## Apibendrinta lentelė
Apibendrinti duomenys iš pasirinktų įkainių lape "Įkainiai"
[7 empty] | Medžiagų suma (be PVM): | 0
[7 empty] | Darbų suma (be PVM): | 0
[7 empty] | Bendra suma (be PVM): | 0
[6 empty] | *be PVM |  | *be PVM
Savivaldybė | Seniūnija | Tipas | Ikainio pavadinimas | Tipas Parametras | Mato vnt | Vnt įkainis | Kiekis | Suma (Kiekis * vnt įkainis)
No result

## Ikainiai
* Darbus ir medžiagas galima išsiltruoti pagal savivaldybes. Kai kurios savivaldybės, yra išskaidytos į seniūnijas. Informacija apie savivaldybes ir seniūnijas nurodoma pagal pasirašytas rangos sutarčių teritorijas. * Įvedus stulpelyje "Kiekis" reikšmes automatiškai paskaičiuojama įkainių "Bendra suma", taip pat išskaidomos Medžiagų ir Darbų bendra kaina. * Medžiagų ir darbų kaina nurodyta be PVM
[7 empty] | Medžiagų suma (be PVM): | 0
[7 empty] | Darbų suma (be PVM): | 0
[7 empty] | Bendra suma (be PVM): | 0
[6 empty] | *be PVM |  | *be PVM
Savivaldybė | Seniūnija | Tipas | Ikainio pavadinimas | Tipas Parametras | Mato vnt | Vnt įkainis | Kiekis | Suma (Kiekis * vnt įkainis)
Panevėžio m. sav. |  | Darbai | Automatinių jungiklių ir apskaitų uždengimo KAS (ĮAS) sumontavimas | KS,KAS | vnt. | 113.15 |  | 0
Panevėžio m. sav. |  | Darbai | Durelių tiesinimas | KS,KAS | vnt. | 54.83 |  | 0
Panevėžio m. sav. |  | Darbai | Įspėjamojo ženklo atnaujinimas (1 vnt.) | KS,KAS | vnt. | 23.35 |  | 0
Panevėžio m. sav. |  | Darbai | Kabelio gyslų antgalio permontavimas | KS,KAS | vnt. | 40 |  | 0
Panevėžio m. sav. |  | Darbai | Kabelių spintos remontas (1 spinta) | KS,KAS | vnt. | 413.99 |  | 0
Panevėžio m. sav. |  | Darbai | Kabelių spintos techninė priežiūra (1 spinta) | KS,KAS | vnt. | 210.1 |  | 0
Panevėžio m. sav. |  | Darbai | Kontaktinių sujungimų KS perveržimas (1 spinta) | KS,KAS | vnt. | 37.25 |  | 0
Panevėžio m. sav. |  | Darbai | Kontaktinių varžtų keitimas (1 kontaktas) | KS,KAS | vnt. | 62.49 |  | 0
Panevėžio m. sav. |  | Darbai | Korozijos pažeistų vietų KS/KAS/ĮAS užsandarinimas (1 spinta) | KS,KAS | vnt. | 62.06 |  | 0
Panevėžio m. sav. |  | Darbai | Nepritvirtinto automatinio jungiklio pritvirtinimas | KS,KAS | vnt. | 54.97 |  | 0
Panevėžio m. sav. |  | Darbai | Nešvarumų išvalymas (1 spinta) | KS,KAS | vnt. | 33.9 |  | 0
Panevėžio m. sav. |  | Darbai | Prijungtų linijų perjungimas KS | KS,KAS | vnt. | 60.68 |  | 0
Panevėžio m. sav. |  | Darbai | Saugiklio laikiklį laikančio izoliatoriaus keitimas | KS,KAS | vnt. | 72.12 |  | 0
Panevėžio m. sav. |  | Darbai | Užrakto (spynelės) keitimas | KS,KAS | vnt. | 45.28 |  | 0
Panevėžio m. sav. |  | Darbai | KAS (ĮAS) iki 2 aps. keitimas atramoje (be KL tiesimo) | KS,KAS | vnt. | 418.99 |  | 0
Panevėžio m. sav. |  | Darbai | Atvado keitimas/montavimas atramoje oro kabeliu iki KAS | KS,KAS | vnt. | 596.74 |  | 0
Panevėžio m. sav. |  | Darbai | KAS (ĮAS) virš 2 aps. keitimas atramoje (be KL tiesimo) | KS,KAS | vnt. | 547.14 |  | 0
Panevėžio m. sav. |  | Darbai | KAS (ĮAS)-1 keitimas ant pamato (be KL tiesimo) | KS,KAS | vnt. | 349.08 |  | 0
Panevėžio m. sav. |  | Darbai | KAS (ĮAS)-2 keitimas ant pamato (be KL tiesimo) | KS,KAS | vnt. | 520.85 |  | 0
Panevėžio m. sav. |  | Darbai | KAS (ĮAS)-3/4 keitimas ant pamato (be KL tiesimo) | KS,KAS | vnt. | 516.88 |  | 0
Panevėžio m. sav. |  | Darbai | KAS (ĮAS)-5/6 keitimas ant pamato (be KL tiesimo) | KS,KAS | vnt. | 507.2 |  | 0
Panevėžio m. sav. |  | Darbai | KAS (ĮAS)-1 keitimas ant sienos (be KL tiesimo) | KS,KAS | vnt. | 347.23 |  | 0
Panevėžio m. sav. |  | Darbai | KAS (ĮAS)-2 keitimas ant sienos (be KL tiesimo) | KS,KAS | vnt. | 342.79 |  | 0
Panevėžio m. sav. |  | Darbai | KAS (ĮAS)-3/4 keitimas ant sienos (be KL tiesimo) | KS,KAS | vnt. | 427.01 |  | 0
Panevėžio m. sav. |  | Darbai | KAS (ĮAS)-5/6 keitimas ant sienos (be KL tiesimo) | KS,KAS | vnt. | 424.49 |  | 0
Panevėžio m. sav. |  | Darbai | KS, KAS (ĮAS) spintų demontavimas | KS,KAS | vnt. | 116.9 |  | 0
Panevėžio m. sav. |  | Darbai | KS, KAS (ĮAS) durų vyrių remontas arba keitimas (vyris) | KS,KAS | vnt. | 49.13 |  | 0
Panevėžio m. sav. |  | Darbai | Pasvirusios KS,KAS (ĮAS) tiesinimas | KS,KAS | vnt. | 97.14 |  | 0
Panevėžio m. sav. |  | Darbai | KS, ĮAS (ĮAS) perdažymas (1 spinta) | KS,KAS | vnt. | 110.3 |  | 0
Panevėžio m. sav. |  | Darbai | KS montavimas be apskaitos | KS,KAS | vnt. | 500 |  | 0
Panevėžio m. sav. |  | Darbai | Kabelių spintos vidaus užpylimas gruntu (1 spinta) | KS,KAS | vnt. | 52 |  | 0
Panevėžio m. sav. |  | Darbai | Kabelio vamzdžio užsandarinimas (vnt.) | KS,KAS | vnt. | 30.85 |  | 0
Panevėžio m. sav. |  | Darbai | ĮAS montavimas ant atramos su vienu el. Skaitikliu | KS,KAS | vnt. | 386.9 |  | 0
Panevėžio m. sav. |  | Darbai | ĮAS montavimas su vienu el.skaitikliu ant pastato sienos | KS,KAS | vnt. | 372.09 |  | 0
Panevėžio m. sav. |  | Darbai | ĮAS montavimas su vienu el.skaitikliu ant sklypo ribos | KS,KAS | vnt. | 250 |  | 0
Panevėžio m. sav. |  | Darbai | ĮAS įrengimas ant atramos su dviem el. Skaitikliais | KS,KAS | vnt. | 250 |  | 0
Panevėžio m. sav. |  | Darbai | ĮAS montavimas su dviem el.skaitikliais ant pastato sienos | KS,KAS | vnt. | 376.93 |  | 0
Panevėžio m. sav. |  | Darbai | ĮAS montavimas su dviem el.skaitikliais ant sklypo ribos | KS,KAS | vnt. | 300 |  | 0
Panevėžio m. sav. |  | Darbai | ĮAS montavimas ant atramos su keturiais el. Skaitikliais | KS,KAS | vnt. | 300 |  | 0
Panevėžio m. sav. |  | Darbai | ĮAS montavimas su keturiais el.skaitikliais ant pastato sienos | KS,KAS | vnt. | 373.5 |  | 0
Panevėžio m. sav. |  | Darbai | ĮAS montavimas su keturiais el.skaitikliais ant sklypo ribos | KS,KAS | vnt. | 421.65 |  | 0
Panevėžio m. sav. |  | Darbai | ĮAS montavimas su šešiais el.skaitikliais ant sklypo ribos | KS,KAS | vnt. | 400 |  | 0
Panevėžio m. sav. |  | Darbai | ĮAS montavimas su dešimt el.skaitikliu ant sklypo ribos | KS,KAS | vnt. | 476.84 |  | 0
Panevėžio m. sav. |  | Darbai | KS montavimas su dvejomis apskaitomis, bei 1 linijiniu saugiklių – kirtiklių bloku vieta | KS,KAS | vnt. | 400 |  | 0
Panevėžio m. sav. |  | Darbai | KS montavimas su keturiomis apskaitomis, bei 1 linijiniu saugiklių – kirtiklių bloku vieta | KS,KAS | vnt. | 496.37 |  | 0
Panevėžio m. sav. |  | Darbai | KS montavimas su dvejomis apskaitomis, bei 2 linijiniu saugiklių – kirtiklių bloku vietu | KS,KAS | vnt. | 250 |  | 0
Panevėžio m. sav. |  | Darbai | KS montavimas su keturiomis apskaitomis, bei 2 linijiniu saugiklių – kirtiklių bloku vietu | KS,KAS | vnt. | 400 |  | 0
Panevėžio m. sav. |  | Darbai | KS montavimas su šešiomis apskaitomis, bei 2 linijiniu saugiklių – kirtiklių bloku vietu | KS,KAS | vnt. | 400 |  | 0
Panevėžio m. sav. |  | Darbai | KS montavimas su dvejomis apskaitomis, bei 3 linijiniu saugiklių – kirtiklių bloku vietu | KS,KAS | vnt. | 300 |  | 0
Panevėžio m. sav. |  | Darbai | KS montavimas su keturiomis apskaitomis, bei 3 linijiniu saugiklių – kirtiklių bloku vietu | KS,KAS | vnt. | 400 |  | 0
Panevėžio m. sav. |  | Darbai | KS montavimas su šešiomis apskaitomis, bei 3 linijiniu saugiklių – kirtiklių bloku vietu | KS,KAS | vnt. | 553.59 |  | 0
Panevėžio m. sav. |  | Darbai | KS montavimas su dešimt apskaitų, bei 3 linijiniu saugiklių –kirtiklių bloku vietu | KS,KAS | vnt. | 538.76 |  | 0
Panevėžio m. sav. |  | Darbai | Vienfazio automatinio jungiklio nuo 6 iki 63 A arba modulinio kirtiklio sumontavimas ĮAS, KS | KS,KAS | vnt. | 54.21 |  | 0
Panevėžio m. sav. |  | Darbai | Trifazio automatinio jungiklio nuo 6 iki 63 A arba modulinio kirtiklio sumontavimas ĮAS, KS | KS,KAS | vnt. | 67.76 |  | 0
Panevėžio m. sav. |  | Darbai | Trifazio automatinio jungiklio virš 63 iki 100 A arba modulinio kirtiklio sumontavimas ĮAS, KS | KS,KAS | vnt. | 113.38 |  | 0
Panevėžio m. sav. |  | Darbai | Trifazio automatinio jungiklio virš 100 iki 250 A sumontavimas ĮAS, KS | KS,KAS | vnt. | 114.63 |  | 0
Panevėžio m. sav. |  | Darbai | Trifazio automatinio jungiklio virš 250 iki 500 A sumontavimas ĮAS, KS | KS,KAS | vnt. | 138.04 |  | 0
Panevėžio m. sav. |  | Darbai | Trifazio automatinio jungiklio virš 500 iki 630 A sumontavimas ĮAS, KS | KS,KAS | vnt. | 172.52 |  | 0
Panevėžio m. sav. |  | Darbai | KS/KAS (nestandartinės) montavimas | KS,KAS | vnt. | 700 |  | 0
Panevėžio m. sav. |  | Darbai | Bandymų gnybtyno montavimas | KS,KAS | vnt. | 284.6 |  | 0
Panevėžio m. sav. |  | Darbai | Tranzitinės spintos montavimas su 1-3 linijinių saugiklių–kirtiklių blokų vietų(be apskaitų modulio) | KS,KAS | vnt. | 1467.11 |  | 0
Panevėžio m. sav. |  | Darbai | Skaitiklių montavimas/perkėlimas/demontavimas | KS,KAS | vnt. | 88.05 |  | 0
Panevėžio m. sav. |  | Darbai | Vienfazių skaitiklių keitimo darbai | KS,KAS | vnt. | 55.58 |  | 0
Panevėžio m. sav. |  | Darbai | Trifazių skaitiklių keitimo darbai | KS,KAS | vnt. | 71.18 |  | 0
Panevėžio m. sav. |  | Darbai | VKS montavimas/keitimas | KS,KAS | vnt. | 1212.47 |  | 0
Šalčininkų r. sav. |  | Darbai | Automatinių jungiklių ir apskaitų uždengimo KAS (ĮAS) sumontavimas | KS,KAS | vnt. | 80 |  | 0
Šalčininkų r. sav. |  | Darbai | Durelių tiesinimas | KS,KAS | vnt. | 40 |  | 0
Šalčininkų r. sav. |  | Darbai | Įspėjamojo ženklo atnaujinimas (1 vnt.) | KS,KAS | vnt. | 23 |  | 0
Šalčininkų r. sav. |  | Darbai | Kabelio gyslų antgalio permontavimas | KS,KAS | vnt. | 40 |  | 0
Šalčininkų r. sav. |  | Darbai | Kabelių spintos remontas (1 spinta) | KS,KAS | vnt. | 200 |  | 0
Šalčininkų r. sav. |  | Darbai | Kabelių spintos techninė priežiūra (1 spinta) | KS,KAS | vnt. | 150 |  | 0
Šalčininkų r. sav. |  | Darbai | Kontaktinių sujungimų KS perveržimas (1 spinta) | KS,KAS | vnt. | 30 |  | 0
Šalčininkų r. sav. |  | Darbai | Kontaktinių varžtų keitimas (1 kontaktas) | KS,KAS | vnt. | 50 |  | 0
Šalčininkų r. sav. |  | Darbai | Korozijos pažeistų vietų KS/KAS/ĮAS užsandarinimas (1 spinta) | KS,KAS | vnt. | 50 |  | 0
Šalčininkų r. sav. |  | Darbai | Nepritvirtinto automatinio jungiklio pritvirtinimas | KS,KAS | vnt. | 50 |  | 0
Šalčininkų r. sav. |  | Darbai | Nešvarumų išvalymas (1 spinta) | KS,KAS | vnt. | 20 |  | 0
Šalčininkų r. sav. |  | Darbai | Prijungtų linijų perjungimas KS | KS,KAS | vnt. | 50 |  | 0
Šalčininkų r. sav. |  | Darbai | Saugiklio laikiklį laikančio izoliatoriaus keitimas | KS,KAS | vnt. | 70 |  | 0
Šalčininkų r. sav. |  | Darbai | Užrakto (spynelės) keitimas | KS,KAS | vnt. | 25 |  | 0
Šalčininkų r. sav. |  | Darbai | KAS (ĮAS) iki 2 aps. keitimas atramoje (be KL tiesimo) | KS,KAS | vnt. | 350 |  | 0
Šalčininkų r. sav. |  | Darbai | Atvado keitimas/montavimas atramoje oro kabeliu iki KAS | KS,KAS | vnt. | 450 |  | 0
Šalčininkų r. sav. |  | Darbai | KAS (ĮAS) virš 2 aps. keitimas atramoje (be KL tiesimo) | KS,KAS | vnt. | 450 |  | 0
Šalčininkų r. sav. |  | Darbai | KAS (ĮAS)-1 keitimas ant pamato (be KL tiesimo) | KS,KAS | vnt. | 300 |  | 0
Šalčininkų r. sav. |  | Darbai | KAS (ĮAS)-2 keitimas ant pamato (be KL tiesimo) | KS,KAS | vnt. | 450 |  | 0
Šalčininkų r. sav. |  | Darbai | KAS (ĮAS)-3/4 keitimas ant pamato (be KL tiesimo) | KS,KAS | vnt. | 400 |  | 0
Šalčininkų r. sav. |  | Darbai | KAS (ĮAS)-5/6 keitimas ant pamato (be KL tiesimo) | KS,KAS | vnt. | 400 |  | 0
Šalčininkų r. sav. |  | Darbai | KAS (ĮAS)-1 keitimas ant sienos (be KL tiesimo) | KS,KAS | vnt. | 340 |  | 0
Šalčininkų r. sav. |  | Darbai | KAS (ĮAS)-2 keitimas ant sienos (be KL tiesimo) | KS,KAS | vnt. | 340 |  | 0
Šalčininkų r. sav. |  | Darbai | KAS (ĮAS)-3/4 keitimas ant sienos (be KL tiesimo) | KS,KAS | vnt. | 300 |  | 0
Šalčininkų r. sav. |  | Darbai | KAS (ĮAS)-5/6 keitimas ant sienos (be KL tiesimo) | KS,KAS | vnt. | 300 |  | 0
Šalčininkų r. sav. |  | Darbai | KS, KAS (ĮAS) spintų demontavimas | KS,KAS | vnt. | 70 |  | 0
Šalčininkų r. sav. |  | Darbai | KS, KAS (ĮAS) durų vyrių remontas arba keitimas (vyris) | KS,KAS | vnt. | 30 |  | 0
Šalčininkų r. sav. |  | Darbai | Pasvirusios KS,KAS (ĮAS) tiesinimas | KS,KAS | vnt. | 50 |  | 0
Šalčininkų r. sav. |  | Darbai | KS, ĮAS (ĮAS) perdažymas (1 spinta) | KS,KAS | vnt. | 50 |  | 0
Šalčininkų r. sav. |  | Darbai | KS montavimas be apskaitos | KS,KAS | vnt. | 500 |  | 0
Šalčininkų r. sav. |  | Darbai | Kabelių spintos vidaus užpylimas gruntu (1 spinta) | KS,KAS | vnt. | 40 |  | 0
Šalčininkų r. sav. |  | Darbai | Kabelio vamzdžio užsandarinimas (vnt.) | KS,KAS | vnt. | 15 |  | 0
Šalčininkų r. sav. |  | Darbai | ĮAS montavimas ant atramos su vienu el. Skaitikliu | KS,KAS | vnt. | 350 |  | 0
Šalčininkų r. sav. |  | Darbai | ĮAS montavimas su vienu el.skaitikliu ant pastato sienos | KS,KAS | vnt. | 350 |  | 0
Šalčininkų r. sav. |  | Darbai | ĮAS montavimas su vienu el.skaitikliu ant sklypo ribos | KS,KAS | vnt. | 350 |  | 0
Šalčininkų r. sav. |  | Darbai | ĮAS įrengimas ant atramos su dviem el. Skaitikliais | KS,KAS | vnt. | 350 |  | 0
Šalčininkų r. sav. |  | Darbai | ĮAS montavimas su dviem el.skaitikliais ant pastato sienos | KS,KAS | vnt. | 300 |  | 0
Šalčininkų r. sav. |  | Darbai | ĮAS montavimas su dviem el.skaitikliais ant sklypo ribos | KS,KAS | vnt. | 400 |  | 0
Šalčininkų r. sav. |  | Darbai | ĮAS montavimas ant atramos su keturiais el. Skaitikliais | KS,KAS | vnt. | 400 |  | 0
Šalčininkų r. sav. |  | Darbai | ĮAS montavimas su keturiais el.skaitikliais ant pastato sienos | KS,KAS | vnt. | 330 |  | 0
Šalčininkų r. sav. |  | Darbai | ĮAS montavimas su keturiais el.skaitikliais ant sklypo ribos | KS,KAS | vnt. | 400 |  | 0
Šalčininkų r. sav. |  | Darbai | ĮAS montavimas su šešiais el.skaitikliais ant sklypo ribos | KS,KAS | vnt. | 450 |  | 0
Šalčininkų r. sav. |  | Darbai | ĮAS montavimas su dešimt el.skaitikliu ant sklypo ribos | KS,KAS | vnt. | 450 |  | 0
Šalčininkų r. sav. |  | Darbai | KS montavimas su dvejomis apskaitomis, bei 1 linijiniu saugiklių – kirtiklių bloku vieta | KS,KAS | vnt. | 450 |  | 0
Šalčininkų r. sav. |  | Darbai | KS montavimas su keturiomis apskaitomis, bei 1 linijiniu saugiklių – kirtiklių bloku vieta | KS,KAS | vnt. | 450 |  | 0
Šalčininkų r. sav. |  | Darbai | KS montavimas su dvejomis apskaitomis, bei 2 linijiniu saugiklių – kirtiklių bloku vietu | KS,KAS | vnt. | 450 |  | 0
Šalčininkų r. sav. |  | Darbai | KS montavimas su keturiomis apskaitomis, bei 2 linijiniu saugiklių – kirtiklių bloku vietu | KS,KAS | vnt. | 500 |  | 0
Šalčininkų r. sav. |  | Darbai | KS montavimas su šešiomis apskaitomis, bei 2 linijiniu saugiklių – kirtiklių bloku vietu | KS,KAS | vnt. | 500 |  | 0
Šalčininkų r. sav. |  | Darbai | KS montavimas su dvejomis apskaitomis, bei 3 linijiniu saugiklių – kirtiklių bloku vietu | KS,KAS | vnt. | 500 |  | 0
Šalčininkų r. sav. |  | Darbai | KS montavimas su keturiomis apskaitomis, bei 3 linijiniu saugiklių – kirtiklių bloku vietu | KS,KAS | vnt. | 580 |  | 0
Šalčininkų r. sav. |  | Darbai | KS montavimas su šešiomis apskaitomis, bei 3 linijiniu saugiklių – kirtiklių bloku vietu | KS,KAS | vnt. | 500 |  | 0
Šalčininkų r. sav. |  | Darbai | KS montavimas su dešimt apskaitų, bei 3 linijiniu saugiklių –kirtiklių bloku vietu | KS,KAS | vnt. | 500 |  | 0
Šalčininkų r. sav. |  | Darbai | Vienfazio automatinio jungiklio nuo 6 iki 63 A arba modulinio kirtiklio sumontavimas ĮAS, KS | KS,KAS | vnt. | 50 |  | 0
Šalčininkų r. sav. |  | Darbai | Trifazio automatinio jungiklio nuo 6 iki 63 A arba modulinio kirtiklio sumontavimas ĮAS, KS | KS,KAS | vnt. | 65 |  | 0
Šalčininkų r. sav. |  | Darbai | Trifazio automatinio jungiklio virš 63 iki 100 A arba modulinio kirtiklio sumontavimas ĮAS, KS | KS,KAS | vnt. | 100 |  | 0
Šalčininkų r. sav. |  | Darbai | Trifazio automatinio jungiklio virš 100 iki 250 A sumontavimas ĮAS, KS | KS,KAS | vnt. | 100 |  | 0
Šalčininkų r. sav. |  | Darbai | Trifazio automatinio jungiklio virš 250 iki 500 A sumontavimas ĮAS, KS | KS,KAS | vnt. | 120 |  | 0
Šalčininkų r. sav. |  | Darbai | Trifazio automatinio jungiklio virš 500 iki 630 A sumontavimas ĮAS, KS | KS,KAS | vnt. | 160 |  | 0
Šalčininkų r. sav. |  | Darbai | KS/KAS (nestandartinės) montavimas | KS,KAS | vnt. | 600 |  | 0
Šalčininkų r. sav. |  | Darbai | Bandymų gnybtyno montavimas | KS,KAS | vnt. | 200 |  | 0
Šalčininkų r. sav. |  | Darbai | Tranzitinės spintos montavimas su 1-3 linijinių saugiklių–kirtiklių blokų vietų(be apskaitų modulio) | KS,KAS | vnt. | 1000 |  | 0
Šalčininkų r. sav. |  | Darbai | Skaitiklių montavimas/perkėlimas/demontavimas | KS,KAS | vnt. | 88 |  | 0
Šalčininkų r. sav. |  | Darbai | Vienfazių skaitiklių keitimo darbai | KS,KAS | vnt. | 50 |  | 0
Šalčininkų r. sav. |  | Darbai | Trifazių skaitiklių keitimo darbai | KS,KAS | vnt. | 70 |  | 0
Šalčininkų r. sav. |  | Darbai | VKS montavimas/keitimas | KS,KAS | vnt. | 800 |  | 0
Panevėžio r. sav. |  | Darbai | Automatinių jungiklių ir apskaitų uždengimo KAS (ĮAS) sumontavimas | KS,KAS | vnt. | 48 |  | 0
Panevėžio r. sav. |  | Darbai | Durelių tiesinimas | KS,KAS | vnt. | 54.83 |  | 0
Panevėžio r. sav. |  | Darbai | Įspėjamojo ženklo atnaujinimas (1 vnt.) | KS,KAS | vnt. | 23.35 |  | 0
Panevėžio r. sav. |  | Darbai | Kabelio gyslų antgalio permontavimas | KS,KAS | vnt. | 59.89 |  | 0
Panevėžio r. sav. |  | Darbai | Kabelių spintos remontas (1 spinta) | KS,KAS | vnt. | 138 |  | 0
Panevėžio r. sav. |  | Darbai | Kabelių spintos techninė priežiūra (1 spinta) | KS,KAS | vnt. | 50 |  | 0
Panevėžio r. sav. |  | Darbai | Kontaktinių sujungimų KS perveržimas (1 spinta) | KS,KAS | vnt. | 12.42 |  | 0
Panevėžio r. sav. |  | Darbai | Kontaktinių varžtų keitimas (1 kontaktas) | KS,KAS | vnt. | 20.83 |  | 0
Panevėžio r. sav. |  | Darbai | Korozijos pažeistų vietų KS/KAS/ĮAS užsandarinimas (1 spinta) | KS,KAS | vnt. | 20.69 |  | 0
Panevėžio r. sav. |  | Darbai | Nepritvirtinto automatinio jungiklio pritvirtinimas | KS,KAS | vnt. | 18.32 |  | 0
Panevėžio r. sav. |  | Darbai | Nešvarumų išvalymas (1 spinta) | KS,KAS | vnt. | 30 |  | 0
Panevėžio r. sav. |  | Darbai | Prijungtų linijų perjungimas KS | KS,KAS | vnt. | 60.68 |  | 0
Panevėžio r. sav. |  | Darbai | Saugiklio laikiklį laikančio izoliatoriaus keitimas | KS,KAS | vnt. | 24.04 |  | 0
Panevėžio r. sav. |  | Darbai | Užrakto (spynelės) keitimas | KS,KAS | vnt. | 15.09 |  | 0
Panevėžio r. sav. |  | Darbai | KAS (ĮAS) iki 2 aps. keitimas atramoje (be KL tiesimo) | KS,KAS | vnt. | 418.99 |  | 0
Panevėžio r. sav. |  | Darbai | Atvado keitimas/montavimas atramoje oro kabeliu iki KAS | KS,KAS | vnt. | 596.74 |  | 0
Panevėžio r. sav. |  | Darbai | KAS (ĮAS) virš 2 aps. keitimas atramoje (be KL tiesimo) | KS,KAS | vnt. | 250 |  | 0
Panevėžio r. sav. |  | Darbai | KAS (ĮAS)-1 keitimas ant pamato (be KL tiesimo) | KS,KAS | vnt. | 150 |  | 0
Panevėžio r. sav. |  | Darbai | KAS (ĮAS)-2 keitimas ant pamato (be KL tiesimo) | KS,KAS | vnt. | 230 |  | 0
Panevėžio r. sav. |  | Darbai | KAS (ĮAS)-3/4 keitimas ant pamato (be KL tiesimo) | KS,KAS | vnt. | 230 |  | 0
Panevėžio r. sav. |  | Darbai | KAS (ĮAS)-5/6 keitimas ant pamato (be KL tiesimo) | KS,KAS | vnt. | 230 |  | 0
Panevėžio r. sav. |  | Darbai | KAS (ĮAS)-1 keitimas ant sienos (be KL tiesimo) | KS,KAS | vnt. | 347.23 |  | 0
Panevėžio r. sav. |  | Darbai | KAS (ĮAS)-2 keitimas ant sienos (be KL tiesimo) | KS,KAS | vnt. | 156 |  | 0
Panevėžio r. sav. |  | Darbai | KAS (ĮAS)-3/4 keitimas ant sienos (be KL tiesimo) | KS,KAS | vnt. | 195 |  | 0
Panevėžio r. sav. |  | Darbai | KAS (ĮAS)-5/6 keitimas ant sienos (be KL tiesimo) | KS,KAS | vnt. | 195 |  | 0
Panevėžio r. sav. |  | Darbai | KS, KAS (ĮAS) spintų demontavimas | KS,KAS | vnt. | 116.9 |  | 0
Panevėžio r. sav. |  | Darbai | KS, KAS (ĮAS) durų vyrių remontas arba keitimas (vyris) | KS,KAS | vnt. | 49.13 |  | 0
Panevėžio r. sav. |  | Darbai | Pasvirusios KS,KAS (ĮAS) tiesinimas | KS,KAS | vnt. | 97.14 |  | 0
Panevėžio r. sav. |  | Darbai | KS, ĮAS (ĮAS) perdažymas (1 spinta) | KS,KAS | vnt. | 36.77 |  | 0
Panevėžio r. sav. |  | Darbai | KS montavimas be apskaitos | KS,KAS | vnt. | 370 |  | 0
Panevėžio r. sav. |  | Darbai | Kabelių spintos vidaus užpylimas gruntu (1 spinta) | KS,KAS | vnt. | 52 |  | 0
Panevėžio r. sav. |  | Darbai | Kabelio vamzdžio užsandarinimas (vnt.) | KS,KAS | vnt. | 11.54 |  | 0
Panevėžio r. sav. |  | Darbai | ĮAS montavimas ant atramos su vienu el. Skaitikliu | KS,KAS | vnt. | 386.9 |  | 0
Panevėžio r. sav. |  | Darbai | ĮAS montavimas su vienu el.skaitikliu ant pastato sienos | KS,KAS | vnt. | 327.07 |  | 0
Panevėžio r. sav. |  | Darbai | ĮAS montavimas su vienu el.skaitikliu ant sklypo ribos | KS,KAS | vnt. | 190 |  | 0
Panevėžio r. sav. |  | Darbai | ĮAS įrengimas ant atramos su dviem el. Skaitikliais | KS,KAS | vnt. | 195 |  | 0
Panevėžio r. sav. |  | Darbai | ĮAS montavimas su dviem el.skaitikliais ant pastato sienos | KS,KAS | vnt. | 170 |  | 0
Panevėžio r. sav. |  | Darbai | ĮAS montavimas su dviem el.skaitikliais ant sklypo ribos | KS,KAS | vnt. | 195 |  | 0
Panevėžio r. sav. |  | Darbai | ĮAS montavimas ant atramos su keturiais el. Skaitikliais | KS,KAS | vnt. | 200 |  | 0
Panevėžio r. sav. |  | Darbai | ĮAS montavimas su keturiais el.skaitikliais ant pastato sienos | KS,KAS | vnt. | 150 |  | 0
Panevėžio r. sav. |  | Darbai | ĮAS montavimas su keturiais el.skaitikliais ant sklypo ribos | KS,KAS | vnt. | 190 |  | 0
Panevėžio r. sav. |  | Darbai | ĮAS montavimas su šešiais el.skaitikliais ant sklypo ribos | KS,KAS | vnt. | 234 |  | 0
Panevėžio r. sav. |  | Darbai | ĮAS montavimas su dešimt el.skaitikliu ant sklypo ribos | KS,KAS | vnt. | 230 |  | 0
Panevėžio r. sav. |  | Darbai | KS montavimas su dvejomis apskaitomis, bei 1 linijiniu saugiklių – kirtiklių bloku vieta | KS,KAS | vnt. | 214 |  | 0
Panevėžio r. sav. |  | Darbai | KS montavimas su keturiomis apskaitomis, bei 1 linijiniu saugiklių – kirtiklių bloku vieta | KS,KAS | vnt. | 230 |  | 0
Panevėžio r. sav. |  | Darbai | KS montavimas su dvejomis apskaitomis, bei 2 linijiniu saugiklių – kirtiklių bloku vietu | KS,KAS | vnt. | 493.99 |  | 0
Panevėžio r. sav. |  | Darbai | KS montavimas su keturiomis apskaitomis, bei 2 linijiniu saugiklių – kirtiklių bloku vietu | KS,KAS | vnt. | 250 |  | 0
Panevėžio r. sav. |  | Darbai | KS montavimas su šešiomis apskaitomis, bei 2 linijiniu saugiklių – kirtiklių bloku vietu | KS,KAS | vnt. | 200 |  | 0
Panevėžio r. sav. |  | Darbai | KS montavimas su dvejomis apskaitomis, bei 3 linijiniu saugiklių – kirtiklių bloku vietu | KS,KAS | vnt. | 254.72 |  | 0
Panevėžio r. sav. |  | Darbai | KS montavimas su keturiomis apskaitomis, bei 3 linijiniu saugiklių – kirtiklių bloku vietu | KS,KAS | vnt. | 270 |  | 0
Panevėžio r. sav. |  | Darbai | KS montavimas su šešiomis apskaitomis, bei 3 linijiniu saugiklių – kirtiklių bloku vietu | KS,KAS | vnt. | 250 |  | 0
Panevėžio r. sav. |  | Darbai | KS montavimas su dešimt apskaitų, bei 3 linijiniu saugiklių –kirtiklių bloku vietu | KS,KAS | vnt. | 250 |  | 0
Panevėžio r. sav. |  | Darbai | Vienfazio automatinio jungiklio nuo 6 iki 63 A arba modulinio kirtiklio sumontavimas ĮAS, KS | KS,KAS | vnt. | 23 |  | 0
Panevėžio r. sav. |  | Darbai | Trifazio automatinio jungiklio nuo 6 iki 63 A arba modulinio kirtiklio sumontavimas ĮAS, KS | KS,KAS | vnt. | 29 |  | 0
Panevėžio r. sav. |  | Darbai | Trifazio automatinio jungiklio virš 63 iki 100 A arba modulinio kirtiklio sumontavimas ĮAS, KS | KS,KAS | vnt. | 48 |  | 0
Panevėžio r. sav. |  | Darbai | Trifazio automatinio jungiklio virš 100 iki 250 A sumontavimas ĮAS, KS | KS,KAS | vnt. | 48 |  | 0
Panevėžio r. sav. |  | Darbai | Trifazio automatinio jungiklio virš 250 iki 500 A sumontavimas ĮAS, KS | KS,KAS | vnt. | 58 |  | 0
Panevėžio r. sav. |  | Darbai | Trifazio automatinio jungiklio virš 500 iki 630 A sumontavimas ĮAS, KS | KS,KAS | vnt. | 74 |  | 0
Panevėžio r. sav. |  | Darbai | KS/KAS (nestandartinės) montavimas | KS,KAS | vnt. | 384.61 |  | 0
Panevėžio r. sav. |  | Darbai | Bandymų gnybtyno montavimas | KS,KAS | vnt. | 126 |  | 0
Panevėžio r. sav. |  | Darbai | Tranzitinės spintos montavimas su 1-3 linijinių saugiklių–kirtiklių blokų vietų(be apskaitų modulio) | KS,KAS | vnt. | 643.11 |  | 0
Panevėžio r. sav. |  | Darbai | Skaitiklių montavimas/perkėlimas/demontavimas | KS,KAS | vnt. | 38 |  | 0
Panevėžio r. sav. |  | Darbai | Vienfazių skaitiklių keitimo darbai | KS,KAS | vnt. | 40 |  | 0
Panevėžio r. sav. |  | Darbai | Trifazių skaitiklių keitimo darbai | KS,KAS | vnt. | 40 |  | 0
Panevėžio r. sav. |  | Darbai | VKS montavimas/keitimas | KS,KAS | vnt. | 526 |  | 0
Kupiškio r. sav. |  | Darbai | Automatinių jungiklių ir apskaitų uždengimo KAS (ĮAS) sumontavimas | KS,KAS | vnt. | 113.15 |  | 0
Rokiškio r. sav. |  | Darbai | Automatinių jungiklių ir apskaitų uždengimo KAS (ĮAS) sumontavimas | KS,KAS | vnt. | 113.15 |  | 0
Kupiškio r. sav. |  | Darbai | Durelių tiesinimas | KS,KAS | vnt. | 54.83 |  | 0
Rokiškio r. sav. |  | Darbai | Durelių tiesinimas | KS,KAS | vnt. | 54.83 |  | 0
Kupiškio r. sav. |  | Darbai | Įspėjamojo ženklo atnaujinimas (1 vnt.) | KS,KAS | vnt. | 23.35 |  | 0
Rokiškio r. sav. |  | Darbai | Įspėjamojo ženklo atnaujinimas (1 vnt.) | KS,KAS | vnt. | 23.35 |  | 0
Kupiškio r. sav. |  | Darbai | Kabelio gyslų antgalio permontavimas | KS,KAS | vnt. | 59.89 |  | 0
Rokiškio r. sav. |  | Darbai | Kabelio gyslų antgalio permontavimas | KS,KAS | vnt. | 59.89 |  | 0
Kupiškio r. sav. |  | Darbai | Kabelių spintos remontas (1 spinta) | KS,KAS | vnt. | 413.99 |  | 0
Rokiškio r. sav. |  | Darbai | Kabelių spintos remontas (1 spinta) | KS,KAS | vnt. | 413.99 |  | 0
Kupiškio r. sav. |  | Darbai | Kabelių spintos techninė priežiūra (1 spinta) | KS,KAS | vnt. | 210.1 |  | 0
Rokiškio r. sav. |  | Darbai | Kabelių spintos techninė priežiūra (1 spinta) | KS,KAS | vnt. | 210.1 |  | 0
Kupiškio r. sav. |  | Darbai | Kontaktinių sujungimų KS perveržimas (1 spinta) | KS,KAS | vnt. | 37.25 |  | 0
Rokiškio r. sav. |  | Darbai | Kontaktinių sujungimų KS perveržimas (1 spinta) | KS,KAS | vnt. | 37.25 |  | 0
Kupiškio r. sav. |  | Darbai | Kontaktinių varžtų keitimas (1 kontaktas) | KS,KAS | vnt. | 62.49 |  | 0
Rokiškio r. sav. |  | Darbai | Kontaktinių varžtų keitimas (1 kontaktas) | KS,KAS | vnt. | 62.49 |  | 0
Kupiškio r. sav. |  | Darbai | Korozijos pažeistų vietų KS/KAS/ĮAS užsandarinimas (1 spinta) | KS,KAS | vnt. | 62.06 |  | 0
Rokiškio r. sav. |  | Darbai | Korozijos pažeistų vietų KS/KAS/ĮAS užsandarinimas (1 spinta) | KS,KAS | vnt. | 62.06 |  | 0
Kupiškio r. sav. |  | Darbai | Nepritvirtinto automatinio jungiklio pritvirtinimas | KS,KAS | vnt. | 54.97 |  | 0
Rokiškio r. sav. |  | Darbai | Nepritvirtinto automatinio jungiklio pritvirtinimas | KS,KAS | vnt. | 54.97 |  | 0
Kupiškio r. sav. |  | Darbai | Nešvarumų išvalymas (1 spinta) | KS,KAS | vnt. | 33.9 |  | 0
Rokiškio r. sav. |  | Darbai | Nešvarumų išvalymas (1 spinta) | KS,KAS | vnt. | 33.9 |  | 0
Kupiškio r. sav. |  | Darbai | Prijungtų linijų perjungimas KS | KS,KAS | vnt. | 60.68 |  | 0
Rokiškio r. sav. |  | Darbai | Prijungtų linijų perjungimas KS | KS,KAS | vnt. | 60.68 |  | 0
Kupiškio r. sav. |  | Darbai | Saugiklio laikiklį laikančio izoliatoriaus keitimas | KS,KAS | vnt. | 72.12 |  | 0
Rokiškio r. sav. |  | Darbai | Saugiklio laikiklį laikančio izoliatoriaus keitimas | KS,KAS | vnt. | 72.12 |  | 0
Kupiškio r. sav. |  | Darbai | Užrakto (spynelės) keitimas | KS,KAS | vnt. | 45.28 |  | 0
Rokiškio r. sav. |  | Darbai | Užrakto (spynelės) keitimas | KS,KAS | vnt. | 45.28 |  | 0
Kupiškio r. sav. |  | Darbai | KAS (ĮAS) iki 2 aps. keitimas atramoje (be KL tiesimo) | KS,KAS | vnt. | 418.99 |  | 0
Rokiškio r. sav. |  | Darbai | KAS (ĮAS) iki 2 aps. keitimas atramoje (be KL tiesimo) | KS,KAS | vnt. | 418.99 |  | 0
Kupiškio r. sav. |  | Darbai | Atvado keitimas/montavimas atramoje oro kabeliu iki KAS | KS,KAS | vnt. | 596.74 |  | 0
Rokiškio r. sav. |  | Darbai | Atvado keitimas/montavimas atramoje oro kabeliu iki KAS | KS,KAS | vnt. | 596.74 |  | 0
Kupiškio r. sav. |  | Darbai | KAS (ĮAS) virš 2 aps. keitimas atramoje (be KL tiesimo) | KS,KAS | vnt. | 547.14 |  | 0
Rokiškio r. sav. |  | Darbai | KAS (ĮAS) virš 2 aps. keitimas atramoje (be KL tiesimo) | KS,KAS | vnt. | 547.14 |  | 0
Kupiškio r. sav. |  | Darbai | KAS (ĮAS)-1 keitimas ant pamato (be KL tiesimo) | KS,KAS | vnt. | 349.08 |  | 0
Rokiškio r. sav. |  | Darbai | KAS (ĮAS)-1 keitimas ant pamato (be KL tiesimo) | KS,KAS | vnt. | 349.08 |  | 0
Kupiškio r. sav. |  | Darbai | KAS (ĮAS)-2 keitimas ant pamato (be KL tiesimo) | KS,KAS | vnt. | 520.85 |  | 0
Rokiškio r. sav. |  | Darbai | KAS (ĮAS)-2 keitimas ant pamato (be KL tiesimo) | KS,KAS | vnt. | 520.85 |  | 0
Kupiškio r. sav. |  | Darbai | KAS (ĮAS)-3/4 keitimas ant pamato (be KL tiesimo) | KS,KAS | vnt. | 516.88 |  | 0
Rokiškio r. sav. |  | Darbai | KAS (ĮAS)-3/4 keitimas ant pamato (be KL tiesimo) | KS,KAS | vnt. | 516.88 |  | 0
Kupiškio r. sav. |  | Darbai | KAS (ĮAS)-5/6 keitimas ant pamato (be KL tiesimo) | KS,KAS | vnt. | 507.2 |  | 0
Rokiškio r. sav. |  | Darbai | KAS (ĮAS)-5/6 keitimas ant pamato (be KL tiesimo) | KS,KAS | vnt. | 507.2 |  | 0
Kupiškio r. sav. |  | Darbai | KAS (ĮAS)-1 keitimas ant sienos (be KL tiesimo) | KS,KAS | vnt. | 347.23 |  | 0
Rokiškio r. sav. |  | Darbai | KAS (ĮAS)-1 keitimas ant sienos (be KL tiesimo) | KS,KAS | vnt. | 347.23 |  | 0
Kupiškio r. sav. |  | Darbai | KAS (ĮAS)-2 keitimas ant sienos (be KL tiesimo) | KS,KAS | vnt. | 342.79 |  | 0
Rokiškio r. sav. |  | Darbai | KAS (ĮAS)-2 keitimas ant sienos (be KL tiesimo) | KS,KAS | vnt. | 342.79 |  | 0
Kupiškio r. sav. |  | Darbai | KAS (ĮAS)-3/4 keitimas ant sienos (be KL tiesimo) | KS,KAS | vnt. | 427.01 |  | 0
Rokiškio r. sav. |  | Darbai | KAS (ĮAS)-3/4 keitimas ant sienos (be KL tiesimo) | KS,KAS | vnt. | 427.01 |  | 0
Kupiškio r. sav. |  | Darbai | KAS (ĮAS)-5/6 keitimas ant sienos (be KL tiesimo) | KS,KAS | vnt. | 424.49 |  | 0
Rokiškio r. sav. |  | Darbai | KAS (ĮAS)-5/6 keitimas ant sienos (be KL tiesimo) | KS,KAS | vnt. | 424.49 |  | 0
Kupiškio r. sav. |  | Darbai | KS, KAS (ĮAS) spintų demontavimas | KS,KAS | vnt. | 116.9 |  | 0
Rokiškio r. sav. |  | Darbai | KS, KAS (ĮAS) spintų demontavimas | KS,KAS | vnt. | 116.9 |  | 0
Kupiškio r. sav. |  | Darbai | KS, KAS (ĮAS) durų vyrių remontas arba keitimas (vyris) | KS,KAS | vnt. | 49.13 |  | 0
Rokiškio r. sav. |  | Darbai | KS, KAS (ĮAS) durų vyrių remontas arba keitimas (vyris) | KS,KAS | vnt. | 49.13 |  | 0
Kupiškio r. sav. |  | Darbai | Pasvirusios KS,KAS (ĮAS) tiesinimas | KS,KAS | vnt. | 97.14 |  | 0
Rokiškio r. sav. |  | Darbai | Pasvirusios KS,KAS (ĮAS) tiesinimas | KS,KAS | vnt. | 97.14 |  | 0
Kupiškio r. sav. |  | Darbai | KS, ĮAS (ĮAS) perdažymas (1 spinta) | KS,KAS | vnt. | 110.3 |  | 0
Rokiškio r. sav. |  | Darbai | KS, ĮAS (ĮAS) perdažymas (1 spinta) | KS,KAS | vnt. | 110.3 |  | 0
Kupiškio r. sav. |  | Darbai | KS montavimas be apskaitos | KS,KAS | vnt. | 783.58 |  | 0
Rokiškio r. sav. |  | Darbai | KS montavimas be apskaitos | KS,KAS | vnt. | 783.58 |  | 0
Kupiškio r. sav. |  | Darbai | Kabelių spintos vidaus užpylimas gruntu (1 spinta) | KS,KAS | vnt. | 52 |  | 0
Rokiškio r. sav. |  | Darbai | Kabelių spintos vidaus užpylimas gruntu (1 spinta) | KS,KAS | vnt. | 52 |  | 0
Kupiškio r. sav. |  | Darbai | Kabelio vamzdžio užsandarinimas (vnt.) | KS,KAS | vnt. | 30.85 |  | 0
Rokiškio r. sav. |  | Darbai | Kabelio vamzdžio užsandarinimas (vnt.) | KS,KAS | vnt. | 30.85 |  | 0
Kupiškio r. sav. |  | Darbai | ĮAS montavimas ant atramos su vienu el. Skaitikliu | KS,KAS | vnt. | 386.9 |  | 0
Rokiškio r. sav. |  | Darbai | ĮAS montavimas ant atramos su vienu el. Skaitikliu | KS,KAS | vnt. | 386.9 |  | 0
Kupiškio r. sav. |  | Darbai | ĮAS montavimas su vienu el.skaitikliu ant pastato sienos | KS,KAS | vnt. | 372.09 |  | 0
Rokiškio r. sav. |  | Darbai | ĮAS montavimas su vienu el.skaitikliu ant pastato sienos | KS,KAS | vnt. | 372.09 |  | 0
Kupiškio r. sav. |  | Darbai | ĮAS montavimas su vienu el.skaitikliu ant sklypo ribos | KS,KAS | vnt. | 397.79 |  | 0
Rokiškio r. sav. |  | Darbai | ĮAS montavimas su vienu el.skaitikliu ant sklypo ribos | KS,KAS | vnt. | 397.79 |  | 0
Kupiškio r. sav. |  | Darbai | ĮAS įrengimas ant atramos su dviem el. Skaitikliais | KS,KAS | vnt. | 419.67 |  | 0
Rokiškio r. sav. |  | Darbai | ĮAS įrengimas ant atramos su dviem el. Skaitikliais | KS,KAS | vnt. | 419.67 |  | 0
Kupiškio r. sav. |  | Darbai | ĮAS montavimas su dviem el.skaitikliais ant pastato sienos | KS,KAS | vnt. | 376.93 |  | 0
Rokiškio r. sav. |  | Darbai | ĮAS montavimas su dviem el.skaitikliais ant pastato sienos | KS,KAS | vnt. | 376.93 |  | 0
Kupiškio r. sav. |  | Darbai | ĮAS montavimas su dviem el.skaitikliais ant sklypo ribos | KS,KAS | vnt. | 424.88 |  | 0
Rokiškio r. sav. |  | Darbai | ĮAS montavimas su dviem el.skaitikliais ant sklypo ribos | KS,KAS | vnt. | 424.88 |  | 0
Kupiškio r. sav. |  | Darbai | ĮAS montavimas ant atramos su keturiais el. Skaitikliais | KS,KAS | vnt. | 462.74 |  | 0
Rokiškio r. sav. |  | Darbai | ĮAS montavimas ant atramos su keturiais el. Skaitikliais | KS,KAS | vnt. | 462.74 |  | 0
Kupiškio r. sav. |  | Darbai | ĮAS montavimas su keturiais el.skaitikliais ant pastato sienos | KS,KAS | vnt. | 373.5 |  | 0
Rokiškio r. sav. |  | Darbai | ĮAS montavimas su keturiais el.skaitikliais ant pastato sienos | KS,KAS | vnt. | 373.5 |  | 0
Kupiškio r. sav. |  | Darbai | ĮAS montavimas su keturiais el.skaitikliais ant sklypo ribos | KS,KAS | vnt. | 421.65 |  | 0
Rokiškio r. sav. |  | Darbai | ĮAS montavimas su keturiais el.skaitikliais ant sklypo ribos | KS,KAS | vnt. | 421.65 |  | 0
Kupiškio r. sav. |  | Darbai | ĮAS montavimas su šešiais el.skaitikliais ant sklypo ribos | KS,KAS | vnt. | 483.29 |  | 0
Rokiškio r. sav. |  | Darbai | ĮAS montavimas su šešiais el.skaitikliais ant sklypo ribos | KS,KAS | vnt. | 483.29 |  | 0
Kupiškio r. sav. |  | Darbai | ĮAS montavimas su dešimt el.skaitikliu ant sklypo ribos | KS,KAS | vnt. | 476.84 |  | 0
Rokiškio r. sav. |  | Darbai | ĮAS montavimas su dešimt el.skaitikliu ant sklypo ribos | KS,KAS | vnt. | 476.84 |  | 0
Kupiškio r. sav. |  | Darbai | KS montavimas su dvejomis apskaitomis, bei 1 linijiniu saugiklių – kirtiklių bloku vieta | KS,KAS | vnt. | 470.69 |  | 0
Rokiškio r. sav. |  | Darbai | KS montavimas su dvejomis apskaitomis, bei 1 linijiniu saugiklių – kirtiklių bloku vieta | KS,KAS | vnt. | 470.69 |  | 0
Kupiškio r. sav. |  | Darbai | KS montavimas su keturiomis apskaitomis, bei 1 linijiniu saugiklių – kirtiklių bloku vieta | KS,KAS | vnt. | 496.37 |  | 0
Rokiškio r. sav. |  | Darbai | KS montavimas su keturiomis apskaitomis, bei 1 linijiniu saugiklių – kirtiklių bloku vieta | KS,KAS | vnt. | 496.37 |  | 0
Kupiškio r. sav. |  | Darbai | KS montavimas su dvejomis apskaitomis, bei 2 linijiniu saugiklių – kirtiklių bloku vietu | KS,KAS | vnt. | 493.99 |  | 0
Rokiškio r. sav. |  | Darbai | KS montavimas su dvejomis apskaitomis, bei 2 linijiniu saugiklių – kirtiklių bloku vietu | KS,KAS | vnt. | 493.99 |  | 0
Kupiškio r. sav. |  | Darbai | KS montavimas su keturiomis apskaitomis, bei 2 linijiniu saugiklių – kirtiklių bloku vietu | KS,KAS | vnt. | 534.14 |  | 0
Rokiškio r. sav. |  | Darbai | KS montavimas su keturiomis apskaitomis, bei 2 linijiniu saugiklių – kirtiklių bloku vietu | KS,KAS | vnt. | 534.14 |  | 0
Kupiškio r. sav. |  | Darbai | KS montavimas su šešiomis apskaitomis, bei 2 linijiniu saugiklių – kirtiklių bloku vietu | KS,KAS | vnt. | 534.14 |  | 0
Rokiškio r. sav. |  | Darbai | KS montavimas su šešiomis apskaitomis, bei 2 linijiniu saugiklių – kirtiklių bloku vietu | KS,KAS | vnt. | 534.14 |  | 0
Kupiškio r. sav. |  | Darbai | KS montavimas su dvejomis apskaitomis, bei 3 linijiniu saugiklių – kirtiklių bloku vietu | KS,KAS | vnt. | 578.06 |  | 0
Rokiškio r. sav. |  | Darbai | KS montavimas su dvejomis apskaitomis, bei 3 linijiniu saugiklių – kirtiklių bloku vietu | KS,KAS | vnt. | 578.06 |  | 0
Kupiškio r. sav. |  | Darbai | KS montavimas su keturiomis apskaitomis, bei 3 linijiniu saugiklių – kirtiklių bloku vietu | KS,KAS | vnt. | 589.51 |  | 0
Rokiškio r. sav. |  | Darbai | KS montavimas su keturiomis apskaitomis, bei 3 linijiniu saugiklių – kirtiklių bloku vietu | KS,KAS | vnt. | 589.51 |  | 0
Kupiškio r. sav. |  | Darbai | KS montavimas su šešiomis apskaitomis, bei 3 linijiniu saugiklių – kirtiklių bloku vietu | KS,KAS | vnt. | 553.59 |  | 0
Rokiškio r. sav. |  | Darbai | KS montavimas su šešiomis apskaitomis, bei 3 linijiniu saugiklių – kirtiklių bloku vietu | KS,KAS | vnt. | 553.59 |  | 0
Kupiškio r. sav. |  | Darbai | KS montavimas su dešimt apskaitų, bei 3 linijiniu saugiklių –kirtiklių bloku vietu | KS,KAS | vnt. | 538.76 |  | 0
Rokiškio r. sav. |  | Darbai | KS montavimas su dešimt apskaitų, bei 3 linijiniu saugiklių –kirtiklių bloku vietu | KS,KAS | vnt. | 538.76 |  | 0
Kupiškio r. sav. |  | Darbai | Vienfazio automatinio jungiklio nuo 6 iki 63 A arba modulinio kirtiklio sumontavimas ĮAS, KS | KS,KAS | vnt. | 54.21 |  | 0
Rokiškio r. sav. |  | Darbai | Vienfazio automatinio jungiklio nuo 6 iki 63 A arba modulinio kirtiklio sumontavimas ĮAS, KS | KS,KAS | vnt. | 54.21 |  | 0
Kupiškio r. sav. |  | Darbai | Trifazio automatinio jungiklio nuo 6 iki 63 A arba modulinio kirtiklio sumontavimas ĮAS, KS | KS,KAS | vnt. | 67.76 |  | 0
Rokiškio r. sav. |  | Darbai | Trifazio automatinio jungiklio nuo 6 iki 63 A arba modulinio kirtiklio sumontavimas ĮAS, KS | KS,KAS | vnt. | 67.76 |  | 0
Kupiškio r. sav. |  | Darbai | Trifazio automatinio jungiklio virš 63 iki 100 A arba modulinio kirtiklio sumontavimas ĮAS, KS | KS,KAS | vnt. | 113.38 |  | 0
Rokiškio r. sav. |  | Darbai | Trifazio automatinio jungiklio virš 63 iki 100 A arba modulinio kirtiklio sumontavimas ĮAS, KS | KS,KAS | vnt. | 113.38 |  | 0
Kupiškio r. sav. |  | Darbai | Trifazio automatinio jungiklio virš 100 iki 250 A sumontavimas ĮAS, KS | KS,KAS | vnt. | 114.63 |  | 0
Rokiškio r. sav. |  | Darbai | Trifazio automatinio jungiklio virš 100 iki 250 A sumontavimas ĮAS, KS | KS,KAS | vnt. | 114.63 |  | 0
Kupiškio r. sav. |  | Darbai | Trifazio automatinio jungiklio virš 250 iki 500 A sumontavimas ĮAS, KS | KS,KAS | vnt. | 138.04 |  | 0
Rokiškio r. sav. |  | Darbai | Trifazio automatinio jungiklio virš 250 iki 500 A sumontavimas ĮAS, KS | KS,KAS | vnt. | 138.04 |  | 0
Kupiškio r. sav. |  | Darbai | Trifazio automatinio jungiklio virš 500 iki 630 A sumontavimas ĮAS, KS | KS,KAS | vnt. | 172.52 |  | 0
Rokiškio r. sav. |  | Darbai | Trifazio automatinio jungiklio virš 500 iki 630 A sumontavimas ĮAS, KS | KS,KAS | vnt. | 172.52 |  | 0
Kupiškio r. sav. |  | Darbai | KS/KAS (nestandartinės) montavimas | KS,KAS | vnt. | 878.7 |  | 0
Rokiškio r. sav. |  | Darbai | KS/KAS (nestandartinės) montavimas | KS,KAS | vnt. | 878.7 |  | 0
Kupiškio r. sav. |  | Darbai | Bandymų gnybtyno montavimas | KS,KAS | vnt. | 284.6 |  | 0
Rokiškio r. sav. |  | Darbai | Bandymų gnybtyno montavimas | KS,KAS | vnt. | 284.6 |  | 0
Kupiškio r. sav. |  | Darbai | Tranzitinės spintos montavimas su 1-3 linijinių saugiklių–kirtiklių blokų vietų(be apskaitų modulio) | KS,KAS | vnt. | 1467.11 |  | 0
Rokiškio r. sav. |  | Darbai | Tranzitinės spintos montavimas su 1-3 linijinių saugiklių–kirtiklių blokų vietų(be apskaitų modulio) | KS,KAS | vnt. | 1467.11 |  | 0
Kupiškio r. sav. |  | Darbai | Skaitiklių montavimas/perkėlimas/demontavimas | KS,KAS | vnt. | 88.05 |  | 0
Rokiškio r. sav. |  | Darbai | Skaitiklių montavimas/perkėlimas/demontavimas | KS,KAS | vnt. | 88.05 |  | 0
Kupiškio r. sav. |  | Darbai | Vienfazių skaitiklių keitimo darbai | KS,KAS | vnt. | 52.03 |  | 0
Rokiškio r. sav. |  | Darbai | Vienfazių skaitiklių keitimo darbai | KS,KAS | vnt. | 52.03 |  | 0
Kupiškio r. sav. |  | Darbai | Trifazių skaitiklių keitimo darbai | KS,KAS | vnt. | 66.4 |  | 0
Rokiškio r. sav. |  | Darbai | Trifazių skaitiklių keitimo darbai | KS,KAS | vnt. | 66.4 |  | 0
Kupiškio r. sav. |  | Darbai | VKS montavimas/keitimas | KS,KAS | vnt. | 1212.47 |  | 0
Rokiškio r. sav. |  | Darbai | VKS montavimas/keitimas | KS,KAS | vnt. | 1212.47 |  | 0
Jurbarko r. sav. |  | Darbai | Automatinių jungiklių ir apskaitų uždengimo KAS (ĮAS) sumontavimas | KS,KAS | vnt. | 113.15 |  | 0
Šakių r. sav. |  | Darbai | Automatinių jungiklių ir apskaitų uždengimo KAS (ĮAS) sumontavimas | KS,KAS | vnt. | 113.15 |  | 0
Jurbarko r. sav. |  | Darbai | Durelių tiesinimas | KS,KAS | vnt. | 54.83 |  | 0
Šakių r. sav. |  | Darbai | Durelių tiesinimas | KS,KAS | vnt. | 54.83 |  | 0
Jurbarko r. sav. |  | Darbai | Įspėjamojo ženklo atnaujinimas (1 vnt.) | KS,KAS | vnt. | 23.35 |  | 0
Šakių r. sav. |  | Darbai | Įspėjamojo ženklo atnaujinimas (1 vnt.) | KS,KAS | vnt. | 23.35 |  | 0
Jurbarko r. sav. |  | Darbai | Kabelio gyslų antgalio permontavimas | KS,KAS | vnt. | 59.89 |  | 0
Šakių r. sav. |  | Darbai | Kabelio gyslų antgalio permontavimas | KS,KAS | vnt. | 59.89 |  | 0
Jurbarko r. sav. |  | Darbai | Kabelių spintos remontas (1 spinta) | KS,KAS | vnt. | 413.99 |  | 0
Šakių r. sav. |  | Darbai | Kabelių spintos remontas (1 spinta) | KS,KAS | vnt. | 413.99 |  | 0
Jurbarko r. sav. |  | Darbai | Kabelių spintos techninė priežiūra (1 spinta) | KS,KAS | vnt. | 210.1 |  | 0
Šakių r. sav. |  | Darbai | Kabelių spintos techninė priežiūra (1 spinta) | KS,KAS | vnt. | 210.1 |  | 0
Jurbarko r. sav. |  | Darbai | Kontaktinių sujungimų KS perveržimas (1 spinta) | KS,KAS | vnt. | 37.25 |  | 0
Šakių r. sav. |  | Darbai | Kontaktinių sujungimų KS perveržimas (1 spinta) | KS,KAS | vnt. | 37.25 |  | 0
Jurbarko r. sav. |  | Darbai | Kontaktinių varžtų keitimas (1 kontaktas) | KS,KAS | vnt. | 62.49 |  | 0
Šakių r. sav. |  | Darbai | Kontaktinių varžtų keitimas (1 kontaktas) | KS,KAS | vnt. | 62.49 |  | 0
Jurbarko r. sav. |  | Darbai | Korozijos pažeistų vietų KS/KAS/ĮAS užsandarinimas (1 spinta) | KS,KAS | vnt. | 62.06 |  | 0
Šakių r. sav. |  | Darbai | Korozijos pažeistų vietų KS/KAS/ĮAS užsandarinimas (1 spinta) | KS,KAS | vnt. | 62.06 |  | 0
Jurbarko r. sav. |  | Darbai | Nepritvirtinto automatinio jungiklio pritvirtinimas | KS,KAS | vnt. | 54.97 |  | 0
Šakių r. sav. |  | Darbai | Nepritvirtinto automatinio jungiklio pritvirtinimas | KS,KAS | vnt. | 54.97 |  | 0
Jurbarko r. sav. |  | Darbai | Nešvarumų išvalymas (1 spinta) | KS,KAS | vnt. | 33.9 |  | 0
Šakių r. sav. |  | Darbai | Nešvarumų išvalymas (1 spinta) | KS,KAS | vnt. | 33.9 |  | 0
Jurbarko r. sav. |  | Darbai | Prijungtų linijų perjungimas KS | KS,KAS | vnt. | 60.68 |  | 0
Šakių r. sav. |  | Darbai | Prijungtų linijų perjungimas KS | KS,KAS | vnt. | 60.68 |  | 0
Jurbarko r. sav. |  | Darbai | Saugiklio laikiklį laikančio izoliatoriaus keitimas | KS,KAS | vnt. | 72.12 |  | 0
Šakių r. sav. |  | Darbai | Saugiklio laikiklį laikančio izoliatoriaus keitimas | KS,KAS | vnt. | 72.12 |  | 0
Jurbarko r. sav. |  | Darbai | Užrakto (spynelės) keitimas | KS,KAS | vnt. | 45.28 |  | 0
Šakių r. sav. |  | Darbai | Užrakto (spynelės) keitimas | KS,KAS | vnt. | 45.28 |  | 0
Jurbarko r. sav. |  | Darbai | KAS (ĮAS) iki 2 aps. keitimas atramoje (be KL tiesimo) | KS,KAS | vnt. | 418.99 |  | 0
Šakių r. sav. |  | Darbai | KAS (ĮAS) iki 2 aps. keitimas atramoje (be KL tiesimo) | KS,KAS | vnt. | 418.99 |  | 0
Jurbarko r. sav. |  | Darbai | Atvado keitimas/montavimas atramoje oro kabeliu iki KAS | KS,KAS | vnt. | 596.74 |  | 0
Šakių r. sav. |  | Darbai | Atvado keitimas/montavimas atramoje oro kabeliu iki KAS | KS,KAS | vnt. | 596.74 |  | 0
Jurbarko r. sav. |  | Darbai | KAS (ĮAS) virš 2 aps. keitimas atramoje (be KL tiesimo) | KS,KAS | vnt. | 547.14 |  | 0
Šakių r. sav. |  | Darbai | KAS (ĮAS) virš 2 aps. keitimas atramoje (be KL tiesimo) | KS,KAS | vnt. | 547.14 |  | 0
Jurbarko r. sav. |  | Darbai | KAS (ĮAS)-1 keitimas ant pamato (be KL tiesimo) | KS,KAS | vnt. | 349.08 |  | 0
Šakių r. sav. |  | Darbai | KAS (ĮAS)-1 keitimas ant pamato (be KL tiesimo) | KS,KAS | vnt. | 349.08 |  | 0
Jurbarko r. sav. |  | Darbai | KAS (ĮAS)-2 keitimas ant pamato (be KL tiesimo) | KS,KAS | vnt. | 520.85 |  | 0
Šakių r. sav. |  | Darbai | KAS (ĮAS)-2 keitimas ant pamato (be KL tiesimo) | KS,KAS | vnt. | 520.85 |  | 0
Jurbarko r. sav. |  | Darbai | KAS (ĮAS)-3/4 keitimas ant pamato (be KL tiesimo) | KS,KAS | vnt. | 516.88 |  | 0
Šakių r. sav. |  | Darbai | KAS (ĮAS)-3/4 keitimas ant pamato (be KL tiesimo) | KS,KAS | vnt. | 516.88 |  | 0
Jurbarko r. sav. |  | Darbai | KAS (ĮAS)-5/6 keitimas ant pamato (be KL tiesimo) | KS,KAS | vnt. | 507.2 |  | 0
Šakių r. sav. |  | Darbai | KAS (ĮAS)-5/6 keitimas ant pamato (be KL tiesimo) | KS,KAS | vnt. | 507.2 |  | 0
Jurbarko r. sav. |  | Darbai | KAS (ĮAS)-1 keitimas ant sienos (be KL tiesimo) | KS,KAS | vnt. | 347.23 |  | 0
Šakių r. sav. |  | Darbai | KAS (ĮAS)-1 keitimas ant sienos (be KL tiesimo) | KS,KAS | vnt. | 347.23 |  | 0
Jurbarko r. sav. |  | Darbai | KAS (ĮAS)-2 keitimas ant sienos (be KL tiesimo) | KS,KAS | vnt. | 342.79 |  | 0
Šakių r. sav. |  | Darbai | KAS (ĮAS)-2 keitimas ant sienos (be KL tiesimo) | KS,KAS | vnt. | 342.79 |  | 0
Jurbarko r. sav. |  | Darbai | KAS (ĮAS)-3/4 keitimas ant sienos (be KL tiesimo) | KS,KAS | vnt. | 427.01 |  | 0
Šakių r. sav. |  | Darbai | KAS (ĮAS)-3/4 keitimas ant sienos (be KL tiesimo) | KS,KAS | vnt. | 427.01 |  | 0
Jurbarko r. sav. |  | Darbai | KAS (ĮAS)-5/6 keitimas ant sienos (be KL tiesimo) | KS,KAS | vnt. | 424.49 |  | 0
Šakių r. sav. |  | Darbai | KAS (ĮAS)-5/6 keitimas ant sienos (be KL tiesimo) | KS,KAS | vnt. | 424.49 |  | 0
Jurbarko r. sav. |  | Darbai | KS, KAS (ĮAS) spintų demontavimas | KS,KAS | vnt. | 116.9 |  | 0
Šakių r. sav. |  | Darbai | KS, KAS (ĮAS) spintų demontavimas | KS,KAS | vnt. | 116.9 |  | 0
Jurbarko r. sav. |  | Darbai | KS, KAS (ĮAS) durų vyrių remontas arba keitimas (vyris) | KS,KAS | vnt. | 49.13 |  | 0
Šakių r. sav. |  | Darbai | KS, KAS (ĮAS) durų vyrių remontas arba keitimas (vyris) | KS,KAS | vnt. | 49.13 |  | 0
Jurbarko r. sav. |  | Darbai | Pasvirusios KS,KAS (ĮAS) tiesinimas | KS,KAS | vnt. | 97.14 |  | 0
Šakių r. sav. |  | Darbai | Pasvirusios KS,KAS (ĮAS) tiesinimas | KS,KAS | vnt. | 97.14 |  | 0
Jurbarko r. sav. |  | Darbai | KS, ĮAS (ĮAS) perdažymas (1 spinta) | KS,KAS | vnt. | 110.3 |  | 0
Šakių r. sav. |  | Darbai | KS, ĮAS (ĮAS) perdažymas (1 spinta) | KS,KAS | vnt. | 110.3 |  | 0
Jurbarko r. sav. |  | Darbai | KS montavimas be apskaitos | KS,KAS | vnt. | 783.58 |  | 0
Šakių r. sav. |  | Darbai | KS montavimas be apskaitos | KS,KAS | vnt. | 783.58 |  | 0
Jurbarko r. sav. |  | Darbai | Kabelių spintos vidaus užpylimas gruntu (1 spinta) | KS,KAS | vnt. | 52 |  | 0
Šakių r. sav. |  | Darbai | Kabelių spintos vidaus užpylimas gruntu (1 spinta) | KS,KAS | vnt. | 52 |  | 0
Jurbarko r. sav. |  | Darbai | Kabelio vamzdžio užsandarinimas (vnt.) | KS,KAS | vnt. | 30.85 |  | 0
Šakių r. sav. |  | Darbai | Kabelio vamzdžio užsandarinimas (vnt.) | KS,KAS | vnt. | 30.85 |  | 0
Jurbarko r. sav. |  | Darbai | ĮAS montavimas ant atramos su vienu el. Skaitikliu | KS,KAS | vnt. | 386.9 |  | 0
Šakių r. sav. |  | Darbai | ĮAS montavimas ant atramos su vienu el. Skaitikliu | KS,KAS | vnt. | 386.9 |  | 0
Jurbarko r. sav. |  | Darbai | ĮAS montavimas su vienu el.skaitikliu ant pastato sienos | KS,KAS | vnt. | 372.09 |  | 0
Šakių r. sav. |  | Darbai | ĮAS montavimas su vienu el.skaitikliu ant pastato sienos | KS,KAS | vnt. | 372.09 |  | 0
Jurbarko r. sav. |  | Darbai | ĮAS montavimas su vienu el.skaitikliu ant sklypo ribos | KS,KAS | vnt. | 397.79 |  | 0
Šakių r. sav. |  | Darbai | ĮAS montavimas su vienu el.skaitikliu ant sklypo ribos | KS,KAS | vnt. | 397.79 |  | 0
Jurbarko r. sav. |  | Darbai | ĮAS įrengimas ant atramos su dviem el. Skaitikliais | KS,KAS | vnt. | 419.67 |  | 0
Šakių r. sav. |  | Darbai | ĮAS įrengimas ant atramos su dviem el. Skaitikliais | KS,KAS | vnt. | 419.67 |  | 0
Jurbarko r. sav. |  | Darbai | ĮAS montavimas su dviem el.skaitikliais ant pastato sienos | KS,KAS | vnt. | 376.93 |  | 0
Šakių r. sav. |  | Darbai | ĮAS montavimas su dviem el.skaitikliais ant pastato sienos | KS,KAS | vnt. | 376.93 |  | 0
Jurbarko r. sav. |  | Darbai | ĮAS montavimas su dviem el.skaitikliais ant sklypo ribos | KS,KAS | vnt. | 424.88 |  | 0
Šakių r. sav. |  | Darbai | ĮAS montavimas su dviem el.skaitikliais ant sklypo ribos | KS,KAS | vnt. | 424.88 |  | 0
Jurbarko r. sav. |  | Darbai | ĮAS montavimas ant atramos su keturiais el. Skaitikliais | KS,KAS | vnt. | 462.74 |  | 0
Šakių r. sav. |  | Darbai | ĮAS montavimas ant atramos su keturiais el. Skaitikliais | KS,KAS | vnt. | 462.74 |  | 0
Jurbarko r. sav. |  | Darbai | ĮAS montavimas su keturiais el.skaitikliais ant pastato sienos | KS,KAS | vnt. | 373.5 |  | 0
Šakių r. sav. |  | Darbai | ĮAS montavimas su keturiais el.skaitikliais ant pastato sienos | KS,KAS | vnt. | 373.5 |  | 0
Jurbarko r. sav. |  | Darbai | ĮAS montavimas su keturiais el.skaitikliais ant sklypo ribos | KS,KAS | vnt. | 421.65 |  | 0
Šakių r. sav. |  | Darbai | ĮAS montavimas su keturiais el.skaitikliais ant sklypo ribos | KS,KAS | vnt. | 421.65 |  | 0
Jurbarko r. sav. |  | Darbai | ĮAS montavimas su šešiais el.skaitikliais ant sklypo ribos | KS,KAS | vnt. | 483.29 |  | 0
Šakių r. sav. |  | Darbai | ĮAS montavimas su šešiais el.skaitikliais ant sklypo ribos | KS,KAS | vnt. | 483.29 |  | 0
Jurbarko r. sav. |  | Darbai | ĮAS montavimas su dešimt el.skaitikliu ant sklypo ribos | KS,KAS | vnt. | 476.84 |  | 0
Šakių r. sav. |  | Darbai | ĮAS montavimas su dešimt el.skaitikliu ant sklypo ribos | KS,KAS | vnt. | 476.84 |  | 0
Jurbarko r. sav. |  | Darbai | KS montavimas su dvejomis apskaitomis, bei 1 linijiniu saugiklių – kirtiklių bloku vieta | KS,KAS | vnt. | 470.69 |  | 0
Šakių r. sav. |  | Darbai | KS montavimas su dvejomis apskaitomis, bei 1 linijiniu saugiklių – kirtiklių bloku vieta | KS,KAS | vnt. | 470.69 |  | 0
Jurbarko r. sav. |  | Darbai | KS montavimas su keturiomis apskaitomis, bei 1 linijiniu saugiklių – kirtiklių bloku vieta | KS,KAS | vnt. | 496.37 |  | 0
Šakių r. sav. |  | Darbai | KS montavimas su keturiomis apskaitomis, bei 1 linijiniu saugiklių – kirtiklių bloku vieta | KS,KAS | vnt. | 496.37 |  | 0
Jurbarko r. sav. |  | Darbai | KS montavimas su dvejomis apskaitomis, bei 2 linijiniu saugiklių – kirtiklių bloku vietu | KS,KAS | vnt. | 493.99 |  | 0
Šakių r. sav. |  | Darbai | KS montavimas su dvejomis apskaitomis, bei 2 linijiniu saugiklių – kirtiklių bloku vietu | KS,KAS | vnt. | 493.99 |  | 0
Jurbarko r. sav. |  | Darbai | KS montavimas su keturiomis apskaitomis, bei 2 linijiniu saugiklių – kirtiklių bloku vietu | KS,KAS | vnt. | 534.14 |  | 0
Šakių r. sav. |  | Darbai | KS montavimas su keturiomis apskaitomis, bei 2 linijiniu saugiklių – kirtiklių bloku vietu | KS,KAS | vnt. | 534.14 |  | 0
Jurbarko r. sav. |  | Darbai | KS montavimas su šešiomis apskaitomis, bei 2 linijiniu saugiklių – kirtiklių bloku vietu | KS,KAS | vnt. | 534.14 |  | 0
Šakių r. sav. |  | Darbai | KS montavimas su šešiomis apskaitomis, bei 2 linijiniu saugiklių – kirtiklių bloku vietu | KS,KAS | vnt. | 534.14 |  | 0
Jurbarko r. sav. |  | Darbai | KS montavimas su dvejomis apskaitomis, bei 3 linijiniu saugiklių – kirtiklių bloku vietu | KS,KAS | vnt. | 578.06 |  | 0
Šakių r. sav. |  | Darbai | KS montavimas su dvejomis apskaitomis, bei 3 linijiniu saugiklių – kirtiklių bloku vietu | KS,KAS | vnt. | 578.06 |  | 0
Jurbarko r. sav. |  | Darbai | KS montavimas su keturiomis apskaitomis, bei 3 linijiniu saugiklių – kirtiklių bloku vietu | KS,KAS | vnt. | 589.51 |  | 0
Šakių r. sav. |  | Darbai | KS montavimas su keturiomis apskaitomis, bei 3 linijiniu saugiklių – kirtiklių bloku vietu | KS,KAS | vnt. | 589.51 |  | 0
Jurbarko r. sav. |  | Darbai | KS montavimas su šešiomis apskaitomis, bei 3 linijiniu saugiklių – kirtiklių bloku vietu | KS,KAS | vnt. | 553.59 |  | 0
Šakių r. sav. |  | Darbai | KS montavimas su šešiomis apskaitomis, bei 3 linijiniu saugiklių – kirtiklių bloku vietu | KS,KAS | vnt. | 553.59 |  | 0
Jurbarko r. sav. |  | Darbai | KS montavimas su dešimt apskaitų, bei 3 linijiniu saugiklių –kirtiklių bloku vietu | KS,KAS | vnt. | 538.76 |  | 0
Šakių r. sav. |  | Darbai | KS montavimas su dešimt apskaitų, bei 3 linijiniu saugiklių –kirtiklių bloku vietu | KS,KAS | vnt. | 538.76 |  | 0
Jurbarko r. sav. |  | Darbai | Vienfazio automatinio jungiklio nuo 6 iki 63 A arba modulinio kirtiklio sumontavimas ĮAS, KS | KS,KAS | vnt. | 54.21 |  | 0
Šakių r. sav. |  | Darbai | Vienfazio automatinio jungiklio nuo 6 iki 63 A arba modulinio kirtiklio sumontavimas ĮAS, KS | KS,KAS | vnt. | 54.21 |  | 0
Jurbarko r. sav. |  | Darbai | Trifazio automatinio jungiklio nuo 6 iki 63 A arba modulinio kirtiklio sumontavimas ĮAS, KS | KS,KAS | vnt. | 67.76 |  | 0
Šakių r. sav. |  | Darbai | Trifazio automatinio jungiklio nuo 6 iki 63 A arba modulinio kirtiklio sumontavimas ĮAS, KS | KS,KAS | vnt. | 67.76 |  | 0
Jurbarko r. sav. |  | Darbai | Trifazio automatinio jungiklio virš 63 iki 100 A arba modulinio kirtiklio sumontavimas ĮAS, KS | KS,KAS | vnt. | 113.38 |  | 0
Šakių r. sav. |  | Darbai | Trifazio automatinio jungiklio virš 63 iki 100 A arba modulinio kirtiklio sumontavimas ĮAS, KS | KS,KAS | vnt. | 113.38 |  | 0
Jurbarko r. sav. |  | Darbai | Trifazio automatinio jungiklio virš 100 iki 250 A sumontavimas ĮAS, KS | KS,KAS | vnt. | 114.63 |  | 0
Šakių r. sav. |  | Darbai | Trifazio automatinio jungiklio virš 100 iki 250 A sumontavimas ĮAS, KS | KS,KAS | vnt. | 114.63 |  | 0
Jurbarko r. sav. |  | Darbai | Trifazio automatinio jungiklio virš 250 iki 500 A sumontavimas ĮAS, KS | KS,KAS | vnt. | 138.04 |  | 0
Šakių r. sav. |  | Darbai | Trifazio automatinio jungiklio virš 250 iki 500 A sumontavimas ĮAS, KS | KS,KAS | vnt. | 138.04 |  | 0
Jurbarko r. sav. |  | Darbai | Trifazio automatinio jungiklio virš 500 iki 630 A sumontavimas ĮAS, KS | KS,KAS | vnt. | 172.52 |  | 0
Šakių r. sav. |  | Darbai | Trifazio automatinio jungiklio virš 500 iki 630 A sumontavimas ĮAS, KS | KS,KAS | vnt. | 172.52 |  | 0
Jurbarko r. sav. |  | Darbai | KS/KAS (nestandartinės) montavimas | KS,KAS | vnt. | 878.7 |  | 0
Šakių r. sav. |  | Darbai | KS/KAS (nestandartinės) montavimas | KS,KAS | vnt. | 878.7 |  | 0
Jurbarko r. sav. |  | Darbai | Bandymų gnybtyno montavimas | KS,KAS | vnt. | 284.6 |  | 0
Šakių r. sav. |  | Darbai | Bandymų gnybtyno montavimas | KS,KAS | vnt. | 284.6 |  | 0
Jurbarko r. sav. |  | Darbai | Tranzitinės spintos montavimas su 1-3 linijinių saugiklių–kirtiklių blokų vietų(be apskaitų modulio) | KS,KAS | vnt. | 1467.11 |  | 0
Šakių r. sav. |  | Darbai | Tranzitinės spintos montavimas su 1-3 linijinių saugiklių–kirtiklių blokų vietų(be apskaitų modulio) | KS,KAS | vnt. | 1467.11 |  | 0
Jurbarko r. sav. |  | Darbai | Skaitiklių montavimas/perkėlimas/demontavimas | KS,KAS | vnt. | 88.05 |  | 0
Šakių r. sav. |  | Darbai | Skaitiklių montavimas/perkėlimas/demontavimas | KS,KAS | vnt. | 88.05 |  | 0
Jurbarko r. sav. |  | Darbai | Vienfazių skaitiklių keitimo darbai | KS,KAS | vnt. | 52.03 |  | 0
Šakių r. sav. |  | Darbai | Vienfazių skaitiklių keitimo darbai | KS,KAS | vnt. | 52.03 |  | 0
Jurbarko r. sav. |  | Darbai | Trifazių skaitiklių keitimo darbai | KS,KAS | vnt. | 66.4 |  | 0
Šakių r. sav. |  | Darbai | Trifazių skaitiklių keitimo darbai | KS,KAS | vnt. | 66.4 |  | 0
Jurbarko r. sav. |  | Darbai | VKS montavimas/keitimas | KS,KAS | vnt. | 1212.47 |  | 0
Šakių r. sav. |  | Darbai | VKS montavimas/keitimas | KS,KAS | vnt. | 1212.47 |  | 0
Biržų r. sav. |  | Darbai | Automatinių jungiklių ir apskaitų uždengimo KAS (ĮAS) sumontavimas | KS,KAS | vnt. | 44.04 |  | 0
Pasvalio r. sav. |  | Darbai | Automatinių jungiklių ir apskaitų uždengimo KAS (ĮAS) sumontavimas | KS,KAS | vnt. | 44.04 |  | 0
Biržų r. sav. |  | Darbai | Durelių tiesinimas | KS,KAS | vnt. | 20.55 |  | 0
Pasvalio r. sav. |  | Darbai | Durelių tiesinimas | KS,KAS | vnt. | 20.55 |  | 0
Biržų r. sav. |  | Darbai | Įspėjamojo ženklo atnaujinimas (1 vnt.) | KS,KAS | vnt. | 9.01 |  | 0
Pasvalio r. sav. |  | Darbai | Įspėjamojo ženklo atnaujinimas (1 vnt.) | KS,KAS | vnt. | 9.01 |  | 0
Biržų r. sav. |  | Darbai | Kabelio gyslų antgalio permontavimas | KS,KAS | vnt. | 23.98 |  | 0
Pasvalio r. sav. |  | Darbai | Kabelio gyslų antgalio permontavimas | KS,KAS | vnt. | 23.98 |  | 0
Biržų r. sav. |  | Darbai | Kabelių spintos remontas (1 spinta) | KS,KAS | vnt. | 152.9 |  | 0
Pasvalio r. sav. |  | Darbai | Kabelių spintos remontas (1 spinta) | KS,KAS | vnt. | 152.9 |  | 0
Biržų r. sav. |  | Darbai | Kabelių spintos techninė priežiūra (1 spinta) | KS,KAS | vnt. | 74.51 |  | 0
Pasvalio r. sav. |  | Darbai | Kabelių spintos techninė priežiūra (1 spinta) | KS,KAS | vnt. | 74.51 |  | 0
Biržų r. sav. |  | Darbai | Kontaktinių sujungimų KS perveržimas (1 spinta) | KS,KAS | vnt. | 13.02 |  | 0
Pasvalio r. sav. |  | Darbai | Kontaktinių sujungimų KS perveržimas (1 spinta) | KS,KAS | vnt. | 13.02 |  | 0
Biržų r. sav. |  | Darbai | Kontaktinių varžtų keitimas (1 kontaktas) | KS,KAS | vnt. | 22.68 |  | 0
Pasvalio r. sav. |  | Darbai | Kontaktinių varžtų keitimas (1 kontaktas) | KS,KAS | vnt. | 22.68 |  | 0
Biržų r. sav. |  | Darbai | Korozijos pažeistų vietų KS/KAS/ĮAS užsandarinimas (1 spinta) | KS,KAS | vnt. | 22.63 |  | 0
Pasvalio r. sav. |  | Darbai | Korozijos pažeistų vietų KS/KAS/ĮAS užsandarinimas (1 spinta) | KS,KAS | vnt. | 22.63 |  | 0
Biržų r. sav. |  | Darbai | Nepritvirtinto automatinio jungiklio pritvirtinimas | KS,KAS | vnt. | 20.44 |  | 0
Pasvalio r. sav. |  | Darbai | Nepritvirtinto automatinio jungiklio pritvirtinimas | KS,KAS | vnt. | 20.44 |  | 0
Biržų r. sav. |  | Darbai | Nešvarumų išvalymas (1 spinta) | KS,KAS | vnt. | 12.34 |  | 0
Pasvalio r. sav. |  | Darbai | Nešvarumų išvalymas (1 spinta) | KS,KAS | vnt. | 12.34 |  | 0
Biržų r. sav. |  | Darbai | Prijungtų linijų perjungimas KS | KS,KAS | vnt. | 23.44 |  | 0
Pasvalio r. sav. |  | Darbai | Prijungtų linijų perjungimas KS | KS,KAS | vnt. | 23.44 |  | 0
Biržų r. sav. |  | Darbai | Saugiklio laikiklį laikančio izoliatoriaus keitimas | KS,KAS | vnt. | 23.81 |  | 0
Pasvalio r. sav. |  | Darbai | Saugiklio laikiklį laikančio izoliatoriaus keitimas | KS,KAS | vnt. | 23.81 |  | 0
Biržų r. sav. |  | Darbai | Užrakto (spynelės) keitimas | KS,KAS | vnt. | 16.62 |  | 0
Pasvalio r. sav. |  | Darbai | Užrakto (spynelės) keitimas | KS,KAS | vnt. | 16.62 |  | 0
Biržų r. sav. |  | Darbai | KAS (ĮAS) iki 2 aps. keitimas atramoje (be KL tiesimo) | KS,KAS | vnt. | 187.92 |  | 0
Pasvalio r. sav. |  | Darbai | KAS (ĮAS) iki 2 aps. keitimas atramoje (be KL tiesimo) | KS,KAS | vnt. | 187.92 |  | 0
Biržų r. sav. |  | Darbai | Atvado keitimas/montavimas atramoje oro kabeliu iki KAS | KS,KAS | vnt. | 258.56 |  | 0
Pasvalio r. sav. |  | Darbai | Atvado keitimas/montavimas atramoje oro kabeliu iki KAS | KS,KAS | vnt. | 258.56 |  | 0
Biržų r. sav. |  | Darbai | KAS (ĮAS) virš 2 aps. keitimas atramoje (be KL tiesimo) | KS,KAS | vnt. | 237.97 |  | 0
Pasvalio r. sav. |  | Darbai | KAS (ĮAS) virš 2 aps. keitimas atramoje (be KL tiesimo) | KS,KAS | vnt. | 237.97 |  | 0
Biržų r. sav. |  | Darbai | KAS (ĮAS)-1 keitimas ant pamato (be KL tiesimo) | KS,KAS | vnt. | 144.52 |  | 0
Pasvalio r. sav. |  | Darbai | KAS (ĮAS)-1 keitimas ant pamato (be KL tiesimo) | KS,KAS | vnt. | 144.52 |  | 0
Biržų r. sav. |  | Darbai | KAS (ĮAS)-2 keitimas ant pamato (be KL tiesimo) | KS,KAS | vnt. | 217.78 |  | 0
Pasvalio r. sav. |  | Darbai | KAS (ĮAS)-2 keitimas ant pamato (be KL tiesimo) | KS,KAS | vnt. | 217.78 |  | 0
Biržų r. sav. |  | Darbai | KAS (ĮAS)-3/4 keitimas ant pamato (be KL tiesimo) | KS,KAS | vnt. | 217.78 |  | 0
Pasvalio r. sav. |  | Darbai | KAS (ĮAS)-3/4 keitimas ant pamato (be KL tiesimo) | KS,KAS | vnt. | 217.78 |  | 0
Biržų r. sav. |  | Darbai | KAS (ĮAS)-5/6 keitimas ant pamato (be KL tiesimo) | KS,KAS | vnt. | 217.51 |  | 0
Pasvalio r. sav. |  | Darbai | KAS (ĮAS)-5/6 keitimas ant pamato (be KL tiesimo) | KS,KAS | vnt. | 217.51 |  | 0
Biržų r. sav. |  | Darbai | KAS (ĮAS)-1 keitimas ant sienos (be KL tiesimo) | KS,KAS | vnt. | 144.71 |  | 0
Pasvalio r. sav. |  | Darbai | KAS (ĮAS)-1 keitimas ant sienos (be KL tiesimo) | KS,KAS | vnt. | 144.71 |  | 0
Biržų r. sav. |  | Darbai | KAS (ĮAS)-2 keitimas ant sienos (be KL tiesimo) | KS,KAS | vnt. | 144.74 |  | 0
Pasvalio r. sav. |  | Darbai | KAS (ĮAS)-2 keitimas ant sienos (be KL tiesimo) | KS,KAS | vnt. | 144.74 |  | 0
Biržų r. sav. |  | Darbai | KAS (ĮAS)-3/4 keitimas ant sienos (be KL tiesimo) | KS,KAS | vnt. | 179.64 |  | 0
Pasvalio r. sav. |  | Darbai | KAS (ĮAS)-3/4 keitimas ant sienos (be KL tiesimo) | KS,KAS | vnt. | 179.64 |  | 0
Biržų r. sav. |  | Darbai | KAS (ĮAS)-5/6 keitimas ant sienos (be KL tiesimo) | KS,KAS | vnt. | 181.09 |  | 0
Pasvalio r. sav. |  | Darbai | KAS (ĮAS)-5/6 keitimas ant sienos (be KL tiesimo) | KS,KAS | vnt. | 181.09 |  | 0
Biržų r. sav. |  | Darbai | KS, KAS (ĮAS) spintų demontavimas | KS,KAS | vnt. | 47.61 |  | 0
Pasvalio r. sav. |  | Darbai | KS, KAS (ĮAS) spintų demontavimas | KS,KAS | vnt. | 47.61 |  | 0
Biržų r. sav. |  | Darbai | KS, KAS (ĮAS) durų vyrių remontas arba keitimas (vyris) | KS,KAS | vnt. | 16.2 |  | 0
Pasvalio r. sav. |  | Darbai | KS, KAS (ĮAS) durų vyrių remontas arba keitimas (vyris) | KS,KAS | vnt. | 16.2 |  | 0
Biržų r. sav. |  | Darbai | Pasvirusios KS,KAS (ĮAS) tiesinimas | KS,KAS | vnt. | 32.35 |  | 0
Pasvalio r. sav. |  | Darbai | Pasvirusios KS,KAS (ĮAS) tiesinimas | KS,KAS | vnt. | 32.35 |  | 0
Biržų r. sav. |  | Darbai | KS, ĮAS (ĮAS) perdažymas (1 spinta) | KS,KAS | vnt. | 42.17 |  | 0
Pasvalio r. sav. |  | Darbai | KS, ĮAS (ĮAS) perdažymas (1 spinta) | KS,KAS | vnt. | 42.17 |  | 0
Biržų r. sav. |  | Darbai | KS montavimas be apskaitos | KS,KAS | vnt. | 339.84 |  | 0
Pasvalio r. sav. |  | Darbai | KS montavimas be apskaitos | KS,KAS | vnt. | 339.84 |  | 0
Biržų r. sav. |  | Darbai | Kabelių spintos vidaus užpylimas gruntu (1 spinta) | KS,KAS | vnt. | 20.27 |  | 0
Pasvalio r. sav. |  | Darbai | Kabelių spintos vidaus užpylimas gruntu (1 spinta) | KS,KAS | vnt. | 20.27 |  | 0
Biržų r. sav. |  | Darbai | Kabelio vamzdžio užsandarinimas (vnt.) | KS,KAS | vnt. | 11.54 |  | 0
Pasvalio r. sav. |  | Darbai | Kabelio vamzdžio užsandarinimas (vnt.) | KS,KAS | vnt. | 11.54 |  | 0
Biržų r. sav. |  | Darbai | ĮAS montavimas ant atramos su vienu el. Skaitikliu | KS,KAS | vnt. | 167.67 |  | 0
Pasvalio r. sav. |  | Darbai | ĮAS montavimas ant atramos su vienu el. Skaitikliu | KS,KAS | vnt. | 167.67 |  | 0
Biržų r. sav. |  | Darbai | ĮAS montavimas su vienu el.skaitikliu ant pastato sienos | KS,KAS | vnt. | 168.36 |  | 0
Pasvalio r. sav. |  | Darbai | ĮAS montavimas su vienu el.skaitikliu ant pastato sienos | KS,KAS | vnt. | 168.36 |  | 0
Biržų r. sav. |  | Darbai | ĮAS montavimas su vienu el.skaitikliu ant sklypo ribos | KS,KAS | vnt. | 188.67 |  | 0
Pasvalio r. sav. |  | Darbai | ĮAS montavimas su vienu el.skaitikliu ant sklypo ribos | KS,KAS | vnt. | 188.67 |  | 0
Biržų r. sav. |  | Darbai | ĮAS įrengimas ant atramos su dviem el. Skaitikliais | KS,KAS | vnt. | 187.99 |  | 0
Pasvalio r. sav. |  | Darbai | ĮAS įrengimas ant atramos su dviem el. Skaitikliais | KS,KAS | vnt. | 187.99 |  | 0
Biržų r. sav. |  | Darbai | ĮAS montavimas su dviem el.skaitikliais ant pastato sienos | KS,KAS | vnt. | 167.61 |  | 0
Pasvalio r. sav. |  | Darbai | ĮAS montavimas su dviem el.skaitikliais ant pastato sienos | KS,KAS | vnt. | 167.61 |  | 0
Biržų r. sav. |  | Darbai | ĮAS montavimas su dviem el.skaitikliais ant sklypo ribos | KS,KAS | vnt. | 188.96 |  | 0
Pasvalio r. sav. |  | Darbai | ĮAS montavimas su dviem el.skaitikliais ant sklypo ribos | KS,KAS | vnt. | 188.96 |  | 0
Biržų r. sav. |  | Darbai | ĮAS montavimas ant atramos su keturiais el. Skaitikliais | KS,KAS | vnt. | 202.95 |  | 0
Pasvalio r. sav. |  | Darbai | ĮAS montavimas ant atramos su keturiais el. Skaitikliais | KS,KAS | vnt. | 202.95 |  | 0
Biržų r. sav. |  | Darbai | ĮAS montavimas su keturiais el.skaitikliais ant pastato sienos | KS,KAS | vnt. | 166.17 |  | 0
Pasvalio r. sav. |  | Darbai | ĮAS montavimas su keturiais el.skaitikliais ant pastato sienos | KS,KAS | vnt. | 166.17 |  | 0
Biržų r. sav. |  | Darbai | ĮAS montavimas su keturiais el.skaitikliais ant sklypo ribos | KS,KAS | vnt. | 186.86 |  | 0
Pasvalio r. sav. |  | Darbai | ĮAS montavimas su keturiais el.skaitikliais ant sklypo ribos | KS,KAS | vnt. | 186.86 |  | 0
Biržų r. sav. |  | Darbai | ĮAS montavimas su šešiais el.skaitikliais ant sklypo ribos | KS,KAS | vnt. | 221.56 |  | 0
Pasvalio r. sav. |  | Darbai | ĮAS montavimas su šešiais el.skaitikliais ant sklypo ribos | KS,KAS | vnt. | 221.56 |  | 0
Biržų r. sav. |  | Darbai | ĮAS montavimas su dešimt el.skaitikliu ant sklypo ribos | KS,KAS | vnt. | 221.57 |  | 0
Pasvalio r. sav. |  | Darbai | ĮAS montavimas su dešimt el.skaitikliu ant sklypo ribos | KS,KAS | vnt. | 221.57 |  | 0
Biržų r. sav. |  | Darbai | KS montavimas su dvejomis apskaitomis, bei 1 linijiniu saugiklių – kirtiklių bloku vieta | KS,KAS | vnt. | 204.81 |  | 0
Pasvalio r. sav. |  | Darbai | KS montavimas su dvejomis apskaitomis, bei 1 linijiniu saugiklių – kirtiklių bloku vieta | KS,KAS | vnt. | 204.81 |  | 0
Biržų r. sav. |  | Darbai | KS montavimas su keturiomis apskaitomis, bei 1 linijiniu saugiklių – kirtiklių bloku vieta | KS,KAS | vnt. | 221.91 |  | 0
Pasvalio r. sav. |  | Darbai | KS montavimas su keturiomis apskaitomis, bei 1 linijiniu saugiklių – kirtiklių bloku vieta | KS,KAS | vnt. | 221.91 |  | 0
Biržų r. sav. |  | Darbai | KS montavimas su dvejomis apskaitomis, bei 2 linijiniu saugiklių – kirtiklių bloku vietu | KS,KAS | vnt. | 219.16 |  | 0
Pasvalio r. sav. |  | Darbai | KS montavimas su dvejomis apskaitomis, bei 2 linijiniu saugiklių – kirtiklių bloku vietu | KS,KAS | vnt. | 219.16 |  | 0
Biržų r. sav. |  | Darbai | KS montavimas su keturiomis apskaitomis, bei 2 linijiniu saugiklių – kirtiklių bloku vietu | KS,KAS | vnt. | 234.66 |  | 0
Pasvalio r. sav. |  | Darbai | KS montavimas su keturiomis apskaitomis, bei 2 linijiniu saugiklių – kirtiklių bloku vietu | KS,KAS | vnt. | 234.66 |  | 0
Biržų r. sav. |  | Darbai | KS montavimas su šešiomis apskaitomis, bei 2 linijiniu saugiklių – kirtiklių bloku vietu | KS,KAS | vnt. | 236.03 |  | 0
Pasvalio r. sav. |  | Darbai | KS montavimas su šešiomis apskaitomis, bei 2 linijiniu saugiklių – kirtiklių bloku vietu | KS,KAS | vnt. | 236.03 |  | 0
Biržų r. sav. |  | Darbai | KS montavimas su dvejomis apskaitomis, bei 3 linijiniu saugiklių – kirtiklių bloku vietu | KS,KAS | vnt. | 254.72 |  | 0
Pasvalio r. sav. |  | Darbai | KS montavimas su dvejomis apskaitomis, bei 3 linijiniu saugiklių – kirtiklių bloku vietu | KS,KAS | vnt. | 254.72 |  | 0
Biržų r. sav. |  | Darbai | KS montavimas su keturiomis apskaitomis, bei 3 linijiniu saugiklių – kirtiklių bloku vietu | KS,KAS | vnt. | 262.05 |  | 0
Pasvalio r. sav. |  | Darbai | KS montavimas su keturiomis apskaitomis, bei 3 linijiniu saugiklių – kirtiklių bloku vietu | KS,KAS | vnt. | 262.05 |  | 0
Biržų r. sav. |  | Darbai | KS montavimas su šešiomis apskaitomis, bei 3 linijiniu saugiklių – kirtiklių bloku vietu | KS,KAS | vnt. | 242.8 |  | 0
Pasvalio r. sav. |  | Darbai | KS montavimas su šešiomis apskaitomis, bei 3 linijiniu saugiklių – kirtiklių bloku vietu | KS,KAS | vnt. | 242.8 |  | 0
Biržų r. sav. |  | Darbai | KS montavimas su dešimt apskaitų, bei 3 linijiniu saugiklių –kirtiklių bloku vietu | KS,KAS | vnt. | 242.96 |  | 0
Pasvalio r. sav. |  | Darbai | KS montavimas su dešimt apskaitų, bei 3 linijiniu saugiklių –kirtiklių bloku vietu | KS,KAS | vnt. | 242.96 |  | 0
Biržų r. sav. |  | Darbai | Vienfazio automatinio jungiklio nuo 6 iki 63 A arba modulinio kirtiklio sumontavimas ĮAS, KS | KS,KAS | vnt. | 22.55 |  | 0
Pasvalio r. sav. |  | Darbai | Vienfazio automatinio jungiklio nuo 6 iki 63 A arba modulinio kirtiklio sumontavimas ĮAS, KS | KS,KAS | vnt. | 22.55 |  | 0
Biržų r. sav. |  | Darbai | Trifazio automatinio jungiklio nuo 6 iki 63 A arba modulinio kirtiklio sumontavimas ĮAS, KS | KS,KAS | vnt. | 28.28 |  | 0
Pasvalio r. sav. |  | Darbai | Trifazio automatinio jungiklio nuo 6 iki 63 A arba modulinio kirtiklio sumontavimas ĮAS, KS | KS,KAS | vnt. | 28.28 |  | 0
Biržų r. sav. |  | Darbai | Trifazio automatinio jungiklio virš 63 iki 100 A arba modulinio kirtiklio sumontavimas ĮAS, KS | KS,KAS | vnt. | 46.99 |  | 0
Pasvalio r. sav. |  | Darbai | Trifazio automatinio jungiklio virš 63 iki 100 A arba modulinio kirtiklio sumontavimas ĮAS, KS | KS,KAS | vnt. | 46.99 |  | 0
Biržų r. sav. |  | Darbai | Trifazio automatinio jungiklio virš 100 iki 250 A sumontavimas ĮAS, KS | KS,KAS | vnt. | 47.02 |  | 0
Pasvalio r. sav. |  | Darbai | Trifazio automatinio jungiklio virš 100 iki 250 A sumontavimas ĮAS, KS | KS,KAS | vnt. | 47.02 |  | 0
Biržų r. sav. |  | Darbai | Trifazio automatinio jungiklio virš 250 iki 500 A sumontavimas ĮAS, KS | KS,KAS | vnt. | 56.54 |  | 0
Pasvalio r. sav. |  | Darbai | Trifazio automatinio jungiklio virš 250 iki 500 A sumontavimas ĮAS, KS | KS,KAS | vnt. | 56.54 |  | 0
Biržų r. sav. |  | Darbai | Trifazio automatinio jungiklio virš 500 iki 630 A sumontavimas ĮAS, KS | KS,KAS | vnt. | 71.81 |  | 0
Pasvalio r. sav. |  | Darbai | Trifazio automatinio jungiklio virš 500 iki 630 A sumontavimas ĮAS, KS | KS,KAS | vnt. | 71.81 |  | 0
Biržų r. sav. |  | Darbai | KS/KAS (nestandartinės) montavimas | KS,KAS | vnt. | 384.61 |  | 0
Pasvalio r. sav. |  | Darbai | KS/KAS (nestandartinės) montavimas | KS,KAS | vnt. | 384.61 |  | 0
Biržų r. sav. |  | Darbai | Bandymų gnybtyno montavimas | KS,KAS | vnt. | 116.97 |  | 0
Pasvalio r. sav. |  | Darbai | Bandymų gnybtyno montavimas | KS,KAS | vnt. | 116.97 |  | 0
Biržų r. sav. |  | Darbai | Tranzitinės spintos montavimas su 1-3 linijinių saugiklių–kirtiklių blokų vietų(be apskaitų modulio) | KS,KAS | vnt. | 643.11 |  | 0
Pasvalio r. sav. |  | Darbai | Tranzitinės spintos montavimas su 1-3 linijinių saugiklių–kirtiklių blokų vietų(be apskaitų modulio) | KS,KAS | vnt. | 643.11 |  | 0
Biržų r. sav. |  | Darbai | Skaitiklių montavimas/perkėlimas/demontavimas | KS,KAS | vnt. | 34.72 |  | 0
Pasvalio r. sav. |  | Darbai | Skaitiklių montavimas/perkėlimas/demontavimas | KS,KAS | vnt. | 34.72 |  | 0
Biržų r. sav. |  | Darbai | Vienfazių skaitiklių keitimo darbai | KS,KAS | vnt. | 52.03 |  | 0
Pasvalio r. sav. |  | Darbai | Vienfazių skaitiklių keitimo darbai | KS,KAS | vnt. | 52.03 |  | 0
Biržų r. sav. |  | Darbai | Trifazių skaitiklių keitimo darbai | KS,KAS | vnt. | 66.4 |  | 0
Pasvalio r. sav. |  | Darbai | Trifazių skaitiklių keitimo darbai | KS,KAS | vnt. | 66.4 |  | 0
Biržų r. sav. |  | Darbai | VKS montavimas/keitimas | KS,KAS | vnt. | 492.55 |  | 0
Pasvalio r. sav. |  | Darbai | VKS montavimas/keitimas | KS,KAS | vnt. | 492.55 |  | 0
Kalvarijos sav. |  | Darbai | Automatinių jungiklių ir apskaitų uždengimo KAS (ĮAS) sumontavimas | KS,KAS | vnt. | 20 |  | 0
Kazlų Rūdos sav. |  | Darbai | Automatinių jungiklių ir apskaitų uždengimo KAS (ĮAS) sumontavimas | KS,KAS | vnt. | 20 |  | 0
Marijampolės sav. |  | Darbai | Automatinių jungiklių ir apskaitų uždengimo KAS (ĮAS) sumontavimas | KS,KAS | vnt. | 20 |  | 0
Kalvarijos sav. |  | Darbai | Durelių tiesinimas | KS,KAS | vnt. | 8 |  | 0
Kazlų Rūdos sav. |  | Darbai | Durelių tiesinimas | KS,KAS | vnt. | 8 |  | 0
Marijampolės sav. |  | Darbai | Durelių tiesinimas | KS,KAS | vnt. | 8 |  | 0
Kalvarijos sav. |  | Darbai | Įspėjamojo ženklo atnaujinimas (1 vnt.) | KS,KAS | vnt. | 9 |  | 0
Kazlų Rūdos sav. |  | Darbai | Įspėjamojo ženklo atnaujinimas (1 vnt.) | KS,KAS | vnt. | 9 |  | 0
Marijampolės sav. |  | Darbai | Įspėjamojo ženklo atnaujinimas (1 vnt.) | KS,KAS | vnt. | 9 |  | 0
Kalvarijos sav. |  | Darbai | Kabelio gyslų antgalio permontavimas | KS,KAS | vnt. | 20 |  | 0
Kazlų Rūdos sav. |  | Darbai | Kabelio gyslų antgalio permontavimas | KS,KAS | vnt. | 20 |  | 0
Marijampolės sav. |  | Darbai | Kabelio gyslų antgalio permontavimas | KS,KAS | vnt. | 20 |  | 0
Kalvarijos sav. |  | Darbai | Kabelių spintos remontas (1 spinta) | KS,KAS | vnt. | 2000 |  | 0
Kazlų Rūdos sav. |  | Darbai | Kabelių spintos remontas (1 spinta) | KS,KAS | vnt. | 2000 |  | 0
Marijampolės sav. |  | Darbai | Kabelių spintos remontas (1 spinta) | KS,KAS | vnt. | 2000 |  | 0
Kalvarijos sav. |  | Darbai | Kabelių spintos techninė priežiūra (1 spinta) | KS,KAS | vnt. | 25 |  | 0
Kazlų Rūdos sav. |  | Darbai | Kabelių spintos techninė priežiūra (1 spinta) | KS,KAS | vnt. | 25 |  | 0
Marijampolės sav. |  | Darbai | Kabelių spintos techninė priežiūra (1 spinta) | KS,KAS | vnt. | 25 |  | 0
Kalvarijos sav. |  | Darbai | Kontaktinių sujungimų KS perveržimas (1 spinta) | KS,KAS | vnt. | 5 |  | 0
Kazlų Rūdos sav. |  | Darbai | Kontaktinių sujungimų KS perveržimas (1 spinta) | KS,KAS | vnt. | 5 |  | 0
Marijampolės sav. |  | Darbai | Kontaktinių sujungimų KS perveržimas (1 spinta) | KS,KAS | vnt. | 5 |  | 0
Kalvarijos sav. |  | Darbai | Kontaktinių varžtų keitimas (1 kontaktas) | KS,KAS | vnt. | 8 |  | 0
Kazlų Rūdos sav. |  | Darbai | Kontaktinių varžtų keitimas (1 kontaktas) | KS,KAS | vnt. | 8 |  | 0
Marijampolės sav. |  | Darbai | Kontaktinių varžtų keitimas (1 kontaktas) | KS,KAS | vnt. | 8 |  | 0
Kalvarijos sav. |  | Darbai | Korozijos pažeistų vietų KS/KAS/ĮAS užsandarinimas (1 spinta) | KS,KAS | vnt. | 8 |  | 0
Kazlų Rūdos sav. |  | Darbai | Korozijos pažeistų vietų KS/KAS/ĮAS užsandarinimas (1 spinta) | KS,KAS | vnt. | 8 |  | 0
Marijampolės sav. |  | Darbai | Korozijos pažeistų vietų KS/KAS/ĮAS užsandarinimas (1 spinta) | KS,KAS | vnt. | 8 |  | 0
Kalvarijos sav. |  | Darbai | Nepritvirtinto automatinio jungiklio pritvirtinimas | KS,KAS | vnt. | 8 |  | 0
Kazlų Rūdos sav. |  | Darbai | Nepritvirtinto automatinio jungiklio pritvirtinimas | KS,KAS | vnt. | 8 |  | 0
Marijampolės sav. |  | Darbai | Nepritvirtinto automatinio jungiklio pritvirtinimas | KS,KAS | vnt. | 8 |  | 0
Kalvarijos sav. |  | Darbai | Nešvarumų išvalymas (1 spinta) | KS,KAS | vnt. | 4.5 |  | 0
Kazlų Rūdos sav. |  | Darbai | Nešvarumų išvalymas (1 spinta) | KS,KAS | vnt. | 4.5 |  | 0
Marijampolės sav. |  | Darbai | Nešvarumų išvalymas (1 spinta) | KS,KAS | vnt. | 4.5 |  | 0
Kalvarijos sav. |  | Darbai | Prijungtų linijų perjungimas KS | KS,KAS | vnt. | 15 |  | 0
Kazlų Rūdos sav. |  | Darbai | Prijungtų linijų perjungimas KS | KS,KAS | vnt. | 15 |  | 0
Marijampolės sav. |  | Darbai | Prijungtų linijų perjungimas KS | KS,KAS | vnt. | 15 |  | 0
Kalvarijos sav. |  | Darbai | Saugiklio laikiklį laikančio izoliatoriaus keitimas | KS,KAS | vnt. | 15 |  | 0
Kazlų Rūdos sav. |  | Darbai | Saugiklio laikiklį laikančio izoliatoriaus keitimas | KS,KAS | vnt. | 15 |  | 0
Marijampolės sav. |  | Darbai | Saugiklio laikiklį laikančio izoliatoriaus keitimas | KS,KAS | vnt. | 15 |  | 0
Kalvarijos sav. |  | Darbai | Užrakto (spynelės) keitimas | KS,KAS | vnt. | 6 |  | 0
Kazlų Rūdos sav. |  | Darbai | Užrakto (spynelės) keitimas | KS,KAS | vnt. | 6 |  | 0
Marijampolės sav. |  | Darbai | Užrakto (spynelės) keitimas | KS,KAS | vnt. | 6 |  | 0
Kalvarijos sav. |  | Darbai | KAS (ĮAS) iki 2 aps. keitimas atramoje (be KL tiesimo) | KS,KAS | vnt. | 150 |  | 0
Kazlų Rūdos sav. |  | Darbai | KAS (ĮAS) iki 2 aps. keitimas atramoje (be KL tiesimo) | KS,KAS | vnt. | 150 |  | 0
Marijampolės sav. |  | Darbai | KAS (ĮAS) iki 2 aps. keitimas atramoje (be KL tiesimo) | KS,KAS | vnt. | 150 |  | 0
Kalvarijos sav. |  | Darbai | Atvado keitimas/montavimas atramoje oro kabeliu iki KAS | KS,KAS | vnt. | 210 |  | 0
Kazlų Rūdos sav. |  | Darbai | Atvado keitimas/montavimas atramoje oro kabeliu iki KAS | KS,KAS | vnt. | 210 |  | 0
Marijampolės sav. |  | Darbai | Atvado keitimas/montavimas atramoje oro kabeliu iki KAS | KS,KAS | vnt. | 210 |  | 0
Kalvarijos sav. |  | Darbai | KAS (ĮAS) virš 2 aps. keitimas atramoje (be KL tiesimo) | KS,KAS | vnt. | 200 |  | 0
Kazlų Rūdos sav. |  | Darbai | KAS (ĮAS) virš 2 aps. keitimas atramoje (be KL tiesimo) | KS,KAS | vnt. | 200 |  | 0
Marijampolės sav. |  | Darbai | KAS (ĮAS) virš 2 aps. keitimas atramoje (be KL tiesimo) | KS,KAS | vnt. | 200 |  | 0
Kalvarijos sav. |  | Darbai | KAS (ĮAS)-1 keitimas ant pamato (be KL tiesimo) | KS,KAS | vnt. | 140 |  | 0
Kazlų Rūdos sav. |  | Darbai | KAS (ĮAS)-1 keitimas ant pamato (be KL tiesimo) | KS,KAS | vnt. | 140 |  | 0
Marijampolės sav. |  | Darbai | KAS (ĮAS)-1 keitimas ant pamato (be KL tiesimo) | KS,KAS | vnt. | 140 |  | 0
Kalvarijos sav. |  | Darbai | KAS (ĮAS)-2 keitimas ant pamato (be KL tiesimo) | KS,KAS | vnt. | 200 |  | 0
Kazlų Rūdos sav. |  | Darbai | KAS (ĮAS)-2 keitimas ant pamato (be KL tiesimo) | KS,KAS | vnt. | 200 |  | 0
Marijampolės sav. |  | Darbai | KAS (ĮAS)-2 keitimas ant pamato (be KL tiesimo) | KS,KAS | vnt. | 200 |  | 0
Kalvarijos sav. |  | Darbai | KAS (ĮAS)-3/4 keitimas ant pamato (be KL tiesimo) | KS,KAS | vnt. | 200 |  | 0
Kazlų Rūdos sav. |  | Darbai | KAS (ĮAS)-3/4 keitimas ant pamato (be KL tiesimo) | KS,KAS | vnt. | 200 |  | 0
Marijampolės sav. |  | Darbai | KAS (ĮAS)-3/4 keitimas ant pamato (be KL tiesimo) | KS,KAS | vnt. | 200 |  | 0
Kalvarijos sav. |  | Darbai | KAS (ĮAS)-5/6 keitimas ant pamato (be KL tiesimo) | KS,KAS | vnt. | 200 |  | 0
Kazlų Rūdos sav. |  | Darbai | KAS (ĮAS)-5/6 keitimas ant pamato (be KL tiesimo) | KS,KAS | vnt. | 200 |  | 0
Marijampolės sav. |  | Darbai | KAS (ĮAS)-5/6 keitimas ant pamato (be KL tiesimo) | KS,KAS | vnt. | 200 |  | 0
Kalvarijos sav. |  | Darbai | KAS (ĮAS)-1 keitimas ant sienos (be KL tiesimo) | KS,KAS | vnt. | 144 |  | 0
Kazlų Rūdos sav. |  | Darbai | KAS (ĮAS)-1 keitimas ant sienos (be KL tiesimo) | KS,KAS | vnt. | 144 |  | 0
Marijampolės sav. |  | Darbai | KAS (ĮAS)-1 keitimas ant sienos (be KL tiesimo) | KS,KAS | vnt. | 144 |  | 0
Kalvarijos sav. |  | Darbai | KAS (ĮAS)-2 keitimas ant sienos (be KL tiesimo) | KS,KAS | vnt. | 144 |  | 0
Kazlų Rūdos sav. |  | Darbai | KAS (ĮAS)-2 keitimas ant sienos (be KL tiesimo) | KS,KAS | vnt. | 144 |  | 0
Marijampolės sav. |  | Darbai | KAS (ĮAS)-2 keitimas ant sienos (be KL tiesimo) | KS,KAS | vnt. | 144 |  | 0
Kalvarijos sav. |  | Darbai | KAS (ĮAS)-3/4 keitimas ant sienos (be KL tiesimo) | KS,KAS | vnt. | 150 |  | 0
Kazlų Rūdos sav. |  | Darbai | KAS (ĮAS)-3/4 keitimas ant sienos (be KL tiesimo) | KS,KAS | vnt. | 150 |  | 0
Marijampolės sav. |  | Darbai | KAS (ĮAS)-3/4 keitimas ant sienos (be KL tiesimo) | KS,KAS | vnt. | 150 |  | 0
Kalvarijos sav. |  | Darbai | KAS (ĮAS)-5/6 keitimas ant sienos (be KL tiesimo) | KS,KAS | vnt. | 180 |  | 0
Kazlų Rūdos sav. |  | Darbai | KAS (ĮAS)-5/6 keitimas ant sienos (be KL tiesimo) | KS,KAS | vnt. | 180 |  | 0
Marijampolės sav. |  | Darbai | KAS (ĮAS)-5/6 keitimas ant sienos (be KL tiesimo) | KS,KAS | vnt. | 180 |  | 0
Kalvarijos sav. |  | Darbai | KS, KAS (ĮAS) spintų demontavimas | KS,KAS | vnt. | 20 |  | 0
Kazlų Rūdos sav. |  | Darbai | KS, KAS (ĮAS) spintų demontavimas | KS,KAS | vnt. | 20 |  | 0
Marijampolės sav. |  | Darbai | KS, KAS (ĮAS) spintų demontavimas | KS,KAS | vnt. | 20 |  | 0
Kalvarijos sav. |  | Darbai | KS, KAS (ĮAS) durų vyrių remontas arba keitimas (vyris) | KS,KAS | vnt. | 6 |  | 0
Kazlų Rūdos sav. |  | Darbai | KS, KAS (ĮAS) durų vyrių remontas arba keitimas (vyris) | KS,KAS | vnt. | 6 |  | 0
Marijampolės sav. |  | Darbai | KS, KAS (ĮAS) durų vyrių remontas arba keitimas (vyris) | KS,KAS | vnt. | 6 |  | 0
Kalvarijos sav. |  | Darbai | Pasvirusios KS,KAS (ĮAS) tiesinimas | KS,KAS | vnt. | 12 |  | 0
Kazlų Rūdos sav. |  | Darbai | Pasvirusios KS,KAS (ĮAS) tiesinimas | KS,KAS | vnt. | 12 |  | 0
Marijampolės sav. |  | Darbai | Pasvirusios KS,KAS (ĮAS) tiesinimas | KS,KAS | vnt. | 12 |  | 0
Kalvarijos sav. |  | Darbai | KS, ĮAS (ĮAS) perdažymas (1 spinta) | KS,KAS | vnt. | 15 |  | 0
Kazlų Rūdos sav. |  | Darbai | KS, ĮAS (ĮAS) perdažymas (1 spinta) | KS,KAS | vnt. | 15 |  | 0
Marijampolės sav. |  | Darbai | KS, ĮAS (ĮAS) perdažymas (1 spinta) | KS,KAS | vnt. | 15 |  | 0
Kalvarijos sav. |  | Darbai | KS montavimas be apskaitos | KS,KAS | vnt. | 250 |  | 0
Kazlų Rūdos sav. |  | Darbai | KS montavimas be apskaitos | KS,KAS | vnt. | 250 |  | 0
Marijampolės sav. |  | Darbai | KS montavimas be apskaitos | KS,KAS | vnt. | 250 |  | 0
Kalvarijos sav. |  | Darbai | Kabelių spintos vidaus užpylimas gruntu (1 spinta) | KS,KAS | vnt. | 10 |  | 0
Kazlų Rūdos sav. |  | Darbai | Kabelių spintos vidaus užpylimas gruntu (1 spinta) | KS,KAS | vnt. | 10 |  | 0
Marijampolės sav. |  | Darbai | Kabelių spintos vidaus užpylimas gruntu (1 spinta) | KS,KAS | vnt. | 10 |  | 0
Kalvarijos sav. |  | Darbai | Kabelio vamzdžio užsandarinimas (vnt.) | KS,KAS | vnt. | 5 |  | 0
Kazlų Rūdos sav. |  | Darbai | Kabelio vamzdžio užsandarinimas (vnt.) | KS,KAS | vnt. | 5 |  | 0
Marijampolės sav. |  | Darbai | Kabelio vamzdžio užsandarinimas (vnt.) | KS,KAS | vnt. | 5 |  | 0
Kalvarijos sav. |  | Darbai | ĮAS montavimas ant atramos su vienu el. Skaitikliu | KS,KAS | vnt. | 160 |  | 0
Kazlų Rūdos sav. |  | Darbai | ĮAS montavimas ant atramos su vienu el. Skaitikliu | KS,KAS | vnt. | 160 |  | 0
Marijampolės sav. |  | Darbai | ĮAS montavimas ant atramos su vienu el. Skaitikliu | KS,KAS | vnt. | 160 |  | 0
Kalvarijos sav. |  | Darbai | ĮAS montavimas su vienu el.skaitikliu ant pastato sienos | KS,KAS | vnt. | 100 |  | 0
Kazlų Rūdos sav. |  | Darbai | ĮAS montavimas su vienu el.skaitikliu ant pastato sienos | KS,KAS | vnt. | 100 |  | 0
Marijampolės sav. |  | Darbai | ĮAS montavimas su vienu el.skaitikliu ant pastato sienos | KS,KAS | vnt. | 100 |  | 0
Kalvarijos sav. |  | Darbai | ĮAS montavimas su vienu el.skaitikliu ant sklypo ribos | KS,KAS | vnt. | 180 |  | 0
Kazlų Rūdos sav. |  | Darbai | ĮAS montavimas su vienu el.skaitikliu ant sklypo ribos | KS,KAS | vnt. | 180 |  | 0
Marijampolės sav. |  | Darbai | ĮAS montavimas su vienu el.skaitikliu ant sklypo ribos | KS,KAS | vnt. | 180 |  | 0
Kalvarijos sav. |  | Darbai | ĮAS įrengimas ant atramos su dviem el. Skaitikliais | KS,KAS | vnt. | 180 |  | 0
Kazlų Rūdos sav. |  | Darbai | ĮAS įrengimas ant atramos su dviem el. Skaitikliais | KS,KAS | vnt. | 180 |  | 0
Marijampolės sav. |  | Darbai | ĮAS įrengimas ant atramos su dviem el. Skaitikliais | KS,KAS | vnt. | 180 |  | 0
Kalvarijos sav. |  | Darbai | ĮAS montavimas su dviem el.skaitikliais ant pastato sienos | KS,KAS | vnt. | 120 |  | 0
Kazlų Rūdos sav. |  | Darbai | ĮAS montavimas su dviem el.skaitikliais ant pastato sienos | KS,KAS | vnt. | 120 |  | 0
Marijampolės sav. |  | Darbai | ĮAS montavimas su dviem el.skaitikliais ant pastato sienos | KS,KAS | vnt. | 120 |  | 0
Kalvarijos sav. |  | Darbai | ĮAS montavimas su dviem el.skaitikliais ant sklypo ribos | KS,KAS | vnt. | 180 |  | 0
Kazlų Rūdos sav. |  | Darbai | ĮAS montavimas su dviem el.skaitikliais ant sklypo ribos | KS,KAS | vnt. | 180 |  | 0
Marijampolės sav. |  | Darbai | ĮAS montavimas su dviem el.skaitikliais ant sklypo ribos | KS,KAS | vnt. | 180 |  | 0
Kalvarijos sav. |  | Darbai | ĮAS montavimas ant atramos su keturiais el. Skaitikliais | KS,KAS | vnt. | 180 |  | 0
Kazlų Rūdos sav. |  | Darbai | ĮAS montavimas ant atramos su keturiais el. Skaitikliais | KS,KAS | vnt. | 180 |  | 0
Marijampolės sav. |  | Darbai | ĮAS montavimas ant atramos su keturiais el. Skaitikliais | KS,KAS | vnt. | 180 |  | 0
Kalvarijos sav. |  | Darbai | ĮAS montavimas su keturiais el.skaitikliais ant pastato sienos | KS,KAS | vnt. | 100 |  | 0
Kazlų Rūdos sav. |  | Darbai | ĮAS montavimas su keturiais el.skaitikliais ant pastato sienos | KS,KAS | vnt. | 100 |  | 0
Marijampolės sav. |  | Darbai | ĮAS montavimas su keturiais el.skaitikliais ant pastato sienos | KS,KAS | vnt. | 100 |  | 0
Kalvarijos sav. |  | Darbai | ĮAS montavimas su keturiais el.skaitikliais ant sklypo ribos | KS,KAS | vnt. | 150 |  | 0
Kazlų Rūdos sav. |  | Darbai | ĮAS montavimas su keturiais el.skaitikliais ant sklypo ribos | KS,KAS | vnt. | 150 |  | 0
Marijampolės sav. |  | Darbai | ĮAS montavimas su keturiais el.skaitikliais ant sklypo ribos | KS,KAS | vnt. | 150 |  | 0
Kalvarijos sav. |  | Darbai | ĮAS montavimas su šešiais el.skaitikliais ant sklypo ribos | KS,KAS | vnt. | 200 |  | 0
Kazlų Rūdos sav. |  | Darbai | ĮAS montavimas su šešiais el.skaitikliais ant sklypo ribos | KS,KAS | vnt. | 200 |  | 0
Marijampolės sav. |  | Darbai | ĮAS montavimas su šešiais el.skaitikliais ant sklypo ribos | KS,KAS | vnt. | 200 |  | 0
Kalvarijos sav. |  | Darbai | ĮAS montavimas su dešimt el.skaitikliu ant sklypo ribos | KS,KAS | vnt. | 100 |  | 0
Kazlų Rūdos sav. |  | Darbai | ĮAS montavimas su dešimt el.skaitikliu ant sklypo ribos | KS,KAS | vnt. | 100 |  | 0
Marijampolės sav. |  | Darbai | ĮAS montavimas su dešimt el.skaitikliu ant sklypo ribos | KS,KAS | vnt. | 100 |  | 0
Kalvarijos sav. |  | Darbai | KS montavimas su dvejomis apskaitomis, bei 1 linijiniu saugiklių – kirtiklių bloku vieta | KS,KAS | vnt. | 190 |  | 0
Kazlų Rūdos sav. |  | Darbai | KS montavimas su dvejomis apskaitomis, bei 1 linijiniu saugiklių – kirtiklių bloku vieta | KS,KAS | vnt. | 190 |  | 0
Marijampolės sav. |  | Darbai | KS montavimas su dvejomis apskaitomis, bei 1 linijiniu saugiklių – kirtiklių bloku vieta | KS,KAS | vnt. | 190 |  | 0
Kalvarijos sav. |  | Darbai | KS montavimas su keturiomis apskaitomis, bei 1 linijiniu saugiklių – kirtiklių bloku vieta | KS,KAS | vnt. | 221 |  | 0
Kazlų Rūdos sav. |  | Darbai | KS montavimas su keturiomis apskaitomis, bei 1 linijiniu saugiklių – kirtiklių bloku vieta | KS,KAS | vnt. | 221 |  | 0
Marijampolės sav. |  | Darbai | KS montavimas su keturiomis apskaitomis, bei 1 linijiniu saugiklių – kirtiklių bloku vieta | KS,KAS | vnt. | 221 |  | 0
Kalvarijos sav. |  | Darbai | KS montavimas su dvejomis apskaitomis, bei 2 linijiniu saugiklių – kirtiklių bloku vietu | KS,KAS | vnt. | 200 |  | 0
Kazlų Rūdos sav. |  | Darbai | KS montavimas su dvejomis apskaitomis, bei 2 linijiniu saugiklių – kirtiklių bloku vietu | KS,KAS | vnt. | 200 |  | 0
Marijampolės sav. |  | Darbai | KS montavimas su dvejomis apskaitomis, bei 2 linijiniu saugiklių – kirtiklių bloku vietu | KS,KAS | vnt. | 200 |  | 0
Kalvarijos sav. |  | Darbai | KS montavimas su keturiomis apskaitomis, bei 2 linijiniu saugiklių – kirtiklių bloku vietu | KS,KAS | vnt. | 200 |  | 0
Kazlų Rūdos sav. |  | Darbai | KS montavimas su keturiomis apskaitomis, bei 2 linijiniu saugiklių – kirtiklių bloku vietu | KS,KAS | vnt. | 200 |  | 0
Marijampolės sav. |  | Darbai | KS montavimas su keturiomis apskaitomis, bei 2 linijiniu saugiklių – kirtiklių bloku vietu | KS,KAS | vnt. | 200 |  | 0
Kalvarijos sav. |  | Darbai | KS montavimas su šešiomis apskaitomis, bei 2 linijiniu saugiklių – kirtiklių bloku vietu | KS,KAS | vnt. | 200 |  | 0
Kazlų Rūdos sav. |  | Darbai | KS montavimas su šešiomis apskaitomis, bei 2 linijiniu saugiklių – kirtiklių bloku vietu | KS,KAS | vnt. | 200 |  | 0
Marijampolės sav. |  | Darbai | KS montavimas su šešiomis apskaitomis, bei 2 linijiniu saugiklių – kirtiklių bloku vietu | KS,KAS | vnt. | 200 |  | 0
Kalvarijos sav. |  | Darbai | KS montavimas su dvejomis apskaitomis, bei 3 linijiniu saugiklių – kirtiklių bloku vietu | KS,KAS | vnt. | 200 |  | 0
Kazlų Rūdos sav. |  | Darbai | KS montavimas su dvejomis apskaitomis, bei 3 linijiniu saugiklių – kirtiklių bloku vietu | KS,KAS | vnt. | 200 |  | 0
Marijampolės sav. |  | Darbai | KS montavimas su dvejomis apskaitomis, bei 3 linijiniu saugiklių – kirtiklių bloku vietu | KS,KAS | vnt. | 200 |  | 0
Kalvarijos sav. |  | Darbai | KS montavimas su keturiomis apskaitomis, bei 3 linijiniu saugiklių – kirtiklių bloku vietu | KS,KAS | vnt. | 200 |  | 0
Kazlų Rūdos sav. |  | Darbai | KS montavimas su keturiomis apskaitomis, bei 3 linijiniu saugiklių – kirtiklių bloku vietu | KS,KAS | vnt. | 200 |  | 0
Marijampolės sav. |  | Darbai | KS montavimas su keturiomis apskaitomis, bei 3 linijiniu saugiklių – kirtiklių bloku vietu | KS,KAS | vnt. | 200 |  | 0
Kalvarijos sav. |  | Darbai | KS montavimas su šešiomis apskaitomis, bei 3 linijiniu saugiklių – kirtiklių bloku vietu | KS,KAS | vnt. | 240 |  | 0
Kazlų Rūdos sav. |  | Darbai | KS montavimas su šešiomis apskaitomis, bei 3 linijiniu saugiklių – kirtiklių bloku vietu | KS,KAS | vnt. | 240 |  | 0
Marijampolės sav. |  | Darbai | KS montavimas su šešiomis apskaitomis, bei 3 linijiniu saugiklių – kirtiklių bloku vietu | KS,KAS | vnt. | 240 |  | 0
Kalvarijos sav. |  | Darbai | KS montavimas su dešimt apskaitų, bei 3 linijiniu saugiklių –kirtiklių bloku vietu | KS,KAS | vnt. | 200 |  | 0
Kazlų Rūdos sav. |  | Darbai | KS montavimas su dešimt apskaitų, bei 3 linijiniu saugiklių –kirtiklių bloku vietu | KS,KAS | vnt. | 200 |  | 0
Marijampolės sav. |  | Darbai | KS montavimas su dešimt apskaitų, bei 3 linijiniu saugiklių –kirtiklių bloku vietu | KS,KAS | vnt. | 200 |  | 0
Kalvarijos sav. |  | Darbai | Vienfazio automatinio jungiklio nuo 6 iki 63 A arba modulinio kirtiklio sumontavimas ĮAS, KS | KS,KAS | vnt. | 22 |  | 0
Kazlų Rūdos sav. |  | Darbai | Vienfazio automatinio jungiklio nuo 6 iki 63 A arba modulinio kirtiklio sumontavimas ĮAS, KS | KS,KAS | vnt. | 22 |  | 0
Marijampolės sav. |  | Darbai | Vienfazio automatinio jungiklio nuo 6 iki 63 A arba modulinio kirtiklio sumontavimas ĮAS, KS | KS,KAS | vnt. | 22 |  | 0
Kalvarijos sav. |  | Darbai | Trifazio automatinio jungiklio nuo 6 iki 63 A arba modulinio kirtiklio sumontavimas ĮAS, KS | KS,KAS | vnt. | 28 |  | 0
Kazlų Rūdos sav. |  | Darbai | Trifazio automatinio jungiklio nuo 6 iki 63 A arba modulinio kirtiklio sumontavimas ĮAS, KS | KS,KAS | vnt. | 28 |  | 0
Marijampolės sav. |  | Darbai | Trifazio automatinio jungiklio nuo 6 iki 63 A arba modulinio kirtiklio sumontavimas ĮAS, KS | KS,KAS | vnt. | 28 |  | 0
Kalvarijos sav. |  | Darbai | Trifazio automatinio jungiklio virš 63 iki 100 A arba modulinio kirtiklio sumontavimas ĮAS, KS | KS,KAS | vnt. | 40 |  | 0
Kazlų Rūdos sav. |  | Darbai | Trifazio automatinio jungiklio virš 63 iki 100 A arba modulinio kirtiklio sumontavimas ĮAS, KS | KS,KAS | vnt. | 40 |  | 0
Marijampolės sav. |  | Darbai | Trifazio automatinio jungiklio virš 63 iki 100 A arba modulinio kirtiklio sumontavimas ĮAS, KS | KS,KAS | vnt. | 40 |  | 0
Kalvarijos sav. |  | Darbai | Trifazio automatinio jungiklio virš 100 iki 250 A sumontavimas ĮAS, KS | KS,KAS | vnt. | 40 |  | 0
Kazlų Rūdos sav. |  | Darbai | Trifazio automatinio jungiklio virš 100 iki 250 A sumontavimas ĮAS, KS | KS,KAS | vnt. | 40 |  | 0
Marijampolės sav. |  | Darbai | Trifazio automatinio jungiklio virš 100 iki 250 A sumontavimas ĮAS, KS | KS,KAS | vnt. | 40 |  | 0
Kalvarijos sav. |  | Darbai | Trifazio automatinio jungiklio virš 250 iki 500 A sumontavimas ĮAS, KS | KS,KAS | vnt. | 50 |  | 0
Kazlų Rūdos sav. |  | Darbai | Trifazio automatinio jungiklio virš 250 iki 500 A sumontavimas ĮAS, KS | KS,KAS | vnt. | 50 |  | 0
Marijampolės sav. |  | Darbai | Trifazio automatinio jungiklio virš 250 iki 500 A sumontavimas ĮAS, KS | KS,KAS | vnt. | 50 |  | 0
Kalvarijos sav. |  | Darbai | Trifazio automatinio jungiklio virš 500 iki 630 A sumontavimas ĮAS, KS | KS,KAS | vnt. | 70 |  | 0
Kazlų Rūdos sav. |  | Darbai | Trifazio automatinio jungiklio virš 500 iki 630 A sumontavimas ĮAS, KS | KS,KAS | vnt. | 70 |  | 0
Marijampolės sav. |  | Darbai | Trifazio automatinio jungiklio virš 500 iki 630 A sumontavimas ĮAS, KS | KS,KAS | vnt. | 70 |  | 0
Kalvarijos sav. |  | Darbai | KS/KAS (nestandartinės) montavimas | KS,KAS | vnt. | 250 |  | 0
Kazlų Rūdos sav. |  | Darbai | KS/KAS (nestandartinės) montavimas | KS,KAS | vnt. | 250 |  | 0
Marijampolės sav. |  | Darbai | KS/KAS (nestandartinės) montavimas | KS,KAS | vnt. | 250 |  | 0
Kalvarijos sav. |  | Darbai | Bandymų gnybtyno montavimas | KS,KAS | vnt. | 100 |  | 0
Kazlų Rūdos sav. |  | Darbai | Bandymų gnybtyno montavimas | KS,KAS | vnt. | 100 |  | 0
Marijampolės sav. |  | Darbai | Bandymų gnybtyno montavimas | KS,KAS | vnt. | 100 |  | 0
Kalvarijos sav. |  | Darbai | Tranzitinės spintos montavimas su 1-3 linijinių saugiklių–kirtiklių blokų vietų(be apskaitų modulio) | KS,KAS | vnt. | 500 |  | 0
Kazlų Rūdos sav. |  | Darbai | Tranzitinės spintos montavimas su 1-3 linijinių saugiklių–kirtiklių blokų vietų(be apskaitų modulio) | KS,KAS | vnt. | 500 |  | 0
Marijampolės sav. |  | Darbai | Tranzitinės spintos montavimas su 1-3 linijinių saugiklių–kirtiklių blokų vietų(be apskaitų modulio) | KS,KAS | vnt. | 500 |  | 0
Kalvarijos sav. |  | Darbai | Skaitiklių montavimas/perkėlimas/demontavimas | KS,KAS | vnt. | 30 |  | 0
Kazlų Rūdos sav. |  | Darbai | Skaitiklių montavimas/perkėlimas/demontavimas | KS,KAS | vnt. | 30 |  | 0
Marijampolės sav. |  | Darbai | Skaitiklių montavimas/perkėlimas/demontavimas | KS,KAS | vnt. | 30 |  | 0
Kalvarijos sav. |  | Darbai | Vienfazių skaitiklių keitimo darbai | KS,KAS | vnt. | 30 |  | 0
Kazlų Rūdos sav. |  | Darbai | Vienfazių skaitiklių keitimo darbai | KS,KAS | vnt. | 30 |  | 0
Marijampolės sav. |  | Darbai | Vienfazių skaitiklių keitimo darbai | KS,KAS | vnt. | 30 |  | 0
Kalvarijos sav. |  | Darbai | Trifazių skaitiklių keitimo darbai | KS,KAS | vnt. | 66 |  | 0
Kazlų Rūdos sav. |  | Darbai | Trifazių skaitiklių keitimo darbai | KS,KAS | vnt. | 66 |  | 0
Marijampolės sav. |  | Darbai | Trifazių skaitiklių keitimo darbai | KS,KAS | vnt. | 66 |  | 0
Kalvarijos sav. |  | Darbai | VKS montavimas/keitimas | KS,KAS | vnt. | 490 |  | 0
Kazlų Rūdos sav. |  | Darbai | VKS montavimas/keitimas | KS,KAS | vnt. | 490 |  | 0
Marijampolės sav. |  | Darbai | VKS montavimas/keitimas | KS,KAS | vnt. | 490 |  | 0
Palangos m. sav. |  | Darbai | Automatinių jungiklių ir apskaitų uždengimo KAS (ĮAS) sumontavimas | KS,KAS | vnt. | 113.15 |  | 0
Palangos m. sav. |  | Darbai | Durelių tiesinimas | KS,KAS | vnt. | 54.83 |  | 0
Palangos m. sav. |  | Darbai | Įspėjamojo ženklo atnaujinimas (1 vnt.) | KS,KAS | vnt. | 23.35 |  | 0
Palangos m. sav. |  | Darbai | Kabelio gyslų antgalio permontavimas | KS,KAS | vnt. | 59.89 |  | 0
Palangos m. sav. |  | Darbai | Kabelių spintos remontas (1 spinta) | KS,KAS | vnt. | 413.99 |  | 0
Palangos m. sav. |  | Darbai | Kabelių spintos techninė priežiūra (1 spinta) | KS,KAS | vnt. | 210.1 |  | 0
Palangos m. sav. |  | Darbai | Kontaktinių sujungimų KS perveržimas (1 spinta) | KS,KAS | vnt. | 37.25 |  | 0
Palangos m. sav. |  | Darbai | Kontaktinių varžtų keitimas (1 kontaktas) | KS,KAS | vnt. | 62.49 |  | 0
Palangos m. sav. |  | Darbai | Korozijos pažeistų vietų KS/KAS/ĮAS užsandarinimas (1 spinta) | KS,KAS | vnt. | 62.06 |  | 0
Palangos m. sav. |  | Darbai | Nepritvirtinto automatinio jungiklio pritvirtinimas | KS,KAS | vnt. | 54.97 |  | 0
Palangos m. sav. |  | Darbai | Nešvarumų išvalymas (1 spinta) | KS,KAS | vnt. | 33.9 |  | 0
Palangos m. sav. |  | Darbai | Prijungtų linijų perjungimas KS | KS,KAS | vnt. | 60.68 |  | 0
Palangos m. sav. |  | Darbai | Saugiklio laikiklį laikančio izoliatoriaus keitimas | KS,KAS | vnt. | 72.12 |  | 0
Palangos m. sav. |  | Darbai | Užrakto (spynelės) keitimas | KS,KAS | vnt. | 45.28 |  | 0
Palangos m. sav. |  | Darbai | KAS (ĮAS) iki 2 aps. keitimas atramoje (be KL tiesimo) | KS,KAS | vnt. | 320 |  | 0
Palangos m. sav. |  | Darbai | Atvado keitimas/montavimas atramoje oro kabeliu iki KAS | KS,KAS | vnt. | 450 |  | 0
Palangos m. sav. |  | Darbai | KAS (ĮAS) virš 2 aps. keitimas atramoje (be KL tiesimo) | KS,KAS | vnt. | 470 |  | 0
Palangos m. sav. |  | Darbai | KAS (ĮAS)-1 keitimas ant pamato (be KL tiesimo) | KS,KAS | vnt. | 349.08 |  | 0
Palangos m. sav. |  | Darbai | KAS (ĮAS)-2 keitimas ant pamato (be KL tiesimo) | KS,KAS | vnt. | 520.85 |  | 0
Palangos m. sav. |  | Darbai | KAS (ĮAS)-3/4 keitimas ant pamato (be KL tiesimo) | KS,KAS | vnt. | 516.88 |  | 0
Palangos m. sav. |  | Darbai | KAS (ĮAS)-5/6 keitimas ant pamato (be KL tiesimo) | KS,KAS | vnt. | 507.2 |  | 0
Palangos m. sav. |  | Darbai | KAS (ĮAS)-1 keitimas ant sienos (be KL tiesimo) | KS,KAS | vnt. | 347.23 |  | 0
Palangos m. sav. |  | Darbai | KAS (ĮAS)-2 keitimas ant sienos (be KL tiesimo) | KS,KAS | vnt. | 342.79 |  | 0
Palangos m. sav. |  | Darbai | KAS (ĮAS)-3/4 keitimas ant sienos (be KL tiesimo) | KS,KAS | vnt. | 427.01 |  | 0
Palangos m. sav. |  | Darbai | KAS (ĮAS)-5/6 keitimas ant sienos (be KL tiesimo) | KS,KAS | vnt. | 424.49 |  | 0
Palangos m. sav. |  | Darbai | KS, KAS (ĮAS) spintų demontavimas | KS,KAS | vnt. | 116.9 |  | 0
Palangos m. sav. |  | Darbai | KS, KAS (ĮAS) durų vyrių remontas arba keitimas (vyris) | KS,KAS | vnt. | 49.13 |  | 0
Palangos m. sav. |  | Darbai | Pasvirusios KS,KAS (ĮAS) tiesinimas | KS,KAS | vnt. | 97.14 |  | 0
Palangos m. sav. |  | Darbai | KS, ĮAS (ĮAS) perdažymas (1 spinta) | KS,KAS | vnt. | 110.3 |  | 0
Palangos m. sav. |  | Darbai | KS montavimas be apskaitos | KS,KAS | vnt. | 500 |  | 0
Palangos m. sav. |  | Darbai | Kabelių spintos vidaus užpylimas gruntu (1 spinta) | KS,KAS | vnt. | 52 |  | 0
Palangos m. sav. |  | Darbai | Kabelio vamzdžio užsandarinimas (vnt.) | KS,KAS | vnt. | 30.85 |  | 0
Palangos m. sav. |  | Darbai | ĮAS montavimas ant atramos su vienu el. Skaitikliu | KS,KAS | vnt. | 386.9 |  | 0
Palangos m. sav. |  | Darbai | ĮAS montavimas su vienu el.skaitikliu ant pastato sienos | KS,KAS | vnt. | 372.09 |  | 0
Palangos m. sav. |  | Darbai | ĮAS montavimas su vienu el.skaitikliu ant sklypo ribos | KS,KAS | vnt. | 250 |  | 0
Palangos m. sav. |  | Darbai | ĮAS įrengimas ant atramos su dviem el. Skaitikliais | KS,KAS | vnt. | 250 |  | 0
Palangos m. sav. |  | Darbai | ĮAS montavimas su dviem el.skaitikliais ant pastato sienos | KS,KAS | vnt. | 376.93 |  | 0
Palangos m. sav. |  | Darbai | ĮAS montavimas su dviem el.skaitikliais ant sklypo ribos | KS,KAS | vnt. | 424.88 |  | 0
Palangos m. sav. |  | Darbai | ĮAS montavimas ant atramos su keturiais el. Skaitikliais | KS,KAS | vnt. | 462.74 |  | 0
Palangos m. sav. |  | Darbai | ĮAS montavimas su keturiais el.skaitikliais ant pastato sienos | KS,KAS | vnt. | 373.5 |  | 0
Palangos m. sav. |  | Darbai | ĮAS montavimas su keturiais el.skaitikliais ant sklypo ribos | KS,KAS | vnt. | 421.65 |  | 0
Palangos m. sav. |  | Darbai | ĮAS montavimas su šešiais el.skaitikliais ant sklypo ribos | KS,KAS | vnt. | 483.29 |  | 0
Palangos m. sav. |  | Darbai | ĮAS montavimas su dešimt el.skaitikliu ant sklypo ribos | KS,KAS | vnt. | 476.84 |  | 0
Palangos m. sav. |  | Darbai | KS montavimas su dvejomis apskaitomis, bei 1 linijiniu saugiklių – kirtiklių bloku vieta | KS,KAS | vnt. | 470.69 |  | 0
Palangos m. sav. |  | Darbai | KS montavimas su keturiomis apskaitomis, bei 1 linijiniu saugiklių – kirtiklių bloku vieta | KS,KAS | vnt. | 496.37 |  | 0
Palangos m. sav. |  | Darbai | KS montavimas su dvejomis apskaitomis, bei 2 linijiniu saugiklių – kirtiklių bloku vietu | KS,KAS | vnt. | 493.99 |  | 0
Palangos m. sav. |  | Darbai | KS montavimas su keturiomis apskaitomis, bei 2 linijiniu saugiklių – kirtiklių bloku vietu | KS,KAS | vnt. | 534.14 |  | 0
Palangos m. sav. |  | Darbai | KS montavimas su šešiomis apskaitomis, bei 2 linijiniu saugiklių – kirtiklių bloku vietu | KS,KAS | vnt. | 534.14 |  | 0
Palangos m. sav. |  | Darbai | KS montavimas su dvejomis apskaitomis, bei 3 linijiniu saugiklių – kirtiklių bloku vietu | KS,KAS | vnt. | 300 |  | 0
Palangos m. sav. |  | Darbai | KS montavimas su keturiomis apskaitomis, bei 3 linijiniu saugiklių – kirtiklių bloku vietu | KS,KAS | vnt. | 589.51 |  | 0
Palangos m. sav. |  | Darbai | KS montavimas su šešiomis apskaitomis, bei 3 linijiniu saugiklių – kirtiklių bloku vietu | KS,KAS | vnt. | 553.59 |  | 0
Palangos m. sav. |  | Darbai | KS montavimas su dešimt apskaitų, bei 3 linijiniu saugiklių –kirtiklių bloku vietu | KS,KAS | vnt. | 538.76 |  | 0
Palangos m. sav. |  | Darbai | Vienfazio automatinio jungiklio nuo 6 iki 63 A arba modulinio kirtiklio sumontavimas ĮAS, KS | KS,KAS | vnt. | 54.21 |  | 0
Palangos m. sav. |  | Darbai | Trifazio automatinio jungiklio nuo 6 iki 63 A arba modulinio kirtiklio sumontavimas ĮAS, KS | KS,KAS | vnt. | 67.76 |  | 0
Palangos m. sav. |  | Darbai | Trifazio automatinio jungiklio virš 63 iki 100 A arba modulinio kirtiklio sumontavimas ĮAS, KS | KS,KAS | vnt. | 113.38 |  | 0
Palangos m. sav. |  | Darbai | Trifazio automatinio jungiklio virš 100 iki 250 A sumontavimas ĮAS, KS | KS,KAS | vnt. | 114.63 |  | 0
Palangos m. sav. |  | Darbai | Trifazio automatinio jungiklio virš 250 iki 500 A sumontavimas ĮAS, KS | KS,KAS | vnt. | 138.04 |  | 0
Palangos m. sav. |  | Darbai | Trifazio automatinio jungiklio virš 500 iki 630 A sumontavimas ĮAS, KS | KS,KAS | vnt. | 172.52 |  | 0
Palangos m. sav. |  | Darbai | KS/KAS (nestandartinės) montavimas | KS,KAS | vnt. | 878.7 |  | 0
Palangos m. sav. |  | Darbai | Bandymų gnybtyno montavimas | KS,KAS | vnt. | 284.6 |  | 0
Palangos m. sav. |  | Darbai | Tranzitinės spintos montavimas su 1-3 linijinių saugiklių–kirtiklių blokų vietų(be apskaitų modulio) | KS,KAS | vnt. | 1467.11 |  | 0
Palangos m. sav. |  | Darbai | Skaitiklių montavimas/perkėlimas/demontavimas | KS,KAS | vnt. | 88.05 |  | 0
Palangos m. sav. |  | Darbai | Vienfazių skaitiklių keitimo darbai | KS,KAS | vnt. | 52.03 |  | 0
Palangos m. sav. |  | Darbai | Trifazių skaitiklių keitimo darbai | KS,KAS | vnt. | 66.4 |  | 0
Palangos m. sav. |  | Darbai | VKS montavimas/keitimas | KS,KAS | vnt. | 1212.47 |  | 0
Šiaulių m. sav. |  | Darbai | Automatinių jungiklių ir apskaitų uždengimo KAS (ĮAS) sumontavimas | KS,KAS | vnt. | 113.15 |  | 0
Šiaulių m. sav. |  | Darbai | Durelių tiesinimas | KS,KAS | vnt. | 54.83 |  | 0
Šiaulių m. sav. |  | Darbai | Įspėjamojo ženklo atnaujinimas (1 vnt.) | KS,KAS | vnt. | 23.35 |  | 0
Šiaulių m. sav. |  | Darbai | Kabelio gyslų antgalio permontavimas | KS,KAS | vnt. | 40 |  | 0
Šiaulių m. sav. |  | Darbai | Kabelių spintos remontas (1 spinta) | KS,KAS | vnt. | 413.99 |  | 0
Šiaulių m. sav. |  | Darbai | Kabelių spintos techninė priežiūra (1 spinta) | KS,KAS | vnt. | 210.1 |  | 0
Šiaulių m. sav. |  | Darbai | Kontaktinių sujungimų KS perveržimas (1 spinta) | KS,KAS | vnt. | 37.25 |  | 0
Šiaulių m. sav. |  | Darbai | Kontaktinių varžtų keitimas (1 kontaktas) | KS,KAS | vnt. | 62.49 |  | 0
Šiaulių m. sav. |  | Darbai | Korozijos pažeistų vietų KS/KAS/ĮAS užsandarinimas (1 spinta) | KS,KAS | vnt. | 62.06 |  | 0
Šiaulių m. sav. |  | Darbai | Nepritvirtinto automatinio jungiklio pritvirtinimas | KS,KAS | vnt. | 54.97 |  | 0
Šiaulių m. sav. |  | Darbai | Nešvarumų išvalymas (1 spinta) | KS,KAS | vnt. | 33.9 |  | 0
Šiaulių m. sav. |  | Darbai | Prijungtų linijų perjungimas KS | KS,KAS | vnt. | 60.68 |  | 0
Šiaulių m. sav. |  | Darbai | Saugiklio laikiklį laikančio izoliatoriaus keitimas | KS,KAS | vnt. | 72.12 |  | 0
Šiaulių m. sav. |  | Darbai | Užrakto (spynelės) keitimas | KS,KAS | vnt. | 45.28 |  | 0
Šiaulių m. sav. |  | Darbai | KAS (ĮAS) iki 2 aps. keitimas atramoje (be KL tiesimo) | KS,KAS | vnt. | 418.99 |  | 0
Šiaulių m. sav. |  | Darbai | Atvado keitimas/montavimas atramoje oro kabeliu iki KAS | KS,KAS | vnt. | 596.74 |  | 0
Šiaulių m. sav. |  | Darbai | KAS (ĮAS) virš 2 aps. keitimas atramoje (be KL tiesimo) | KS,KAS | vnt. | 547.14 |  | 0
Šiaulių m. sav. |  | Darbai | KAS (ĮAS)-1 keitimas ant pamato (be KL tiesimo) | KS,KAS | vnt. | 349.08 |  | 0
Šiaulių m. sav. |  | Darbai | KAS (ĮAS)-2 keitimas ant pamato (be KL tiesimo) | KS,KAS | vnt. | 520.85 |  | 0
Šiaulių m. sav. |  | Darbai | KAS (ĮAS)-3/4 keitimas ant pamato (be KL tiesimo) | KS,KAS | vnt. | 516.88 |  | 0
Šiaulių m. sav. |  | Darbai | KAS (ĮAS)-5/6 keitimas ant pamato (be KL tiesimo) | KS,KAS | vnt. | 507.2 |  | 0
Šiaulių m. sav. |  | Darbai | KAS (ĮAS)-1 keitimas ant sienos (be KL tiesimo) | KS,KAS | vnt. | 347.23 |  | 0
Šiaulių m. sav. |  | Darbai | KAS (ĮAS)-2 keitimas ant sienos (be KL tiesimo) | KS,KAS | vnt. | 342.79 |  | 0
Šiaulių m. sav. |  | Darbai | KAS (ĮAS)-3/4 keitimas ant sienos (be KL tiesimo) | KS,KAS | vnt. | 427.01 |  | 0
Šiaulių m. sav. |  | Darbai | KAS (ĮAS)-5/6 keitimas ant sienos (be KL tiesimo) | KS,KAS | vnt. | 424.49 |  | 0
Šiaulių m. sav. |  | Darbai | KS, KAS (ĮAS) spintų demontavimas | KS,KAS | vnt. | 100 |  | 0
Šiaulių m. sav. |  | Darbai | KS, KAS (ĮAS) durų vyrių remontas arba keitimas (vyris) | KS,KAS | vnt. | 49.13 |  | 0
Šiaulių m. sav. |  | Darbai | Pasvirusios KS,KAS (ĮAS) tiesinimas | KS,KAS | vnt. | 97.14 |  | 0
Šiaulių m. sav. |  | Darbai | KS, ĮAS (ĮAS) perdažymas (1 spinta) | KS,KAS | vnt. | 110.3 |  | 0
Šiaulių m. sav. |  | Darbai | KS montavimas be apskaitos | KS,KAS | vnt. | 380 |  | 0
Šiaulių m. sav. |  | Darbai | Kabelių spintos vidaus užpylimas gruntu (1 spinta) | KS,KAS | vnt. | 52 |  | 0
Šiaulių m. sav. |  | Darbai | Kabelio vamzdžio užsandarinimas (vnt.) | KS,KAS | vnt. | 30.85 |  | 0
Šiaulių m. sav. |  | Darbai | ĮAS montavimas ant atramos su vienu el. Skaitikliu | KS,KAS | vnt. | 386.9 |  | 0
Šiaulių m. sav. |  | Darbai | ĮAS montavimas su vienu el.skaitikliu ant pastato sienos | KS,KAS | vnt. | 372.09 |  | 0
Šiaulių m. sav. |  | Darbai | ĮAS montavimas su vienu el.skaitikliu ant sklypo ribos | KS,KAS | vnt. | 250 |  | 0
Šiaulių m. sav. |  | Darbai | ĮAS įrengimas ant atramos su dviem el. Skaitikliais | KS,KAS | vnt. | 250 |  | 0
Šiaulių m. sav. |  | Darbai | ĮAS montavimas su dviem el.skaitikliais ant pastato sienos | KS,KAS | vnt. | 376.93 |  | 0
Šiaulių m. sav. |  | Darbai | ĮAS montavimas su dviem el.skaitikliais ant sklypo ribos | KS,KAS | vnt. | 300 |  | 0
Šiaulių m. sav. |  | Darbai | ĮAS montavimas ant atramos su keturiais el. Skaitikliais | KS,KAS | vnt. | 300 |  | 0
Šiaulių m. sav. |  | Darbai | ĮAS montavimas su keturiais el.skaitikliais ant pastato sienos | KS,KAS | vnt. | 373.5 |  | 0
Šiaulių m. sav. |  | Darbai | ĮAS montavimas su keturiais el.skaitikliais ant sklypo ribos | KS,KAS | vnt. | 421.65 |  | 0
Šiaulių m. sav. |  | Darbai | ĮAS montavimas su šešiais el.skaitikliais ant sklypo ribos | KS,KAS | vnt. | 400 |  | 0
Šiaulių m. sav. |  | Darbai | ĮAS montavimas su dešimt el.skaitikliu ant sklypo ribos | KS,KAS | vnt. | 476.84 |  | 0
Šiaulių m. sav. |  | Darbai | KS montavimas su dvejomis apskaitomis, bei 1 linijiniu saugiklių – kirtiklių bloku vieta | KS,KAS | vnt. | 400 |  | 0
Šiaulių m. sav. |  | Darbai | KS montavimas su keturiomis apskaitomis, bei 1 linijiniu saugiklių – kirtiklių bloku vieta | KS,KAS | vnt. | 496.37 |  | 0
Šiaulių m. sav. |  | Darbai | KS montavimas su dvejomis apskaitomis, bei 2 linijiniu saugiklių – kirtiklių bloku vietu | KS,KAS | vnt. | 250 |  | 0
Šiaulių m. sav. |  | Darbai | KS montavimas su keturiomis apskaitomis, bei 2 linijiniu saugiklių – kirtiklių bloku vietu | KS,KAS | vnt. | 400 |  | 0
Šiaulių m. sav. |  | Darbai | KS montavimas su šešiomis apskaitomis, bei 2 linijiniu saugiklių – kirtiklių bloku vietu | KS,KAS | vnt. | 400 |  | 0
Šiaulių m. sav. |  | Darbai | KS montavimas su dvejomis apskaitomis, bei 3 linijiniu saugiklių – kirtiklių bloku vietu | KS,KAS | vnt. | 300 |  | 0
Šiaulių m. sav. |  | Darbai | KS montavimas su keturiomis apskaitomis, bei 3 linijiniu saugiklių – kirtiklių bloku vietu | KS,KAS | vnt. | 400 |  | 0
Šiaulių m. sav. |  | Darbai | KS montavimas su šešiomis apskaitomis, bei 3 linijiniu saugiklių – kirtiklių bloku vietu | KS,KAS | vnt. | 553.59 |  | 0
Šiaulių m. sav. |  | Darbai | KS montavimas su dešimt apskaitų, bei 3 linijiniu saugiklių –kirtiklių bloku vietu | KS,KAS | vnt. | 538.76 |  | 0
Šiaulių m. sav. |  | Darbai | Vienfazio automatinio jungiklio nuo 6 iki 63 A arba modulinio kirtiklio sumontavimas ĮAS, KS | KS,KAS | vnt. | 54.21 |  | 0
Šiaulių m. sav. |  | Darbai | Trifazio automatinio jungiklio nuo 6 iki 63 A arba modulinio kirtiklio sumontavimas ĮAS, KS | KS,KAS | vnt. | 67.76 |  | 0
Šiaulių m. sav. |  | Darbai | Trifazio automatinio jungiklio virš 63 iki 100 A arba modulinio kirtiklio sumontavimas ĮAS, KS | KS,KAS | vnt. | 113.38 |  | 0
Šiaulių m. sav. |  | Darbai | Trifazio automatinio jungiklio virš 100 iki 250 A sumontavimas ĮAS, KS | KS,KAS | vnt. | 114.63 |  | 0
Šiaulių m. sav. |  | Darbai | Trifazio automatinio jungiklio virš 250 iki 500 A sumontavimas ĮAS, KS | KS,KAS | vnt. | 138.04 |  | 0
Šiaulių m. sav. |  | Darbai | Trifazio automatinio jungiklio virš 500 iki 630 A sumontavimas ĮAS, KS | KS,KAS | vnt. | 172.52 |  | 0
Šiaulių m. sav. |  | Darbai | KS/KAS (nestandartinės) montavimas | KS,KAS | vnt. | 700 |  | 0
Šiaulių m. sav. |  | Darbai | Bandymų gnybtyno montavimas | KS,KAS | vnt. | 284.6 |  | 0
Šiaulių m. sav. |  | Darbai | Tranzitinės spintos montavimas su 1-3 linijinių saugiklių–kirtiklių blokų vietų(be apskaitų modulio) | KS,KAS | vnt. | 1200 |  | 0
Šiaulių m. sav. |  | Darbai | Skaitiklių montavimas/perkėlimas/demontavimas | KS,KAS | vnt. | 88.05 |  | 0
Šiaulių m. sav. |  | Darbai | Vienfazių skaitiklių keitimo darbai | KS,KAS | vnt. | 52.03 |  | 0
Šiaulių m. sav. |  | Darbai | Trifazių skaitiklių keitimo darbai | KS,KAS | vnt. | 66.4 |  | 0
Šiaulių m. sav. |  | Darbai | VKS montavimas/keitimas | KS,KAS | vnt. | 1212.47 |  | 0
Birštono sav. |  | Darbai | Automatinių jungiklių ir apskaitų uždengimo KAS (ĮAS) sumontavimas | KS,KAS | vnt. | 44.04 |  | 0
Prienų r. sav. |  | Darbai | Automatinių jungiklių ir apskaitų uždengimo KAS (ĮAS) sumontavimas | KS,KAS | vnt. | 44.04 |  | 0
Birštono sav. |  | Darbai | Durelių tiesinimas | KS,KAS | vnt. | 20.55 |  | 0
Prienų r. sav. |  | Darbai | Durelių tiesinimas | KS,KAS | vnt. | 20.55 |  | 0
Birštono sav. |  | Darbai | Įspėjamojo ženklo atnaujinimas (1 vnt.) | KS,KAS | vnt. | 9.01 |  | 0
Prienų r. sav. |  | Darbai | Įspėjamojo ženklo atnaujinimas (1 vnt.) | KS,KAS | vnt. | 9.01 |  | 0
Birštono sav. |  | Darbai | Kabelio gyslų antgalio permontavimas | KS,KAS | vnt. | 23.98 |  | 0
Prienų r. sav. |  | Darbai | Kabelio gyslų antgalio permontavimas | KS,KAS | vnt. | 23.98 |  | 0
Birštono sav. |  | Darbai | Kabelių spintos remontas (1 spinta) | KS,KAS | vnt. | 152.9 |  | 0
Prienų r. sav. |  | Darbai | Kabelių spintos remontas (1 spinta) | KS,KAS | vnt. | 152.9 |  | 0
Birštono sav. |  | Darbai | Kabelių spintos techninė priežiūra (1 spinta) | KS,KAS | vnt. | 74.51 |  | 0
Prienų r. sav. |  | Darbai | Kabelių spintos techninė priežiūra (1 spinta) | KS,KAS | vnt. | 74.51 |  | 0
Birštono sav. |  | Darbai | Kontaktinių sujungimų KS perveržimas (1 spinta) | KS,KAS | vnt. | 13.02 |  | 0
Prienų r. sav. |  | Darbai | Kontaktinių sujungimų KS perveržimas (1 spinta) | KS,KAS | vnt. | 13.02 |  | 0
Birštono sav. |  | Darbai | Kontaktinių varžtų keitimas (1 kontaktas) | KS,KAS | vnt. | 22.68 |  | 0
Prienų r. sav. |  | Darbai | Kontaktinių varžtų keitimas (1 kontaktas) | KS,KAS | vnt. | 22.68 |  | 0
Birštono sav. |  | Darbai | Korozijos pažeistų vietų KS/KAS/ĮAS užsandarinimas (1 spinta) | KS,KAS | vnt. | 22.63 |  | 0
Prienų r. sav. |  | Darbai | Korozijos pažeistų vietų KS/KAS/ĮAS užsandarinimas (1 spinta) | KS,KAS | vnt. | 22.63 |  | 0
Birštono sav. |  | Darbai | Nepritvirtinto automatinio jungiklio pritvirtinimas | KS,KAS | vnt. | 20.44 |  | 0
Prienų r. sav. |  | Darbai | Nepritvirtinto automatinio jungiklio pritvirtinimas | KS,KAS | vnt. | 20.44 |  | 0
Birštono sav. |  | Darbai | Nešvarumų išvalymas (1 spinta) | KS,KAS | vnt. | 12.34 |  | 0
Prienų r. sav. |  | Darbai | Nešvarumų išvalymas (1 spinta) | KS,KAS | vnt. | 12.34 |  | 0
Birštono sav. |  | Darbai | Prijungtų linijų perjungimas KS | KS,KAS | vnt. | 23.44 |  | 0
Prienų r. sav. |  | Darbai | Prijungtų linijų perjungimas KS | KS,KAS | vnt. | 23.44 |  | 0
Birštono sav. |  | Darbai | Saugiklio laikiklį laikančio izoliatoriaus keitimas | KS,KAS | vnt. | 23.81 |  | 0
Prienų r. sav. |  | Darbai | Saugiklio laikiklį laikančio izoliatoriaus keitimas | KS,KAS | vnt. | 23.81 |  | 0
Birštono sav. |  | Darbai | Užrakto (spynelės) keitimas | KS,KAS | vnt. | 16.62 |  | 0
Prienų r. sav. |  | Darbai | Užrakto (spynelės) keitimas | KS,KAS | vnt. | 16.62 |  | 0
Birštono sav. |  | Darbai | KAS (ĮAS) iki 2 aps. keitimas atramoje (be KL tiesimo) | KS,KAS | vnt. | 187.92 |  | 0
Prienų r. sav. |  | Darbai | KAS (ĮAS) iki 2 aps. keitimas atramoje (be KL tiesimo) | KS,KAS | vnt. | 187.92 |  | 0
Birštono sav. |  | Darbai | Atvado keitimas/montavimas atramoje oro kabeliu iki KAS | KS,KAS | vnt. | 258.56 |  | 0
Prienų r. sav. |  | Darbai | Atvado keitimas/montavimas atramoje oro kabeliu iki KAS | KS,KAS | vnt. | 258.56 |  | 0
Birštono sav. |  | Darbai | KAS (ĮAS) virš 2 aps. keitimas atramoje (be KL tiesimo) | KS,KAS | vnt. | 237.97 |  | 0
Prienų r. sav. |  | Darbai | KAS (ĮAS) virš 2 aps. keitimas atramoje (be KL tiesimo) | KS,KAS | vnt. | 237.97 |  | 0
Birštono sav. |  | Darbai | KAS (ĮAS)-1 keitimas ant pamato (be KL tiesimo) | KS,KAS | vnt. | 144.52 |  | 0
Prienų r. sav. |  | Darbai | KAS (ĮAS)-1 keitimas ant pamato (be KL tiesimo) | KS,KAS | vnt. | 144.52 |  | 0
Birštono sav. |  | Darbai | KAS (ĮAS)-2 keitimas ant pamato (be KL tiesimo) | KS,KAS | vnt. | 217.78 |  | 0
Prienų r. sav. |  | Darbai | KAS (ĮAS)-2 keitimas ant pamato (be KL tiesimo) | KS,KAS | vnt. | 217.78 |  | 0
Birštono sav. |  | Darbai | KAS (ĮAS)-3/4 keitimas ant pamato (be KL tiesimo) | KS,KAS | vnt. | 217.78 |  | 0
Prienų r. sav. |  | Darbai | KAS (ĮAS)-3/4 keitimas ant pamato (be KL tiesimo) | KS,KAS | vnt. | 217.78 |  | 0
Birštono sav. |  | Darbai | KAS (ĮAS)-5/6 keitimas ant pamato (be KL tiesimo) | KS,KAS | vnt. | 217.51 |  | 0
Prienų r. sav. |  | Darbai | KAS (ĮAS)-5/6 keitimas ant pamato (be KL tiesimo) | KS,KAS | vnt. | 217.51 |  | 0
Birštono sav. |  | Darbai | KAS (ĮAS)-1 keitimas ant sienos (be KL tiesimo) | KS,KAS | vnt. | 144.71 |  | 0
Prienų r. sav. |  | Darbai | KAS (ĮAS)-1 keitimas ant sienos (be KL tiesimo) | KS,KAS | vnt. | 144.71 |  | 0
Birštono sav. |  | Darbai | KAS (ĮAS)-2 keitimas ant sienos (be KL tiesimo) | KS,KAS | vnt. | 144.74 |  | 0
Prienų r. sav. |  | Darbai | KAS (ĮAS)-2 keitimas ant sienos (be KL tiesimo) | KS,KAS | vnt. | 144.74 |  | 0
Birštono sav. |  | Darbai | KAS (ĮAS)-3/4 keitimas ant sienos (be KL tiesimo) | KS,KAS | vnt. | 179.64 |  | 0
Prienų r. sav. |  | Darbai | KAS (ĮAS)-3/4 keitimas ant sienos (be KL tiesimo) | KS,KAS | vnt. | 179.64 |  | 0
Birštono sav. |  | Darbai | KAS (ĮAS)-5/6 keitimas ant sienos (be KL tiesimo) | KS,KAS | vnt. | 181.09 |  | 0
Prienų r. sav. |  | Darbai | KAS (ĮAS)-5/6 keitimas ant sienos (be KL tiesimo) | KS,KAS | vnt. | 181.09 |  | 0
Birštono sav. |  | Darbai | KS, KAS (ĮAS) spintų demontavimas | KS,KAS | vnt. | 47.61 |  | 0
Prienų r. sav. |  | Darbai | KS, KAS (ĮAS) spintų demontavimas | KS,KAS | vnt. | 47.61 |  | 0
Birštono sav. |  | Darbai | KS, KAS (ĮAS) durų vyrių remontas arba keitimas (vyris) | KS,KAS | vnt. | 16.2 |  | 0
Prienų r. sav. |  | Darbai | KS, KAS (ĮAS) durų vyrių remontas arba keitimas (vyris) | KS,KAS | vnt. | 16.2 |  | 0
Birštono sav. |  | Darbai | Pasvirusios KS,KAS (ĮAS) tiesinimas | KS,KAS | vnt. | 32.35 |  | 0
Prienų r. sav. |  | Darbai | Pasvirusios KS,KAS (ĮAS) tiesinimas | KS,KAS | vnt. | 32.35 |  | 0
Birštono sav. |  | Darbai | KS, ĮAS (ĮAS) perdažymas (1 spinta) | KS,KAS | vnt. | 42.17 |  | 0
Prienų r. sav. |  | Darbai | KS, ĮAS (ĮAS) perdažymas (1 spinta) | KS,KAS | vnt. | 42.17 |  | 0
Birštono sav. |  | Darbai | KS montavimas be apskaitos | KS,KAS | vnt. | 339.84 |  | 0
Prienų r. sav. |  | Darbai | KS montavimas be apskaitos | KS,KAS | vnt. | 339.84 |  | 0
Birštono sav. |  | Darbai | Kabelių spintos vidaus užpylimas gruntu (1 spinta) | KS,KAS | vnt. | 20.27 |  | 0
Prienų r. sav. |  | Darbai | Kabelių spintos vidaus užpylimas gruntu (1 spinta) | KS,KAS | vnt. | 20.27 |  | 0
Birštono sav. |  | Darbai | Kabelio vamzdžio užsandarinimas (vnt.) | KS,KAS | vnt. | 11.54 |  | 0
Prienų r. sav. |  | Darbai | Kabelio vamzdžio užsandarinimas (vnt.) | KS,KAS | vnt. | 11.54 |  | 0
Birštono sav. |  | Darbai | ĮAS montavimas ant atramos su vienu el. Skaitikliu | KS,KAS | vnt. | 167.67 |  | 0
Prienų r. sav. |  | Darbai | ĮAS montavimas ant atramos su vienu el. Skaitikliu | KS,KAS | vnt. | 167.67 |  | 0
Birštono sav. |  | Darbai | ĮAS montavimas su vienu el.skaitikliu ant pastato sienos | KS,KAS | vnt. | 168.36 |  | 0
Prienų r. sav. |  | Darbai | ĮAS montavimas su vienu el.skaitikliu ant pastato sienos | KS,KAS | vnt. | 168.36 |  | 0
Birštono sav. |  | Darbai | ĮAS montavimas su vienu el.skaitikliu ant sklypo ribos | KS,KAS | vnt. | 188.67 |  | 0
Prienų r. sav. |  | Darbai | ĮAS montavimas su vienu el.skaitikliu ant sklypo ribos | KS,KAS | vnt. | 188.67 |  | 0
Birštono sav. |  | Darbai | ĮAS įrengimas ant atramos su dviem el. Skaitikliais | KS,KAS | vnt. | 187.99 |  | 0
Prienų r. sav. |  | Darbai | ĮAS įrengimas ant atramos su dviem el. Skaitikliais | KS,KAS | vnt. | 187.99 |  | 0
Birštono sav. |  | Darbai | ĮAS montavimas su dviem el.skaitikliais ant pastato sienos | KS,KAS | vnt. | 167.61 |  | 0
Prienų r. sav. |  | Darbai | ĮAS montavimas su dviem el.skaitikliais ant pastato sienos | KS,KAS | vnt. | 167.61 |  | 0
Birštono sav. |  | Darbai | ĮAS montavimas su dviem el.skaitikliais ant sklypo ribos | KS,KAS | vnt. | 188.96 |  | 0
Prienų r. sav. |  | Darbai | ĮAS montavimas su dviem el.skaitikliais ant sklypo ribos | KS,KAS | vnt. | 188.96 |  | 0
Birštono sav. |  | Darbai | ĮAS montavimas ant atramos su keturiais el. Skaitikliais | KS,KAS | vnt. | 202.95 |  | 0
Prienų r. sav. |  | Darbai | ĮAS montavimas ant atramos su keturiais el. Skaitikliais | KS,KAS | vnt. | 202.95 |  | 0
Birštono sav. |  | Darbai | ĮAS montavimas su keturiais el.skaitikliais ant pastato sienos | KS,KAS | vnt. | 166.17 |  | 0
Prienų r. sav. |  | Darbai | ĮAS montavimas su keturiais el.skaitikliais ant pastato sienos | KS,KAS | vnt. | 166.17 |  | 0
Birštono sav. |  | Darbai | ĮAS montavimas su keturiais el.skaitikliais ant sklypo ribos | KS,KAS | vnt. | 186.86 |  | 0
Prienų r. sav. |  | Darbai | ĮAS montavimas su keturiais el.skaitikliais ant sklypo ribos | KS,KAS | vnt. | 186.86 |  | 0
Birštono sav. |  | Darbai | ĮAS montavimas su šešiais el.skaitikliais ant sklypo ribos | KS,KAS | vnt. | 221.56 |  | 0
Prienų r. sav. |  | Darbai | ĮAS montavimas su šešiais el.skaitikliais ant sklypo ribos | KS,KAS | vnt. | 221.56 |  | 0
Birštono sav. |  | Darbai | ĮAS montavimas su dešimt el.skaitikliu ant sklypo ribos | KS,KAS | vnt. | 221.57 |  | 0
Prienų r. sav. |  | Darbai | ĮAS montavimas su dešimt el.skaitikliu ant sklypo ribos | KS,KAS | vnt. | 221.57 |  | 0
Birštono sav. |  | Darbai | KS montavimas su dvejomis apskaitomis, bei 1 linijiniu saugiklių – kirtiklių bloku vieta | KS,KAS | vnt. | 204.81 |  | 0
Prienų r. sav. |  | Darbai | KS montavimas su dvejomis apskaitomis, bei 1 linijiniu saugiklių – kirtiklių bloku vieta | KS,KAS | vnt. | 204.81 |  | 0
Birštono sav. |  | Darbai | KS montavimas su keturiomis apskaitomis, bei 1 linijiniu saugiklių – kirtiklių bloku vieta | KS,KAS | vnt. | 221.91 |  | 0
Prienų r. sav. |  | Darbai | KS montavimas su keturiomis apskaitomis, bei 1 linijiniu saugiklių – kirtiklių bloku vieta | KS,KAS | vnt. | 221.91 |  | 0
Birštono sav. |  | Darbai | KS montavimas su dvejomis apskaitomis, bei 2 linijiniu saugiklių – kirtiklių bloku vietu | KS,KAS | vnt. | 219.16 |  | 0
Prienų r. sav. |  | Darbai | KS montavimas su dvejomis apskaitomis, bei 2 linijiniu saugiklių – kirtiklių bloku vietu | KS,KAS | vnt. | 219.16 |  | 0
Birštono sav. |  | Darbai | KS montavimas su keturiomis apskaitomis, bei 2 linijiniu saugiklių – kirtiklių bloku vietu | KS,KAS | vnt. | 234.66 |  | 0
Prienų r. sav. |  | Darbai | KS montavimas su keturiomis apskaitomis, bei 2 linijiniu saugiklių – kirtiklių bloku vietu | KS,KAS | vnt. | 234.66 |  | 0
Birštono sav. |  | Darbai | KS montavimas su šešiomis apskaitomis, bei 2 linijiniu saugiklių – kirtiklių bloku vietu | KS,KAS | vnt. | 236.03 |  | 0
Prienų r. sav. |  | Darbai | KS montavimas su šešiomis apskaitomis, bei 2 linijiniu saugiklių – kirtiklių bloku vietu | KS,KAS | vnt. | 236.03 |  | 0
Birštono sav. |  | Darbai | KS montavimas su dvejomis apskaitomis, bei 3 linijiniu saugiklių – kirtiklių bloku vietu | KS,KAS | vnt. | 254.72 |  | 0
Prienų r. sav. |  | Darbai | KS montavimas su dvejomis apskaitomis, bei 3 linijiniu saugiklių – kirtiklių bloku vietu | KS,KAS | vnt. | 254.72 |  | 0
Birštono sav. |  | Darbai | KS montavimas su keturiomis apskaitomis, bei 3 linijiniu saugiklių – kirtiklių bloku vietu | KS,KAS | vnt. | 262.05 |  | 0
Prienų r. sav. |  | Darbai | KS montavimas su keturiomis apskaitomis, bei 3 linijiniu saugiklių – kirtiklių bloku vietu | KS,KAS | vnt. | 262.05 |  | 0
Birštono sav. |  | Darbai | KS montavimas su šešiomis apskaitomis, bei 3 linijiniu saugiklių – kirtiklių bloku vietu | KS,KAS | vnt. | 242.8 |  | 0
Prienų r. sav. |  | Darbai | KS montavimas su šešiomis apskaitomis, bei 3 linijiniu saugiklių – kirtiklių bloku vietu | KS,KAS | vnt. | 242.8 |  | 0
Birštono sav. |  | Darbai | KS montavimas su dešimt apskaitų, bei 3 linijiniu saugiklių –kirtiklių bloku vietu | KS,KAS | vnt. | 242.96 |  | 0
Prienų r. sav. |  | Darbai | KS montavimas su dešimt apskaitų, bei 3 linijiniu saugiklių –kirtiklių bloku vietu | KS,KAS | vnt. | 242.96 |  | 0
Birštono sav. |  | Darbai | Vienfazio automatinio jungiklio nuo 6 iki 63 A arba modulinio kirtiklio sumontavimas ĮAS, KS | KS,KAS | vnt. | 22.55 |  | 0
Prienų r. sav. |  | Darbai | Vienfazio automatinio jungiklio nuo 6 iki 63 A arba modulinio kirtiklio sumontavimas ĮAS, KS | KS,KAS | vnt. | 22.55 |  | 0
Birštono sav. |  | Darbai | Trifazio automatinio jungiklio nuo 6 iki 63 A arba modulinio kirtiklio sumontavimas ĮAS, KS | KS,KAS | vnt. | 28.28 |  | 0
Prienų r. sav. |  | Darbai | Trifazio automatinio jungiklio nuo 6 iki 63 A arba modulinio kirtiklio sumontavimas ĮAS, KS | KS,KAS | vnt. | 28.28 |  | 0
Birštono sav. |  | Darbai | Trifazio automatinio jungiklio virš 63 iki 100 A arba modulinio kirtiklio sumontavimas ĮAS, KS | KS,KAS | vnt. | 46.99 |  | 0
Prienų r. sav. |  | Darbai | Trifazio automatinio jungiklio virš 63 iki 100 A arba modulinio kirtiklio sumontavimas ĮAS, KS | KS,KAS | vnt. | 46.99 |  | 0
Birštono sav. |  | Darbai | Trifazio automatinio jungiklio virš 100 iki 250 A sumontavimas ĮAS, KS | KS,KAS | vnt. | 47.02 |  | 0
Prienų r. sav. |  | Darbai | Trifazio automatinio jungiklio virš 100 iki 250 A sumontavimas ĮAS, KS | KS,KAS | vnt. | 47.02 |  | 0
Birštono sav. |  | Darbai | Trifazio automatinio jungiklio virš 250 iki 500 A sumontavimas ĮAS, KS | KS,KAS | vnt. | 56.54 |  | 0
Prienų r. sav. |  | Darbai | Trifazio automatinio jungiklio virš 250 iki 500 A sumontavimas ĮAS, KS | KS,KAS | vnt. | 56.54 |  | 0
Birštono sav. |  | Darbai | Trifazio automatinio jungiklio virš 500 iki 630 A sumontavimas ĮAS, KS | KS,KAS | vnt. | 71.81 |  | 0
Prienų r. sav. |  | Darbai | Trifazio automatinio jungiklio virš 500 iki 630 A sumontavimas ĮAS, KS | KS,KAS | vnt. | 71.81 |  | 0
Birštono sav. |  | Darbai | KS/KAS (nestandartinės) montavimas | KS,KAS | vnt. | 384.61 |  | 0
Prienų r. sav. |  | Darbai | KS/KAS (nestandartinės) montavimas | KS,KAS | vnt. | 384.61 |  | 0
Birštono sav. |  | Darbai | Bandymų gnybtyno montavimas | KS,KAS | vnt. | 116.97 |  | 0
Prienų r. sav. |  | Darbai | Bandymų gnybtyno montavimas | KS,KAS | vnt. | 116.97 |  | 0
Birštono sav. |  | Darbai | Tranzitinės spintos montavimas su 1-3 linijinių saugiklių–kirtiklių blokų vietų(be apskaitų modulio) | KS,KAS | vnt. | 643.11 |  | 0
Prienų r. sav. |  | Darbai | Tranzitinės spintos montavimas su 1-3 linijinių saugiklių–kirtiklių blokų vietų(be apskaitų modulio) | KS,KAS | vnt. | 643.11 |  | 0
Birštono sav. |  | Darbai | Skaitiklių montavimas/perkėlimas/demontavimas | KS,KAS | vnt. | 34.72 |  | 0
Prienų r. sav. |  | Darbai | Skaitiklių montavimas/perkėlimas/demontavimas | KS,KAS | vnt. | 34.72 |  | 0
Birštono sav. |  | Darbai | Vienfazių skaitiklių keitimo darbai | KS,KAS | vnt. | 52.03 |  | 0
Prienų r. sav. |  | Darbai | Vienfazių skaitiklių keitimo darbai | KS,KAS | vnt. | 52.03 |  | 0
Birštono sav. |  | Darbai | Trifazių skaitiklių keitimo darbai | KS,KAS | vnt. | 66.4 |  | 0
Prienų r. sav. |  | Darbai | Trifazių skaitiklių keitimo darbai | KS,KAS | vnt. | 66.4 |  | 0
Birštono sav. |  | Darbai | VKS montavimas/keitimas | KS,KAS | vnt. | 492.55 |  | 0
Prienų r. sav. |  | Darbai | VKS montavimas/keitimas | KS,KAS | vnt. | 492.55 |  | 0
Ignalinos r. sav. |  | Darbai | Automatinių jungiklių ir apskaitų uždengimo KAS (ĮAS) sumontavimas | KS,KAS | vnt. | 19.24 |  | 0
Visagino sav. |  | Darbai | Automatinių jungiklių ir apskaitų uždengimo KAS (ĮAS) sumontavimas | KS,KAS | vnt. | 19.24 |  | 0
Zarasų r. sav. |  | Darbai | Automatinių jungiklių ir apskaitų uždengimo KAS (ĮAS) sumontavimas | KS,KAS | vnt. | 19.24 |  | 0
Ignalinos r. sav. |  | Darbai | Durelių tiesinimas | KS,KAS | vnt. | 26.46 |  | 0
Visagino sav. |  | Darbai | Durelių tiesinimas | KS,KAS | vnt. | 26.46 |  | 0
Zarasų r. sav. |  | Darbai | Durelių tiesinimas | KS,KAS | vnt. | 26.46 |  | 0
Ignalinos r. sav. |  | Darbai | Įspėjamojo ženklo atnaujinimas (1 vnt.) | KS,KAS | vnt. | 15.87 |  | 0
Visagino sav. |  | Darbai | Įspėjamojo ženklo atnaujinimas (1 vnt.) | KS,KAS | vnt. | 15.87 |  | 0
Zarasų r. sav. |  | Darbai | Įspėjamojo ženklo atnaujinimas (1 vnt.) | KS,KAS | vnt. | 15.87 |  | 0
Ignalinos r. sav. |  | Darbai | Kabelio gyslų antgalio permontavimas | KS,KAS | vnt. | 10.19 |  | 0
Visagino sav. |  | Darbai | Kabelio gyslų antgalio permontavimas | KS,KAS | vnt. | 10.19 |  | 0
Zarasų r. sav. |  | Darbai | Kabelio gyslų antgalio permontavimas | KS,KAS | vnt. | 10.19 |  | 0
Ignalinos r. sav. |  | Darbai | Kabelių spintos remontas (1 spinta) | KS,KAS | vnt. | 70.38 |  | 0
Visagino sav. |  | Darbai | Kabelių spintos remontas (1 spinta) | KS,KAS | vnt. | 70.38 |  | 0
Zarasų r. sav. |  | Darbai | Kabelių spintos remontas (1 spinta) | KS,KAS | vnt. | 70.38 |  | 0
Ignalinos r. sav. |  | Darbai | Kabelių spintos techninė priežiūra (1 spinta) | KS,KAS | vnt. | 35.72 |  | 0
Visagino sav. |  | Darbai | Kabelių spintos techninė priežiūra (1 spinta) | KS,KAS | vnt. | 35.72 |  | 0
Zarasų r. sav. |  | Darbai | Kabelių spintos techninė priežiūra (1 spinta) | KS,KAS | vnt. | 35.72 |  | 0
Ignalinos r. sav. |  | Darbai | Kontaktinių sujungimų KS perveržimas (1 spinta) | KS,KAS | vnt. | 6.34 |  | 0
Visagino sav. |  | Darbai | Kontaktinių sujungimų KS perveržimas (1 spinta) | KS,KAS | vnt. | 6.34 |  | 0
Zarasų r. sav. |  | Darbai | Kontaktinių sujungimų KS perveržimas (1 spinta) | KS,KAS | vnt. | 6.34 |  | 0
Ignalinos r. sav. |  | Darbai | Kontaktinių varžtų keitimas (1 kontaktas) | KS,KAS | vnt. | 10.63 |  | 0
Visagino sav. |  | Darbai | Kontaktinių varžtų keitimas (1 kontaktas) | KS,KAS | vnt. | 10.63 |  | 0
Zarasų r. sav. |  | Darbai | Kontaktinių varžtų keitimas (1 kontaktas) | KS,KAS | vnt. | 10.63 |  | 0
Ignalinos r. sav. |  | Darbai | Korozijos pažeistų vietų KS/KAS/ĮAS užsandarinimas (1 spinta) | KS,KAS | vnt. | 10.56 |  | 0
Visagino sav. |  | Darbai | Korozijos pažeistų vietų KS/KAS/ĮAS užsandarinimas (1 spinta) | KS,KAS | vnt. | 10.56 |  | 0
Zarasų r. sav. |  | Darbai | Korozijos pažeistų vietų KS/KAS/ĮAS užsandarinimas (1 spinta) | KS,KAS | vnt. | 10.56 |  | 0
Ignalinos r. sav. |  | Darbai | Nepritvirtinto automatinio jungiklio pritvirtinimas | KS,KAS | vnt. | 9.35 |  | 0
Visagino sav. |  | Darbai | Nepritvirtinto automatinio jungiklio pritvirtinimas | KS,KAS | vnt. | 9.35 |  | 0
Zarasų r. sav. |  | Darbai | Nepritvirtinto automatinio jungiklio pritvirtinimas | KS,KAS | vnt. | 9.35 |  | 0
Ignalinos r. sav. |  | Darbai | Nešvarumų išvalymas (1 spinta) | KS,KAS | vnt. | 26.46 |  | 0
Visagino sav. |  | Darbai | Nešvarumų išvalymas (1 spinta) | KS,KAS | vnt. | 26.46 |  | 0
Zarasų r. sav. |  | Darbai | Nešvarumų išvalymas (1 spinta) | KS,KAS | vnt. | 26.46 |  | 0
Ignalinos r. sav. |  | Darbai | Prijungtų linijų perjungimas KS | KS,KAS | vnt. | 23 |  | 0
Visagino sav. |  | Darbai | Prijungtų linijų perjungimas KS | KS,KAS | vnt. | 23 |  | 0
Zarasų r. sav. |  | Darbai | Prijungtų linijų perjungimas KS | KS,KAS | vnt. | 23 |  | 0
Ignalinos r. sav. |  | Darbai | Saugiklio laikiklį laikančio izoliatoriaus keitimas | KS,KAS | vnt. | 20.64 |  | 0
Visagino sav. |  | Darbai | Saugiklio laikiklį laikančio izoliatoriaus keitimas | KS,KAS | vnt. | 20.64 |  | 0
Zarasų r. sav. |  | Darbai | Saugiklio laikiklį laikančio izoliatoriaus keitimas | KS,KAS | vnt. | 20.64 |  | 0
Ignalinos r. sav. |  | Darbai | Užrakto (spynelės) keitimas | KS,KAS | vnt. | 13.76 |  | 0
Visagino sav. |  | Darbai | Užrakto (spynelės) keitimas | KS,KAS | vnt. | 13.76 |  | 0
Zarasų r. sav. |  | Darbai | Užrakto (spynelės) keitimas | KS,KAS | vnt. | 13.76 |  | 0
Ignalinos r. sav. |  | Darbai | KAS (ĮAS) iki 2 aps. keitimas atramoje (be KL tiesimo) | KS,KAS | vnt. | 264.57 |  | 0
Visagino sav. |  | Darbai | KAS (ĮAS) iki 2 aps. keitimas atramoje (be KL tiesimo) | KS,KAS | vnt. | 264.57 |  | 0
Zarasų r. sav. |  | Darbai | KAS (ĮAS) iki 2 aps. keitimas atramoje (be KL tiesimo) | KS,KAS | vnt. | 264.57 |  | 0
Ignalinos r. sav. |  | Darbai | Atvado keitimas/montavimas atramoje oro kabeliu iki KAS | KS,KAS | vnt. | 206.37 |  | 0
Visagino sav. |  | Darbai | Atvado keitimas/montavimas atramoje oro kabeliu iki KAS | KS,KAS | vnt. | 206.37 |  | 0
Zarasų r. sav. |  | Darbai | Atvado keitimas/montavimas atramoje oro kabeliu iki KAS | KS,KAS | vnt. | 206.37 |  | 0
Ignalinos r. sav. |  | Darbai | KAS (ĮAS) virš 2 aps. keitimas atramoje (be KL tiesimo) | KS,KAS | vnt. | 93.02 |  | 0
Visagino sav. |  | Darbai | KAS (ĮAS) virš 2 aps. keitimas atramoje (be KL tiesimo) | KS,KAS | vnt. | 93.02 |  | 0
Zarasų r. sav. |  | Darbai | KAS (ĮAS) virš 2 aps. keitimas atramoje (be KL tiesimo) | KS,KAS | vnt. | 93.02 |  | 0
Ignalinos r. sav. |  | Darbai | KAS (ĮAS)-1 keitimas ant pamato (be KL tiesimo) | KS,KAS | vnt. | 59.35 |  | 0
Visagino sav. |  | Darbai | KAS (ĮAS)-1 keitimas ant pamato (be KL tiesimo) | KS,KAS | vnt. | 59.35 |  | 0
Zarasų r. sav. |  | Darbai | KAS (ĮAS)-1 keitimas ant pamato (be KL tiesimo) | KS,KAS | vnt. | 59.35 |  | 0
Ignalinos r. sav. |  | Darbai | KAS (ĮAS)-2 keitimas ant pamato (be KL tiesimo) | KS,KAS | vnt. | 88.55 |  | 0
Visagino sav. |  | Darbai | KAS (ĮAS)-2 keitimas ant pamato (be KL tiesimo) | KS,KAS | vnt. | 88.55 |  | 0
Zarasų r. sav. |  | Darbai | KAS (ĮAS)-2 keitimas ant pamato (be KL tiesimo) | KS,KAS | vnt. | 88.55 |  | 0
Ignalinos r. sav. |  | Darbai | KAS (ĮAS)-3/4 keitimas ant pamato (be KL tiesimo) | KS,KAS | vnt. | 87.87 |  | 0
Visagino sav. |  | Darbai | KAS (ĮAS)-3/4 keitimas ant pamato (be KL tiesimo) | KS,KAS | vnt. | 87.87 |  | 0
Zarasų r. sav. |  | Darbai | KAS (ĮAS)-3/4 keitimas ant pamato (be KL tiesimo) | KS,KAS | vnt. | 87.87 |  | 0
Ignalinos r. sav. |  | Darbai | KAS (ĮAS)-5/6 keitimas ant pamato (be KL tiesimo) | KS,KAS | vnt. | 86.23 |  | 0
Visagino sav. |  | Darbai | KAS (ĮAS)-5/6 keitimas ant pamato (be KL tiesimo) | KS,KAS | vnt. | 86.23 |  | 0
Zarasų r. sav. |  | Darbai | KAS (ĮAS)-5/6 keitimas ant pamato (be KL tiesimo) | KS,KAS | vnt. | 86.23 |  | 0
Ignalinos r. sav. |  | Darbai | KAS (ĮAS)-1 keitimas ant sienos (be KL tiesimo) | KS,KAS | vnt. | 159 |  | 0
Visagino sav. |  | Darbai | KAS (ĮAS)-1 keitimas ant sienos (be KL tiesimo) | KS,KAS | vnt. | 159 |  | 0
Zarasų r. sav. |  | Darbai | KAS (ĮAS)-1 keitimas ant sienos (be KL tiesimo) | KS,KAS | vnt. | 159 |  | 0
Ignalinos r. sav. |  | Darbai | KAS (ĮAS)-2 keitimas ant sienos (be KL tiesimo) | KS,KAS | vnt. | 158 |  | 0
Visagino sav. |  | Darbai | KAS (ĮAS)-2 keitimas ant sienos (be KL tiesimo) | KS,KAS | vnt. | 158 |  | 0
Zarasų r. sav. |  | Darbai | KAS (ĮAS)-2 keitimas ant sienos (be KL tiesimo) | KS,KAS | vnt. | 158 |  | 0
Ignalinos r. sav. |  | Darbai | KAS (ĮAS)-3/4 keitimas ant sienos (be KL tiesimo) | KS,KAS | vnt. | 72.6 |  | 0
Visagino sav. |  | Darbai | KAS (ĮAS)-3/4 keitimas ant sienos (be KL tiesimo) | KS,KAS | vnt. | 72.6 |  | 0
Zarasų r. sav. |  | Darbai | KAS (ĮAS)-3/4 keitimas ant sienos (be KL tiesimo) | KS,KAS | vnt. | 72.6 |  | 0
Ignalinos r. sav. |  | Darbai | KAS (ĮAS)-5/6 keitimas ant sienos (be KL tiesimo) | KS,KAS | vnt. | 72.17 |  | 0
Visagino sav. |  | Darbai | KAS (ĮAS)-5/6 keitimas ant sienos (be KL tiesimo) | KS,KAS | vnt. | 72.17 |  | 0
Zarasų r. sav. |  | Darbai | KAS (ĮAS)-5/6 keitimas ant sienos (be KL tiesimo) | KS,KAS | vnt. | 72.17 |  | 0
Ignalinos r. sav. |  | Darbai | KS, KAS (ĮAS) spintų demontavimas | KS,KAS | vnt. | 47 |  | 0
Visagino sav. |  | Darbai | KS, KAS (ĮAS) spintų demontavimas | KS,KAS | vnt. | 47 |  | 0
Zarasų r. sav. |  | Darbai | KS, KAS (ĮAS) spintų demontavimas | KS,KAS | vnt. | 47 |  | 0
Ignalinos r. sav. |  | Darbai | KS, KAS (ĮAS) durų vyrių remontas arba keitimas (vyris) | KS,KAS | vnt. | 37.04 |  | 0
Visagino sav. |  | Darbai | KS, KAS (ĮAS) durų vyrių remontas arba keitimas (vyris) | KS,KAS | vnt. | 37.04 |  | 0
Zarasų r. sav. |  | Darbai | KS, KAS (ĮAS) durų vyrių remontas arba keitimas (vyris) | KS,KAS | vnt. | 37.04 |  | 0
Ignalinos r. sav. |  | Darbai | Pasvirusios KS,KAS (ĮAS) tiesinimas | KS,KAS | vnt. | 79.37 |  | 0
Visagino sav. |  | Darbai | Pasvirusios KS,KAS (ĮAS) tiesinimas | KS,KAS | vnt. | 79.37 |  | 0
Zarasų r. sav. |  | Darbai | Pasvirusios KS,KAS (ĮAS) tiesinimas | KS,KAS | vnt. | 79.37 |  | 0
Ignalinos r. sav. |  | Darbai | KS, ĮAS (ĮAS) perdažymas (1 spinta) | KS,KAS | vnt. | 79.37 |  | 0
Visagino sav. |  | Darbai | KS, ĮAS (ĮAS) perdažymas (1 spinta) | KS,KAS | vnt. | 79.37 |  | 0
Zarasų r. sav. |  | Darbai | KS, ĮAS (ĮAS) perdažymas (1 spinta) | KS,KAS | vnt. | 79.37 |  | 0
Ignalinos r. sav. |  | Darbai | KS montavimas be apskaitos | KS,KAS | vnt. | 339 |  | 0
Visagino sav. |  | Darbai | KS montavimas be apskaitos | KS,KAS | vnt. | 339 |  | 0
Zarasų r. sav. |  | Darbai | KS montavimas be apskaitos | KS,KAS | vnt. | 339 |  | 0
Ignalinos r. sav. |  | Darbai | Kabelių spintos vidaus užpylimas gruntu (1 spinta) | KS,KAS | vnt. | 26.46 |  | 0
Visagino sav. |  | Darbai | Kabelių spintos vidaus užpylimas gruntu (1 spinta) | KS,KAS | vnt. | 26.46 |  | 0
Zarasų r. sav. |  | Darbai | Kabelių spintos vidaus užpylimas gruntu (1 spinta) | KS,KAS | vnt. | 26.46 |  | 0
Ignalinos r. sav. |  | Darbai | Kabelio vamzdžio užsandarinimas (vnt.) | KS,KAS | vnt. | 11.5 |  | 0
Visagino sav. |  | Darbai | Kabelio vamzdžio užsandarinimas (vnt.) | KS,KAS | vnt. | 11.5 |  | 0
Zarasų r. sav. |  | Darbai | Kabelio vamzdžio užsandarinimas (vnt.) | KS,KAS | vnt. | 11.5 |  | 0
Ignalinos r. sav. |  | Darbai | ĮAS montavimas ant atramos su vienu el. Skaitikliu | KS,KAS | vnt. | 167 |  | 0
Visagino sav. |  | Darbai | ĮAS montavimas ant atramos su vienu el. Skaitikliu | KS,KAS | vnt. | 167 |  | 0
Zarasų r. sav. |  | Darbai | ĮAS montavimas ant atramos su vienu el. Skaitikliu | KS,KAS | vnt. | 167 |  | 0
Ignalinos r. sav. |  | Darbai | ĮAS montavimas su vienu el.skaitikliu ant pastato sienos | KS,KAS | vnt. | 92.07 |  | 0
Visagino sav. |  | Darbai | ĮAS montavimas su vienu el.skaitikliu ant pastato sienos | KS,KAS | vnt. | 92.07 |  | 0
Zarasų r. sav. |  | Darbai | ĮAS montavimas su vienu el.skaitikliu ant pastato sienos | KS,KAS | vnt. | 92.07 |  | 0
Ignalinos r. sav. |  | Darbai | ĮAS montavimas su vienu el.skaitikliu ant sklypo ribos | KS,KAS | vnt. | 188 |  | 0
Visagino sav. |  | Darbai | ĮAS montavimas su vienu el.skaitikliu ant sklypo ribos | KS,KAS | vnt. | 188 |  | 0
Zarasų r. sav. |  | Darbai | ĮAS montavimas su vienu el.skaitikliu ant sklypo ribos | KS,KAS | vnt. | 188 |  | 0
Ignalinos r. sav. |  | Darbai | ĮAS įrengimas ant atramos su dviem el. Skaitikliais | KS,KAS | vnt. | 187.9 |  | 0
Visagino sav. |  | Darbai | ĮAS įrengimas ant atramos su dviem el. Skaitikliais | KS,KAS | vnt. | 187.9 |  | 0
Zarasų r. sav. |  | Darbai | ĮAS įrengimas ant atramos su dviem el. Skaitikliais | KS,KAS | vnt. | 187.9 |  | 0
Ignalinos r. sav. |  | Darbai | ĮAS montavimas su dviem el.skaitikliais ant pastato sienos | KS,KAS | vnt. | 92.07 |  | 0
Visagino sav. |  | Darbai | ĮAS montavimas su dviem el.skaitikliais ant pastato sienos | KS,KAS | vnt. | 92.07 |  | 0
Zarasų r. sav. |  | Darbai | ĮAS montavimas su dviem el.skaitikliais ant pastato sienos | KS,KAS | vnt. | 92.07 |  | 0
Ignalinos r. sav. |  | Darbai | ĮAS montavimas su dviem el.skaitikliais ant sklypo ribos | KS,KAS | vnt. | 188.96 |  | 0
Visagino sav. |  | Darbai | ĮAS montavimas su dviem el.skaitikliais ant sklypo ribos | KS,KAS | vnt. | 188.96 |  | 0
Zarasų r. sav. |  | Darbai | ĮAS montavimas su dviem el.skaitikliais ant sklypo ribos | KS,KAS | vnt. | 188.96 |  | 0
Ignalinos r. sav. |  | Darbai | ĮAS montavimas ant atramos su keturiais el. Skaitikliais | KS,KAS | vnt. | 202.9 |  | 0
Visagino sav. |  | Darbai | ĮAS montavimas ant atramos su keturiais el. Skaitikliais | KS,KAS | vnt. | 202.9 |  | 0
Zarasų r. sav. |  | Darbai | ĮAS montavimas ant atramos su keturiais el. Skaitikliais | KS,KAS | vnt. | 202.9 |  | 0
Ignalinos r. sav. |  | Darbai | ĮAS montavimas su keturiais el.skaitikliais ant pastato sienos | KS,KAS | vnt. | 92.07 |  | 0
Visagino sav. |  | Darbai | ĮAS montavimas su keturiais el.skaitikliais ant pastato sienos | KS,KAS | vnt. | 92.07 |  | 0
Zarasų r. sav. |  | Darbai | ĮAS montavimas su keturiais el.skaitikliais ant pastato sienos | KS,KAS | vnt. | 92.07 |  | 0
Ignalinos r. sav. |  | Darbai | ĮAS montavimas su keturiais el.skaitikliais ant sklypo ribos | KS,KAS | vnt. | 158.74 |  | 0
Visagino sav. |  | Darbai | ĮAS montavimas su keturiais el.skaitikliais ant sklypo ribos | KS,KAS | vnt. | 158.74 |  | 0
Zarasų r. sav. |  | Darbai | ĮAS montavimas su keturiais el.skaitikliais ant sklypo ribos | KS,KAS | vnt. | 158.74 |  | 0
Ignalinos r. sav. |  | Darbai | ĮAS montavimas su šešiais el.skaitikliais ant sklypo ribos | KS,KAS | vnt. | 137.58 |  | 0
Visagino sav. |  | Darbai | ĮAS montavimas su šešiais el.skaitikliais ant sklypo ribos | KS,KAS | vnt. | 137.58 |  | 0
Zarasų r. sav. |  | Darbai | ĮAS montavimas su šešiais el.skaitikliais ant sklypo ribos | KS,KAS | vnt. | 137.58 |  | 0
Ignalinos r. sav. |  | Darbai | ĮAS montavimas su dešimt el.skaitikliu ant sklypo ribos | KS,KAS | vnt. | 158.74 |  | 0
Visagino sav. |  | Darbai | ĮAS montavimas su dešimt el.skaitikliu ant sklypo ribos | KS,KAS | vnt. | 158.74 |  | 0
Zarasų r. sav. |  | Darbai | ĮAS montavimas su dešimt el.skaitikliu ant sklypo ribos | KS,KAS | vnt. | 158.74 |  | 0
Ignalinos r. sav. |  | Darbai | KS montavimas su dvejomis apskaitomis, bei 1 linijiniu saugiklių – kirtiklių bloku vieta | KS,KAS | vnt. | 204 |  | 0
Visagino sav. |  | Darbai | KS montavimas su dvejomis apskaitomis, bei 1 linijiniu saugiklių – kirtiklių bloku vieta | KS,KAS | vnt. | 204 |  | 0
Zarasų r. sav. |  | Darbai | KS montavimas su dvejomis apskaitomis, bei 1 linijiniu saugiklių – kirtiklių bloku vieta | KS,KAS | vnt. | 204 |  | 0
Ignalinos r. sav. |  | Darbai | KS montavimas su keturiomis apskaitomis, bei 1 linijiniu saugiklių – kirtiklių bloku vieta | KS,KAS | vnt. | 221 |  | 0
Visagino sav. |  | Darbai | KS montavimas su keturiomis apskaitomis, bei 1 linijiniu saugiklių – kirtiklių bloku vieta | KS,KAS | vnt. | 221 |  | 0
Zarasų r. sav. |  | Darbai | KS montavimas su keturiomis apskaitomis, bei 1 linijiniu saugiklių – kirtiklių bloku vieta | KS,KAS | vnt. | 221 |  | 0
Ignalinos r. sav. |  | Darbai | KS montavimas su dvejomis apskaitomis, bei 2 linijiniu saugiklių – kirtiklių bloku vietu | KS,KAS | vnt. | 219 |  | 0
Visagino sav. |  | Darbai | KS montavimas su dvejomis apskaitomis, bei 2 linijiniu saugiklių – kirtiklių bloku vietu | KS,KAS | vnt. | 219 |  | 0
Zarasų r. sav. |  | Darbai | KS montavimas su dvejomis apskaitomis, bei 2 linijiniu saugiklių – kirtiklių bloku vietu | KS,KAS | vnt. | 219 |  | 0
Ignalinos r. sav. |  | Darbai | KS montavimas su keturiomis apskaitomis, bei 2 linijiniu saugiklių – kirtiklių bloku vietu | KS,KAS | vnt. | 234 |  | 0
Visagino sav. |  | Darbai | KS montavimas su keturiomis apskaitomis, bei 2 linijiniu saugiklių – kirtiklių bloku vietu | KS,KAS | vnt. | 234 |  | 0
Zarasų r. sav. |  | Darbai | KS montavimas su keturiomis apskaitomis, bei 2 linijiniu saugiklių – kirtiklių bloku vietu | KS,KAS | vnt. | 234 |  | 0
Ignalinos r. sav. |  | Darbai | KS montavimas su šešiomis apskaitomis, bei 2 linijiniu saugiklių – kirtiklių bloku vietu | KS,KAS | vnt. | 100 |  | 0
Visagino sav. |  | Darbai | KS montavimas su šešiomis apskaitomis, bei 2 linijiniu saugiklių – kirtiklių bloku vietu | KS,KAS | vnt. | 100 |  | 0
Zarasų r. sav. |  | Darbai | KS montavimas su šešiomis apskaitomis, bei 2 linijiniu saugiklių – kirtiklių bloku vietu | KS,KAS | vnt. | 100 |  | 0
Ignalinos r. sav. |  | Darbai | KS montavimas su dvejomis apskaitomis, bei 3 linijiniu saugiklių – kirtiklių bloku vietu | KS,KAS | vnt. | 250 |  | 0
Visagino sav. |  | Darbai | KS montavimas su dvejomis apskaitomis, bei 3 linijiniu saugiklių – kirtiklių bloku vietu | KS,KAS | vnt. | 250 |  | 0
Zarasų r. sav. |  | Darbai | KS montavimas su dvejomis apskaitomis, bei 3 linijiniu saugiklių – kirtiklių bloku vietu | KS,KAS | vnt. | 250 |  | 0
Ignalinos r. sav. |  | Darbai | KS montavimas su keturiomis apskaitomis, bei 3 linijiniu saugiklių – kirtiklių bloku vietu | KS,KAS | vnt. | 262 |  | 0
Visagino sav. |  | Darbai | KS montavimas su keturiomis apskaitomis, bei 3 linijiniu saugiklių – kirtiklių bloku vietu | KS,KAS | vnt. | 262 |  | 0
Zarasų r. sav. |  | Darbai | KS montavimas su keturiomis apskaitomis, bei 3 linijiniu saugiklių – kirtiklių bloku vietu | KS,KAS | vnt. | 262 |  | 0
Ignalinos r. sav. |  | Darbai | KS montavimas su šešiomis apskaitomis, bei 3 linijiniu saugiklių – kirtiklių bloku vietu | KS,KAS | vnt. | 148.16 |  | 0
Visagino sav. |  | Darbai | KS montavimas su šešiomis apskaitomis, bei 3 linijiniu saugiklių – kirtiklių bloku vietu | KS,KAS | vnt. | 148.16 |  | 0
Zarasų r. sav. |  | Darbai | KS montavimas su šešiomis apskaitomis, bei 3 linijiniu saugiklių – kirtiklių bloku vietu | KS,KAS | vnt. | 148.16 |  | 0
Ignalinos r. sav. |  | Darbai | KS montavimas su dešimt apskaitų, bei 3 linijiniu saugiklių –kirtiklių bloku vietu | KS,KAS | vnt. | 126.99 |  | 0
Visagino sav. |  | Darbai | KS montavimas su dešimt apskaitų, bei 3 linijiniu saugiklių –kirtiklių bloku vietu | KS,KAS | vnt. | 126.99 |  | 0
Zarasų r. sav. |  | Darbai | KS montavimas su dešimt apskaitų, bei 3 linijiniu saugiklių –kirtiklių bloku vietu | KS,KAS | vnt. | 126.99 |  | 0
Ignalinos r. sav. |  | Darbai | Vienfazio automatinio jungiklio nuo 6 iki 63 A arba modulinio kirtiklio sumontavimas ĮAS, KS | KS,KAS | vnt. | 22.55 |  | 0
Visagino sav. |  | Darbai | Vienfazio automatinio jungiklio nuo 6 iki 63 A arba modulinio kirtiklio sumontavimas ĮAS, KS | KS,KAS | vnt. | 22.55 |  | 0
Zarasų r. sav. |  | Darbai | Vienfazio automatinio jungiklio nuo 6 iki 63 A arba modulinio kirtiklio sumontavimas ĮAS, KS | KS,KAS | vnt. | 22.55 |  | 0
Ignalinos r. sav. |  | Darbai | Trifazio automatinio jungiklio nuo 6 iki 63 A arba modulinio kirtiklio sumontavimas ĮAS, KS | KS,KAS | vnt. | 28.28 |  | 0
Visagino sav. |  | Darbai | Trifazio automatinio jungiklio nuo 6 iki 63 A arba modulinio kirtiklio sumontavimas ĮAS, KS | KS,KAS | vnt. | 28.28 |  | 0
Zarasų r. sav. |  | Darbai | Trifazio automatinio jungiklio nuo 6 iki 63 A arba modulinio kirtiklio sumontavimas ĮAS, KS | KS,KAS | vnt. | 28.28 |  | 0
Ignalinos r. sav. |  | Darbai | Trifazio automatinio jungiklio virš 63 iki 100 A arba modulinio kirtiklio sumontavimas ĮAS, KS | KS,KAS | vnt. | 46.99 |  | 0
Visagino sav. |  | Darbai | Trifazio automatinio jungiklio virš 63 iki 100 A arba modulinio kirtiklio sumontavimas ĮAS, KS | KS,KAS | vnt. | 46.99 |  | 0
Zarasų r. sav. |  | Darbai | Trifazio automatinio jungiklio virš 63 iki 100 A arba modulinio kirtiklio sumontavimas ĮAS, KS | KS,KAS | vnt. | 46.99 |  | 0
Ignalinos r. sav. |  | Darbai | Trifazio automatinio jungiklio virš 100 iki 250 A sumontavimas ĮAS, KS | KS,KAS | vnt. | 47 |  | 0
Visagino sav. |  | Darbai | Trifazio automatinio jungiklio virš 100 iki 250 A sumontavimas ĮAS, KS | KS,KAS | vnt. | 47 |  | 0
Zarasų r. sav. |  | Darbai | Trifazio automatinio jungiklio virš 100 iki 250 A sumontavimas ĮAS, KS | KS,KAS | vnt. | 47 |  | 0
Ignalinos r. sav. |  | Darbai | Trifazio automatinio jungiklio virš 250 iki 500 A sumontavimas ĮAS, KS | KS,KAS | vnt. | 25 |  | 0
Visagino sav. |  | Darbai | Trifazio automatinio jungiklio virš 250 iki 500 A sumontavimas ĮAS, KS | KS,KAS | vnt. | 25 |  | 0
Zarasų r. sav. |  | Darbai | Trifazio automatinio jungiklio virš 250 iki 500 A sumontavimas ĮAS, KS | KS,KAS | vnt. | 25 |  | 0
Ignalinos r. sav. |  | Darbai | Trifazio automatinio jungiklio virš 500 iki 630 A sumontavimas ĮAS, KS | KS,KAS | vnt. | 30 |  | 0
Visagino sav. |  | Darbai | Trifazio automatinio jungiklio virš 500 iki 630 A sumontavimas ĮAS, KS | KS,KAS | vnt. | 30 |  | 0
Zarasų r. sav. |  | Darbai | Trifazio automatinio jungiklio virš 500 iki 630 A sumontavimas ĮAS, KS | KS,KAS | vnt. | 30 |  | 0
Ignalinos r. sav. |  | Darbai | KS/KAS (nestandartinės) montavimas | KS,KAS | vnt. | 384 |  | 0
Visagino sav. |  | Darbai | KS/KAS (nestandartinės) montavimas | KS,KAS | vnt. | 384 |  | 0
Zarasų r. sav. |  | Darbai | KS/KAS (nestandartinės) montavimas | KS,KAS | vnt. | 384 |  | 0
Ignalinos r. sav. |  | Darbai | Bandymų gnybtyno montavimas | KS,KAS | vnt. | 48.39 |  | 0
Visagino sav. |  | Darbai | Bandymų gnybtyno montavimas | KS,KAS | vnt. | 48.39 |  | 0
Zarasų r. sav. |  | Darbai | Bandymų gnybtyno montavimas | KS,KAS | vnt. | 48.39 |  | 0
Ignalinos r. sav. |  | Darbai | Tranzitinės spintos montavimas su 1-3 linijinių saugiklių–kirtiklių blokų vietų(be apskaitų modulio) | KS,KAS | vnt. | 643 |  | 0
Visagino sav. |  | Darbai | Tranzitinės spintos montavimas su 1-3 linijinių saugiklių–kirtiklių blokų vietų(be apskaitų modulio) | KS,KAS | vnt. | 643 |  | 0
Zarasų r. sav. |  | Darbai | Tranzitinės spintos montavimas su 1-3 linijinių saugiklių–kirtiklių blokų vietų(be apskaitų modulio) | KS,KAS | vnt. | 643 |  | 0
Ignalinos r. sav. |  | Darbai | Skaitiklių montavimas/perkėlimas/demontavimas | KS,KAS | vnt. | 34 |  | 0
Visagino sav. |  | Darbai | Skaitiklių montavimas/perkėlimas/demontavimas | KS,KAS | vnt. | 34 |  | 0
Zarasų r. sav. |  | Darbai | Skaitiklių montavimas/perkėlimas/demontavimas | KS,KAS | vnt. | 34 |  | 0
Ignalinos r. sav. |  | Darbai | Vienfazių skaitiklių keitimo darbai | KS,KAS | vnt. | 17.17 |  | 0
Visagino sav. |  | Darbai | Vienfazių skaitiklių keitimo darbai | KS,KAS | vnt. | 17.17 |  | 0
Zarasų r. sav. |  | Darbai | Vienfazių skaitiklių keitimo darbai | KS,KAS | vnt. | 17.17 |  | 0
Ignalinos r. sav. |  | Darbai | Trifazių skaitiklių keitimo darbai | KS,KAS | vnt. | 21.92 |  | 0
Visagino sav. |  | Darbai | Trifazių skaitiklių keitimo darbai | KS,KAS | vnt. | 21.92 |  | 0
Zarasų r. sav. |  | Darbai | Trifazių skaitiklių keitimo darbai | KS,KAS | vnt. | 21.92 |  | 0
Ignalinos r. sav. |  | Darbai | VKS montavimas/keitimas | KS,KAS | vnt. | 492 |  | 0
Visagino sav. |  | Darbai | VKS montavimas/keitimas | KS,KAS | vnt. | 492 |  | 0
Zarasų r. sav. |  | Darbai | VKS montavimas/keitimas | KS,KAS | vnt. | 492 |  | 0
Kelmės r. sav. |  | Darbai | Automatinių jungiklių ir apskaitų uždengimo KAS (ĮAS) sumontavimas | KS,KAS | vnt. | 113.15 |  | 0
Šiaulių r. sav. |  | Darbai | Automatinių jungiklių ir apskaitų uždengimo KAS (ĮAS) sumontavimas | KS,KAS | vnt. | 113.15 |  | 0
Kelmės r. sav. |  | Darbai | Durelių tiesinimas | KS,KAS | vnt. | 54.83 |  | 0
Šiaulių r. sav. |  | Darbai | Durelių tiesinimas | KS,KAS | vnt. | 54.83 |  | 0
Kelmės r. sav. |  | Darbai | Įspėjamojo ženklo atnaujinimas (1 vnt.) | KS,KAS | vnt. | 23.35 |  | 0
Šiaulių r. sav. |  | Darbai | Įspėjamojo ženklo atnaujinimas (1 vnt.) | KS,KAS | vnt. | 23.35 |  | 0
Kelmės r. sav. |  | Darbai | Kabelio gyslų antgalio permontavimas | KS,KAS | vnt. | 59.89 |  | 0
Šiaulių r. sav. |  | Darbai | Kabelio gyslų antgalio permontavimas | KS,KAS | vnt. | 59.89 |  | 0
Kelmės r. sav. |  | Darbai | Kabelių spintos remontas (1 spinta) | KS,KAS | vnt. | 413.99 |  | 0
Šiaulių r. sav. |  | Darbai | Kabelių spintos remontas (1 spinta) | KS,KAS | vnt. | 413.99 |  | 0
Kelmės r. sav. |  | Darbai | Kabelių spintos techninė priežiūra (1 spinta) | KS,KAS | vnt. | 210.1 |  | 0
Šiaulių r. sav. |  | Darbai | Kabelių spintos techninė priežiūra (1 spinta) | KS,KAS | vnt. | 210.1 |  | 0
Kelmės r. sav. |  | Darbai | Kontaktinių sujungimų KS perveržimas (1 spinta) | KS,KAS | vnt. | 37.25 |  | 0
Šiaulių r. sav. |  | Darbai | Kontaktinių sujungimų KS perveržimas (1 spinta) | KS,KAS | vnt. | 37.25 |  | 0
Kelmės r. sav. |  | Darbai | Kontaktinių varžtų keitimas (1 kontaktas) | KS,KAS | vnt. | 62.49 |  | 0
Šiaulių r. sav. |  | Darbai | Kontaktinių varžtų keitimas (1 kontaktas) | KS,KAS | vnt. | 62.49 |  | 0
Kelmės r. sav. |  | Darbai | Korozijos pažeistų vietų KS/KAS/ĮAS užsandarinimas (1 spinta) | KS,KAS | vnt. | 62.06 |  | 0
Šiaulių r. sav. |  | Darbai | Korozijos pažeistų vietų KS/KAS/ĮAS užsandarinimas (1 spinta) | KS,KAS | vnt. | 62.06 |  | 0
Kelmės r. sav. |  | Darbai | Nepritvirtinto automatinio jungiklio pritvirtinimas | KS,KAS | vnt. | 54.97 |  | 0
Šiaulių r. sav. |  | Darbai | Nepritvirtinto automatinio jungiklio pritvirtinimas | KS,KAS | vnt. | 54.97 |  | 0
Kelmės r. sav. |  | Darbai | Nešvarumų išvalymas (1 spinta) | KS,KAS | vnt. | 33.9 |  | 0
Šiaulių r. sav. |  | Darbai | Nešvarumų išvalymas (1 spinta) | KS,KAS | vnt. | 33.9 |  | 0
Kelmės r. sav. |  | Darbai | Prijungtų linijų perjungimas KS | KS,KAS | vnt. | 60.68 |  | 0
Šiaulių r. sav. |  | Darbai | Prijungtų linijų perjungimas KS | KS,KAS | vnt. | 60.68 |  | 0
Kelmės r. sav. |  | Darbai | Saugiklio laikiklį laikančio izoliatoriaus keitimas | KS,KAS | vnt. | 72.12 |  | 0
Šiaulių r. sav. |  | Darbai | Saugiklio laikiklį laikančio izoliatoriaus keitimas | KS,KAS | vnt. | 72.12 |  | 0
Kelmės r. sav. |  | Darbai | Užrakto (spynelės) keitimas | KS,KAS | vnt. | 45.28 |  | 0
Šiaulių r. sav. |  | Darbai | Užrakto (spynelės) keitimas | KS,KAS | vnt. | 45.28 |  | 0
Kelmės r. sav. |  | Darbai | KAS (ĮAS) iki 2 aps. keitimas atramoje (be KL tiesimo) | KS,KAS | vnt. | 418.99 |  | 0
Šiaulių r. sav. |  | Darbai | KAS (ĮAS) iki 2 aps. keitimas atramoje (be KL tiesimo) | KS,KAS | vnt. | 418.99 |  | 0
Kelmės r. sav. |  | Darbai | Atvado keitimas/montavimas atramoje oro kabeliu iki KAS | KS,KAS | vnt. | 596.74 |  | 0
Šiaulių r. sav. |  | Darbai | Atvado keitimas/montavimas atramoje oro kabeliu iki KAS | KS,KAS | vnt. | 596.74 |  | 0
Kelmės r. sav. |  | Darbai | KAS (ĮAS) virš 2 aps. keitimas atramoje (be KL tiesimo) | KS,KAS | vnt. | 547.14 |  | 0
Šiaulių r. sav. |  | Darbai | KAS (ĮAS) virš 2 aps. keitimas atramoje (be KL tiesimo) | KS,KAS | vnt. | 547.14 |  | 0
Kelmės r. sav. |  | Darbai | KAS (ĮAS)-1 keitimas ant pamato (be KL tiesimo) | KS,KAS | vnt. | 349.08 |  | 0
Šiaulių r. sav. |  | Darbai | KAS (ĮAS)-1 keitimas ant pamato (be KL tiesimo) | KS,KAS | vnt. | 349.08 |  | 0
Kelmės r. sav. |  | Darbai | KAS (ĮAS)-2 keitimas ant pamato (be KL tiesimo) | KS,KAS | vnt. | 520.85 |  | 0
Šiaulių r. sav. |  | Darbai | KAS (ĮAS)-2 keitimas ant pamato (be KL tiesimo) | KS,KAS | vnt. | 520.85 |  | 0
Kelmės r. sav. |  | Darbai | KAS (ĮAS)-3/4 keitimas ant pamato (be KL tiesimo) | KS,KAS | vnt. | 217.78 |  | 0
Šiaulių r. sav. |  | Darbai | KAS (ĮAS)-3/4 keitimas ant pamato (be KL tiesimo) | KS,KAS | vnt. | 217.78 |  | 0
Kelmės r. sav. |  | Darbai | KAS (ĮAS)-5/6 keitimas ant pamato (be KL tiesimo) | KS,KAS | vnt. | 217.51 |  | 0
Šiaulių r. sav. |  | Darbai | KAS (ĮAS)-5/6 keitimas ant pamato (be KL tiesimo) | KS,KAS | vnt. | 217.51 |  | 0
Kelmės r. sav. |  | Darbai | KAS (ĮAS)-1 keitimas ant sienos (be KL tiesimo) | KS,KAS | vnt. | 150 |  | 0
Šiaulių r. sav. |  | Darbai | KAS (ĮAS)-1 keitimas ant sienos (be KL tiesimo) | KS,KAS | vnt. | 150 |  | 0
Kelmės r. sav. |  | Darbai | KAS (ĮAS)-2 keitimas ant sienos (be KL tiesimo) | KS,KAS | vnt. | 150 |  | 0
Šiaulių r. sav. |  | Darbai | KAS (ĮAS)-2 keitimas ant sienos (be KL tiesimo) | KS,KAS | vnt. | 150 |  | 0
Kelmės r. sav. |  | Darbai | KAS (ĮAS)-3/4 keitimas ant sienos (be KL tiesimo) | KS,KAS | vnt. | 179.64 |  | 0
Šiaulių r. sav. |  | Darbai | KAS (ĮAS)-3/4 keitimas ant sienos (be KL tiesimo) | KS,KAS | vnt. | 179.64 |  | 0
Kelmės r. sav. |  | Darbai | KAS (ĮAS)-5/6 keitimas ant sienos (be KL tiesimo) | KS,KAS | vnt. | 100 |  | 0
Šiaulių r. sav. |  | Darbai | KAS (ĮAS)-5/6 keitimas ant sienos (be KL tiesimo) | KS,KAS | vnt. | 100 |  | 0
Kelmės r. sav. |  | Darbai | KS, KAS (ĮAS) spintų demontavimas | KS,KAS | vnt. | 116.9 |  | 0
Šiaulių r. sav. |  | Darbai | KS, KAS (ĮAS) spintų demontavimas | KS,KAS | vnt. | 116.9 |  | 0
Kelmės r. sav. |  | Darbai | KS, KAS (ĮAS) durų vyrių remontas arba keitimas (vyris) | KS,KAS | vnt. | 49.13 |  | 0
Šiaulių r. sav. |  | Darbai | KS, KAS (ĮAS) durų vyrių remontas arba keitimas (vyris) | KS,KAS | vnt. | 49.13 |  | 0
Kelmės r. sav. |  | Darbai | Pasvirusios KS,KAS (ĮAS) tiesinimas | KS,KAS | vnt. | 97.14 |  | 0
Šiaulių r. sav. |  | Darbai | Pasvirusios KS,KAS (ĮAS) tiesinimas | KS,KAS | vnt. | 97.14 |  | 0
Kelmės r. sav. |  | Darbai | KS, ĮAS (ĮAS) perdažymas (1 spinta) | KS,KAS | vnt. | 110.3 |  | 0
Šiaulių r. sav. |  | Darbai | KS, ĮAS (ĮAS) perdažymas (1 spinta) | KS,KAS | vnt. | 110.3 |  | 0
Kelmės r. sav. |  | Darbai | KS montavimas be apskaitos | KS,KAS | vnt. | 339.84 |  | 0
Šiaulių r. sav. |  | Darbai | KS montavimas be apskaitos | KS,KAS | vnt. | 339.84 |  | 0
Kelmės r. sav. |  | Darbai | Kabelių spintos vidaus užpylimas gruntu (1 spinta) | KS,KAS | vnt. | 52 |  | 0
Šiaulių r. sav. |  | Darbai | Kabelių spintos vidaus užpylimas gruntu (1 spinta) | KS,KAS | vnt. | 52 |  | 0
Kelmės r. sav. |  | Darbai | Kabelio vamzdžio užsandarinimas (vnt.) | KS,KAS | vnt. | 30.85 |  | 0
Šiaulių r. sav. |  | Darbai | Kabelio vamzdžio užsandarinimas (vnt.) | KS,KAS | vnt. | 30.85 |  | 0
Kelmės r. sav. |  | Darbai | ĮAS montavimas ant atramos su vienu el. Skaitikliu | KS,KAS | vnt. | 300 |  | 0
Šiaulių r. sav. |  | Darbai | ĮAS montavimas ant atramos su vienu el. Skaitikliu | KS,KAS | vnt. | 300 |  | 0
Kelmės r. sav. |  | Darbai | ĮAS montavimas su vienu el.skaitikliu ant pastato sienos | KS,KAS | vnt. | 300 |  | 0
Šiaulių r. sav. |  | Darbai | ĮAS montavimas su vienu el.skaitikliu ant pastato sienos | KS,KAS | vnt. | 300 |  | 0
Kelmės r. sav. |  | Darbai | ĮAS montavimas su vienu el.skaitikliu ant sklypo ribos | KS,KAS | vnt. | 188.67 |  | 0
Šiaulių r. sav. |  | Darbai | ĮAS montavimas su vienu el.skaitikliu ant sklypo ribos | KS,KAS | vnt. | 188.67 |  | 0
Kelmės r. sav. |  | Darbai | ĮAS įrengimas ant atramos su dviem el. Skaitikliais | KS,KAS | vnt. | 187.99 |  | 0
Šiaulių r. sav. |  | Darbai | ĮAS įrengimas ant atramos su dviem el. Skaitikliais | KS,KAS | vnt. | 187.99 |  | 0
Kelmės r. sav. |  | Darbai | ĮAS montavimas su dviem el.skaitikliais ant pastato sienos | KS,KAS | vnt. | 167.61 |  | 0
Šiaulių r. sav. |  | Darbai | ĮAS montavimas su dviem el.skaitikliais ant pastato sienos | KS,KAS | vnt. | 167.61 |  | 0
Kelmės r. sav. |  | Darbai | ĮAS montavimas su dviem el.skaitikliais ant sklypo ribos | KS,KAS | vnt. | 188.96 |  | 0
Šiaulių r. sav. |  | Darbai | ĮAS montavimas su dviem el.skaitikliais ant sklypo ribos | KS,KAS | vnt. | 188.96 |  | 0
Kelmės r. sav. |  | Darbai | ĮAS montavimas ant atramos su keturiais el. Skaitikliais | KS,KAS | vnt. | 202.95 |  | 0
Šiaulių r. sav. |  | Darbai | ĮAS montavimas ant atramos su keturiais el. Skaitikliais | KS,KAS | vnt. | 202.95 |  | 0
Kelmės r. sav. |  | Darbai | ĮAS montavimas su keturiais el.skaitikliais ant pastato sienos | KS,KAS | vnt. | 166.17 |  | 0
Šiaulių r. sav. |  | Darbai | ĮAS montavimas su keturiais el.skaitikliais ant pastato sienos | KS,KAS | vnt. | 166.17 |  | 0
Kelmės r. sav. |  | Darbai | ĮAS montavimas su keturiais el.skaitikliais ant sklypo ribos | KS,KAS | vnt. | 186.86 |  | 0
Šiaulių r. sav. |  | Darbai | ĮAS montavimas su keturiais el.skaitikliais ant sklypo ribos | KS,KAS | vnt. | 186.86 |  | 0
Kelmės r. sav. |  | Darbai | ĮAS montavimas su šešiais el.skaitikliais ant sklypo ribos | KS,KAS | vnt. | 221.56 |  | 0
Šiaulių r. sav. |  | Darbai | ĮAS montavimas su šešiais el.skaitikliais ant sklypo ribos | KS,KAS | vnt. | 221.56 |  | 0
Kelmės r. sav. |  | Darbai | ĮAS montavimas su dešimt el.skaitikliu ant sklypo ribos | KS,KAS | vnt. | 221.57 |  | 0
Šiaulių r. sav. |  | Darbai | ĮAS montavimas su dešimt el.skaitikliu ant sklypo ribos | KS,KAS | vnt. | 221.57 |  | 0
Kelmės r. sav. |  | Darbai | KS montavimas su dvejomis apskaitomis, bei 1 linijiniu saugiklių – kirtiklių bloku vieta | KS,KAS | vnt. | 204.81 |  | 0
Šiaulių r. sav. |  | Darbai | KS montavimas su dvejomis apskaitomis, bei 1 linijiniu saugiklių – kirtiklių bloku vieta | KS,KAS | vnt. | 204.81 |  | 0
Kelmės r. sav. |  | Darbai | KS montavimas su keturiomis apskaitomis, bei 1 linijiniu saugiklių – kirtiklių bloku vieta | KS,KAS | vnt. | 250 |  | 0
Šiaulių r. sav. |  | Darbai | KS montavimas su keturiomis apskaitomis, bei 1 linijiniu saugiklių – kirtiklių bloku vieta | KS,KAS | vnt. | 250 |  | 0
Kelmės r. sav. |  | Darbai | KS montavimas su dvejomis apskaitomis, bei 2 linijiniu saugiklių – kirtiklių bloku vietu | KS,KAS | vnt. | 250 |  | 0
Šiaulių r. sav. |  | Darbai | KS montavimas su dvejomis apskaitomis, bei 2 linijiniu saugiklių – kirtiklių bloku vietu | KS,KAS | vnt. | 250 |  | 0
Kelmės r. sav. |  | Darbai | KS montavimas su keturiomis apskaitomis, bei 2 linijiniu saugiklių – kirtiklių bloku vietu | KS,KAS | vnt. | 250 |  | 0
Šiaulių r. sav. |  | Darbai | KS montavimas su keturiomis apskaitomis, bei 2 linijiniu saugiklių – kirtiklių bloku vietu | KS,KAS | vnt. | 250 |  | 0
Kelmės r. sav. |  | Darbai | KS montavimas su šešiomis apskaitomis, bei 2 linijiniu saugiklių – kirtiklių bloku vietu | KS,KAS | vnt. | 250 |  | 0
Šiaulių r. sav. |  | Darbai | KS montavimas su šešiomis apskaitomis, bei 2 linijiniu saugiklių – kirtiklių bloku vietu | KS,KAS | vnt. | 250 |  | 0
Kelmės r. sav. |  | Darbai | KS montavimas su dvejomis apskaitomis, bei 3 linijiniu saugiklių – kirtiklių bloku vietu | KS,KAS | vnt. | 300 |  | 0
Šiaulių r. sav. |  | Darbai | KS montavimas su dvejomis apskaitomis, bei 3 linijiniu saugiklių – kirtiklių bloku vietu | KS,KAS | vnt. | 300 |  | 0
Kelmės r. sav. |  | Darbai | KS montavimas su keturiomis apskaitomis, bei 3 linijiniu saugiklių – kirtiklių bloku vietu | KS,KAS | vnt. | 262.05 |  | 0
Šiaulių r. sav. |  | Darbai | KS montavimas su keturiomis apskaitomis, bei 3 linijiniu saugiklių – kirtiklių bloku vietu | KS,KAS | vnt. | 262.05 |  | 0
Kelmės r. sav. |  | Darbai | KS montavimas su šešiomis apskaitomis, bei 3 linijiniu saugiklių – kirtiklių bloku vietu | KS,KAS | vnt. | 250 |  | 0
Šiaulių r. sav. |  | Darbai | KS montavimas su šešiomis apskaitomis, bei 3 linijiniu saugiklių – kirtiklių bloku vietu | KS,KAS | vnt. | 250 |  | 0
Kelmės r. sav. |  | Darbai | KS montavimas su dešimt apskaitų, bei 3 linijiniu saugiklių –kirtiklių bloku vietu | KS,KAS | vnt. | 250 |  | 0
Šiaulių r. sav. |  | Darbai | KS montavimas su dešimt apskaitų, bei 3 linijiniu saugiklių –kirtiklių bloku vietu | KS,KAS | vnt. | 250 |  | 0
Kelmės r. sav. |  | Darbai | Vienfazio automatinio jungiklio nuo 6 iki 63 A arba modulinio kirtiklio sumontavimas ĮAS, KS | KS,KAS | vnt. | 54.21 |  | 0
Šiaulių r. sav. |  | Darbai | Vienfazio automatinio jungiklio nuo 6 iki 63 A arba modulinio kirtiklio sumontavimas ĮAS, KS | KS,KAS | vnt. | 54.21 |  | 0
Kelmės r. sav. |  | Darbai | Trifazio automatinio jungiklio nuo 6 iki 63 A arba modulinio kirtiklio sumontavimas ĮAS, KS | KS,KAS | vnt. | 67.76 |  | 0
Šiaulių r. sav. |  | Darbai | Trifazio automatinio jungiklio nuo 6 iki 63 A arba modulinio kirtiklio sumontavimas ĮAS, KS | KS,KAS | vnt. | 67.76 |  | 0
Kelmės r. sav. |  | Darbai | Trifazio automatinio jungiklio virš 63 iki 100 A arba modulinio kirtiklio sumontavimas ĮAS, KS | KS,KAS | vnt. | 113.38 |  | 0
Šiaulių r. sav. |  | Darbai | Trifazio automatinio jungiklio virš 63 iki 100 A arba modulinio kirtiklio sumontavimas ĮAS, KS | KS,KAS | vnt. | 113.38 |  | 0
Kelmės r. sav. |  | Darbai | Trifazio automatinio jungiklio virš 100 iki 250 A sumontavimas ĮAS, KS | KS,KAS | vnt. | 114.63 |  | 0
Šiaulių r. sav. |  | Darbai | Trifazio automatinio jungiklio virš 100 iki 250 A sumontavimas ĮAS, KS | KS,KAS | vnt. | 114.63 |  | 0
Kelmės r. sav. |  | Darbai | Trifazio automatinio jungiklio virš 250 iki 500 A sumontavimas ĮAS, KS | KS,KAS | vnt. | 138.04 |  | 0
Šiaulių r. sav. |  | Darbai | Trifazio automatinio jungiklio virš 250 iki 500 A sumontavimas ĮAS, KS | KS,KAS | vnt. | 138.04 |  | 0
Kelmės r. sav. |  | Darbai | Trifazio automatinio jungiklio virš 500 iki 630 A sumontavimas ĮAS, KS | KS,KAS | vnt. | 172.52 |  | 0
Šiaulių r. sav. |  | Darbai | Trifazio automatinio jungiklio virš 500 iki 630 A sumontavimas ĮAS, KS | KS,KAS | vnt. | 172.52 |  | 0
Kelmės r. sav. |  | Darbai | KS/KAS (nestandartinės) montavimas | KS,KAS | vnt. | 400 |  | 0
Šiaulių r. sav. |  | Darbai | KS/KAS (nestandartinės) montavimas | KS,KAS | vnt. | 400 |  | 0
Kelmės r. sav. |  | Darbai | Bandymų gnybtyno montavimas | KS,KAS | vnt. | 284.6 |  | 0
Šiaulių r. sav. |  | Darbai | Bandymų gnybtyno montavimas | KS,KAS | vnt. | 284.6 |  | 0
Kelmės r. sav. |  | Darbai | Tranzitinės spintos montavimas su 1-3 linijinių saugiklių–kirtiklių blokų vietų(be apskaitų modulio) | KS,KAS | vnt. | 640 |  | 0
Šiaulių r. sav. |  | Darbai | Tranzitinės spintos montavimas su 1-3 linijinių saugiklių–kirtiklių blokų vietų(be apskaitų modulio) | KS,KAS | vnt. | 640 |  | 0
Kelmės r. sav. |  | Darbai | Skaitiklių montavimas/perkėlimas/demontavimas | KS,KAS | vnt. | 88.05 |  | 0
Šiaulių r. sav. |  | Darbai | Skaitiklių montavimas/perkėlimas/demontavimas | KS,KAS | vnt. | 88.05 |  | 0
Kelmės r. sav. |  | Darbai | Vienfazių skaitiklių keitimo darbai | KS,KAS | vnt. | 52.03 |  | 0
Šiaulių r. sav. |  | Darbai | Vienfazių skaitiklių keitimo darbai | KS,KAS | vnt. | 52.03 |  | 0
Kelmės r. sav. |  | Darbai | Trifazių skaitiklių keitimo darbai | KS,KAS | vnt. | 66.4 |  | 0
Šiaulių r. sav. |  | Darbai | Trifazių skaitiklių keitimo darbai | KS,KAS | vnt. | 66.4 |  | 0
Kelmės r. sav. |  | Darbai | VKS montavimas/keitimas | KS,KAS | vnt. | 1212.47 |  | 0
Šiaulių r. sav. |  | Darbai | VKS montavimas/keitimas | KS,KAS | vnt. | 1212.47 |  | 0
Joniškio r. sav. |  | Darbai | Automatinių jungiklių ir apskaitų uždengimo KAS (ĮAS) sumontavimas | KS,KAS | vnt. | 44.04 |  | 0
Pakruojo r. sav. |  | Darbai | Automatinių jungiklių ir apskaitų uždengimo KAS (ĮAS) sumontavimas | KS,KAS | vnt. | 44.04 |  | 0
Joniškio r. sav. |  | Darbai | Durelių tiesinimas | KS,KAS | vnt. | 20.55 |  | 0
Pakruojo r. sav. |  | Darbai | Durelių tiesinimas | KS,KAS | vnt. | 20.55 |  | 0
Joniškio r. sav. |  | Darbai | Įspėjamojo ženklo atnaujinimas (1 vnt.) | KS,KAS | vnt. | 9.01 |  | 0
Pakruojo r. sav. |  | Darbai | Įspėjamojo ženklo atnaujinimas (1 vnt.) | KS,KAS | vnt. | 9.01 |  | 0
Joniškio r. sav. |  | Darbai | Kabelio gyslų antgalio permontavimas | KS,KAS | vnt. | 23.98 |  | 0
Pakruojo r. sav. |  | Darbai | Kabelio gyslų antgalio permontavimas | KS,KAS | vnt. | 23.98 |  | 0
Joniškio r. sav. |  | Darbai | Kabelių spintos remontas (1 spinta) | KS,KAS | vnt. | 52 |  | 0
Pakruojo r. sav. |  | Darbai | Kabelių spintos remontas (1 spinta) | KS,KAS | vnt. | 52 |  | 0
Joniškio r. sav. |  | Darbai | Kabelių spintos techninė priežiūra (1 spinta) | KS,KAS | vnt. | 26 |  | 0
Pakruojo r. sav. |  | Darbai | Kabelių spintos techninė priežiūra (1 spinta) | KS,KAS | vnt. | 26 |  | 0
Joniškio r. sav. |  | Darbai | Kontaktinių sujungimų KS perveržimas (1 spinta) | KS,KAS | vnt. | 13.02 |  | 0
Pakruojo r. sav. |  | Darbai | Kontaktinių sujungimų KS perveržimas (1 spinta) | KS,KAS | vnt. | 13.02 |  | 0
Joniškio r. sav. |  | Darbai | Kontaktinių varžtų keitimas (1 kontaktas) | KS,KAS | vnt. | 22.68 |  | 0
Pakruojo r. sav. |  | Darbai | Kontaktinių varžtų keitimas (1 kontaktas) | KS,KAS | vnt. | 22.68 |  | 0
Joniškio r. sav. |  | Darbai | Korozijos pažeistų vietų KS/KAS/ĮAS užsandarinimas (1 spinta) | KS,KAS | vnt. | 22.63 |  | 0
Pakruojo r. sav. |  | Darbai | Korozijos pažeistų vietų KS/KAS/ĮAS užsandarinimas (1 spinta) | KS,KAS | vnt. | 22.63 |  | 0
Joniškio r. sav. |  | Darbai | Nepritvirtinto automatinio jungiklio pritvirtinimas | KS,KAS | vnt. | 20.44 |  | 0
Pakruojo r. sav. |  | Darbai | Nepritvirtinto automatinio jungiklio pritvirtinimas | KS,KAS | vnt. | 20.44 |  | 0
Joniškio r. sav. |  | Darbai | Nešvarumų išvalymas (1 spinta) | KS,KAS | vnt. | 12.34 |  | 0
Pakruojo r. sav. |  | Darbai | Nešvarumų išvalymas (1 spinta) | KS,KAS | vnt. | 12.34 |  | 0
Joniškio r. sav. |  | Darbai | Prijungtų linijų perjungimas KS | KS,KAS | vnt. | 23.44 |  | 0
Pakruojo r. sav. |  | Darbai | Prijungtų linijų perjungimas KS | KS,KAS | vnt. | 23.44 |  | 0
Joniškio r. sav. |  | Darbai | Saugiklio laikiklį laikančio izoliatoriaus keitimas | KS,KAS | vnt. | 23.81 |  | 0
Pakruojo r. sav. |  | Darbai | Saugiklio laikiklį laikančio izoliatoriaus keitimas | KS,KAS | vnt. | 23.81 |  | 0
Joniškio r. sav. |  | Darbai | Užrakto (spynelės) keitimas | KS,KAS | vnt. | 16.62 |  | 0
Pakruojo r. sav. |  | Darbai | Užrakto (spynelės) keitimas | KS,KAS | vnt. | 16.62 |  | 0
Joniškio r. sav. |  | Darbai | KAS (ĮAS) iki 2 aps. keitimas atramoje (be KL tiesimo) | KS,KAS | vnt. | 187.92 |  | 0
Pakruojo r. sav. |  | Darbai | KAS (ĮAS) iki 2 aps. keitimas atramoje (be KL tiesimo) | KS,KAS | vnt. | 187.92 |  | 0
Joniškio r. sav. |  | Darbai | Atvado keitimas/montavimas atramoje oro kabeliu iki KAS | KS,KAS | vnt. | 258.56 |  | 0
Pakruojo r. sav. |  | Darbai | Atvado keitimas/montavimas atramoje oro kabeliu iki KAS | KS,KAS | vnt. | 258.56 |  | 0
Joniškio r. sav. |  | Darbai | KAS (ĮAS) virš 2 aps. keitimas atramoje (be KL tiesimo) | KS,KAS | vnt. | 237.97 |  | 0
Pakruojo r. sav. |  | Darbai | KAS (ĮAS) virš 2 aps. keitimas atramoje (be KL tiesimo) | KS,KAS | vnt. | 237.97 |  | 0
Joniškio r. sav. |  | Darbai | KAS (ĮAS)-1 keitimas ant pamato (be KL tiesimo) | KS,KAS | vnt. | 144.52 |  | 0
Pakruojo r. sav. |  | Darbai | KAS (ĮAS)-1 keitimas ant pamato (be KL tiesimo) | KS,KAS | vnt. | 144.52 |  | 0
Joniškio r. sav. |  | Darbai | KAS (ĮAS)-2 keitimas ant pamato (be KL tiesimo) | KS,KAS | vnt. | 217.78 |  | 0
Pakruojo r. sav. |  | Darbai | KAS (ĮAS)-2 keitimas ant pamato (be KL tiesimo) | KS,KAS | vnt. | 217.78 |  | 0
Joniškio r. sav. |  | Darbai | KAS (ĮAS)-3/4 keitimas ant pamato (be KL tiesimo) | KS,KAS | vnt. | 217.78 |  | 0
Pakruojo r. sav. |  | Darbai | KAS (ĮAS)-3/4 keitimas ant pamato (be KL tiesimo) | KS,KAS | vnt. | 217.78 |  | 0
Joniškio r. sav. |  | Darbai | KAS (ĮAS)-5/6 keitimas ant pamato (be KL tiesimo) | KS,KAS | vnt. | 217.51 |  | 0
Pakruojo r. sav. |  | Darbai | KAS (ĮAS)-5/6 keitimas ant pamato (be KL tiesimo) | KS,KAS | vnt. | 217.51 |  | 0
Joniškio r. sav. |  | Darbai | KAS (ĮAS)-1 keitimas ant sienos (be KL tiesimo) | KS,KAS | vnt. | 120 |  | 0
Pakruojo r. sav. |  | Darbai | KAS (ĮAS)-1 keitimas ant sienos (be KL tiesimo) | KS,KAS | vnt. | 120 |  | 0
Joniškio r. sav. |  | Darbai | KAS (ĮAS)-2 keitimas ant sienos (be KL tiesimo) | KS,KAS | vnt. | 144.74 |  | 0
Pakruojo r. sav. |  | Darbai | KAS (ĮAS)-2 keitimas ant sienos (be KL tiesimo) | KS,KAS | vnt. | 144.74 |  | 0
Joniškio r. sav. |  | Darbai | KAS (ĮAS)-3/4 keitimas ant sienos (be KL tiesimo) | KS,KAS | vnt. | 179.64 |  | 0
Pakruojo r. sav. |  | Darbai | KAS (ĮAS)-3/4 keitimas ant sienos (be KL tiesimo) | KS,KAS | vnt. | 179.64 |  | 0
Joniškio r. sav. |  | Darbai | KAS (ĮAS)-5/6 keitimas ant sienos (be KL tiesimo) | KS,KAS | vnt. | 70 |  | 0
Pakruojo r. sav. |  | Darbai | KAS (ĮAS)-5/6 keitimas ant sienos (be KL tiesimo) | KS,KAS | vnt. | 70 |  | 0
Joniškio r. sav. |  | Darbai | KS, KAS (ĮAS) spintų demontavimas | KS,KAS | vnt. | 47.61 |  | 0
Pakruojo r. sav. |  | Darbai | KS, KAS (ĮAS) spintų demontavimas | KS,KAS | vnt. | 47.61 |  | 0
Joniškio r. sav. |  | Darbai | KS, KAS (ĮAS) durų vyrių remontas arba keitimas (vyris) | KS,KAS | vnt. | 16.2 |  | 0
Pakruojo r. sav. |  | Darbai | KS, KAS (ĮAS) durų vyrių remontas arba keitimas (vyris) | KS,KAS | vnt. | 16.2 |  | 0
Joniškio r. sav. |  | Darbai | Pasvirusios KS,KAS (ĮAS) tiesinimas | KS,KAS | vnt. | 32.35 |  | 0
Pakruojo r. sav. |  | Darbai | Pasvirusios KS,KAS (ĮAS) tiesinimas | KS,KAS | vnt. | 32.35 |  | 0
Joniškio r. sav. |  | Darbai | KS, ĮAS (ĮAS) perdažymas (1 spinta) | KS,KAS | vnt. | 42.17 |  | 0
Pakruojo r. sav. |  | Darbai | KS, ĮAS (ĮAS) perdažymas (1 spinta) | KS,KAS | vnt. | 42.17 |  | 0
Joniškio r. sav. |  | Darbai | KS montavimas be apskaitos | KS,KAS | vnt. | 339.84 |  | 0
Pakruojo r. sav. |  | Darbai | KS montavimas be apskaitos | KS,KAS | vnt. | 339.84 |  | 0
Joniškio r. sav. |  | Darbai | Kabelių spintos vidaus užpylimas gruntu (1 spinta) | KS,KAS | vnt. | 20.27 |  | 0
Pakruojo r. sav. |  | Darbai | Kabelių spintos vidaus užpylimas gruntu (1 spinta) | KS,KAS | vnt. | 20.27 |  | 0
Joniškio r. sav. |  | Darbai | Kabelio vamzdžio užsandarinimas (vnt.) | KS,KAS | vnt. | 11.54 |  | 0
Pakruojo r. sav. |  | Darbai | Kabelio vamzdžio užsandarinimas (vnt.) | KS,KAS | vnt. | 11.54 |  | 0
Joniškio r. sav. |  | Darbai | ĮAS montavimas ant atramos su vienu el. Skaitikliu | KS,KAS | vnt. | 160 |  | 0
Pakruojo r. sav. |  | Darbai | ĮAS montavimas ant atramos su vienu el. Skaitikliu | KS,KAS | vnt. | 160 |  | 0
Joniškio r. sav. |  | Darbai | ĮAS montavimas su vienu el.skaitikliu ant pastato sienos | KS,KAS | vnt. | 168.36 |  | 0
Pakruojo r. sav. |  | Darbai | ĮAS montavimas su vienu el.skaitikliu ant pastato sienos | KS,KAS | vnt. | 168.36 |  | 0
Joniškio r. sav. |  | Darbai | ĮAS montavimas su vienu el.skaitikliu ant sklypo ribos | KS,KAS | vnt. | 188.67 |  | 0
Pakruojo r. sav. |  | Darbai | ĮAS montavimas su vienu el.skaitikliu ant sklypo ribos | KS,KAS | vnt. | 188.67 |  | 0
Joniškio r. sav. |  | Darbai | ĮAS įrengimas ant atramos su dviem el. Skaitikliais | KS,KAS | vnt. | 187.99 |  | 0
Pakruojo r. sav. |  | Darbai | ĮAS įrengimas ant atramos su dviem el. Skaitikliais | KS,KAS | vnt. | 187.99 |  | 0
Joniškio r. sav. |  | Darbai | ĮAS montavimas su dviem el.skaitikliais ant pastato sienos | KS,KAS | vnt. | 167.61 |  | 0
Pakruojo r. sav. |  | Darbai | ĮAS montavimas su dviem el.skaitikliais ant pastato sienos | KS,KAS | vnt. | 167.61 |  | 0
Joniškio r. sav. |  | Darbai | ĮAS montavimas su dviem el.skaitikliais ant sklypo ribos | KS,KAS | vnt. | 188.96 |  | 0
Pakruojo r. sav. |  | Darbai | ĮAS montavimas su dviem el.skaitikliais ant sklypo ribos | KS,KAS | vnt. | 188.96 |  | 0
Joniškio r. sav. |  | Darbai | ĮAS montavimas ant atramos su keturiais el. Skaitikliais | KS,KAS | vnt. | 202.95 |  | 0
Pakruojo r. sav. |  | Darbai | ĮAS montavimas ant atramos su keturiais el. Skaitikliais | KS,KAS | vnt. | 202.95 |  | 0
Joniškio r. sav. |  | Darbai | ĮAS montavimas su keturiais el.skaitikliais ant pastato sienos | KS,KAS | vnt. | 166.17 |  | 0
Pakruojo r. sav. |  | Darbai | ĮAS montavimas su keturiais el.skaitikliais ant pastato sienos | KS,KAS | vnt. | 166.17 |  | 0
Joniškio r. sav. |  | Darbai | ĮAS montavimas su keturiais el.skaitikliais ant sklypo ribos | KS,KAS | vnt. | 186.86 |  | 0
Pakruojo r. sav. |  | Darbai | ĮAS montavimas su keturiais el.skaitikliais ant sklypo ribos | KS,KAS | vnt. | 186.86 |  | 0
Joniškio r. sav. |  | Darbai | ĮAS montavimas su šešiais el.skaitikliais ant sklypo ribos | KS,KAS | vnt. | 221.56 |  | 0
Pakruojo r. sav. |  | Darbai | ĮAS montavimas su šešiais el.skaitikliais ant sklypo ribos | KS,KAS | vnt. | 221.56 |  | 0
Joniškio r. sav. |  | Darbai | ĮAS montavimas su dešimt el.skaitikliu ant sklypo ribos | KS,KAS | vnt. | 221.57 |  | 0
Pakruojo r. sav. |  | Darbai | ĮAS montavimas su dešimt el.skaitikliu ant sklypo ribos | KS,KAS | vnt. | 221.57 |  | 0
Joniškio r. sav. |  | Darbai | KS montavimas su dvejomis apskaitomis, bei 1 linijiniu saugiklių – kirtiklių bloku vieta | KS,KAS | vnt. | 204.81 |  | 0
Pakruojo r. sav. |  | Darbai | KS montavimas su dvejomis apskaitomis, bei 1 linijiniu saugiklių – kirtiklių bloku vieta | KS,KAS | vnt. | 204.81 |  | 0
Joniškio r. sav. |  | Darbai | KS montavimas su keturiomis apskaitomis, bei 1 linijiniu saugiklių – kirtiklių bloku vieta | KS,KAS | vnt. | 221.91 |  | 0
Pakruojo r. sav. |  | Darbai | KS montavimas su keturiomis apskaitomis, bei 1 linijiniu saugiklių – kirtiklių bloku vieta | KS,KAS | vnt. | 221.91 |  | 0
Joniškio r. sav. |  | Darbai | KS montavimas su dvejomis apskaitomis, bei 2 linijiniu saugiklių – kirtiklių bloku vietu | KS,KAS | vnt. | 219.16 |  | 0
Pakruojo r. sav. |  | Darbai | KS montavimas su dvejomis apskaitomis, bei 2 linijiniu saugiklių – kirtiklių bloku vietu | KS,KAS | vnt. | 219.16 |  | 0
Joniškio r. sav. |  | Darbai | KS montavimas su keturiomis apskaitomis, bei 2 linijiniu saugiklių – kirtiklių bloku vietu | KS,KAS | vnt. | 234.66 |  | 0
Pakruojo r. sav. |  | Darbai | KS montavimas su keturiomis apskaitomis, bei 2 linijiniu saugiklių – kirtiklių bloku vietu | KS,KAS | vnt. | 234.66 |  | 0
Joniškio r. sav. |  | Darbai | KS montavimas su šešiomis apskaitomis, bei 2 linijiniu saugiklių – kirtiklių bloku vietu | KS,KAS | vnt. | 236.03 |  | 0
Pakruojo r. sav. |  | Darbai | KS montavimas su šešiomis apskaitomis, bei 2 linijiniu saugiklių – kirtiklių bloku vietu | KS,KAS | vnt. | 236.03 |  | 0
Joniškio r. sav. |  | Darbai | KS montavimas su dvejomis apskaitomis, bei 3 linijiniu saugiklių – kirtiklių bloku vietu | KS,KAS | vnt. | 220 |  | 0
Pakruojo r. sav. |  | Darbai | KS montavimas su dvejomis apskaitomis, bei 3 linijiniu saugiklių – kirtiklių bloku vietu | KS,KAS | vnt. | 220 |  | 0
Joniškio r. sav. |  | Darbai | KS montavimas su keturiomis apskaitomis, bei 3 linijiniu saugiklių – kirtiklių bloku vietu | KS,KAS | vnt. | 262.05 |  | 0
Pakruojo r. sav. |  | Darbai | KS montavimas su keturiomis apskaitomis, bei 3 linijiniu saugiklių – kirtiklių bloku vietu | KS,KAS | vnt. | 262.05 |  | 0
Joniškio r. sav. |  | Darbai | KS montavimas su šešiomis apskaitomis, bei 3 linijiniu saugiklių – kirtiklių bloku vietu | KS,KAS | vnt. | 242.8 |  | 0
Pakruojo r. sav. |  | Darbai | KS montavimas su šešiomis apskaitomis, bei 3 linijiniu saugiklių – kirtiklių bloku vietu | KS,KAS | vnt. | 242.8 |  | 0
Joniškio r. sav. |  | Darbai | KS montavimas su dešimt apskaitų, bei 3 linijiniu saugiklių –kirtiklių bloku vietu | KS,KAS | vnt. | 242.96 |  | 0
Pakruojo r. sav. |  | Darbai | KS montavimas su dešimt apskaitų, bei 3 linijiniu saugiklių –kirtiklių bloku vietu | KS,KAS | vnt. | 242.96 |  | 0
Joniškio r. sav. |  | Darbai | Vienfazio automatinio jungiklio nuo 6 iki 63 A arba modulinio kirtiklio sumontavimas ĮAS, KS | KS,KAS | vnt. | 22.55 |  | 0
Pakruojo r. sav. |  | Darbai | Vienfazio automatinio jungiklio nuo 6 iki 63 A arba modulinio kirtiklio sumontavimas ĮAS, KS | KS,KAS | vnt. | 22.55 |  | 0
Joniškio r. sav. |  | Darbai | Trifazio automatinio jungiklio nuo 6 iki 63 A arba modulinio kirtiklio sumontavimas ĮAS, KS | KS,KAS | vnt. | 28.28 |  | 0
Pakruojo r. sav. |  | Darbai | Trifazio automatinio jungiklio nuo 6 iki 63 A arba modulinio kirtiklio sumontavimas ĮAS, KS | KS,KAS | vnt. | 28.28 |  | 0
Joniškio r. sav. |  | Darbai | Trifazio automatinio jungiklio virš 63 iki 100 A arba modulinio kirtiklio sumontavimas ĮAS, KS | KS,KAS | vnt. | 46.99 |  | 0
Pakruojo r. sav. |  | Darbai | Trifazio automatinio jungiklio virš 63 iki 100 A arba modulinio kirtiklio sumontavimas ĮAS, KS | KS,KAS | vnt. | 46.99 |  | 0
Joniškio r. sav. |  | Darbai | Trifazio automatinio jungiklio virš 100 iki 250 A sumontavimas ĮAS, KS | KS,KAS | vnt. | 47.02 |  | 0
Pakruojo r. sav. |  | Darbai | Trifazio automatinio jungiklio virš 100 iki 250 A sumontavimas ĮAS, KS | KS,KAS | vnt. | 47.02 |  | 0
Joniškio r. sav. |  | Darbai | Trifazio automatinio jungiklio virš 250 iki 500 A sumontavimas ĮAS, KS | KS,KAS | vnt. | 56.54 |  | 0
Pakruojo r. sav. |  | Darbai | Trifazio automatinio jungiklio virš 250 iki 500 A sumontavimas ĮAS, KS | KS,KAS | vnt. | 56.54 |  | 0
Joniškio r. sav. |  | Darbai | Trifazio automatinio jungiklio virš 500 iki 630 A sumontavimas ĮAS, KS | KS,KAS | vnt. | 71.81 |  | 0
Pakruojo r. sav. |  | Darbai | Trifazio automatinio jungiklio virš 500 iki 630 A sumontavimas ĮAS, KS | KS,KAS | vnt. | 71.81 |  | 0
Joniškio r. sav. |  | Darbai | KS/KAS (nestandartinės) montavimas | KS,KAS | vnt. | 350 |  | 0
Pakruojo r. sav. |  | Darbai | KS/KAS (nestandartinės) montavimas | KS,KAS | vnt. | 350 |  | 0
Joniškio r. sav. |  | Darbai | Bandymų gnybtyno montavimas | KS,KAS | vnt. | 116.97 |  | 0
Pakruojo r. sav. |  | Darbai | Bandymų gnybtyno montavimas | KS,KAS | vnt. | 116.97 |  | 0
Joniškio r. sav. |  | Darbai | Tranzitinės spintos montavimas su 1-3 linijinių saugiklių–kirtiklių blokų vietų(be apskaitų modulio) | KS,KAS | vnt. | 500 |  | 0
Pakruojo r. sav. |  | Darbai | Tranzitinės spintos montavimas su 1-3 linijinių saugiklių–kirtiklių blokų vietų(be apskaitų modulio) | KS,KAS | vnt. | 500 |  | 0
Joniškio r. sav. |  | Darbai | Skaitiklių montavimas/perkėlimas/demontavimas | KS,KAS | vnt. | 34.72 |  | 0
Pakruojo r. sav. |  | Darbai | Skaitiklių montavimas/perkėlimas/demontavimas | KS,KAS | vnt. | 34.72 |  | 0
Joniškio r. sav. |  | Darbai | Vienfazių skaitiklių keitimo darbai | KS,KAS | vnt. | 52.03 |  | 0
Pakruojo r. sav. |  | Darbai | Vienfazių skaitiklių keitimo darbai | KS,KAS | vnt. | 52.03 |  | 0
Joniškio r. sav. |  | Darbai | Trifazių skaitiklių keitimo darbai | KS,KAS | vnt. | 66.4 |  | 0
Pakruojo r. sav. |  | Darbai | Trifazių skaitiklių keitimo darbai | KS,KAS | vnt. | 66.4 |  | 0
Joniškio r. sav. |  | Darbai | VKS montavimas/keitimas | KS,KAS | vnt. | 492.55 |  | 0
Pakruojo r. sav. |  | Darbai | VKS montavimas/keitimas | KS,KAS | vnt. | 492.55 |  | 0
Anykščių r. sav. |  | Darbai | Automatinių jungiklių ir apskaitų uždengimo KAS (ĮAS) sumontavimas | KS,KAS | vnt. | 44.04 |  | 0
Utenos r. sav. |  | Darbai | Automatinių jungiklių ir apskaitų uždengimo KAS (ĮAS) sumontavimas | KS,KAS | vnt. | 44.04 |  | 0
Anykščių r. sav. |  | Darbai | Durelių tiesinimas | KS,KAS | vnt. | 20.55 |  | 0
Utenos r. sav. |  | Darbai | Durelių tiesinimas | KS,KAS | vnt. | 20.55 |  | 0
Anykščių r. sav. |  | Darbai | Įspėjamojo ženklo atnaujinimas (1 vnt.) | KS,KAS | vnt. | 9.01 |  | 0
Utenos r. sav. |  | Darbai | Įspėjamojo ženklo atnaujinimas (1 vnt.) | KS,KAS | vnt. | 9.01 |  | 0
Anykščių r. sav. |  | Darbai | Kabelio gyslų antgalio permontavimas | KS,KAS | vnt. | 23.98 |  | 0
Utenos r. sav. |  | Darbai | Kabelio gyslų antgalio permontavimas | KS,KAS | vnt. | 23.98 |  | 0
Anykščių r. sav. |  | Darbai | Kabelių spintos remontas (1 spinta) | KS,KAS | vnt. | 152.9 |  | 0
Utenos r. sav. |  | Darbai | Kabelių spintos remontas (1 spinta) | KS,KAS | vnt. | 152.9 |  | 0
Anykščių r. sav. |  | Darbai | Kabelių spintos techninė priežiūra (1 spinta) | KS,KAS | vnt. | 74.51 |  | 0
Utenos r. sav. |  | Darbai | Kabelių spintos techninė priežiūra (1 spinta) | KS,KAS | vnt. | 74.51 |  | 0
Anykščių r. sav. |  | Darbai | Kontaktinių sujungimų KS perveržimas (1 spinta) | KS,KAS | vnt. | 13.02 |  | 0
Utenos r. sav. |  | Darbai | Kontaktinių sujungimų KS perveržimas (1 spinta) | KS,KAS | vnt. | 13.02 |  | 0
Anykščių r. sav. |  | Darbai | Kontaktinių varžtų keitimas (1 kontaktas) | KS,KAS | vnt. | 22.68 |  | 0
Utenos r. sav. |  | Darbai | Kontaktinių varžtų keitimas (1 kontaktas) | KS,KAS | vnt. | 22.68 |  | 0
Anykščių r. sav. |  | Darbai | Korozijos pažeistų vietų KS/KAS/ĮAS užsandarinimas (1 spinta) | KS,KAS | vnt. | 22.63 |  | 0
Utenos r. sav. |  | Darbai | Korozijos pažeistų vietų KS/KAS/ĮAS užsandarinimas (1 spinta) | KS,KAS | vnt. | 22.63 |  | 0
Anykščių r. sav. |  | Darbai | Nepritvirtinto automatinio jungiklio pritvirtinimas | KS,KAS | vnt. | 20.44 |  | 0
Utenos r. sav. |  | Darbai | Nepritvirtinto automatinio jungiklio pritvirtinimas | KS,KAS | vnt. | 20.44 |  | 0
Anykščių r. sav. |  | Darbai | Nešvarumų išvalymas (1 spinta) | KS,KAS | vnt. | 12.34 |  | 0
Utenos r. sav. |  | Darbai | Nešvarumų išvalymas (1 spinta) | KS,KAS | vnt. | 12.34 |  | 0
Anykščių r. sav. |  | Darbai | Prijungtų linijų perjungimas KS | KS,KAS | vnt. | 23.44 |  | 0
Utenos r. sav. |  | Darbai | Prijungtų linijų perjungimas KS | KS,KAS | vnt. | 23.44 |  | 0
Anykščių r. sav. |  | Darbai | Saugiklio laikiklį laikančio izoliatoriaus keitimas | KS,KAS | vnt. | 23.81 |  | 0
Utenos r. sav. |  | Darbai | Saugiklio laikiklį laikančio izoliatoriaus keitimas | KS,KAS | vnt. | 23.81 |  | 0
Anykščių r. sav. |  | Darbai | Užrakto (spynelės) keitimas | KS,KAS | vnt. | 16.62 |  | 0
Utenos r. sav. |  | Darbai | Užrakto (spynelės) keitimas | KS,KAS | vnt. | 16.62 |  | 0
Anykščių r. sav. |  | Darbai | KAS (ĮAS) iki 2 aps. keitimas atramoje (be KL tiesimo) | KS,KAS | vnt. | 187.92 |  | 0
Utenos r. sav. |  | Darbai | KAS (ĮAS) iki 2 aps. keitimas atramoje (be KL tiesimo) | KS,KAS | vnt. | 187.92 |  | 0
Anykščių r. sav. |  | Darbai | Atvado keitimas/montavimas atramoje oro kabeliu iki KAS | KS,KAS | vnt. | 258.56 |  | 0
Utenos r. sav. |  | Darbai | Atvado keitimas/montavimas atramoje oro kabeliu iki KAS | KS,KAS | vnt. | 258.56 |  | 0
Anykščių r. sav. |  | Darbai | KAS (ĮAS) virš 2 aps. keitimas atramoje (be KL tiesimo) | KS,KAS | vnt. | 237.97 |  | 0
Utenos r. sav. |  | Darbai | KAS (ĮAS) virš 2 aps. keitimas atramoje (be KL tiesimo) | KS,KAS | vnt. | 237.97 |  | 0
Anykščių r. sav. |  | Darbai | KAS (ĮAS)-1 keitimas ant pamato (be KL tiesimo) | KS,KAS | vnt. | 144.52 |  | 0
Utenos r. sav. |  | Darbai | KAS (ĮAS)-1 keitimas ant pamato (be KL tiesimo) | KS,KAS | vnt. | 144.52 |  | 0
Anykščių r. sav. |  | Darbai | KAS (ĮAS)-2 keitimas ant pamato (be KL tiesimo) | KS,KAS | vnt. | 217.78 |  | 0
Utenos r. sav. |  | Darbai | KAS (ĮAS)-2 keitimas ant pamato (be KL tiesimo) | KS,KAS | vnt. | 217.78 |  | 0
Anykščių r. sav. |  | Darbai | KAS (ĮAS)-3/4 keitimas ant pamato (be KL tiesimo) | KS,KAS | vnt. | 217.78 |  | 0
Utenos r. sav. |  | Darbai | KAS (ĮAS)-3/4 keitimas ant pamato (be KL tiesimo) | KS,KAS | vnt. | 217.78 |  | 0
Anykščių r. sav. |  | Darbai | KAS (ĮAS)-5/6 keitimas ant pamato (be KL tiesimo) | KS,KAS | vnt. | 217.51 |  | 0
Utenos r. sav. |  | Darbai | KAS (ĮAS)-5/6 keitimas ant pamato (be KL tiesimo) | KS,KAS | vnt. | 217.51 |  | 0
Anykščių r. sav. |  | Darbai | KAS (ĮAS)-1 keitimas ant sienos (be KL tiesimo) | KS,KAS | vnt. | 144.71 |  | 0
Utenos r. sav. |  | Darbai | KAS (ĮAS)-1 keitimas ant sienos (be KL tiesimo) | KS,KAS | vnt. | 144.71 |  | 0
Anykščių r. sav. |  | Darbai | KAS (ĮAS)-2 keitimas ant sienos (be KL tiesimo) | KS,KAS | vnt. | 144.74 |  | 0
Utenos r. sav. |  | Darbai | KAS (ĮAS)-2 keitimas ant sienos (be KL tiesimo) | KS,KAS | vnt. | 144.74 |  | 0
Anykščių r. sav. |  | Darbai | KAS (ĮAS)-3/4 keitimas ant sienos (be KL tiesimo) | KS,KAS | vnt. | 179.64 |  | 0
Utenos r. sav. |  | Darbai | KAS (ĮAS)-3/4 keitimas ant sienos (be KL tiesimo) | KS,KAS | vnt. | 179.64 |  | 0
Anykščių r. sav. |  | Darbai | KAS (ĮAS)-5/6 keitimas ant sienos (be KL tiesimo) | KS,KAS | vnt. | 181.09 |  | 0
Utenos r. sav. |  | Darbai | KAS (ĮAS)-5/6 keitimas ant sienos (be KL tiesimo) | KS,KAS | vnt. | 181.09 |  | 0
Anykščių r. sav. |  | Darbai | KS, KAS (ĮAS) spintų demontavimas | KS,KAS | vnt. | 47.61 |  | 0
Utenos r. sav. |  | Darbai | KS, KAS (ĮAS) spintų demontavimas | KS,KAS | vnt. | 47.61 |  | 0
Anykščių r. sav. |  | Darbai | KS, KAS (ĮAS) durų vyrių remontas arba keitimas (vyris) | KS,KAS | vnt. | 16.2 |  | 0
Utenos r. sav. |  | Darbai | KS, KAS (ĮAS) durų vyrių remontas arba keitimas (vyris) | KS,KAS | vnt. | 16.2 |  | 0
Anykščių r. sav. |  | Darbai | Pasvirusios KS,KAS (ĮAS) tiesinimas | KS,KAS | vnt. | 32.35 |  | 0
Utenos r. sav. |  | Darbai | Pasvirusios KS,KAS (ĮAS) tiesinimas | KS,KAS | vnt. | 32.35 |  | 0
Anykščių r. sav. |  | Darbai | KS, ĮAS (ĮAS) perdažymas (1 spinta) | KS,KAS | vnt. | 42.17 |  | 0
Utenos r. sav. |  | Darbai | KS, ĮAS (ĮAS) perdažymas (1 spinta) | KS,KAS | vnt. | 42.17 |  | 0
Anykščių r. sav. |  | Darbai | KS montavimas be apskaitos | KS,KAS | vnt. | 339.84 |  | 0
Utenos r. sav. |  | Darbai | KS montavimas be apskaitos | KS,KAS | vnt. | 339.84 |  | 0
Anykščių r. sav. |  | Darbai | Kabelių spintos vidaus užpylimas gruntu (1 spinta) | KS,KAS | vnt. | 20.27 |  | 0
Utenos r. sav. |  | Darbai | Kabelių spintos vidaus užpylimas gruntu (1 spinta) | KS,KAS | vnt. | 20.27 |  | 0
Anykščių r. sav. |  | Darbai | Kabelio vamzdžio užsandarinimas (vnt.) | KS,KAS | vnt. | 11.54 |  | 0
Utenos r. sav. |  | Darbai | Kabelio vamzdžio užsandarinimas (vnt.) | KS,KAS | vnt. | 11.54 |  | 0
Anykščių r. sav. |  | Darbai | ĮAS montavimas ant atramos su vienu el. Skaitikliu | KS,KAS | vnt. | 167.67 |  | 0
Utenos r. sav. |  | Darbai | ĮAS montavimas ant atramos su vienu el. Skaitikliu | KS,KAS | vnt. | 167.67 |  | 0
Anykščių r. sav. |  | Darbai | ĮAS montavimas su vienu el.skaitikliu ant pastato sienos | KS,KAS | vnt. | 168.36 |  | 0
Utenos r. sav. |  | Darbai | ĮAS montavimas su vienu el.skaitikliu ant pastato sienos | KS,KAS | vnt. | 168.36 |  | 0
Anykščių r. sav. |  | Darbai | ĮAS montavimas su vienu el.skaitikliu ant sklypo ribos | KS,KAS | vnt. | 188.67 |  | 0
Utenos r. sav. |  | Darbai | ĮAS montavimas su vienu el.skaitikliu ant sklypo ribos | KS,KAS | vnt. | 188.67 |  | 0
Anykščių r. sav. |  | Darbai | ĮAS įrengimas ant atramos su dviem el. Skaitikliais | KS,KAS | vnt. | 187.99 |  | 0
Utenos r. sav. |  | Darbai | ĮAS įrengimas ant atramos su dviem el. Skaitikliais | KS,KAS | vnt. | 187.99 |  | 0
Anykščių r. sav. |  | Darbai | ĮAS montavimas su dviem el.skaitikliais ant pastato sienos | KS,KAS | vnt. | 167.61 |  | 0
Utenos r. sav. |  | Darbai | ĮAS montavimas su dviem el.skaitikliais ant pastato sienos | KS,KAS | vnt. | 167.61 |  | 0
Anykščių r. sav. |  | Darbai | ĮAS montavimas su dviem el.skaitikliais ant sklypo ribos | KS,KAS | vnt. | 188.96 |  | 0
Utenos r. sav. |  | Darbai | ĮAS montavimas su dviem el.skaitikliais ant sklypo ribos | KS,KAS | vnt. | 188.96 |  | 0
Anykščių r. sav. |  | Darbai | ĮAS montavimas ant atramos su keturiais el. Skaitikliais | KS,KAS | vnt. | 202.95 |  | 0
Utenos r. sav. |  | Darbai | ĮAS montavimas ant atramos su keturiais el. Skaitikliais | KS,KAS | vnt. | 202.95 |  | 0
Anykščių r. sav. |  | Darbai | ĮAS montavimas su keturiais el.skaitikliais ant pastato sienos | KS,KAS | vnt. | 166.17 |  | 0
Utenos r. sav. |  | Darbai | ĮAS montavimas su keturiais el.skaitikliais ant pastato sienos | KS,KAS | vnt. | 166.17 |  | 0
Anykščių r. sav. |  | Darbai | ĮAS montavimas su keturiais el.skaitikliais ant sklypo ribos | KS,KAS | vnt. | 186.86 |  | 0
Utenos r. sav. |  | Darbai | ĮAS montavimas su keturiais el.skaitikliais ant sklypo ribos | KS,KAS | vnt. | 186.86 |  | 0
Anykščių r. sav. |  | Darbai | ĮAS montavimas su šešiais el.skaitikliais ant sklypo ribos | KS,KAS | vnt. | 221.56 |  | 0
Utenos r. sav. |  | Darbai | ĮAS montavimas su šešiais el.skaitikliais ant sklypo ribos | KS,KAS | vnt. | 221.56 |  | 0
Anykščių r. sav. |  | Darbai | ĮAS montavimas su dešimt el.skaitikliu ant sklypo ribos | KS,KAS | vnt. | 221.57 |  | 0
Utenos r. sav. |  | Darbai | ĮAS montavimas su dešimt el.skaitikliu ant sklypo ribos | KS,KAS | vnt. | 221.57 |  | 0
Anykščių r. sav. |  | Darbai | KS montavimas su dvejomis apskaitomis, bei 1 linijiniu saugiklių – kirtiklių bloku vieta | KS,KAS | vnt. | 204.81 |  | 0
Utenos r. sav. |  | Darbai | KS montavimas su dvejomis apskaitomis, bei 1 linijiniu saugiklių – kirtiklių bloku vieta | KS,KAS | vnt. | 204.81 |  | 0
Anykščių r. sav. |  | Darbai | KS montavimas su keturiomis apskaitomis, bei 1 linijiniu saugiklių – kirtiklių bloku vieta | KS,KAS | vnt. | 221.91 |  | 0
Utenos r. sav. |  | Darbai | KS montavimas su keturiomis apskaitomis, bei 1 linijiniu saugiklių – kirtiklių bloku vieta | KS,KAS | vnt. | 221.91 |  | 0
Anykščių r. sav. |  | Darbai | KS montavimas su dvejomis apskaitomis, bei 2 linijiniu saugiklių – kirtiklių bloku vietu | KS,KAS | vnt. | 219.16 |  | 0
Utenos r. sav. |  | Darbai | KS montavimas su dvejomis apskaitomis, bei 2 linijiniu saugiklių – kirtiklių bloku vietu | KS,KAS | vnt. | 219.16 |  | 0
Anykščių r. sav. |  | Darbai | KS montavimas su keturiomis apskaitomis, bei 2 linijiniu saugiklių – kirtiklių bloku vietu | KS,KAS | vnt. | 234.66 |  | 0
Utenos r. sav. |  | Darbai | KS montavimas su keturiomis apskaitomis, bei 2 linijiniu saugiklių – kirtiklių bloku vietu | KS,KAS | vnt. | 234.66 |  | 0
Anykščių r. sav. |  | Darbai | KS montavimas su šešiomis apskaitomis, bei 2 linijiniu saugiklių – kirtiklių bloku vietu | KS,KAS | vnt. | 236.03 |  | 0
Utenos r. sav. |  | Darbai | KS montavimas su šešiomis apskaitomis, bei 2 linijiniu saugiklių – kirtiklių bloku vietu | KS,KAS | vnt. | 236.03 |  | 0
Anykščių r. sav. |  | Darbai | KS montavimas su dvejomis apskaitomis, bei 3 linijiniu saugiklių – kirtiklių bloku vietu | KS,KAS | vnt. | 254.72 |  | 0
Utenos r. sav. |  | Darbai | KS montavimas su dvejomis apskaitomis, bei 3 linijiniu saugiklių – kirtiklių bloku vietu | KS,KAS | vnt. | 254.72 |  | 0
Anykščių r. sav. |  | Darbai | KS montavimas su keturiomis apskaitomis, bei 3 linijiniu saugiklių – kirtiklių bloku vietu | KS,KAS | vnt. | 262.05 |  | 0
Utenos r. sav. |  | Darbai | KS montavimas su keturiomis apskaitomis, bei 3 linijiniu saugiklių – kirtiklių bloku vietu | KS,KAS | vnt. | 262.05 |  | 0
Anykščių r. sav. |  | Darbai | KS montavimas su šešiomis apskaitomis, bei 3 linijiniu saugiklių – kirtiklių bloku vietu | KS,KAS | vnt. | 242.8 |  | 0
Utenos r. sav. |  | Darbai | KS montavimas su šešiomis apskaitomis, bei 3 linijiniu saugiklių – kirtiklių bloku vietu | KS,KAS | vnt. | 242.8 |  | 0
Anykščių r. sav. |  | Darbai | KS montavimas su dešimt apskaitų, bei 3 linijiniu saugiklių –kirtiklių bloku vietu | KS,KAS | vnt. | 242.96 |  | 0
Utenos r. sav. |  | Darbai | KS montavimas su dešimt apskaitų, bei 3 linijiniu saugiklių –kirtiklių bloku vietu | KS,KAS | vnt. | 242.96 |  | 0
Anykščių r. sav. |  | Darbai | Vienfazio automatinio jungiklio nuo 6 iki 63 A arba modulinio kirtiklio sumontavimas ĮAS, KS | KS,KAS | vnt. | 22.55 |  | 0
Utenos r. sav. |  | Darbai | Vienfazio automatinio jungiklio nuo 6 iki 63 A arba modulinio kirtiklio sumontavimas ĮAS, KS | KS,KAS | vnt. | 22.55 |  | 0
Anykščių r. sav. |  | Darbai | Trifazio automatinio jungiklio nuo 6 iki 63 A arba modulinio kirtiklio sumontavimas ĮAS, KS | KS,KAS | vnt. | 28.28 |  | 0
Utenos r. sav. |  | Darbai | Trifazio automatinio jungiklio nuo 6 iki 63 A arba modulinio kirtiklio sumontavimas ĮAS, KS | KS,KAS | vnt. | 28.28 |  | 0
Anykščių r. sav. |  | Darbai | Trifazio automatinio jungiklio virš 63 iki 100 A arba modulinio kirtiklio sumontavimas ĮAS, KS | KS,KAS | vnt. | 46.99 |  | 0
Utenos r. sav. |  | Darbai | Trifazio automatinio jungiklio virš 63 iki 100 A arba modulinio kirtiklio sumontavimas ĮAS, KS | KS,KAS | vnt. | 46.99 |  | 0
Anykščių r. sav. |  | Darbai | Trifazio automatinio jungiklio virš 100 iki 250 A sumontavimas ĮAS, KS | KS,KAS | vnt. | 47.02 |  | 0
Utenos r. sav. |  | Darbai | Trifazio automatinio jungiklio virš 100 iki 250 A sumontavimas ĮAS, KS | KS,KAS | vnt. | 47.02 |  | 0
Anykščių r. sav. |  | Darbai | Trifazio automatinio jungiklio virš 250 iki 500 A sumontavimas ĮAS, KS | KS,KAS | vnt. | 56.54 |  | 0
Utenos r. sav. |  | Darbai | Trifazio automatinio jungiklio virš 250 iki 500 A sumontavimas ĮAS, KS | KS,KAS | vnt. | 56.54 |  | 0
Anykščių r. sav. |  | Darbai | Trifazio automatinio jungiklio virš 500 iki 630 A sumontavimas ĮAS, KS | KS,KAS | vnt. | 71.81 |  | 0
Utenos r. sav. |  | Darbai | Trifazio automatinio jungiklio virš 500 iki 630 A sumontavimas ĮAS, KS | KS,KAS | vnt. | 71.81 |  | 0
Anykščių r. sav. |  | Darbai | KS/KAS (nestandartinės) montavimas | KS,KAS | vnt. | 384.61 |  | 0
Utenos r. sav. |  | Darbai | KS/KAS (nestandartinės) montavimas | KS,KAS | vnt. | 384.61 |  | 0
Anykščių r. sav. |  | Darbai | Bandymų gnybtyno montavimas | KS,KAS | vnt. | 116.97 |  | 0
Utenos r. sav. |  | Darbai | Bandymų gnybtyno montavimas | KS,KAS | vnt. | 116.97 |  | 0
Anykščių r. sav. |  | Darbai | Tranzitinės spintos montavimas su 1-3 linijinių saugiklių–kirtiklių blokų vietų(be apskaitų modulio) | KS,KAS | vnt. | 643.11 |  | 0
Utenos r. sav. |  | Darbai | Tranzitinės spintos montavimas su 1-3 linijinių saugiklių–kirtiklių blokų vietų(be apskaitų modulio) | KS,KAS | vnt. | 643.11 |  | 0
Anykščių r. sav. |  | Darbai | Skaitiklių montavimas/perkėlimas/demontavimas | KS,KAS | vnt. | 34.72 |  | 0
Utenos r. sav. |  | Darbai | Skaitiklių montavimas/perkėlimas/demontavimas | KS,KAS | vnt. | 34.72 |  | 0
Anykščių r. sav. |  | Darbai | Vienfazių skaitiklių keitimo darbai | KS,KAS | vnt. | 52.03 |  | 0
Utenos r. sav. |  | Darbai | Vienfazių skaitiklių keitimo darbai | KS,KAS | vnt. | 52.03 |  | 0
Anykščių r. sav. |  | Darbai | Trifazių skaitiklių keitimo darbai | KS,KAS | vnt. | 66.4 |  | 0
Utenos r. sav. |  | Darbai | Trifazių skaitiklių keitimo darbai | KS,KAS | vnt. | 66.4 |  | 0
Anykščių r. sav. |  | Darbai | VKS montavimas/keitimas | KS,KAS | vnt. | 492.55 |  | 0
Utenos r. sav. |  | Darbai | VKS montavimas/keitimas | KS,KAS | vnt. | 492.55 |  | 0
Klaipėdos m. sav. |  | Darbai | Automatinių jungiklių ir apskaitų uždengimo KAS (ĮAS) sumontavimas | KS,KAS | vnt. | 44.04 |  | 0
Neringos sav. |  | Darbai | Automatinių jungiklių ir apskaitų uždengimo KAS (ĮAS) sumontavimas | KS,KAS | vnt. | 44.04 |  | 0
Klaipėdos m. sav. |  | Darbai | Durelių tiesinimas | KS,KAS | vnt. | 20.55 |  | 0
Neringos sav. |  | Darbai | Durelių tiesinimas | KS,KAS | vnt. | 20.55 |  | 0
Klaipėdos m. sav. |  | Darbai | Įspėjamojo ženklo atnaujinimas (1 vnt.) | KS,KAS | vnt. | 9.01 |  | 0
Neringos sav. |  | Darbai | Įspėjamojo ženklo atnaujinimas (1 vnt.) | KS,KAS | vnt. | 9.01 |  | 0
Klaipėdos m. sav. |  | Darbai | Kabelio gyslų antgalio permontavimas | KS,KAS | vnt. | 23.98 |  | 0
Neringos sav. |  | Darbai | Kabelio gyslų antgalio permontavimas | KS,KAS | vnt. | 23.98 |  | 0
Klaipėdos m. sav. |  | Darbai | Kabelių spintos remontas (1 spinta) | KS,KAS | vnt. | 152.9 |  | 0
Neringos sav. |  | Darbai | Kabelių spintos remontas (1 spinta) | KS,KAS | vnt. | 152.9 |  | 0
Klaipėdos m. sav. |  | Darbai | Kabelių spintos techninė priežiūra (1 spinta) | KS,KAS | vnt. | 74.51 |  | 0
Neringos sav. |  | Darbai | Kabelių spintos techninė priežiūra (1 spinta) | KS,KAS | vnt. | 74.51 |  | 0
Klaipėdos m. sav. |  | Darbai | Kontaktinių sujungimų KS perveržimas (1 spinta) | KS,KAS | vnt. | 13.02 |  | 0
Neringos sav. |  | Darbai | Kontaktinių sujungimų KS perveržimas (1 spinta) | KS,KAS | vnt. | 13.02 |  | 0
Klaipėdos m. sav. |  | Darbai | Kontaktinių varžtų keitimas (1 kontaktas) | KS,KAS | vnt. | 22.68 |  | 0
Neringos sav. |  | Darbai | Kontaktinių varžtų keitimas (1 kontaktas) | KS,KAS | vnt. | 22.68 |  | 0
Klaipėdos m. sav. |  | Darbai | Korozijos pažeistų vietų KS/KAS/ĮAS užsandarinimas (1 spinta) | KS,KAS | vnt. | 22.63 |  | 0
Neringos sav. |  | Darbai | Korozijos pažeistų vietų KS/KAS/ĮAS užsandarinimas (1 spinta) | KS,KAS | vnt. | 22.63 |  | 0
Klaipėdos m. sav. |  | Darbai | Nepritvirtinto automatinio jungiklio pritvirtinimas | KS,KAS | vnt. | 20.44 |  | 0
Neringos sav. |  | Darbai | Nepritvirtinto automatinio jungiklio pritvirtinimas | KS,KAS | vnt. | 20.44 |  | 0
Klaipėdos m. sav. |  | Darbai | Nešvarumų išvalymas (1 spinta) | KS,KAS | vnt. | 12.34 |  | 0
Neringos sav. |  | Darbai | Nešvarumų išvalymas (1 spinta) | KS,KAS | vnt. | 12.34 |  | 0
Klaipėdos m. sav. |  | Darbai | Prijungtų linijų perjungimas KS | KS,KAS | vnt. | 23.44 |  | 0
Neringos sav. |  | Darbai | Prijungtų linijų perjungimas KS | KS,KAS | vnt. | 23.44 |  | 0
Klaipėdos m. sav. |  | Darbai | Saugiklio laikiklį laikančio izoliatoriaus keitimas | KS,KAS | vnt. | 23.81 |  | 0
Neringos sav. |  | Darbai | Saugiklio laikiklį laikančio izoliatoriaus keitimas | KS,KAS | vnt. | 23.81 |  | 0
Klaipėdos m. sav. |  | Darbai | Užrakto (spynelės) keitimas | KS,KAS | vnt. | 16.62 |  | 0
Neringos sav. |  | Darbai | Užrakto (spynelės) keitimas | KS,KAS | vnt. | 16.62 |  | 0
Klaipėdos m. sav. |  | Darbai | KAS (ĮAS) iki 2 aps. keitimas atramoje (be KL tiesimo) | KS,KAS | vnt. | 187.92 |  | 0
Neringos sav. |  | Darbai | KAS (ĮAS) iki 2 aps. keitimas atramoje (be KL tiesimo) | KS,KAS | vnt. | 187.92 |  | 0
Klaipėdos m. sav. |  | Darbai | Atvado keitimas/montavimas atramoje oro kabeliu iki KAS | KS,KAS | vnt. | 258.56 |  | 0
Neringos sav. |  | Darbai | Atvado keitimas/montavimas atramoje oro kabeliu iki KAS | KS,KAS | vnt. | 258.56 |  | 0
Klaipėdos m. sav. |  | Darbai | KAS (ĮAS) virš 2 aps. keitimas atramoje (be KL tiesimo) | KS,KAS | vnt. | 237.97 |  | 0
Neringos sav. |  | Darbai | KAS (ĮAS) virš 2 aps. keitimas atramoje (be KL tiesimo) | KS,KAS | vnt. | 237.97 |  | 0
Klaipėdos m. sav. |  | Darbai | KAS (ĮAS)-1 keitimas ant pamato (be KL tiesimo) | KS,KAS | vnt. | 144.52 |  | 0
Neringos sav. |  | Darbai | KAS (ĮAS)-1 keitimas ant pamato (be KL tiesimo) | KS,KAS | vnt. | 144.52 |  | 0
Klaipėdos m. sav. |  | Darbai | KAS (ĮAS)-2 keitimas ant pamato (be KL tiesimo) | KS,KAS | vnt. | 217.78 |  | 0
Neringos sav. |  | Darbai | KAS (ĮAS)-2 keitimas ant pamato (be KL tiesimo) | KS,KAS | vnt. | 217.78 |  | 0
Klaipėdos m. sav. |  | Darbai | KAS (ĮAS)-3/4 keitimas ant pamato (be KL tiesimo) | KS,KAS | vnt. | 217.78 |  | 0
Neringos sav. |  | Darbai | KAS (ĮAS)-3/4 keitimas ant pamato (be KL tiesimo) | KS,KAS | vnt. | 217.78 |  | 0
Klaipėdos m. sav. |  | Darbai | KAS (ĮAS)-5/6 keitimas ant pamato (be KL tiesimo) | KS,KAS | vnt. | 217.51 |  | 0
Neringos sav. |  | Darbai | KAS (ĮAS)-5/6 keitimas ant pamato (be KL tiesimo) | KS,KAS | vnt. | 217.51 |  | 0
Klaipėdos m. sav. |  | Darbai | KAS (ĮAS)-1 keitimas ant sienos (be KL tiesimo) | KS,KAS | vnt. | 144.71 |  | 0
Neringos sav. |  | Darbai | KAS (ĮAS)-1 keitimas ant sienos (be KL tiesimo) | KS,KAS | vnt. | 144.71 |  | 0
Klaipėdos m. sav. |  | Darbai | KAS (ĮAS)-2 keitimas ant sienos (be KL tiesimo) | KS,KAS | vnt. | 144.74 |  | 0
Neringos sav. |  | Darbai | KAS (ĮAS)-2 keitimas ant sienos (be KL tiesimo) | KS,KAS | vnt. | 144.74 |  | 0
Klaipėdos m. sav. |  | Darbai | KAS (ĮAS)-3/4 keitimas ant sienos (be KL tiesimo) | KS,KAS | vnt. | 179.64 |  | 0
Neringos sav. |  | Darbai | KAS (ĮAS)-3/4 keitimas ant sienos (be KL tiesimo) | KS,KAS | vnt. | 179.64 |  | 0
Klaipėdos m. sav. |  | Darbai | KAS (ĮAS)-5/6 keitimas ant sienos (be KL tiesimo) | KS,KAS | vnt. | 181.09 |  | 0
Neringos sav. |  | Darbai | KAS (ĮAS)-5/6 keitimas ant sienos (be KL tiesimo) | KS,KAS | vnt. | 181.09 |  | 0
Klaipėdos m. sav. |  | Darbai | KS, KAS (ĮAS) spintų demontavimas | KS,KAS | vnt. | 47.61 |  | 0
Neringos sav. |  | Darbai | KS, KAS (ĮAS) spintų demontavimas | KS,KAS | vnt. | 47.61 |  | 0
Klaipėdos m. sav. |  | Darbai | KS, KAS (ĮAS) durų vyrių remontas arba keitimas (vyris) | KS,KAS | vnt. | 16.2 |  | 0
Neringos sav. |  | Darbai | KS, KAS (ĮAS) durų vyrių remontas arba keitimas (vyris) | KS,KAS | vnt. | 16.2 |  | 0
Klaipėdos m. sav. |  | Darbai | Pasvirusios KS,KAS (ĮAS) tiesinimas | KS,KAS | vnt. | 32.35 |  | 0
Neringos sav. |  | Darbai | Pasvirusios KS,KAS (ĮAS) tiesinimas | KS,KAS | vnt. | 32.35 |  | 0
Klaipėdos m. sav. |  | Darbai | KS, ĮAS (ĮAS) perdažymas (1 spinta) | KS,KAS | vnt. | 42.17 |  | 0
Neringos sav. |  | Darbai | KS, ĮAS (ĮAS) perdažymas (1 spinta) | KS,KAS | vnt. | 42.17 |  | 0
Klaipėdos m. sav. |  | Darbai | KS montavimas be apskaitos | KS,KAS | vnt. | 339.84 |  | 0
Neringos sav. |  | Darbai | KS montavimas be apskaitos | KS,KAS | vnt. | 339.84 |  | 0
Klaipėdos m. sav. |  | Darbai | Kabelių spintos vidaus užpylimas gruntu (1 spinta) | KS,KAS | vnt. | 20.27 |  | 0
Neringos sav. |  | Darbai | Kabelių spintos vidaus užpylimas gruntu (1 spinta) | KS,KAS | vnt. | 20.27 |  | 0
Klaipėdos m. sav. |  | Darbai | Kabelio vamzdžio užsandarinimas (vnt.) | KS,KAS | vnt. | 8 |  | 0
Neringos sav. |  | Darbai | Kabelio vamzdžio užsandarinimas (vnt.) | KS,KAS | vnt. | 8 |  | 0
Klaipėdos m. sav. |  | Darbai | ĮAS montavimas ant atramos su vienu el. Skaitikliu | KS,KAS | vnt. | 167.67 |  | 0
Neringos sav. |  | Darbai | ĮAS montavimas ant atramos su vienu el. Skaitikliu | KS,KAS | vnt. | 167.67 |  | 0
Klaipėdos m. sav. |  | Darbai | ĮAS montavimas su vienu el.skaitikliu ant pastato sienos | KS,KAS | vnt. | 168.36 |  | 0
Neringos sav. |  | Darbai | ĮAS montavimas su vienu el.skaitikliu ant pastato sienos | KS,KAS | vnt. | 168.36 |  | 0
Klaipėdos m. sav. |  | Darbai | ĮAS montavimas su vienu el.skaitikliu ant sklypo ribos | KS,KAS | vnt. | 188.67 |  | 0
Neringos sav. |  | Darbai | ĮAS montavimas su vienu el.skaitikliu ant sklypo ribos | KS,KAS | vnt. | 188.67 |  | 0
Klaipėdos m. sav. |  | Darbai | ĮAS įrengimas ant atramos su dviem el. Skaitikliais | KS,KAS | vnt. | 187.99 |  | 0
Neringos sav. |  | Darbai | ĮAS įrengimas ant atramos su dviem el. Skaitikliais | KS,KAS | vnt. | 187.99 |  | 0
Klaipėdos m. sav. |  | Darbai | ĮAS montavimas su dviem el.skaitikliais ant pastato sienos | KS,KAS | vnt. | 167.61 |  | 0
Neringos sav. |  | Darbai | ĮAS montavimas su dviem el.skaitikliais ant pastato sienos | KS,KAS | vnt. | 167.61 |  | 0
Klaipėdos m. sav. |  | Darbai | ĮAS montavimas su dviem el.skaitikliais ant sklypo ribos | KS,KAS | vnt. | 188.96 |  | 0
Neringos sav. |  | Darbai | ĮAS montavimas su dviem el.skaitikliais ant sklypo ribos | KS,KAS | vnt. | 188.96 |  | 0
Klaipėdos m. sav. |  | Darbai | ĮAS montavimas ant atramos su keturiais el. Skaitikliais | KS,KAS | vnt. | 202.95 |  | 0
Neringos sav. |  | Darbai | ĮAS montavimas ant atramos su keturiais el. Skaitikliais | KS,KAS | vnt. | 202.95 |  | 0
Klaipėdos m. sav. |  | Darbai | ĮAS montavimas su keturiais el.skaitikliais ant pastato sienos | KS,KAS | vnt. | 166.17 |  | 0
Neringos sav. |  | Darbai | ĮAS montavimas su keturiais el.skaitikliais ant pastato sienos | KS,KAS | vnt. | 166.17 |  | 0
Klaipėdos m. sav. |  | Darbai | ĮAS montavimas su keturiais el.skaitikliais ant sklypo ribos | KS,KAS | vnt. | 186.86 |  | 0
Neringos sav. |  | Darbai | ĮAS montavimas su keturiais el.skaitikliais ant sklypo ribos | KS,KAS | vnt. | 186.86 |  | 0
Klaipėdos m. sav. |  | Darbai | ĮAS montavimas su šešiais el.skaitikliais ant sklypo ribos | KS,KAS | vnt. | 221.56 |  | 0
Neringos sav. |  | Darbai | ĮAS montavimas su šešiais el.skaitikliais ant sklypo ribos | KS,KAS | vnt. | 221.56 |  | 0
Klaipėdos m. sav. |  | Darbai | ĮAS montavimas su dešimt el.skaitikliu ant sklypo ribos | KS,KAS | vnt. | 221.57 |  | 0
Neringos sav. |  | Darbai | ĮAS montavimas su dešimt el.skaitikliu ant sklypo ribos | KS,KAS | vnt. | 221.57 |  | 0
Klaipėdos m. sav. |  | Darbai | KS montavimas su dvejomis apskaitomis, bei 1 linijiniu saugiklių – kirtiklių bloku vieta | KS,KAS | vnt. | 204.81 |  | 0
Neringos sav. |  | Darbai | KS montavimas su dvejomis apskaitomis, bei 1 linijiniu saugiklių – kirtiklių bloku vieta | KS,KAS | vnt. | 204.81 |  | 0
Klaipėdos m. sav. |  | Darbai | KS montavimas su keturiomis apskaitomis, bei 1 linijiniu saugiklių – kirtiklių bloku vieta | KS,KAS | vnt. | 221.91 |  | 0
Neringos sav. |  | Darbai | KS montavimas su keturiomis apskaitomis, bei 1 linijiniu saugiklių – kirtiklių bloku vieta | KS,KAS | vnt. | 221.91 |  | 0
Klaipėdos m. sav. |  | Darbai | KS montavimas su dvejomis apskaitomis, bei 2 linijiniu saugiklių – kirtiklių bloku vietu | KS,KAS | vnt. | 219.16 |  | 0
Neringos sav. |  | Darbai | KS montavimas su dvejomis apskaitomis, bei 2 linijiniu saugiklių – kirtiklių bloku vietu | KS,KAS | vnt. | 219.16 |  | 0
Klaipėdos m. sav. |  | Darbai | KS montavimas su keturiomis apskaitomis, bei 2 linijiniu saugiklių – kirtiklių bloku vietu | KS,KAS | vnt. | 234.66 |  | 0
Neringos sav. |  | Darbai | KS montavimas su keturiomis apskaitomis, bei 2 linijiniu saugiklių – kirtiklių bloku vietu | KS,KAS | vnt. | 234.66 |  | 0
Klaipėdos m. sav. |  | Darbai | KS montavimas su šešiomis apskaitomis, bei 2 linijiniu saugiklių – kirtiklių bloku vietu | KS,KAS | vnt. | 236.03 |  | 0
Neringos sav. |  | Darbai | KS montavimas su šešiomis apskaitomis, bei 2 linijiniu saugiklių – kirtiklių bloku vietu | KS,KAS | vnt. | 236.03 |  | 0
Klaipėdos m. sav. |  | Darbai | KS montavimas su dvejomis apskaitomis, bei 3 linijiniu saugiklių – kirtiklių bloku vietu | KS,KAS | vnt. | 254.72 |  | 0
Neringos sav. |  | Darbai | KS montavimas su dvejomis apskaitomis, bei 3 linijiniu saugiklių – kirtiklių bloku vietu | KS,KAS | vnt. | 254.72 |  | 0
Klaipėdos m. sav. |  | Darbai | KS montavimas su keturiomis apskaitomis, bei 3 linijiniu saugiklių – kirtiklių bloku vietu | KS,KAS | vnt. | 262.05 |  | 0
Neringos sav. |  | Darbai | KS montavimas su keturiomis apskaitomis, bei 3 linijiniu saugiklių – kirtiklių bloku vietu | KS,KAS | vnt. | 262.05 |  | 0
Klaipėdos m. sav. |  | Darbai | KS montavimas su šešiomis apskaitomis, bei 3 linijiniu saugiklių – kirtiklių bloku vietu | KS,KAS | vnt. | 242.8 |  | 0
Neringos sav. |  | Darbai | KS montavimas su šešiomis apskaitomis, bei 3 linijiniu saugiklių – kirtiklių bloku vietu | KS,KAS | vnt. | 242.8 |  | 0
Klaipėdos m. sav. |  | Darbai | KS montavimas su dešimt apskaitų, bei 3 linijiniu saugiklių –kirtiklių bloku vietu | KS,KAS | vnt. | 242.96 |  | 0
Neringos sav. |  | Darbai | KS montavimas su dešimt apskaitų, bei 3 linijiniu saugiklių –kirtiklių bloku vietu | KS,KAS | vnt. | 242.96 |  | 0
Klaipėdos m. sav. |  | Darbai | Vienfazio automatinio jungiklio nuo 6 iki 63 A arba modulinio kirtiklio sumontavimas ĮAS, KS | KS,KAS | vnt. | 22.55 |  | 0
Neringos sav. |  | Darbai | Vienfazio automatinio jungiklio nuo 6 iki 63 A arba modulinio kirtiklio sumontavimas ĮAS, KS | KS,KAS | vnt. | 22.55 |  | 0
Klaipėdos m. sav. |  | Darbai | Trifazio automatinio jungiklio nuo 6 iki 63 A arba modulinio kirtiklio sumontavimas ĮAS, KS | KS,KAS | vnt. | 28.28 |  | 0
Neringos sav. |  | Darbai | Trifazio automatinio jungiklio nuo 6 iki 63 A arba modulinio kirtiklio sumontavimas ĮAS, KS | KS,KAS | vnt. | 28.28 |  | 0
Klaipėdos m. sav. |  | Darbai | Trifazio automatinio jungiklio virš 63 iki 100 A arba modulinio kirtiklio sumontavimas ĮAS, KS | KS,KAS | vnt. | 46.99 |  | 0
Neringos sav. |  | Darbai | Trifazio automatinio jungiklio virš 63 iki 100 A arba modulinio kirtiklio sumontavimas ĮAS, KS | KS,KAS | vnt. | 46.99 |  | 0
Klaipėdos m. sav. |  | Darbai | Trifazio automatinio jungiklio virš 100 iki 250 A sumontavimas ĮAS, KS | KS,KAS | vnt. | 47.02 |  | 0
Neringos sav. |  | Darbai | Trifazio automatinio jungiklio virš 100 iki 250 A sumontavimas ĮAS, KS | KS,KAS | vnt. | 47.02 |  | 0
Klaipėdos m. sav. |  | Darbai | Trifazio automatinio jungiklio virš 250 iki 500 A sumontavimas ĮAS, KS | KS,KAS | vnt. | 56.54 |  | 0
Neringos sav. |  | Darbai | Trifazio automatinio jungiklio virš 250 iki 500 A sumontavimas ĮAS, KS | KS,KAS | vnt. | 56.54 |  | 0
Klaipėdos m. sav. |  | Darbai | Trifazio automatinio jungiklio virš 500 iki 630 A sumontavimas ĮAS, KS | KS,KAS | vnt. | 71.81 |  | 0
Neringos sav. |  | Darbai | Trifazio automatinio jungiklio virš 500 iki 630 A sumontavimas ĮAS, KS | KS,KAS | vnt. | 71.81 |  | 0
Klaipėdos m. sav. |  | Darbai | KS/KAS (nestandartinės) montavimas | KS,KAS | vnt. | 384.61 |  | 0
Neringos sav. |  | Darbai | KS/KAS (nestandartinės) montavimas | KS,KAS | vnt. | 384.61 |  | 0
Klaipėdos m. sav. |  | Darbai | Bandymų gnybtyno montavimas | KS,KAS | vnt. | 116.97 |  | 0
Neringos sav. |  | Darbai | Bandymų gnybtyno montavimas | KS,KAS | vnt. | 116.97 |  | 0
Klaipėdos m. sav. |  | Darbai | Tranzitinės spintos montavimas su 1-3 linijinių saugiklių–kirtiklių blokų vietų(be apskaitų modulio) | KS,KAS | vnt. | 643.11 |  | 0
Neringos sav. |  | Darbai | Tranzitinės spintos montavimas su 1-3 linijinių saugiklių–kirtiklių blokų vietų(be apskaitų modulio) | KS,KAS | vnt. | 643.11 |  | 0
Klaipėdos m. sav. |  | Darbai | Skaitiklių montavimas/perkėlimas/demontavimas | KS,KAS | vnt. | 34.72 |  | 0
Neringos sav. |  | Darbai | Skaitiklių montavimas/perkėlimas/demontavimas | KS,KAS | vnt. | 34.72 |  | 0
Klaipėdos m. sav. |  | Darbai | Vienfazių skaitiklių keitimo darbai | KS,KAS | vnt. | 52.03 |  | 0
Neringos sav. |  | Darbai | Vienfazių skaitiklių keitimo darbai | KS,KAS | vnt. | 52.03 |  | 0
Klaipėdos m. sav. |  | Darbai | Trifazių skaitiklių keitimo darbai | KS,KAS | vnt. | 66.4 |  | 0
Neringos sav. |  | Darbai | Trifazių skaitiklių keitimo darbai | KS,KAS | vnt. | 66.4 |  | 0
Klaipėdos m. sav. |  | Darbai | VKS montavimas/keitimas | KS,KAS | vnt. | 492.55 |  | 0
Neringos sav. |  | Darbai | VKS montavimas/keitimas | KS,KAS | vnt. | 492.55 |  | 0
Lazdijų r. sav. |  | Darbai | Automatinių jungiklių ir apskaitų uždengimo KAS (ĮAS) sumontavimas | KS,KAS | vnt. | 44.04 |  | 0
Lazdijų r. sav. |  | Darbai | Durelių tiesinimas | KS,KAS | vnt. | 20.55 |  | 0
Lazdijų r. sav. |  | Darbai | Įspėjamojo ženklo atnaujinimas (1 vnt.) | KS,KAS | vnt. | 9.01 |  | 0
Lazdijų r. sav. |  | Darbai | Kabelio gyslų antgalio permontavimas | KS,KAS | vnt. | 23.98 |  | 0
Lazdijų r. sav. |  | Darbai | Kabelių spintos remontas (1 spinta) | KS,KAS | vnt. | 152.9 |  | 0
Lazdijų r. sav. |  | Darbai | Kabelių spintos techninė priežiūra (1 spinta) | KS,KAS | vnt. | 74.51 |  | 0
Lazdijų r. sav. |  | Darbai | Kontaktinių sujungimų KS perveržimas (1 spinta) | KS,KAS | vnt. | 13.02 |  | 0
Lazdijų r. sav. |  | Darbai | Kontaktinių varžtų keitimas (1 kontaktas) | KS,KAS | vnt. | 22.68 |  | 0
Lazdijų r. sav. |  | Darbai | Korozijos pažeistų vietų KS/KAS/ĮAS užsandarinimas (1 spinta) | KS,KAS | vnt. | 22.63 |  | 0
Lazdijų r. sav. |  | Darbai | Nepritvirtinto automatinio jungiklio pritvirtinimas | KS,KAS | vnt. | 20.44 |  | 0
Lazdijų r. sav. |  | Darbai | Nešvarumų išvalymas (1 spinta) | KS,KAS | vnt. | 12.34 |  | 0
Lazdijų r. sav. |  | Darbai | Prijungtų linijų perjungimas KS | KS,KAS | vnt. | 23.44 |  | 0
Lazdijų r. sav. |  | Darbai | Saugiklio laikiklį laikančio izoliatoriaus keitimas | KS,KAS | vnt. | 23.81 |  | 0
Lazdijų r. sav. |  | Darbai | Užrakto (spynelės) keitimas | KS,KAS | vnt. | 16.62 |  | 0
Lazdijų r. sav. |  | Darbai | KAS (ĮAS) iki 2 aps. keitimas atramoje (be KL tiesimo) | KS,KAS | vnt. | 187.92 |  | 0
Lazdijų r. sav. |  | Darbai | Atvado keitimas/montavimas atramoje oro kabeliu iki KAS | KS,KAS | vnt. | 258.56 |  | 0
Lazdijų r. sav. |  | Darbai | KAS (ĮAS) virš 2 aps. keitimas atramoje (be KL tiesimo) | KS,KAS | vnt. | 237.97 |  | 0
Lazdijų r. sav. |  | Darbai | KAS (ĮAS)-1 keitimas ant pamato (be KL tiesimo) | KS,KAS | vnt. | 144.52 |  | 0
Lazdijų r. sav. |  | Darbai | KAS (ĮAS)-2 keitimas ant pamato (be KL tiesimo) | KS,KAS | vnt. | 217.78 |  | 0
Lazdijų r. sav. |  | Darbai | KAS (ĮAS)-3/4 keitimas ant pamato (be KL tiesimo) | KS,KAS | vnt. | 217.78 |  | 0
Lazdijų r. sav. |  | Darbai | KAS (ĮAS)-5/6 keitimas ant pamato (be KL tiesimo) | KS,KAS | vnt. | 217.51 |  | 0
Lazdijų r. sav. |  | Darbai | KAS (ĮAS)-1 keitimas ant sienos (be KL tiesimo) | KS,KAS | vnt. | 144.71 |  | 0
Lazdijų r. sav. |  | Darbai | KAS (ĮAS)-2 keitimas ant sienos (be KL tiesimo) | KS,KAS | vnt. | 144.74 |  | 0
Lazdijų r. sav. |  | Darbai | KAS (ĮAS)-3/4 keitimas ant sienos (be KL tiesimo) | KS,KAS | vnt. | 179.64 |  | 0
Lazdijų r. sav. |  | Darbai | KAS (ĮAS)-5/6 keitimas ant sienos (be KL tiesimo) | KS,KAS | vnt. | 181.09 |  | 0
Lazdijų r. sav. |  | Darbai | KS, KAS (ĮAS) spintų demontavimas | KS,KAS | vnt. | 47.61 |  | 0
Lazdijų r. sav. |  | Darbai | KS, KAS (ĮAS) durų vyrių remontas arba keitimas (vyris) | KS,KAS | vnt. | 16.2 |  | 0
Lazdijų r. sav. |  | Darbai | Pasvirusios KS,KAS (ĮAS) tiesinimas | KS,KAS | vnt. | 32.35 |  | 0
Lazdijų r. sav. |  | Darbai | KS, ĮAS (ĮAS) perdažymas (1 spinta) | KS,KAS | vnt. | 42.17 |  | 0
Lazdijų r. sav. |  | Darbai | KS montavimas be apskaitos | KS,KAS | vnt. | 339.84 |  | 0
Lazdijų r. sav. |  | Darbai | Kabelių spintos vidaus užpylimas gruntu (1 spinta) | KS,KAS | vnt. | 20.27 |  | 0
Lazdijų r. sav. |  | Darbai | Kabelio vamzdžio užsandarinimas (vnt.) | KS,KAS | vnt. | 11.54 |  | 0
Lazdijų r. sav. |  | Darbai | ĮAS montavimas ant atramos su vienu el. Skaitikliu | KS,KAS | vnt. | 167.67 |  | 0
Lazdijų r. sav. |  | Darbai | ĮAS montavimas su vienu el.skaitikliu ant pastato sienos | KS,KAS | vnt. | 168.36 |  | 0
Lazdijų r. sav. |  | Darbai | ĮAS montavimas su vienu el.skaitikliu ant sklypo ribos | KS,KAS | vnt. | 188.67 |  | 0
Lazdijų r. sav. |  | Darbai | ĮAS įrengimas ant atramos su dviem el. Skaitikliais | KS,KAS | vnt. | 187.99 |  | 0
Lazdijų r. sav. |  | Darbai | ĮAS montavimas su dviem el.skaitikliais ant pastato sienos | KS,KAS | vnt. | 167.61 |  | 0
Lazdijų r. sav. |  | Darbai | ĮAS montavimas su dviem el.skaitikliais ant sklypo ribos | KS,KAS | vnt. | 188.96 |  | 0
Lazdijų r. sav. |  | Darbai | ĮAS montavimas ant atramos su keturiais el. Skaitikliais | KS,KAS | vnt. | 202.95 |  | 0
Lazdijų r. sav. |  | Darbai | ĮAS montavimas su keturiais el.skaitikliais ant pastato sienos | KS,KAS | vnt. | 166.17 |  | 0
Lazdijų r. sav. |  | Darbai | ĮAS montavimas su keturiais el.skaitikliais ant sklypo ribos | KS,KAS | vnt. | 186.86 |  | 0
Lazdijų r. sav. |  | Darbai | ĮAS montavimas su šešiais el.skaitikliais ant sklypo ribos | KS,KAS | vnt. | 221.56 |  | 0
Lazdijų r. sav. |  | Darbai | ĮAS montavimas su dešimt el.skaitikliu ant sklypo ribos | KS,KAS | vnt. | 221.57 |  | 0
Lazdijų r. sav. |  | Darbai | KS montavimas su dvejomis apskaitomis, bei 1 linijiniu saugiklių – kirtiklių bloku vieta | KS,KAS | vnt. | 204.81 |  | 0
Lazdijų r. sav. |  | Darbai | KS montavimas su keturiomis apskaitomis, bei 1 linijiniu saugiklių – kirtiklių bloku vieta | KS,KAS | vnt. | 221.91 |  | 0
Lazdijų r. sav. |  | Darbai | KS montavimas su dvejomis apskaitomis, bei 2 linijiniu saugiklių – kirtiklių bloku vietu | KS,KAS | vnt. | 219.16 |  | 0
Lazdijų r. sav. |  | Darbai | KS montavimas su keturiomis apskaitomis, bei 2 linijiniu saugiklių – kirtiklių bloku vietu | KS,KAS | vnt. | 234.66 |  | 0
Lazdijų r. sav. |  | Darbai | KS montavimas su šešiomis apskaitomis, bei 2 linijiniu saugiklių – kirtiklių bloku vietu | KS,KAS | vnt. | 236.03 |  | 0
Lazdijų r. sav. |  | Darbai | KS montavimas su dvejomis apskaitomis, bei 3 linijiniu saugiklių – kirtiklių bloku vietu | KS,KAS | vnt. | 254.72 |  | 0
Lazdijų r. sav. |  | Darbai | KS montavimas su keturiomis apskaitomis, bei 3 linijiniu saugiklių – kirtiklių bloku vietu | KS,KAS | vnt. | 262.05 |  | 0
Lazdijų r. sav. |  | Darbai | KS montavimas su šešiomis apskaitomis, bei 3 linijiniu saugiklių – kirtiklių bloku vietu | KS,KAS | vnt. | 242.8 |  | 0
Lazdijų r. sav. |  | Darbai | KS montavimas su dešimt apskaitų, bei 3 linijiniu saugiklių –kirtiklių bloku vietu | KS,KAS | vnt. | 242.96 |  | 0
Lazdijų r. sav. |  | Darbai | Vienfazio automatinio jungiklio nuo 6 iki 63 A arba modulinio kirtiklio sumontavimas ĮAS, KS | KS,KAS | vnt. | 22.55 |  | 0
Lazdijų r. sav. |  | Darbai | Trifazio automatinio jungiklio nuo 6 iki 63 A arba modulinio kirtiklio sumontavimas ĮAS, KS | KS,KAS | vnt. | 28.28 |  | 0
Lazdijų r. sav. |  | Darbai | Trifazio automatinio jungiklio virš 63 iki 100 A arba modulinio kirtiklio sumontavimas ĮAS, KS | KS,KAS | vnt. | 46.99 |  | 0
Lazdijų r. sav. |  | Darbai | Trifazio automatinio jungiklio virš 100 iki 250 A sumontavimas ĮAS, KS | KS,KAS | vnt. | 47.02 |  | 0
Lazdijų r. sav. |  | Darbai | Trifazio automatinio jungiklio virš 250 iki 500 A sumontavimas ĮAS, KS | KS,KAS | vnt. | 56.54 |  | 0
Lazdijų r. sav. |  | Darbai | Trifazio automatinio jungiklio virš 500 iki 630 A sumontavimas ĮAS, KS | KS,KAS | vnt. | 71.81 |  | 0
Lazdijų r. sav. |  | Darbai | KS/KAS (nestandartinės) montavimas | KS,KAS | vnt. | 384.61 |  | 0
Lazdijų r. sav. |  | Darbai | Bandymų gnybtyno montavimas | KS,KAS | vnt. | 116.97 |  | 0
Lazdijų r. sav. |  | Darbai | Tranzitinės spintos montavimas su 1-3 linijinių saugiklių–kirtiklių blokų vietų(be apskaitų modulio) | KS,KAS | vnt. | 643.11 |  | 0
Lazdijų r. sav. |  | Darbai | Skaitiklių montavimas/perkėlimas/demontavimas | KS,KAS | vnt. | 34.72 |  | 0
Lazdijų r. sav. |  | Darbai | Vienfazių skaitiklių keitimo darbai | KS,KAS | vnt. | 52.03 |  | 0
Lazdijų r. sav. |  | Darbai | Trifazių skaitiklių keitimo darbai | KS,KAS | vnt. | 66.4 |  | 0
Lazdijų r. sav. |  | Darbai | VKS montavimas/keitimas | KS,KAS | vnt. | 492.55 |  | 0
Elektrėnų sav. |  | Darbai | Automatinių jungiklių ir apskaitų uždengimo KAS (ĮAS) sumontavimas | KS,KAS | vnt. | 44.04 |  | 0
Trakų r. sav. |  | Darbai | Automatinių jungiklių ir apskaitų uždengimo KAS (ĮAS) sumontavimas | KS,KAS | vnt. | 44.04 |  | 0
Elektrėnų sav. |  | Darbai | Durelių tiesinimas | KS,KAS | vnt. | 20.55 |  | 0
Trakų r. sav. |  | Darbai | Durelių tiesinimas | KS,KAS | vnt. | 20.55 |  | 0
Elektrėnų sav. |  | Darbai | Įspėjamojo ženklo atnaujinimas (1 vnt.) | KS,KAS | vnt. | 9.01 |  | 0
Trakų r. sav. |  | Darbai | Įspėjamojo ženklo atnaujinimas (1 vnt.) | KS,KAS | vnt. | 9.01 |  | 0
Elektrėnų sav. |  | Darbai | Kabelio gyslų antgalio permontavimas | KS,KAS | vnt. | 23.98 |  | 0
Trakų r. sav. |  | Darbai | Kabelio gyslų antgalio permontavimas | KS,KAS | vnt. | 23.98 |  | 0
Elektrėnų sav. |  | Darbai | Kabelių spintos remontas (1 spinta) | KS,KAS | vnt. | 152.9 |  | 0
Trakų r. sav. |  | Darbai | Kabelių spintos remontas (1 spinta) | KS,KAS | vnt. | 152.9 |  | 0
Elektrėnų sav. |  | Darbai | Kabelių spintos techninė priežiūra (1 spinta) | KS,KAS | vnt. | 74.51 |  | 0
Trakų r. sav. |  | Darbai | Kabelių spintos techninė priežiūra (1 spinta) | KS,KAS | vnt. | 74.51 |  | 0
Elektrėnų sav. |  | Darbai | Kontaktinių sujungimų KS perveržimas (1 spinta) | KS,KAS | vnt. | 13.02 |  | 0
Trakų r. sav. |  | Darbai | Kontaktinių sujungimų KS perveržimas (1 spinta) | KS,KAS | vnt. | 13.02 |  | 0
Elektrėnų sav. |  | Darbai | Kontaktinių varžtų keitimas (1 kontaktas) | KS,KAS | vnt. | 22.68 |  | 0
Trakų r. sav. |  | Darbai | Kontaktinių varžtų keitimas (1 kontaktas) | KS,KAS | vnt. | 22.68 |  | 0
Elektrėnų sav. |  | Darbai | Korozijos pažeistų vietų KS/KAS/ĮAS užsandarinimas (1 spinta) | KS,KAS | vnt. | 22.63 |  | 0
Trakų r. sav. |  | Darbai | Korozijos pažeistų vietų KS/KAS/ĮAS užsandarinimas (1 spinta) | KS,KAS | vnt. | 22.63 |  | 0
Elektrėnų sav. |  | Darbai | Nepritvirtinto automatinio jungiklio pritvirtinimas | KS,KAS | vnt. | 20.44 |  | 0
Trakų r. sav. |  | Darbai | Nepritvirtinto automatinio jungiklio pritvirtinimas | KS,KAS | vnt. | 20.44 |  | 0
Elektrėnų sav. |  | Darbai | Nešvarumų išvalymas (1 spinta) | KS,KAS | vnt. | 12.34 |  | 0
Trakų r. sav. |  | Darbai | Nešvarumų išvalymas (1 spinta) | KS,KAS | vnt. | 12.34 |  | 0
Elektrėnų sav. |  | Darbai | Prijungtų linijų perjungimas KS | KS,KAS | vnt. | 23.44 |  | 0
Trakų r. sav. |  | Darbai | Prijungtų linijų perjungimas KS | KS,KAS | vnt. | 23.44 |  | 0
Elektrėnų sav. |  | Darbai | Saugiklio laikiklį laikančio izoliatoriaus keitimas | KS,KAS | vnt. | 23.81 |  | 0
Trakų r. sav. |  | Darbai | Saugiklio laikiklį laikančio izoliatoriaus keitimas | KS,KAS | vnt. | 23.81 |  | 0
Elektrėnų sav. |  | Darbai | Užrakto (spynelės) keitimas | KS,KAS | vnt. | 16.62 |  | 0
Trakų r. sav. |  | Darbai | Užrakto (spynelės) keitimas | KS,KAS | vnt. | 16.62 |  | 0
Elektrėnų sav. |  | Darbai | KAS (ĮAS) iki 2 aps. keitimas atramoje (be KL tiesimo) | KS,KAS | vnt. | 187.92 |  | 0
Trakų r. sav. |  | Darbai | KAS (ĮAS) iki 2 aps. keitimas atramoje (be KL tiesimo) | KS,KAS | vnt. | 187.92 |  | 0
Elektrėnų sav. |  | Darbai | Atvado keitimas/montavimas atramoje oro kabeliu iki KAS | KS,KAS | vnt. | 258.56 |  | 0
Trakų r. sav. |  | Darbai | Atvado keitimas/montavimas atramoje oro kabeliu iki KAS | KS,KAS | vnt. | 258.56 |  | 0
Elektrėnų sav. |  | Darbai | KAS (ĮAS) virš 2 aps. keitimas atramoje (be KL tiesimo) | KS,KAS | vnt. | 237.97 |  | 0
Trakų r. sav. |  | Darbai | KAS (ĮAS) virš 2 aps. keitimas atramoje (be KL tiesimo) | KS,KAS | vnt. | 237.97 |  | 0
Elektrėnų sav. |  | Darbai | KAS (ĮAS)-1 keitimas ant pamato (be KL tiesimo) | KS,KAS | vnt. | 144.52 |  | 0
Trakų r. sav. |  | Darbai | KAS (ĮAS)-1 keitimas ant pamato (be KL tiesimo) | KS,KAS | vnt. | 144.52 |  | 0
Elektrėnų sav. |  | Darbai | KAS (ĮAS)-2 keitimas ant pamato (be KL tiesimo) | KS,KAS | vnt. | 217.78 |  | 0
Trakų r. sav. |  | Darbai | KAS (ĮAS)-2 keitimas ant pamato (be KL tiesimo) | KS,KAS | vnt. | 217.78 |  | 0
Elektrėnų sav. |  | Darbai | KAS (ĮAS)-3/4 keitimas ant pamato (be KL tiesimo) | KS,KAS | vnt. | 217.78 |  | 0
Trakų r. sav. |  | Darbai | KAS (ĮAS)-3/4 keitimas ant pamato (be KL tiesimo) | KS,KAS | vnt. | 217.78 |  | 0
Elektrėnų sav. |  | Darbai | KAS (ĮAS)-5/6 keitimas ant pamato (be KL tiesimo) | KS,KAS | vnt. | 217.51 |  | 0
Trakų r. sav. |  | Darbai | KAS (ĮAS)-5/6 keitimas ant pamato (be KL tiesimo) | KS,KAS | vnt. | 217.51 |  | 0
Elektrėnų sav. |  | Darbai | KAS (ĮAS)-1 keitimas ant sienos (be KL tiesimo) | KS,KAS | vnt. | 144.71 |  | 0
Trakų r. sav. |  | Darbai | KAS (ĮAS)-1 keitimas ant sienos (be KL tiesimo) | KS,KAS | vnt. | 144.71 |  | 0
Elektrėnų sav. |  | Darbai | KAS (ĮAS)-2 keitimas ant sienos (be KL tiesimo) | KS,KAS | vnt. | 144.74 |  | 0
Trakų r. sav. |  | Darbai | KAS (ĮAS)-2 keitimas ant sienos (be KL tiesimo) | KS,KAS | vnt. | 144.74 |  | 0
Elektrėnų sav. |  | Darbai | KAS (ĮAS)-3/4 keitimas ant sienos (be KL tiesimo) | KS,KAS | vnt. | 179.64 |  | 0
Trakų r. sav. |  | Darbai | KAS (ĮAS)-3/4 keitimas ant sienos (be KL tiesimo) | KS,KAS | vnt. | 179.64 |  | 0
Elektrėnų sav. |  | Darbai | KAS (ĮAS)-5/6 keitimas ant sienos (be KL tiesimo) | KS,KAS | vnt. | 181.09 |  | 0
Trakų r. sav. |  | Darbai | KAS (ĮAS)-5/6 keitimas ant sienos (be KL tiesimo) | KS,KAS | vnt. | 181.09 |  | 0
Elektrėnų sav. |  | Darbai | KS, KAS (ĮAS) spintų demontavimas | KS,KAS | vnt. | 47.61 |  | 0
Trakų r. sav. |  | Darbai | KS, KAS (ĮAS) spintų demontavimas | KS,KAS | vnt. | 47.61 |  | 0
Elektrėnų sav. |  | Darbai | KS, KAS (ĮAS) durų vyrių remontas arba keitimas (vyris) | KS,KAS | vnt. | 16.2 |  | 0
Trakų r. sav. |  | Darbai | KS, KAS (ĮAS) durų vyrių remontas arba keitimas (vyris) | KS,KAS | vnt. | 16.2 |  | 0
Elektrėnų sav. |  | Darbai | Pasvirusios KS,KAS (ĮAS) tiesinimas | KS,KAS | vnt. | 32.35 |  | 0
Trakų r. sav. |  | Darbai | Pasvirusios KS,KAS (ĮAS) tiesinimas | KS,KAS | vnt. | 32.35 |  | 0
Elektrėnų sav. |  | Darbai | KS, ĮAS (ĮAS) perdažymas (1 spinta) | KS,KAS | vnt. | 42.17 |  | 0
Trakų r. sav. |  | Darbai | KS, ĮAS (ĮAS) perdažymas (1 spinta) | KS,KAS | vnt. | 42.17 |  | 0
Elektrėnų sav. |  | Darbai | KS montavimas be apskaitos | KS,KAS | vnt. | 339.84 |  | 0
Trakų r. sav. |  | Darbai | KS montavimas be apskaitos | KS,KAS | vnt. | 339.84 |  | 0
Elektrėnų sav. |  | Darbai | Kabelių spintos vidaus užpylimas gruntu (1 spinta) | KS,KAS | vnt. | 20.27 |  | 0
Trakų r. sav. |  | Darbai | Kabelių spintos vidaus užpylimas gruntu (1 spinta) | KS,KAS | vnt. | 20.27 |  | 0
Elektrėnų sav. |  | Darbai | Kabelio vamzdžio užsandarinimas (vnt.) | KS,KAS | vnt. | 11.54 |  | 0
Trakų r. sav. |  | Darbai | Kabelio vamzdžio užsandarinimas (vnt.) | KS,KAS | vnt. | 11.54 |  | 0
Elektrėnų sav. |  | Darbai | ĮAS montavimas ant atramos su vienu el. Skaitikliu | KS,KAS | vnt. | 167.67 |  | 0
Trakų r. sav. |  | Darbai | ĮAS montavimas ant atramos su vienu el. Skaitikliu | KS,KAS | vnt. | 167.67 |  | 0
Elektrėnų sav. |  | Darbai | ĮAS montavimas su vienu el.skaitikliu ant pastato sienos | KS,KAS | vnt. | 168.36 |  | 0
Trakų r. sav. |  | Darbai | ĮAS montavimas su vienu el.skaitikliu ant pastato sienos | KS,KAS | vnt. | 168.36 |  | 0
Elektrėnų sav. |  | Darbai | ĮAS montavimas su vienu el.skaitikliu ant sklypo ribos | KS,KAS | vnt. | 188.67 |  | 0
Trakų r. sav. |  | Darbai | ĮAS montavimas su vienu el.skaitikliu ant sklypo ribos | KS,KAS | vnt. | 188.67 |  | 0
Elektrėnų sav. |  | Darbai | ĮAS įrengimas ant atramos su dviem el. Skaitikliais | KS,KAS | vnt. | 187.99 |  | 0
Trakų r. sav. |  | Darbai | ĮAS įrengimas ant atramos su dviem el. Skaitikliais | KS,KAS | vnt. | 187.99 |  | 0
Elektrėnų sav. |  | Darbai | ĮAS montavimas su dviem el.skaitikliais ant pastato sienos | KS,KAS | vnt. | 167.61 |  | 0
Trakų r. sav. |  | Darbai | ĮAS montavimas su dviem el.skaitikliais ant pastato sienos | KS,KAS | vnt. | 167.61 |  | 0
Elektrėnų sav. |  | Darbai | ĮAS montavimas su dviem el.skaitikliais ant sklypo ribos | KS,KAS | vnt. | 188.96 |  | 0
Trakų r. sav. |  | Darbai | ĮAS montavimas su dviem el.skaitikliais ant sklypo ribos | KS,KAS | vnt. | 188.96 |  | 0
Elektrėnų sav. |  | Darbai | ĮAS montavimas ant atramos su keturiais el. Skaitikliais | KS,KAS | vnt. | 202.95 |  | 0
Trakų r. sav. |  | Darbai | ĮAS montavimas ant atramos su keturiais el. Skaitikliais | KS,KAS | vnt. | 202.95 |  | 0
Elektrėnų sav. |  | Darbai | ĮAS montavimas su keturiais el.skaitikliais ant pastato sienos | KS,KAS | vnt. | 166.17 |  | 0
Trakų r. sav. |  | Darbai | ĮAS montavimas su keturiais el.skaitikliais ant pastato sienos | KS,KAS | vnt. | 166.17 |  | 0
Elektrėnų sav. |  | Darbai | ĮAS montavimas su keturiais el.skaitikliais ant sklypo ribos | KS,KAS | vnt. | 186.86 |  | 0
Trakų r. sav. |  | Darbai | ĮAS montavimas su keturiais el.skaitikliais ant sklypo ribos | KS,KAS | vnt. | 186.86 |  | 0
Elektrėnų sav. |  | Darbai | ĮAS montavimas su šešiais el.skaitikliais ant sklypo ribos | KS,KAS | vnt. | 221.56 |  | 0
Trakų r. sav. |  | Darbai | ĮAS montavimas su šešiais el.skaitikliais ant sklypo ribos | KS,KAS | vnt. | 221.56 |  | 0
Elektrėnų sav. |  | Darbai | ĮAS montavimas su dešimt el.skaitikliu ant sklypo ribos | KS,KAS | vnt. | 221.57 |  | 0
Trakų r. sav. |  | Darbai | ĮAS montavimas su dešimt el.skaitikliu ant sklypo ribos | KS,KAS | vnt. | 221.57 |  | 0
Elektrėnų sav. |  | Darbai | KS montavimas su dvejomis apskaitomis, bei 1 linijiniu saugiklių – kirtiklių bloku vieta | KS,KAS | vnt. | 204.81 |  | 0
Trakų r. sav. |  | Darbai | KS montavimas su dvejomis apskaitomis, bei 1 linijiniu saugiklių – kirtiklių bloku vieta | KS,KAS | vnt. | 204.81 |  | 0
Elektrėnų sav. |  | Darbai | KS montavimas su keturiomis apskaitomis, bei 1 linijiniu saugiklių – kirtiklių bloku vieta | KS,KAS | vnt. | 221.91 |  | 0
Trakų r. sav. |  | Darbai | KS montavimas su keturiomis apskaitomis, bei 1 linijiniu saugiklių – kirtiklių bloku vieta | KS,KAS | vnt. | 221.91 |  | 0
Elektrėnų sav. |  | Darbai | KS montavimas su dvejomis apskaitomis, bei 2 linijiniu saugiklių – kirtiklių bloku vietu | KS,KAS | vnt. | 219.16 |  | 0
Trakų r. sav. |  | Darbai | KS montavimas su dvejomis apskaitomis, bei 2 linijiniu saugiklių – kirtiklių bloku vietu | KS,KAS | vnt. | 219.16 |  | 0
Elektrėnų sav. |  | Darbai | KS montavimas su keturiomis apskaitomis, bei 2 linijiniu saugiklių – kirtiklių bloku vietu | KS,KAS | vnt. | 234.66 |  | 0
Trakų r. sav. |  | Darbai | KS montavimas su keturiomis apskaitomis, bei 2 linijiniu saugiklių – kirtiklių bloku vietu | KS,KAS | vnt. | 234.66 |  | 0
Elektrėnų sav. |  | Darbai | KS montavimas su šešiomis apskaitomis, bei 2 linijiniu saugiklių – kirtiklių bloku vietu | KS,KAS | vnt. | 236.03 |  | 0
Trakų r. sav. |  | Darbai | KS montavimas su šešiomis apskaitomis, bei 2 linijiniu saugiklių – kirtiklių bloku vietu | KS,KAS | vnt. | 236.03 |  | 0
Elektrėnų sav. |  | Darbai | KS montavimas su dvejomis apskaitomis, bei 3 linijiniu saugiklių – kirtiklių bloku vietu | KS,KAS | vnt. | 250 |  | 0
Trakų r. sav. |  | Darbai | KS montavimas su dvejomis apskaitomis, bei 3 linijiniu saugiklių – kirtiklių bloku vietu | KS,KAS | vnt. | 250 |  | 0
Elektrėnų sav. |  | Darbai | KS montavimas su keturiomis apskaitomis, bei 3 linijiniu saugiklių – kirtiklių bloku vietu | KS,KAS | vnt. | 262.05 |  | 0
Trakų r. sav. |  | Darbai | KS montavimas su keturiomis apskaitomis, bei 3 linijiniu saugiklių – kirtiklių bloku vietu | KS,KAS | vnt. | 262.05 |  | 0
Elektrėnų sav. |  | Darbai | KS montavimas su šešiomis apskaitomis, bei 3 linijiniu saugiklių – kirtiklių bloku vietu | KS,KAS | vnt. | 242.8 |  | 0
Trakų r. sav. |  | Darbai | KS montavimas su šešiomis apskaitomis, bei 3 linijiniu saugiklių – kirtiklių bloku vietu | KS,KAS | vnt. | 242.8 |  | 0
Elektrėnų sav. |  | Darbai | KS montavimas su dešimt apskaitų, bei 3 linijiniu saugiklių –kirtiklių bloku vietu | KS,KAS | vnt. | 242.96 |  | 0
Trakų r. sav. |  | Darbai | KS montavimas su dešimt apskaitų, bei 3 linijiniu saugiklių –kirtiklių bloku vietu | KS,KAS | vnt. | 242.96 |  | 0
Elektrėnų sav. |  | Darbai | Vienfazio automatinio jungiklio nuo 6 iki 63 A arba modulinio kirtiklio sumontavimas ĮAS, KS | KS,KAS | vnt. | 22.55 |  | 0
Trakų r. sav. |  | Darbai | Vienfazio automatinio jungiklio nuo 6 iki 63 A arba modulinio kirtiklio sumontavimas ĮAS, KS | KS,KAS | vnt. | 22.55 |  | 0
Elektrėnų sav. |  | Darbai | Trifazio automatinio jungiklio nuo 6 iki 63 A arba modulinio kirtiklio sumontavimas ĮAS, KS | KS,KAS | vnt. | 28.28 |  | 0
Trakų r. sav. |  | Darbai | Trifazio automatinio jungiklio nuo 6 iki 63 A arba modulinio kirtiklio sumontavimas ĮAS, KS | KS,KAS | vnt. | 28.28 |  | 0
Elektrėnų sav. |  | Darbai | Trifazio automatinio jungiklio virš 63 iki 100 A arba modulinio kirtiklio sumontavimas ĮAS, KS | KS,KAS | vnt. | 46.99 |  | 0
Trakų r. sav. |  | Darbai | Trifazio automatinio jungiklio virš 63 iki 100 A arba modulinio kirtiklio sumontavimas ĮAS, KS | KS,KAS | vnt. | 46.99 |  | 0
Elektrėnų sav. |  | Darbai | Trifazio automatinio jungiklio virš 100 iki 250 A sumontavimas ĮAS, KS | KS,KAS | vnt. | 47.02 |  | 0
Trakų r. sav. |  | Darbai | Trifazio automatinio jungiklio virš 100 iki 250 A sumontavimas ĮAS, KS | KS,KAS | vnt. | 47.02 |  | 0
Elektrėnų sav. |  | Darbai | Trifazio automatinio jungiklio virš 250 iki 500 A sumontavimas ĮAS, KS | KS,KAS | vnt. | 56.54 |  | 0
Trakų r. sav. |  | Darbai | Trifazio automatinio jungiklio virš 250 iki 500 A sumontavimas ĮAS, KS | KS,KAS | vnt. | 56.54 |  | 0
Elektrėnų sav. |  | Darbai | Trifazio automatinio jungiklio virš 500 iki 630 A sumontavimas ĮAS, KS | KS,KAS | vnt. | 71.81 |  | 0
Trakų r. sav. |  | Darbai | Trifazio automatinio jungiklio virš 500 iki 630 A sumontavimas ĮAS, KS | KS,KAS | vnt. | 71.81 |  | 0
Elektrėnų sav. |  | Darbai | KS/KAS (nestandartinės) montavimas | KS,KAS | vnt. | 350 |  | 0
Trakų r. sav. |  | Darbai | KS/KAS (nestandartinės) montavimas | KS,KAS | vnt. | 350 |  | 0
Elektrėnų sav. |  | Darbai | Bandymų gnybtyno montavimas | KS,KAS | vnt. | 116.97 |  | 0
Trakų r. sav. |  | Darbai | Bandymų gnybtyno montavimas | KS,KAS | vnt. | 116.97 |  | 0
Elektrėnų sav. |  | Darbai | Tranzitinės spintos montavimas su 1-3 linijinių saugiklių–kirtiklių blokų vietų(be apskaitų modulio) | KS,KAS | vnt. | 643.11 |  | 0
Trakų r. sav. |  | Darbai | Tranzitinės spintos montavimas su 1-3 linijinių saugiklių–kirtiklių blokų vietų(be apskaitų modulio) | KS,KAS | vnt. | 643.11 |  | 0
Elektrėnų sav. |  | Darbai | Skaitiklių montavimas/perkėlimas/demontavimas | KS,KAS | vnt. | 34.72 |  | 0
Trakų r. sav. |  | Darbai | Skaitiklių montavimas/perkėlimas/demontavimas | KS,KAS | vnt. | 34.72 |  | 0
Elektrėnų sav. |  | Darbai | Vienfazių skaitiklių keitimo darbai | KS,KAS | vnt. | 52.03 |  | 0
Trakų r. sav. |  | Darbai | Vienfazių skaitiklių keitimo darbai | KS,KAS | vnt. | 52.03 |  | 0
Elektrėnų sav. |  | Darbai | Trifazių skaitiklių keitimo darbai | KS,KAS | vnt. | 66.4 |  | 0
Trakų r. sav. |  | Darbai | Trifazių skaitiklių keitimo darbai | KS,KAS | vnt. | 66.4 |  | 0
Elektrėnų sav. |  | Darbai | VKS montavimas/keitimas | KS,KAS | vnt. | 492.55 |  | 0
Trakų r. sav. |  | Darbai | VKS montavimas/keitimas | KS,KAS | vnt. | 492.55 |  | 0
Širvintų r. sav. |  | Darbai | Automatinių jungiklių ir apskaitų uždengimo KAS (ĮAS) sumontavimas | KS,KAS | vnt. | 36.08 |  | 0
Širvintų r. sav. |  | Darbai | Durelių tiesinimas | KS,KAS | vnt. | 16.4 |  | 0
Širvintų r. sav. |  | Darbai | Įspėjamojo ženklo atnaujinimas (1 vnt.) | KS,KAS | vnt. | 9 |  | 0
Širvintų r. sav. |  | Darbai | Kabelio gyslų antgalio permontavimas | KS,KAS | vnt. | 23 |  | 0
Širvintų r. sav. |  | Darbai | Kabelių spintos remontas (1 spinta) | KS,KAS | vnt. | 124.64 |  | 0
Širvintų r. sav. |  | Darbai | Kabelių spintos techninė priežiūra (1 spinta) | KS,KAS | vnt. | 60.68 |  | 0
Širvintų r. sav. |  | Darbai | Kontaktinių sujungimų KS perveržimas (1 spinta) | KS,KAS | vnt. | 13 |  | 0
Širvintų r. sav. |  | Darbai | Kontaktinių varžtų keitimas (1 kontaktas) | KS,KAS | vnt. | 18.04 |  | 0
Širvintų r. sav. |  | Darbai | Korozijos pažeistų vietų KS/KAS/ĮAS užsandarinimas (1 spinta) | KS,KAS | vnt. | 18.04 |  | 0
Širvintų r. sav. |  | Darbai | Nepritvirtinto automatinio jungiklio pritvirtinimas | KS,KAS | vnt. | 16.4 |  | 0
Širvintų r. sav. |  | Darbai | Nešvarumų išvalymas (1 spinta) | KS,KAS | vnt. | 9.84 |  | 0
Širvintų r. sav. |  | Darbai | Prijungtų linijų perjungimas KS | KS,KAS | vnt. | 18.86 |  | 0
Širvintų r. sav. |  | Darbai | Saugiklio laikiklį laikančio izoliatoriaus keitimas | KS,KAS | vnt. | 20 |  | 0
Širvintų r. sav. |  | Darbai | Užrakto (spynelės) keitimas | KS,KAS | vnt. | 13.12 |  | 0
Širvintų r. sav. |  | Darbai | KAS (ĮAS) iki 2 aps. keitimas atramoje (be KL tiesimo) | KS,KAS | vnt. | 187 |  | 0
Širvintų r. sav. |  | Darbai | Atvado keitimas/montavimas atramoje oro kabeliu iki KAS | KS,KAS | vnt. | 250 |  | 0
Širvintų r. sav. |  | Darbai | KAS (ĮAS) virš 2 aps. keitimas atramoje (be KL tiesimo) | KS,KAS | vnt. | 237 |  | 0
Širvintų r. sav. |  | Darbai | KAS (ĮAS)-1 keitimas ant pamato (be KL tiesimo) | KS,KAS | vnt. | 144 |  | 0
Širvintų r. sav. |  | Darbai | KAS (ĮAS)-2 keitimas ant pamato (be KL tiesimo) | KS,KAS | vnt. | 217 |  | 0
Širvintų r. sav. |  | Darbai | KAS (ĮAS)-3/4 keitimas ant pamato (be KL tiesimo) | KS,KAS | vnt. | 200 |  | 0
Širvintų r. sav. |  | Darbai | KAS (ĮAS)-5/6 keitimas ant pamato (be KL tiesimo) | KS,KAS | vnt. | 200 |  | 0
Širvintų r. sav. |  | Darbai | KAS (ĮAS)-1 keitimas ant sienos (be KL tiesimo) | KS,KAS | vnt. | 135 |  | 0
Širvintų r. sav. |  | Darbai | KAS (ĮAS)-2 keitimas ant sienos (be KL tiesimo) | KS,KAS | vnt. | 140 |  | 0
Širvintų r. sav. |  | Darbai | KAS (ĮAS)-3/4 keitimas ant sienos (be KL tiesimo) | KS,KAS | vnt. | 146.78 |  | 0
Širvintų r. sav. |  | Darbai | KAS (ĮAS)-5/6 keitimas ant sienos (be KL tiesimo) | KS,KAS | vnt. | 150 |  | 0
Širvintų r. sav. |  | Darbai | KS, KAS (ĮAS) spintų demontavimas | KS,KAS | vnt. | 45 |  | 0
Širvintų r. sav. |  | Darbai | KS, KAS (ĮAS) durų vyrių remontas arba keitimas (vyris) | KS,KAS | vnt. | 16 |  | 0
Širvintų r. sav. |  | Darbai | Pasvirusios KS,KAS (ĮAS) tiesinimas | KS,KAS | vnt. | 30 |  | 0
Širvintų r. sav. |  | Darbai | KS, ĮAS (ĮAS) perdažymas (1 spinta) | KS,KAS | vnt. | 40 |  | 0
Širvintų r. sav. |  | Darbai | KS montavimas be apskaitos | KS,KAS | vnt. | 339 |  | 0
Širvintų r. sav. |  | Darbai | Kabelių spintos vidaus užpylimas gruntu (1 spinta) | KS,KAS | vnt. | 16.4 |  | 0
Širvintų r. sav. |  | Darbai | Kabelio vamzdžio užsandarinimas (vnt.) | KS,KAS | vnt. | 11 |  | 0
Širvintų r. sav. |  | Darbai | ĮAS montavimas ant atramos su vienu el. Skaitikliu | KS,KAS | vnt. | 167 |  | 0
Širvintų r. sav. |  | Darbai | ĮAS montavimas su vienu el.skaitikliu ant pastato sienos | KS,KAS | vnt. | 160 |  | 0
Širvintų r. sav. |  | Darbai | ĮAS montavimas su vienu el.skaitikliu ant sklypo ribos | KS,KAS | vnt. | 170 |  | 0
Širvintų r. sav. |  | Darbai | ĮAS įrengimas ant atramos su dviem el. Skaitikliais | KS,KAS | vnt. | 175 |  | 0
Širvintų r. sav. |  | Darbai | ĮAS montavimas su dviem el.skaitikliais ant pastato sienos | KS,KAS | vnt. | 150 |  | 0
Širvintų r. sav. |  | Darbai | ĮAS montavimas su dviem el.skaitikliais ant sklypo ribos | KS,KAS | vnt. | 175 |  | 0
Širvintų r. sav. |  | Darbai | ĮAS montavimas ant atramos su keturiais el. Skaitikliais | KS,KAS | vnt. | 175 |  | 0
Širvintų r. sav. |  | Darbai | ĮAS montavimas su keturiais el.skaitikliais ant pastato sienos | KS,KAS | vnt. | 150 |  | 0
Širvintų r. sav. |  | Darbai | ĮAS montavimas su keturiais el.skaitikliais ant sklypo ribos | KS,KAS | vnt. | 152.52 |  | 0
Širvintų r. sav. |  | Darbai | ĮAS montavimas su šešiais el.skaitikliais ant sklypo ribos | KS,KAS | vnt. | 181.22 |  | 0
Širvintų r. sav. |  | Darbai | ĮAS montavimas su dešimt el.skaitikliu ant sklypo ribos | KS,KAS | vnt. | 181.22 |  | 0
Širvintų r. sav. |  | Darbai | KS montavimas su dvejomis apskaitomis, bei 1 linijiniu saugiklių – kirtiklių bloku vieta | KS,KAS | vnt. | 180 |  | 0
Širvintų r. sav. |  | Darbai | KS montavimas su keturiomis apskaitomis, bei 1 linijiniu saugiklių – kirtiklių bloku vieta | KS,KAS | vnt. | 181.22 |  | 0
Širvintų r. sav. |  | Darbai | KS montavimas su dvejomis apskaitomis, bei 2 linijiniu saugiklių – kirtiklių bloku vietu | KS,KAS | vnt. | 205 |  | 0
Širvintų r. sav. |  | Darbai | KS montavimas su keturiomis apskaitomis, bei 2 linijiniu saugiklių – kirtiklių bloku vietu | KS,KAS | vnt. | 220 |  | 0
Širvintų r. sav. |  | Darbai | KS montavimas su šešiomis apskaitomis, bei 2 linijiniu saugiklių – kirtiklių bloku vietu | KS,KAS | vnt. | 220 |  | 0
Širvintų r. sav. |  | Darbai | KS montavimas su dvejomis apskaitomis, bei 3 linijiniu saugiklių – kirtiklių bloku vietu | KS,KAS | vnt. | 247 |  | 0
Širvintų r. sav. |  | Darbai | KS montavimas su keturiomis apskaitomis, bei 3 linijiniu saugiklių – kirtiklių bloku vietu | KS,KAS | vnt. | 250 |  | 0
Širvintų r. sav. |  | Darbai | KS montavimas su šešiomis apskaitomis, bei 3 linijiniu saugiklių – kirtiklių bloku vietu | KS,KAS | vnt. | 230 |  | 0
Širvintų r. sav. |  | Darbai | KS montavimas su dešimt apskaitų, bei 3 linijiniu saugiklių –kirtiklių bloku vietu | KS,KAS | vnt. | 220 |  | 0
Širvintų r. sav. |  | Darbai | Vienfazio automatinio jungiklio nuo 6 iki 63 A arba modulinio kirtiklio sumontavimas ĮAS, KS | KS,KAS | vnt. | 22.55 |  | 0
Širvintų r. sav. |  | Darbai | Trifazio automatinio jungiklio nuo 6 iki 63 A arba modulinio kirtiklio sumontavimas ĮAS, KS | KS,KAS | vnt. | 28.28 |  | 0
Širvintų r. sav. |  | Darbai | Trifazio automatinio jungiklio virš 63 iki 100 A arba modulinio kirtiklio sumontavimas ĮAS, KS | KS,KAS | vnt. | 46.99 |  | 0
Širvintų r. sav. |  | Darbai | Trifazio automatinio jungiklio virš 100 iki 250 A sumontavimas ĮAS, KS | KS,KAS | vnt. | 47.02 |  | 0
Širvintų r. sav. |  | Darbai | Trifazio automatinio jungiklio virš 250 iki 500 A sumontavimas ĮAS, KS | KS,KAS | vnt. | 56.54 |  | 0
Širvintų r. sav. |  | Darbai | Trifazio automatinio jungiklio virš 500 iki 630 A sumontavimas ĮAS, KS | KS,KAS | vnt. | 71.81 |  | 0
Širvintų r. sav. |  | Darbai | KS/KAS (nestandartinės) montavimas | KS,KAS | vnt. | 350 |  | 0
Širvintų r. sav. |  | Darbai | Bandymų gnybtyno montavimas | KS,KAS | vnt. | 110 |  | 0
Širvintų r. sav. |  | Darbai | Tranzitinės spintos montavimas su 1-3 linijinių saugiklių–kirtiklių blokų vietų(be apskaitų modulio) | KS,KAS | vnt. | 600 |  | 0
Širvintų r. sav. |  | Darbai | Skaitiklių montavimas/perkėlimas/demontavimas | KS,KAS | vnt. | 30 |  | 0
Širvintų r. sav. |  | Darbai | Vienfazių skaitiklių keitimo darbai | KS,KAS | vnt. | 50 |  | 0
Širvintų r. sav. |  | Darbai | Trifazių skaitiklių keitimo darbai | KS,KAS | vnt. | 54.12 |  | 0
Širvintų r. sav. |  | Darbai | VKS montavimas/keitimas | KS,KAS | vnt. | 492 |  | 0
Jonavos r. sav. |  | Darbai | Automatinių jungiklių ir apskaitų uždengimo KAS (ĮAS) sumontavimas | KS,KAS | vnt. | 113.15 |  | 0
Kaišiadorių r. sav. |  | Darbai | Automatinių jungiklių ir apskaitų uždengimo KAS (ĮAS) sumontavimas | KS,KAS | vnt. | 113.15 |  | 0
Jonavos r. sav. |  | Darbai | Durelių tiesinimas | KS,KAS | vnt. | 54.83 |  | 0
Kaišiadorių r. sav. |  | Darbai | Durelių tiesinimas | KS,KAS | vnt. | 54.83 |  | 0
Jonavos r. sav. |  | Darbai | Įspėjamojo ženklo atnaujinimas (1 vnt.) | KS,KAS | vnt. | 23.35 |  | 0
Kaišiadorių r. sav. |  | Darbai | Įspėjamojo ženklo atnaujinimas (1 vnt.) | KS,KAS | vnt. | 23.35 |  | 0
Jonavos r. sav. |  | Darbai | Kabelio gyslų antgalio permontavimas | KS,KAS | vnt. | 59.89 |  | 0
Kaišiadorių r. sav. |  | Darbai | Kabelio gyslų antgalio permontavimas | KS,KAS | vnt. | 59.89 |  | 0
Jonavos r. sav. |  | Darbai | Kabelių spintos remontas (1 spinta) | KS,KAS | vnt. | 413.99 |  | 0
Kaišiadorių r. sav. |  | Darbai | Kabelių spintos remontas (1 spinta) | KS,KAS | vnt. | 413.99 |  | 0
Jonavos r. sav. |  | Darbai | Kabelių spintos techninė priežiūra (1 spinta) | KS,KAS | vnt. | 210.1 |  | 0
Kaišiadorių r. sav. |  | Darbai | Kabelių spintos techninė priežiūra (1 spinta) | KS,KAS | vnt. | 210.1 |  | 0
Jonavos r. sav. |  | Darbai | Kontaktinių sujungimų KS perveržimas (1 spinta) | KS,KAS | vnt. | 37.25 |  | 0
Kaišiadorių r. sav. |  | Darbai | Kontaktinių sujungimų KS perveržimas (1 spinta) | KS,KAS | vnt. | 37.25 |  | 0
Jonavos r. sav. |  | Darbai | Kontaktinių varžtų keitimas (1 kontaktas) | KS,KAS | vnt. | 62.49 |  | 0
Kaišiadorių r. sav. |  | Darbai | Kontaktinių varžtų keitimas (1 kontaktas) | KS,KAS | vnt. | 62.49 |  | 0
Jonavos r. sav. |  | Darbai | Korozijos pažeistų vietų KS/KAS/ĮAS užsandarinimas (1 spinta) | KS,KAS | vnt. | 62.06 |  | 0
Kaišiadorių r. sav. |  | Darbai | Korozijos pažeistų vietų KS/KAS/ĮAS užsandarinimas (1 spinta) | KS,KAS | vnt. | 62.06 |  | 0
Jonavos r. sav. |  | Darbai | Nepritvirtinto automatinio jungiklio pritvirtinimas | KS,KAS | vnt. | 54.97 |  | 0
Kaišiadorių r. sav. |  | Darbai | Nepritvirtinto automatinio jungiklio pritvirtinimas | KS,KAS | vnt. | 54.97 |  | 0
Jonavos r. sav. |  | Darbai | Nešvarumų išvalymas (1 spinta) | KS,KAS | vnt. | 33.9 |  | 0
Kaišiadorių r. sav. |  | Darbai | Nešvarumų išvalymas (1 spinta) | KS,KAS | vnt. | 33.9 |  | 0
Jonavos r. sav. |  | Darbai | Prijungtų linijų perjungimas KS | KS,KAS | vnt. | 60.68 |  | 0
Kaišiadorių r. sav. |  | Darbai | Prijungtų linijų perjungimas KS | KS,KAS | vnt. | 60.68 |  | 0
Jonavos r. sav. |  | Darbai | Saugiklio laikiklį laikančio izoliatoriaus keitimas | KS,KAS | vnt. | 72.12 |  | 0
Kaišiadorių r. sav. |  | Darbai | Saugiklio laikiklį laikančio izoliatoriaus keitimas | KS,KAS | vnt. | 72.12 |  | 0
Jonavos r. sav. |  | Darbai | Užrakto (spynelės) keitimas | KS,KAS | vnt. | 45.28 |  | 0
Kaišiadorių r. sav. |  | Darbai | Užrakto (spynelės) keitimas | KS,KAS | vnt. | 45.28 |  | 0
Jonavos r. sav. |  | Darbai | KAS (ĮAS) iki 2 aps. keitimas atramoje (be KL tiesimo) | KS,KAS | vnt. | 418.99 |  | 0
Kaišiadorių r. sav. |  | Darbai | KAS (ĮAS) iki 2 aps. keitimas atramoje (be KL tiesimo) | KS,KAS | vnt. | 418.99 |  | 0
Jonavos r. sav. |  | Darbai | Atvado keitimas/montavimas atramoje oro kabeliu iki KAS | KS,KAS | vnt. | 596.74 |  | 0
Kaišiadorių r. sav. |  | Darbai | Atvado keitimas/montavimas atramoje oro kabeliu iki KAS | KS,KAS | vnt. | 596.74 |  | 0
Jonavos r. sav. |  | Darbai | KAS (ĮAS) virš 2 aps. keitimas atramoje (be KL tiesimo) | KS,KAS | vnt. | 547.14 |  | 0
Kaišiadorių r. sav. |  | Darbai | KAS (ĮAS) virš 2 aps. keitimas atramoje (be KL tiesimo) | KS,KAS | vnt. | 547.14 |  | 0
Jonavos r. sav. |  | Darbai | KAS (ĮAS)-1 keitimas ant pamato (be KL tiesimo) | KS,KAS | vnt. | 349.08 |  | 0
Kaišiadorių r. sav. |  | Darbai | KAS (ĮAS)-1 keitimas ant pamato (be KL tiesimo) | KS,KAS | vnt. | 349.08 |  | 0
Jonavos r. sav. |  | Darbai | KAS (ĮAS)-2 keitimas ant pamato (be KL tiesimo) | KS,KAS | vnt. | 520.85 |  | 0
Kaišiadorių r. sav. |  | Darbai | KAS (ĮAS)-2 keitimas ant pamato (be KL tiesimo) | KS,KAS | vnt. | 520.85 |  | 0
Jonavos r. sav. |  | Darbai | KAS (ĮAS)-3/4 keitimas ant pamato (be KL tiesimo) | KS,KAS | vnt. | 516.88 |  | 0
Kaišiadorių r. sav. |  | Darbai | KAS (ĮAS)-3/4 keitimas ant pamato (be KL tiesimo) | KS,KAS | vnt. | 516.88 |  | 0
Jonavos r. sav. |  | Darbai | KAS (ĮAS)-5/6 keitimas ant pamato (be KL tiesimo) | KS,KAS | vnt. | 507.2 |  | 0
Kaišiadorių r. sav. |  | Darbai | KAS (ĮAS)-5/6 keitimas ant pamato (be KL tiesimo) | KS,KAS | vnt. | 507.2 |  | 0
Jonavos r. sav. |  | Darbai | KAS (ĮAS)-1 keitimas ant sienos (be KL tiesimo) | KS,KAS | vnt. | 347.23 |  | 0
Kaišiadorių r. sav. |  | Darbai | KAS (ĮAS)-1 keitimas ant sienos (be KL tiesimo) | KS,KAS | vnt. | 347.23 |  | 0
Jonavos r. sav. |  | Darbai | KAS (ĮAS)-2 keitimas ant sienos (be KL tiesimo) | KS,KAS | vnt. | 342.79 |  | 0
Kaišiadorių r. sav. |  | Darbai | KAS (ĮAS)-2 keitimas ant sienos (be KL tiesimo) | KS,KAS | vnt. | 342.79 |  | 0
Jonavos r. sav. |  | Darbai | KAS (ĮAS)-3/4 keitimas ant sienos (be KL tiesimo) | KS,KAS | vnt. | 427.01 |  | 0
Kaišiadorių r. sav. |  | Darbai | KAS (ĮAS)-3/4 keitimas ant sienos (be KL tiesimo) | KS,KAS | vnt. | 427.01 |  | 0
Jonavos r. sav. |  | Darbai | KAS (ĮAS)-5/6 keitimas ant sienos (be KL tiesimo) | KS,KAS | vnt. | 424.49 |  | 0
Kaišiadorių r. sav. |  | Darbai | KAS (ĮAS)-5/6 keitimas ant sienos (be KL tiesimo) | KS,KAS | vnt. | 424.49 |  | 0
Jonavos r. sav. |  | Darbai | KS, KAS (ĮAS) spintų demontavimas | KS,KAS | vnt. | 116.9 |  | 0
Kaišiadorių r. sav. |  | Darbai | KS, KAS (ĮAS) spintų demontavimas | KS,KAS | vnt. | 116.9 |  | 0
Jonavos r. sav. |  | Darbai | KS, KAS (ĮAS) durų vyrių remontas arba keitimas (vyris) | KS,KAS | vnt. | 49.13 |  | 0
Kaišiadorių r. sav. |  | Darbai | KS, KAS (ĮAS) durų vyrių remontas arba keitimas (vyris) | KS,KAS | vnt. | 49.13 |  | 0
Jonavos r. sav. |  | Darbai | Pasvirusios KS,KAS (ĮAS) tiesinimas | KS,KAS | vnt. | 97.14 |  | 0
Kaišiadorių r. sav. |  | Darbai | Pasvirusios KS,KAS (ĮAS) tiesinimas | KS,KAS | vnt. | 97.14 |  | 0
Jonavos r. sav. |  | Darbai | KS, ĮAS (ĮAS) perdažymas (1 spinta) | KS,KAS | vnt. | 110.3 |  | 0
Kaišiadorių r. sav. |  | Darbai | KS, ĮAS (ĮAS) perdažymas (1 spinta) | KS,KAS | vnt. | 110.3 |  | 0
Jonavos r. sav. |  | Darbai | KS montavimas be apskaitos | KS,KAS | vnt. | 783.58 |  | 0
Kaišiadorių r. sav. |  | Darbai | KS montavimas be apskaitos | KS,KAS | vnt. | 783.58 |  | 0
Jonavos r. sav. |  | Darbai | Kabelių spintos vidaus užpylimas gruntu (1 spinta) | KS,KAS | vnt. | 52 |  | 0
Kaišiadorių r. sav. |  | Darbai | Kabelių spintos vidaus užpylimas gruntu (1 spinta) | KS,KAS | vnt. | 52 |  | 0
Jonavos r. sav. |  | Darbai | Kabelio vamzdžio užsandarinimas (vnt.) | KS,KAS | vnt. | 30.85 |  | 0
Kaišiadorių r. sav. |  | Darbai | Kabelio vamzdžio užsandarinimas (vnt.) | KS,KAS | vnt. | 30.85 |  | 0
Jonavos r. sav. |  | Darbai | ĮAS montavimas ant atramos su vienu el. Skaitikliu | KS,KAS | vnt. | 386.9 |  | 0
Kaišiadorių r. sav. |  | Darbai | ĮAS montavimas ant atramos su vienu el. Skaitikliu | KS,KAS | vnt. | 386.9 |  | 0
Jonavos r. sav. |  | Darbai | ĮAS montavimas su vienu el.skaitikliu ant pastato sienos | KS,KAS | vnt. | 372.09 |  | 0
Kaišiadorių r. sav. |  | Darbai | ĮAS montavimas su vienu el.skaitikliu ant pastato sienos | KS,KAS | vnt. | 372.09 |  | 0
Jonavos r. sav. |  | Darbai | ĮAS montavimas su vienu el.skaitikliu ant sklypo ribos | KS,KAS | vnt. | 300 |  | 0
Kaišiadorių r. sav. |  | Darbai | ĮAS montavimas su vienu el.skaitikliu ant sklypo ribos | KS,KAS | vnt. | 300 |  | 0
Jonavos r. sav. |  | Darbai | ĮAS įrengimas ant atramos su dviem el. Skaitikliais | KS,KAS | vnt. | 300 |  | 0
Kaišiadorių r. sav. |  | Darbai | ĮAS įrengimas ant atramos su dviem el. Skaitikliais | KS,KAS | vnt. | 300 |  | 0
Jonavos r. sav. |  | Darbai | ĮAS montavimas su dviem el.skaitikliais ant pastato sienos | KS,KAS | vnt. | 376.93 |  | 0
Kaišiadorių r. sav. |  | Darbai | ĮAS montavimas su dviem el.skaitikliais ant pastato sienos | KS,KAS | vnt. | 376.93 |  | 0
Jonavos r. sav. |  | Darbai | ĮAS montavimas su dviem el.skaitikliais ant sklypo ribos | KS,KAS | vnt. | 424.88 |  | 0
Kaišiadorių r. sav. |  | Darbai | ĮAS montavimas su dviem el.skaitikliais ant sklypo ribos | KS,KAS | vnt. | 424.88 |  | 0
Jonavos r. sav. |  | Darbai | ĮAS montavimas ant atramos su keturiais el. Skaitikliais | KS,KAS | vnt. | 350 |  | 0
Kaišiadorių r. sav. |  | Darbai | ĮAS montavimas ant atramos su keturiais el. Skaitikliais | KS,KAS | vnt. | 350 |  | 0
Jonavos r. sav. |  | Darbai | ĮAS montavimas su keturiais el.skaitikliais ant pastato sienos | KS,KAS | vnt. | 373.5 |  | 0
Kaišiadorių r. sav. |  | Darbai | ĮAS montavimas su keturiais el.skaitikliais ant pastato sienos | KS,KAS | vnt. | 373.5 |  | 0
Jonavos r. sav. |  | Darbai | ĮAS montavimas su keturiais el.skaitikliais ant sklypo ribos | KS,KAS | vnt. | 421.65 |  | 0
Kaišiadorių r. sav. |  | Darbai | ĮAS montavimas su keturiais el.skaitikliais ant sklypo ribos | KS,KAS | vnt. | 421.65 |  | 0
Jonavos r. sav. |  | Darbai | ĮAS montavimas su šešiais el.skaitikliais ant sklypo ribos | KS,KAS | vnt. | 483.29 |  | 0
Kaišiadorių r. sav. |  | Darbai | ĮAS montavimas su šešiais el.skaitikliais ant sklypo ribos | KS,KAS | vnt. | 483.29 |  | 0
Jonavos r. sav. |  | Darbai | ĮAS montavimas su dešimt el.skaitikliu ant sklypo ribos | KS,KAS | vnt. | 476.84 |  | 0
Kaišiadorių r. sav. |  | Darbai | ĮAS montavimas su dešimt el.skaitikliu ant sklypo ribos | KS,KAS | vnt. | 476.84 |  | 0
Jonavos r. sav. |  | Darbai | KS montavimas su dvejomis apskaitomis, bei 1 linijiniu saugiklių – kirtiklių bloku vieta | KS,KAS | vnt. | 470.69 |  | 0
Kaišiadorių r. sav. |  | Darbai | KS montavimas su dvejomis apskaitomis, bei 1 linijiniu saugiklių – kirtiklių bloku vieta | KS,KAS | vnt. | 470.69 |  | 0
Jonavos r. sav. |  | Darbai | KS montavimas su keturiomis apskaitomis, bei 1 linijiniu saugiklių – kirtiklių bloku vieta | KS,KAS | vnt. | 496.37 |  | 0
Kaišiadorių r. sav. |  | Darbai | KS montavimas su keturiomis apskaitomis, bei 1 linijiniu saugiklių – kirtiklių bloku vieta | KS,KAS | vnt. | 496.37 |  | 0
Jonavos r. sav. |  | Darbai | KS montavimas su dvejomis apskaitomis, bei 2 linijiniu saugiklių – kirtiklių bloku vietu | KS,KAS | vnt. | 493.99 |  | 0
Kaišiadorių r. sav. |  | Darbai | KS montavimas su dvejomis apskaitomis, bei 2 linijiniu saugiklių – kirtiklių bloku vietu | KS,KAS | vnt. | 493.99 |  | 0
Jonavos r. sav. |  | Darbai | KS montavimas su keturiomis apskaitomis, bei 2 linijiniu saugiklių – kirtiklių bloku vietu | KS,KAS | vnt. | 534.14 |  | 0
Kaišiadorių r. sav. |  | Darbai | KS montavimas su keturiomis apskaitomis, bei 2 linijiniu saugiklių – kirtiklių bloku vietu | KS,KAS | vnt. | 534.14 |  | 0
Jonavos r. sav. |  | Darbai | KS montavimas su šešiomis apskaitomis, bei 2 linijiniu saugiklių – kirtiklių bloku vietu | KS,KAS | vnt. | 534.14 |  | 0
Kaišiadorių r. sav. |  | Darbai | KS montavimas su šešiomis apskaitomis, bei 2 linijiniu saugiklių – kirtiklių bloku vietu | KS,KAS | vnt. | 534.14 |  | 0
Jonavos r. sav. |  | Darbai | KS montavimas su dvejomis apskaitomis, bei 3 linijiniu saugiklių – kirtiklių bloku vietu | KS,KAS | vnt. | 578.06 |  | 0
Kaišiadorių r. sav. |  | Darbai | KS montavimas su dvejomis apskaitomis, bei 3 linijiniu saugiklių – kirtiklių bloku vietu | KS,KAS | vnt. | 578.06 |  | 0
Jonavos r. sav. |  | Darbai | KS montavimas su keturiomis apskaitomis, bei 3 linijiniu saugiklių – kirtiklių bloku vietu | KS,KAS | vnt. | 589.51 |  | 0
Kaišiadorių r. sav. |  | Darbai | KS montavimas su keturiomis apskaitomis, bei 3 linijiniu saugiklių – kirtiklių bloku vietu | KS,KAS | vnt. | 589.51 |  | 0
Jonavos r. sav. |  | Darbai | KS montavimas su šešiomis apskaitomis, bei 3 linijiniu saugiklių – kirtiklių bloku vietu | KS,KAS | vnt. | 553.59 |  | 0
Kaišiadorių r. sav. |  | Darbai | KS montavimas su šešiomis apskaitomis, bei 3 linijiniu saugiklių – kirtiklių bloku vietu | KS,KAS | vnt. | 553.59 |  | 0
Jonavos r. sav. |  | Darbai | KS montavimas su dešimt apskaitų, bei 3 linijiniu saugiklių –kirtiklių bloku vietu | KS,KAS | vnt. | 538.76 |  | 0
Kaišiadorių r. sav. |  | Darbai | KS montavimas su dešimt apskaitų, bei 3 linijiniu saugiklių –kirtiklių bloku vietu | KS,KAS | vnt. | 538.76 |  | 0
Jonavos r. sav. |  | Darbai | Vienfazio automatinio jungiklio nuo 6 iki 63 A arba modulinio kirtiklio sumontavimas ĮAS, KS | KS,KAS | vnt. | 54.21 |  | 0
Kaišiadorių r. sav. |  | Darbai | Vienfazio automatinio jungiklio nuo 6 iki 63 A arba modulinio kirtiklio sumontavimas ĮAS, KS | KS,KAS | vnt. | 54.21 |  | 0
Jonavos r. sav. |  | Darbai | Trifazio automatinio jungiklio nuo 6 iki 63 A arba modulinio kirtiklio sumontavimas ĮAS, KS | KS,KAS | vnt. | 67.76 |  | 0
Kaišiadorių r. sav. |  | Darbai | Trifazio automatinio jungiklio nuo 6 iki 63 A arba modulinio kirtiklio sumontavimas ĮAS, KS | KS,KAS | vnt. | 67.76 |  | 0
Jonavos r. sav. |  | Darbai | Trifazio automatinio jungiklio virš 63 iki 100 A arba modulinio kirtiklio sumontavimas ĮAS, KS | KS,KAS | vnt. | 113.38 |  | 0
Kaišiadorių r. sav. |  | Darbai | Trifazio automatinio jungiklio virš 63 iki 100 A arba modulinio kirtiklio sumontavimas ĮAS, KS | KS,KAS | vnt. | 113.38 |  | 0
Jonavos r. sav. |  | Darbai | Trifazio automatinio jungiklio virš 100 iki 250 A sumontavimas ĮAS, KS | KS,KAS | vnt. | 114.63 |  | 0
Kaišiadorių r. sav. |  | Darbai | Trifazio automatinio jungiklio virš 100 iki 250 A sumontavimas ĮAS, KS | KS,KAS | vnt. | 114.63 |  | 0
Jonavos r. sav. |  | Darbai | Trifazio automatinio jungiklio virš 250 iki 500 A sumontavimas ĮAS, KS | KS,KAS | vnt. | 138.04 |  | 0
Kaišiadorių r. sav. |  | Darbai | Trifazio automatinio jungiklio virš 250 iki 500 A sumontavimas ĮAS, KS | KS,KAS | vnt. | 138.04 |  | 0
Jonavos r. sav. |  | Darbai | Trifazio automatinio jungiklio virš 500 iki 630 A sumontavimas ĮAS, KS | KS,KAS | vnt. | 172.52 |  | 0
Kaišiadorių r. sav. |  | Darbai | Trifazio automatinio jungiklio virš 500 iki 630 A sumontavimas ĮAS, KS | KS,KAS | vnt. | 172.52 |  | 0
Jonavos r. sav. |  | Darbai | KS/KAS (nestandartinės) montavimas | KS,KAS | vnt. | 878.7 |  | 0
Kaišiadorių r. sav. |  | Darbai | KS/KAS (nestandartinės) montavimas | KS,KAS | vnt. | 878.7 |  | 0
Jonavos r. sav. |  | Darbai | Bandymų gnybtyno montavimas | KS,KAS | vnt. | 284.6 |  | 0
Kaišiadorių r. sav. |  | Darbai | Bandymų gnybtyno montavimas | KS,KAS | vnt. | 284.6 |  | 0
Jonavos r. sav. |  | Darbai | Tranzitinės spintos montavimas su 1-3 linijinių saugiklių–kirtiklių blokų vietų(be apskaitų modulio) | KS,KAS | vnt. | 1000 |  | 0
Kaišiadorių r. sav. |  | Darbai | Tranzitinės spintos montavimas su 1-3 linijinių saugiklių–kirtiklių blokų vietų(be apskaitų modulio) | KS,KAS | vnt. | 1000 |  | 0
Jonavos r. sav. |  | Darbai | Skaitiklių montavimas/perkėlimas/demontavimas | KS,KAS | vnt. | 70 |  | 0
Kaišiadorių r. sav. |  | Darbai | Skaitiklių montavimas/perkėlimas/demontavimas | KS,KAS | vnt. | 70 |  | 0
Jonavos r. sav. |  | Darbai | Vienfazių skaitiklių keitimo darbai | KS,KAS | vnt. | 52.03 |  | 0
Kaišiadorių r. sav. |  | Darbai | Vienfazių skaitiklių keitimo darbai | KS,KAS | vnt. | 52.03 |  | 0
Jonavos r. sav. |  | Darbai | Trifazių skaitiklių keitimo darbai | KS,KAS | vnt. | 66.4 |  | 0
Kaišiadorių r. sav. |  | Darbai | Trifazių skaitiklių keitimo darbai | KS,KAS | vnt. | 66.4 |  | 0
Jonavos r. sav. |  | Darbai | VKS montavimas/keitimas | KS,KAS | vnt. | 1212.47 |  | 0
Kaišiadorių r. sav. |  | Darbai | VKS montavimas/keitimas | KS,KAS | vnt. | 1212.47 |  | 0
Kėdainių r. sav. |  | Darbai | Automatinių jungiklių ir apskaitų uždengimo KAS (ĮAS) sumontavimas | KS,KAS | vnt. | 44.04 |  | 0
Ukmergės r. sav. |  | Darbai | Automatinių jungiklių ir apskaitų uždengimo KAS (ĮAS) sumontavimas | KS,KAS | vnt. | 44.04 |  | 0
Kėdainių r. sav. |  | Darbai | Durelių tiesinimas | KS,KAS | vnt. | 20.55 |  | 0
Ukmergės r. sav. |  | Darbai | Durelių tiesinimas | KS,KAS | vnt. | 20.55 |  | 0
Kėdainių r. sav. |  | Darbai | Įspėjamojo ženklo atnaujinimas (1 vnt.) | KS,KAS | vnt. | 9.01 |  | 0
Ukmergės r. sav. |  | Darbai | Įspėjamojo ženklo atnaujinimas (1 vnt.) | KS,KAS | vnt. | 9.01 |  | 0
Kėdainių r. sav. |  | Darbai | Kabelio gyslų antgalio permontavimas | KS,KAS | vnt. | 23.98 |  | 0
Ukmergės r. sav. |  | Darbai | Kabelio gyslų antgalio permontavimas | KS,KAS | vnt. | 23.98 |  | 0
Kėdainių r. sav. |  | Darbai | Kabelių spintos remontas (1 spinta) | KS,KAS | vnt. | 152.9 |  | 0
Ukmergės r. sav. |  | Darbai | Kabelių spintos remontas (1 spinta) | KS,KAS | vnt. | 152.9 |  | 0
Kėdainių r. sav. |  | Darbai | Kabelių spintos techninė priežiūra (1 spinta) | KS,KAS | vnt. | 74.51 |  | 0
Ukmergės r. sav. |  | Darbai | Kabelių spintos techninė priežiūra (1 spinta) | KS,KAS | vnt. | 74.51 |  | 0
Kėdainių r. sav. |  | Darbai | Kontaktinių sujungimų KS perveržimas (1 spinta) | KS,KAS | vnt. | 13.02 |  | 0
Ukmergės r. sav. |  | Darbai | Kontaktinių sujungimų KS perveržimas (1 spinta) | KS,KAS | vnt. | 13.02 |  | 0
Kėdainių r. sav. |  | Darbai | Kontaktinių varžtų keitimas (1 kontaktas) | KS,KAS | vnt. | 22.68 |  | 0
Ukmergės r. sav. |  | Darbai | Kontaktinių varžtų keitimas (1 kontaktas) | KS,KAS | vnt. | 22.68 |  | 0
Kėdainių r. sav. |  | Darbai | Korozijos pažeistų vietų KS/KAS/ĮAS užsandarinimas (1 spinta) | KS,KAS | vnt. | 22.63 |  | 0
Ukmergės r. sav. |  | Darbai | Korozijos pažeistų vietų KS/KAS/ĮAS užsandarinimas (1 spinta) | KS,KAS | vnt. | 22.63 |  | 0
Kėdainių r. sav. |  | Darbai | Nepritvirtinto automatinio jungiklio pritvirtinimas | KS,KAS | vnt. | 20.44 |  | 0
Ukmergės r. sav. |  | Darbai | Nepritvirtinto automatinio jungiklio pritvirtinimas | KS,KAS | vnt. | 20.44 |  | 0
Kėdainių r. sav. |  | Darbai | Nešvarumų išvalymas (1 spinta) | KS,KAS | vnt. | 12.34 |  | 0
Ukmergės r. sav. |  | Darbai | Nešvarumų išvalymas (1 spinta) | KS,KAS | vnt. | 12.34 |  | 0
Kėdainių r. sav. |  | Darbai | Prijungtų linijų perjungimas KS | KS,KAS | vnt. | 23.44 |  | 0
Ukmergės r. sav. |  | Darbai | Prijungtų linijų perjungimas KS | KS,KAS | vnt. | 23.44 |  | 0
Kėdainių r. sav. |  | Darbai | Saugiklio laikiklį laikančio izoliatoriaus keitimas | KS,KAS | vnt. | 23.81 |  | 0
Ukmergės r. sav. |  | Darbai | Saugiklio laikiklį laikančio izoliatoriaus keitimas | KS,KAS | vnt. | 23.81 |  | 0
Kėdainių r. sav. |  | Darbai | Užrakto (spynelės) keitimas | KS,KAS | vnt. | 16.62 |  | 0
Ukmergės r. sav. |  | Darbai | Užrakto (spynelės) keitimas | KS,KAS | vnt. | 16.62 |  | 0
Kėdainių r. sav. |  | Darbai | KAS (ĮAS) iki 2 aps. keitimas atramoje (be KL tiesimo) | KS,KAS | vnt. | 187.92 |  | 0
Ukmergės r. sav. |  | Darbai | KAS (ĮAS) iki 2 aps. keitimas atramoje (be KL tiesimo) | KS,KAS | vnt. | 187.92 |  | 0
Kėdainių r. sav. |  | Darbai | Atvado keitimas/montavimas atramoje oro kabeliu iki KAS | KS,KAS | vnt. | 258.56 |  | 0
Ukmergės r. sav. |  | Darbai | Atvado keitimas/montavimas atramoje oro kabeliu iki KAS | KS,KAS | vnt. | 258.56 |  | 0
Kėdainių r. sav. |  | Darbai | KAS (ĮAS) virš 2 aps. keitimas atramoje (be KL tiesimo) | KS,KAS | vnt. | 237.97 |  | 0
Ukmergės r. sav. |  | Darbai | KAS (ĮAS) virš 2 aps. keitimas atramoje (be KL tiesimo) | KS,KAS | vnt. | 237.97 |  | 0
Kėdainių r. sav. |  | Darbai | KAS (ĮAS)-1 keitimas ant pamato (be KL tiesimo) | KS,KAS | vnt. | 144.52 |  | 0
Ukmergės r. sav. |  | Darbai | KAS (ĮAS)-1 keitimas ant pamato (be KL tiesimo) | KS,KAS | vnt. | 144.52 |  | 0
Kėdainių r. sav. |  | Darbai | KAS (ĮAS)-2 keitimas ant pamato (be KL tiesimo) | KS,KAS | vnt. | 217.78 |  | 0
Ukmergės r. sav. |  | Darbai | KAS (ĮAS)-2 keitimas ant pamato (be KL tiesimo) | KS,KAS | vnt. | 217.78 |  | 0
Kėdainių r. sav. |  | Darbai | KAS (ĮAS)-3/4 keitimas ant pamato (be KL tiesimo) | KS,KAS | vnt. | 217.78 |  | 0
Ukmergės r. sav. |  | Darbai | KAS (ĮAS)-3/4 keitimas ant pamato (be KL tiesimo) | KS,KAS | vnt. | 217.78 |  | 0
Kėdainių r. sav. |  | Darbai | KAS (ĮAS)-5/6 keitimas ant pamato (be KL tiesimo) | KS,KAS | vnt. | 217.51 |  | 0
Ukmergės r. sav. |  | Darbai | KAS (ĮAS)-5/6 keitimas ant pamato (be KL tiesimo) | KS,KAS | vnt. | 217.51 |  | 0
Kėdainių r. sav. |  | Darbai | KAS (ĮAS)-1 keitimas ant sienos (be KL tiesimo) | KS,KAS | vnt. | 144.71 |  | 0
Ukmergės r. sav. |  | Darbai | KAS (ĮAS)-1 keitimas ant sienos (be KL tiesimo) | KS,KAS | vnt. | 144.71 |  | 0
Kėdainių r. sav. |  | Darbai | KAS (ĮAS)-2 keitimas ant sienos (be KL tiesimo) | KS,KAS | vnt. | 144.74 |  | 0
Ukmergės r. sav. |  | Darbai | KAS (ĮAS)-2 keitimas ant sienos (be KL tiesimo) | KS,KAS | vnt. | 144.74 |  | 0
Kėdainių r. sav. |  | Darbai | KAS (ĮAS)-3/4 keitimas ant sienos (be KL tiesimo) | KS,KAS | vnt. | 179.64 |  | 0
Ukmergės r. sav. |  | Darbai | KAS (ĮAS)-3/4 keitimas ant sienos (be KL tiesimo) | KS,KAS | vnt. | 179.64 |  | 0
Kėdainių r. sav. |  | Darbai | KAS (ĮAS)-5/6 keitimas ant sienos (be KL tiesimo) | KS,KAS | vnt. | 181.09 |  | 0
Ukmergės r. sav. |  | Darbai | KAS (ĮAS)-5/6 keitimas ant sienos (be KL tiesimo) | KS,KAS | vnt. | 181.09 |  | 0
Kėdainių r. sav. |  | Darbai | KS, KAS (ĮAS) spintų demontavimas | KS,KAS | vnt. | 47.61 |  | 0
Ukmergės r. sav. |  | Darbai | KS, KAS (ĮAS) spintų demontavimas | KS,KAS | vnt. | 47.61 |  | 0
Kėdainių r. sav. |  | Darbai | KS, KAS (ĮAS) durų vyrių remontas arba keitimas (vyris) | KS,KAS | vnt. | 16.2 |  | 0
Ukmergės r. sav. |  | Darbai | KS, KAS (ĮAS) durų vyrių remontas arba keitimas (vyris) | KS,KAS | vnt. | 16.2 |  | 0
Kėdainių r. sav. |  | Darbai | Pasvirusios KS,KAS (ĮAS) tiesinimas | KS,KAS | vnt. | 32.35 |  | 0
Ukmergės r. sav. |  | Darbai | Pasvirusios KS,KAS (ĮAS) tiesinimas | KS,KAS | vnt. | 32.35 |  | 0
Kėdainių r. sav. |  | Darbai | KS, ĮAS (ĮAS) perdažymas (1 spinta) | KS,KAS | vnt. | 42.17 |  | 0
Ukmergės r. sav. |  | Darbai | KS, ĮAS (ĮAS) perdažymas (1 spinta) | KS,KAS | vnt. | 42.17 |  | 0
Kėdainių r. sav. |  | Darbai | KS montavimas be apskaitos | KS,KAS | vnt. | 200 |  | 0
Ukmergės r. sav. |  | Darbai | KS montavimas be apskaitos | KS,KAS | vnt. | 200 |  | 0
Kėdainių r. sav. |  | Darbai | Kabelių spintos vidaus užpylimas gruntu (1 spinta) | KS,KAS | vnt. | 20.27 |  | 0
Ukmergės r. sav. |  | Darbai | Kabelių spintos vidaus užpylimas gruntu (1 spinta) | KS,KAS | vnt. | 20.27 |  | 0
Kėdainių r. sav. |  | Darbai | Kabelio vamzdžio užsandarinimas (vnt.) | KS,KAS | vnt. | 11.54 |  | 0
Ukmergės r. sav. |  | Darbai | Kabelio vamzdžio užsandarinimas (vnt.) | KS,KAS | vnt. | 11.54 |  | 0
Kėdainių r. sav. |  | Darbai | ĮAS montavimas ant atramos su vienu el. Skaitikliu | KS,KAS | vnt. | 167.67 |  | 0
Ukmergės r. sav. |  | Darbai | ĮAS montavimas ant atramos su vienu el. Skaitikliu | KS,KAS | vnt. | 167.67 |  | 0
Kėdainių r. sav. |  | Darbai | ĮAS montavimas su vienu el.skaitikliu ant pastato sienos | KS,KAS | vnt. | 168.36 |  | 0
Ukmergės r. sav. |  | Darbai | ĮAS montavimas su vienu el.skaitikliu ant pastato sienos | KS,KAS | vnt. | 168.36 |  | 0
Kėdainių r. sav. |  | Darbai | ĮAS montavimas su vienu el.skaitikliu ant sklypo ribos | KS,KAS | vnt. | 188.67 |  | 0
Ukmergės r. sav. |  | Darbai | ĮAS montavimas su vienu el.skaitikliu ant sklypo ribos | KS,KAS | vnt. | 188.67 |  | 0
Kėdainių r. sav. |  | Darbai | ĮAS įrengimas ant atramos su dviem el. Skaitikliais | KS,KAS | vnt. | 187.99 |  | 0
Ukmergės r. sav. |  | Darbai | ĮAS įrengimas ant atramos su dviem el. Skaitikliais | KS,KAS | vnt. | 187.99 |  | 0
Kėdainių r. sav. |  | Darbai | ĮAS montavimas su dviem el.skaitikliais ant pastato sienos | KS,KAS | vnt. | 167.61 |  | 0
Ukmergės r. sav. |  | Darbai | ĮAS montavimas su dviem el.skaitikliais ant pastato sienos | KS,KAS | vnt. | 167.61 |  | 0
Kėdainių r. sav. |  | Darbai | ĮAS montavimas su dviem el.skaitikliais ant sklypo ribos | KS,KAS | vnt. | 188.96 |  | 0
Ukmergės r. sav. |  | Darbai | ĮAS montavimas su dviem el.skaitikliais ant sklypo ribos | KS,KAS | vnt. | 188.96 |  | 0
Kėdainių r. sav. |  | Darbai | ĮAS montavimas ant atramos su keturiais el. Skaitikliais | KS,KAS | vnt. | 202.95 |  | 0
Ukmergės r. sav. |  | Darbai | ĮAS montavimas ant atramos su keturiais el. Skaitikliais | KS,KAS | vnt. | 202.95 |  | 0
Kėdainių r. sav. |  | Darbai | ĮAS montavimas su keturiais el.skaitikliais ant pastato sienos | KS,KAS | vnt. | 166.17 |  | 0
Ukmergės r. sav. |  | Darbai | ĮAS montavimas su keturiais el.skaitikliais ant pastato sienos | KS,KAS | vnt. | 166.17 |  | 0
Kėdainių r. sav. |  | Darbai | ĮAS montavimas su keturiais el.skaitikliais ant sklypo ribos | KS,KAS | vnt. | 186.86 |  | 0
Ukmergės r. sav. |  | Darbai | ĮAS montavimas su keturiais el.skaitikliais ant sklypo ribos | KS,KAS | vnt. | 186.86 |  | 0
Kėdainių r. sav. |  | Darbai | ĮAS montavimas su šešiais el.skaitikliais ant sklypo ribos | KS,KAS | vnt. | 221.56 |  | 0
Ukmergės r. sav. |  | Darbai | ĮAS montavimas su šešiais el.skaitikliais ant sklypo ribos | KS,KAS | vnt. | 221.56 |  | 0
Kėdainių r. sav. |  | Darbai | ĮAS montavimas su dešimt el.skaitikliu ant sklypo ribos | KS,KAS | vnt. | 221.57 |  | 0
Ukmergės r. sav. |  | Darbai | ĮAS montavimas su dešimt el.skaitikliu ant sklypo ribos | KS,KAS | vnt. | 221.57 |  | 0
Kėdainių r. sav. |  | Darbai | KS montavimas su dvejomis apskaitomis, bei 1 linijiniu saugiklių – kirtiklių bloku vieta | KS,KAS | vnt. | 204.81 |  | 0
Ukmergės r. sav. |  | Darbai | KS montavimas su dvejomis apskaitomis, bei 1 linijiniu saugiklių – kirtiklių bloku vieta | KS,KAS | vnt. | 204.81 |  | 0
Kėdainių r. sav. |  | Darbai | KS montavimas su keturiomis apskaitomis, bei 1 linijiniu saugiklių – kirtiklių bloku vieta | KS,KAS | vnt. | 221.91 |  | 0
Ukmergės r. sav. |  | Darbai | KS montavimas su keturiomis apskaitomis, bei 1 linijiniu saugiklių – kirtiklių bloku vieta | KS,KAS | vnt. | 221.91 |  | 0
Kėdainių r. sav. |  | Darbai | KS montavimas su dvejomis apskaitomis, bei 2 linijiniu saugiklių – kirtiklių bloku vietu | KS,KAS | vnt. | 219.16 |  | 0
Ukmergės r. sav. |  | Darbai | KS montavimas su dvejomis apskaitomis, bei 2 linijiniu saugiklių – kirtiklių bloku vietu | KS,KAS | vnt. | 219.16 |  | 0
Kėdainių r. sav. |  | Darbai | KS montavimas su keturiomis apskaitomis, bei 2 linijiniu saugiklių – kirtiklių bloku vietu | KS,KAS | vnt. | 234.66 |  | 0
Ukmergės r. sav. |  | Darbai | KS montavimas su keturiomis apskaitomis, bei 2 linijiniu saugiklių – kirtiklių bloku vietu | KS,KAS | vnt. | 234.66 |  | 0
Kėdainių r. sav. |  | Darbai | KS montavimas su šešiomis apskaitomis, bei 2 linijiniu saugiklių – kirtiklių bloku vietu | KS,KAS | vnt. | 236.03 |  | 0
Ukmergės r. sav. |  | Darbai | KS montavimas su šešiomis apskaitomis, bei 2 linijiniu saugiklių – kirtiklių bloku vietu | KS,KAS | vnt. | 236.03 |  | 0
Kėdainių r. sav. |  | Darbai | KS montavimas su dvejomis apskaitomis, bei 3 linijiniu saugiklių – kirtiklių bloku vietu | KS,KAS | vnt. | 254.72 |  | 0
Ukmergės r. sav. |  | Darbai | KS montavimas su dvejomis apskaitomis, bei 3 linijiniu saugiklių – kirtiklių bloku vietu | KS,KAS | vnt. | 254.72 |  | 0
Kėdainių r. sav. |  | Darbai | KS montavimas su keturiomis apskaitomis, bei 3 linijiniu saugiklių – kirtiklių bloku vietu | KS,KAS | vnt. | 262.05 |  | 0
Ukmergės r. sav. |  | Darbai | KS montavimas su keturiomis apskaitomis, bei 3 linijiniu saugiklių – kirtiklių bloku vietu | KS,KAS | vnt. | 262.05 |  | 0
Kėdainių r. sav. |  | Darbai | KS montavimas su šešiomis apskaitomis, bei 3 linijiniu saugiklių – kirtiklių bloku vietu | KS,KAS | vnt. | 242.8 |  | 0
Ukmergės r. sav. |  | Darbai | KS montavimas su šešiomis apskaitomis, bei 3 linijiniu saugiklių – kirtiklių bloku vietu | KS,KAS | vnt. | 242.8 |  | 0
Kėdainių r. sav. |  | Darbai | KS montavimas su dešimt apskaitų, bei 3 linijiniu saugiklių –kirtiklių bloku vietu | KS,KAS | vnt. | 242.96 |  | 0
Ukmergės r. sav. |  | Darbai | KS montavimas su dešimt apskaitų, bei 3 linijiniu saugiklių –kirtiklių bloku vietu | KS,KAS | vnt. | 242.96 |  | 0
Kėdainių r. sav. |  | Darbai | Vienfazio automatinio jungiklio nuo 6 iki 63 A arba modulinio kirtiklio sumontavimas ĮAS, KS | KS,KAS | vnt. | 22.55 |  | 0
Ukmergės r. sav. |  | Darbai | Vienfazio automatinio jungiklio nuo 6 iki 63 A arba modulinio kirtiklio sumontavimas ĮAS, KS | KS,KAS | vnt. | 22.55 |  | 0
Kėdainių r. sav. |  | Darbai | Trifazio automatinio jungiklio nuo 6 iki 63 A arba modulinio kirtiklio sumontavimas ĮAS, KS | KS,KAS | vnt. | 28.28 |  | 0
Ukmergės r. sav. |  | Darbai | Trifazio automatinio jungiklio nuo 6 iki 63 A arba modulinio kirtiklio sumontavimas ĮAS, KS | KS,KAS | vnt. | 28.28 |  | 0
Kėdainių r. sav. |  | Darbai | Trifazio automatinio jungiklio virš 63 iki 100 A arba modulinio kirtiklio sumontavimas ĮAS, KS | KS,KAS | vnt. | 46.99 |  | 0
Ukmergės r. sav. |  | Darbai | Trifazio automatinio jungiklio virš 63 iki 100 A arba modulinio kirtiklio sumontavimas ĮAS, KS | KS,KAS | vnt. | 46.99 |  | 0
Kėdainių r. sav. |  | Darbai | Trifazio automatinio jungiklio virš 100 iki 250 A sumontavimas ĮAS, KS | KS,KAS | vnt. | 47.02 |  | 0
Ukmergės r. sav. |  | Darbai | Trifazio automatinio jungiklio virš 100 iki 250 A sumontavimas ĮAS, KS | KS,KAS | vnt. | 47.02 |  | 0
Kėdainių r. sav. |  | Darbai | Trifazio automatinio jungiklio virš 250 iki 500 A sumontavimas ĮAS, KS | KS,KAS | vnt. | 56.54 |  | 0
Ukmergės r. sav. |  | Darbai | Trifazio automatinio jungiklio virš 250 iki 500 A sumontavimas ĮAS, KS | KS,KAS | vnt. | 56.54 |  | 0
Kėdainių r. sav. |  | Darbai | Trifazio automatinio jungiklio virš 500 iki 630 A sumontavimas ĮAS, KS | KS,KAS | vnt. | 71.81 |  | 0
Ukmergės r. sav. |  | Darbai | Trifazio automatinio jungiklio virš 500 iki 630 A sumontavimas ĮAS, KS | KS,KAS | vnt. | 71.81 |  | 0
Kėdainių r. sav. |  | Darbai | KS/KAS (nestandartinės) montavimas | KS,KAS | vnt. | 384.61 |  | 0
Ukmergės r. sav. |  | Darbai | KS/KAS (nestandartinės) montavimas | KS,KAS | vnt. | 384.61 |  | 0
Kėdainių r. sav. |  | Darbai | Bandymų gnybtyno montavimas | KS,KAS | vnt. | 116.97 |  | 0
Ukmergės r. sav. |  | Darbai | Bandymų gnybtyno montavimas | KS,KAS | vnt. | 116.97 |  | 0
Kėdainių r. sav. |  | Darbai | Tranzitinės spintos montavimas su 1-3 linijinių saugiklių–kirtiklių blokų vietų(be apskaitų modulio) | KS,KAS | vnt. | 643.11 |  | 0
Ukmergės r. sav. |  | Darbai | Tranzitinės spintos montavimas su 1-3 linijinių saugiklių–kirtiklių blokų vietų(be apskaitų modulio) | KS,KAS | vnt. | 643.11 |  | 0
Kėdainių r. sav. |  | Darbai | Skaitiklių montavimas/perkėlimas/demontavimas | KS,KAS | vnt. | 34.72 |  | 0
Ukmergės r. sav. |  | Darbai | Skaitiklių montavimas/perkėlimas/demontavimas | KS,KAS | vnt. | 34.72 |  | 0
Kėdainių r. sav. |  | Darbai | Vienfazių skaitiklių keitimo darbai | KS,KAS | vnt. | 52.03 |  | 0
Ukmergės r. sav. |  | Darbai | Vienfazių skaitiklių keitimo darbai | KS,KAS | vnt. | 52.03 |  | 0
Kėdainių r. sav. |  | Darbai | Trifazių skaitiklių keitimo darbai | KS,KAS | vnt. | 66.4 |  | 0
Ukmergės r. sav. |  | Darbai | Trifazių skaitiklių keitimo darbai | KS,KAS | vnt. | 66.4 |  | 0
Kėdainių r. sav. |  | Darbai | VKS montavimas/keitimas | KS,KAS | vnt. | 492.55 |  | 0
Ukmergės r. sav. |  | Darbai | VKS montavimas/keitimas | KS,KAS | vnt. | 492.55 |  | 0
Druskininkų sav. |  | Darbai | Automatinių jungiklių ir apskaitų uždengimo KAS (ĮAS) sumontavimas | KS,KAS | vnt. | 44.04 |  | 0
Varėnos r. sav. |  | Darbai | Automatinių jungiklių ir apskaitų uždengimo KAS (ĮAS) sumontavimas | KS,KAS | vnt. | 44.04 |  | 0
Druskininkų sav. |  | Darbai | Durelių tiesinimas | KS,KAS | vnt. | 20.55 |  | 0
Varėnos r. sav. |  | Darbai | Durelių tiesinimas | KS,KAS | vnt. | 20.55 |  | 0
Druskininkų sav. |  | Darbai | Įspėjamojo ženklo atnaujinimas (1 vnt.) | KS,KAS | vnt. | 9.01 |  | 0
Varėnos r. sav. |  | Darbai | Įspėjamojo ženklo atnaujinimas (1 vnt.) | KS,KAS | vnt. | 9.01 |  | 0
Druskininkų sav. |  | Darbai | Kabelio gyslų antgalio permontavimas | KS,KAS | vnt. | 23.98 |  | 0
Varėnos r. sav. |  | Darbai | Kabelio gyslų antgalio permontavimas | KS,KAS | vnt. | 23.98 |  | 0
Druskininkų sav. |  | Darbai | Kabelių spintos remontas (1 spinta) | KS,KAS | vnt. | 152.9 |  | 0
Varėnos r. sav. |  | Darbai | Kabelių spintos remontas (1 spinta) | KS,KAS | vnt. | 152.9 |  | 0
Druskininkų sav. |  | Darbai | Kabelių spintos techninė priežiūra (1 spinta) | KS,KAS | vnt. | 74.51 |  | 0
Varėnos r. sav. |  | Darbai | Kabelių spintos techninė priežiūra (1 spinta) | KS,KAS | vnt. | 74.51 |  | 0
Druskininkų sav. |  | Darbai | Kontaktinių sujungimų KS perveržimas (1 spinta) | KS,KAS | vnt. | 13.02 |  | 0
Varėnos r. sav. |  | Darbai | Kontaktinių sujungimų KS perveržimas (1 spinta) | KS,KAS | vnt. | 13.02 |  | 0
Druskininkų sav. |  | Darbai | Kontaktinių varžtų keitimas (1 kontaktas) | KS,KAS | vnt. | 22.68 |  | 0
Varėnos r. sav. |  | Darbai | Kontaktinių varžtų keitimas (1 kontaktas) | KS,KAS | vnt. | 22.68 |  | 0
Druskininkų sav. |  | Darbai | Korozijos pažeistų vietų KS/KAS/ĮAS užsandarinimas (1 spinta) | KS,KAS | vnt. | 22.63 |  | 0
Varėnos r. sav. |  | Darbai | Korozijos pažeistų vietų KS/KAS/ĮAS užsandarinimas (1 spinta) | KS,KAS | vnt. | 22.63 |  | 0
Druskininkų sav. |  | Darbai | Nepritvirtinto automatinio jungiklio pritvirtinimas | KS,KAS | vnt. | 20.44 |  | 0
Varėnos r. sav. |  | Darbai | Nepritvirtinto automatinio jungiklio pritvirtinimas | KS,KAS | vnt. | 20.44 |  | 0
Druskininkų sav. |  | Darbai | Nešvarumų išvalymas (1 spinta) | KS,KAS | vnt. | 12.34 |  | 0
Varėnos r. sav. |  | Darbai | Nešvarumų išvalymas (1 spinta) | KS,KAS | vnt. | 12.34 |  | 0
Druskininkų sav. |  | Darbai | Prijungtų linijų perjungimas KS | KS,KAS | vnt. | 23.44 |  | 0
Varėnos r. sav. |  | Darbai | Prijungtų linijų perjungimas KS | KS,KAS | vnt. | 23.44 |  | 0
Druskininkų sav. |  | Darbai | Saugiklio laikiklį laikančio izoliatoriaus keitimas | KS,KAS | vnt. | 23.81 |  | 0
Varėnos r. sav. |  | Darbai | Saugiklio laikiklį laikančio izoliatoriaus keitimas | KS,KAS | vnt. | 23.81 |  | 0
Druskininkų sav. |  | Darbai | Užrakto (spynelės) keitimas | KS,KAS | vnt. | 16.62 |  | 0
Varėnos r. sav. |  | Darbai | Užrakto (spynelės) keitimas | KS,KAS | vnt. | 16.62 |  | 0
Druskininkų sav. |  | Darbai | KAS (ĮAS) iki 2 aps. keitimas atramoje (be KL tiesimo) | KS,KAS | vnt. | 187.92 |  | 0
Varėnos r. sav. |  | Darbai | KAS (ĮAS) iki 2 aps. keitimas atramoje (be KL tiesimo) | KS,KAS | vnt. | 187.92 |  | 0
Druskininkų sav. |  | Darbai | Atvado keitimas/montavimas atramoje oro kabeliu iki KAS | KS,KAS | vnt. | 258.56 |  | 0
Varėnos r. sav. |  | Darbai | Atvado keitimas/montavimas atramoje oro kabeliu iki KAS | KS,KAS | vnt. | 258.56 |  | 0
Druskininkų sav. |  | Darbai | KAS (ĮAS) virš 2 aps. keitimas atramoje (be KL tiesimo) | KS,KAS | vnt. | 237.97 |  | 0
Varėnos r. sav. |  | Darbai | KAS (ĮAS) virš 2 aps. keitimas atramoje (be KL tiesimo) | KS,KAS | vnt. | 237.97 |  | 0
Druskininkų sav. |  | Darbai | KAS (ĮAS)-1 keitimas ant pamato (be KL tiesimo) | KS,KAS | vnt. | 144.52 |  | 0
Varėnos r. sav. |  | Darbai | KAS (ĮAS)-1 keitimas ant pamato (be KL tiesimo) | KS,KAS | vnt. | 144.52 |  | 0
Druskininkų sav. |  | Darbai | KAS (ĮAS)-2 keitimas ant pamato (be KL tiesimo) | KS,KAS | vnt. | 217.78 |  | 0
Varėnos r. sav. |  | Darbai | KAS (ĮAS)-2 keitimas ant pamato (be KL tiesimo) | KS,KAS | vnt. | 217.78 |  | 0
Druskininkų sav. |  | Darbai | KAS (ĮAS)-3/4 keitimas ant pamato (be KL tiesimo) | KS,KAS | vnt. | 217.78 |  | 0
Varėnos r. sav. |  | Darbai | KAS (ĮAS)-3/4 keitimas ant pamato (be KL tiesimo) | KS,KAS | vnt. | 217.78 |  | 0
Druskininkų sav. |  | Darbai | KAS (ĮAS)-5/6 keitimas ant pamato (be KL tiesimo) | KS,KAS | vnt. | 217.51 |  | 0
Varėnos r. sav. |  | Darbai | KAS (ĮAS)-5/6 keitimas ant pamato (be KL tiesimo) | KS,KAS | vnt. | 217.51 |  | 0
Druskininkų sav. |  | Darbai | KAS (ĮAS)-1 keitimas ant sienos (be KL tiesimo) | KS,KAS | vnt. | 144.71 |  | 0
Varėnos r. sav. |  | Darbai | KAS (ĮAS)-1 keitimas ant sienos (be KL tiesimo) | KS,KAS | vnt. | 144.71 |  | 0
Druskininkų sav. |  | Darbai | KAS (ĮAS)-2 keitimas ant sienos (be KL tiesimo) | KS,KAS | vnt. | 144.74 |  | 0
Varėnos r. sav. |  | Darbai | KAS (ĮAS)-2 keitimas ant sienos (be KL tiesimo) | KS,KAS | vnt. | 144.74 |  | 0
Druskininkų sav. |  | Darbai | KAS (ĮAS)-3/4 keitimas ant sienos (be KL tiesimo) | KS,KAS | vnt. | 179.64 |  | 0
Varėnos r. sav. |  | Darbai | KAS (ĮAS)-3/4 keitimas ant sienos (be KL tiesimo) | KS,KAS | vnt. | 179.64 |  | 0
Druskininkų sav. |  | Darbai | KAS (ĮAS)-5/6 keitimas ant sienos (be KL tiesimo) | KS,KAS | vnt. | 181.09 |  | 0
Varėnos r. sav. |  | Darbai | KAS (ĮAS)-5/6 keitimas ant sienos (be KL tiesimo) | KS,KAS | vnt. | 181.09 |  | 0
Druskininkų sav. |  | Darbai | KS, KAS (ĮAS) spintų demontavimas | KS,KAS | vnt. | 47.61 |  | 0
Varėnos r. sav. |  | Darbai | KS, KAS (ĮAS) spintų demontavimas | KS,KAS | vnt. | 47.61 |  | 0
Druskininkų sav. |  | Darbai | KS, KAS (ĮAS) durų vyrių remontas arba keitimas (vyris) | KS,KAS | vnt. | 16.2 |  | 0
Varėnos r. sav. |  | Darbai | KS, KAS (ĮAS) durų vyrių remontas arba keitimas (vyris) | KS,KAS | vnt. | 16.2 |  | 0
Druskininkų sav. |  | Darbai | Pasvirusios KS,KAS (ĮAS) tiesinimas | KS,KAS | vnt. | 32.35 |  | 0
Varėnos r. sav. |  | Darbai | Pasvirusios KS,KAS (ĮAS) tiesinimas | KS,KAS | vnt. | 32.35 |  | 0
Druskininkų sav. |  | Darbai | KS, ĮAS (ĮAS) perdažymas (1 spinta) | KS,KAS | vnt. | 42.17 |  | 0
Varėnos r. sav. |  | Darbai | KS, ĮAS (ĮAS) perdažymas (1 spinta) | KS,KAS | vnt. | 42.17 |  | 0
Druskininkų sav. |  | Darbai | KS montavimas be apskaitos | KS,KAS | vnt. | 339.84 |  | 0
Varėnos r. sav. |  | Darbai | KS montavimas be apskaitos | KS,KAS | vnt. | 339.84 |  | 0
Druskininkų sav. |  | Darbai | Kabelių spintos vidaus užpylimas gruntu (1 spinta) | KS,KAS | vnt. | 20.27 |  | 0
Varėnos r. sav. |  | Darbai | Kabelių spintos vidaus užpylimas gruntu (1 spinta) | KS,KAS | vnt. | 20.27 |  | 0
Druskininkų sav. |  | Darbai | Kabelio vamzdžio užsandarinimas (vnt.) | KS,KAS | vnt. | 11.54 |  | 0
Varėnos r. sav. |  | Darbai | Kabelio vamzdžio užsandarinimas (vnt.) | KS,KAS | vnt. | 11.54 |  | 0
Druskininkų sav. |  | Darbai | ĮAS montavimas ant atramos su vienu el. Skaitikliu | KS,KAS | vnt. | 167.67 |  | 0
Varėnos r. sav. |  | Darbai | ĮAS montavimas ant atramos su vienu el. Skaitikliu | KS,KAS | vnt. | 167.67 |  | 0
Druskininkų sav. |  | Darbai | ĮAS montavimas su vienu el.skaitikliu ant pastato sienos | KS,KAS | vnt. | 168.36 |  | 0
Varėnos r. sav. |  | Darbai | ĮAS montavimas su vienu el.skaitikliu ant pastato sienos | KS,KAS | vnt. | 168.36 |  | 0
Druskininkų sav. |  | Darbai | ĮAS montavimas su vienu el.skaitikliu ant sklypo ribos | KS,KAS | vnt. | 188.67 |  | 0
Varėnos r. sav. |  | Darbai | ĮAS montavimas su vienu el.skaitikliu ant sklypo ribos | KS,KAS | vnt. | 188.67 |  | 0
Druskininkų sav. |  | Darbai | ĮAS įrengimas ant atramos su dviem el. Skaitikliais | KS,KAS | vnt. | 187.99 |  | 0
Varėnos r. sav. |  | Darbai | ĮAS įrengimas ant atramos su dviem el. Skaitikliais | KS,KAS | vnt. | 187.99 |  | 0
Druskininkų sav. |  | Darbai | ĮAS montavimas su dviem el.skaitikliais ant pastato sienos | KS,KAS | vnt. | 167.61 |  | 0
Varėnos r. sav. |  | Darbai | ĮAS montavimas su dviem el.skaitikliais ant pastato sienos | KS,KAS | vnt. | 167.61 |  | 0
Druskininkų sav. |  | Darbai | ĮAS montavimas su dviem el.skaitikliais ant sklypo ribos | KS,KAS | vnt. | 188.96 |  | 0
Varėnos r. sav. |  | Darbai | ĮAS montavimas su dviem el.skaitikliais ant sklypo ribos | KS,KAS | vnt. | 188.96 |  | 0
Druskininkų sav. |  | Darbai | ĮAS montavimas ant atramos su keturiais el. Skaitikliais | KS,KAS | vnt. | 202.95 |  | 0
Varėnos r. sav. |  | Darbai | ĮAS montavimas ant atramos su keturiais el. Skaitikliais | KS,KAS | vnt. | 202.95 |  | 0
Druskininkų sav. |  | Darbai | ĮAS montavimas su keturiais el.skaitikliais ant pastato sienos | KS,KAS | vnt. | 166.17 |  | 0
Varėnos r. sav. |  | Darbai | ĮAS montavimas su keturiais el.skaitikliais ant pastato sienos | KS,KAS | vnt. | 166.17 |  | 0
Druskininkų sav. |  | Darbai | ĮAS montavimas su keturiais el.skaitikliais ant sklypo ribos | KS,KAS | vnt. | 186.86 |  | 0
Varėnos r. sav. |  | Darbai | ĮAS montavimas su keturiais el.skaitikliais ant sklypo ribos | KS,KAS | vnt. | 186.86 |  | 0
Druskininkų sav. |  | Darbai | ĮAS montavimas su šešiais el.skaitikliais ant sklypo ribos | KS,KAS | vnt. | 221.56 |  | 0
Varėnos r. sav. |  | Darbai | ĮAS montavimas su šešiais el.skaitikliais ant sklypo ribos | KS,KAS | vnt. | 221.56 |  | 0
Druskininkų sav. |  | Darbai | ĮAS montavimas su dešimt el.skaitikliu ant sklypo ribos | KS,KAS | vnt. | 221.57 |  | 0
Varėnos r. sav. |  | Darbai | ĮAS montavimas su dešimt el.skaitikliu ant sklypo ribos | KS,KAS | vnt. | 221.57 |  | 0
Druskininkų sav. |  | Darbai | KS montavimas su dvejomis apskaitomis, bei 1 linijiniu saugiklių – kirtiklių bloku vieta | KS,KAS | vnt. | 204.81 |  | 0
Varėnos r. sav. |  | Darbai | KS montavimas su dvejomis apskaitomis, bei 1 linijiniu saugiklių – kirtiklių bloku vieta | KS,KAS | vnt. | 204.81 |  | 0
Druskininkų sav. |  | Darbai | KS montavimas su keturiomis apskaitomis, bei 1 linijiniu saugiklių – kirtiklių bloku vieta | KS,KAS | vnt. | 221.91 |  | 0
Varėnos r. sav. |  | Darbai | KS montavimas su keturiomis apskaitomis, bei 1 linijiniu saugiklių – kirtiklių bloku vieta | KS,KAS | vnt. | 221.91 |  | 0
Druskininkų sav. |  | Darbai | KS montavimas su dvejomis apskaitomis, bei 2 linijiniu saugiklių – kirtiklių bloku vietu | KS,KAS | vnt. | 219.16 |  | 0
Varėnos r. sav. |  | Darbai | KS montavimas su dvejomis apskaitomis, bei 2 linijiniu saugiklių – kirtiklių bloku vietu | KS,KAS | vnt. | 219.16 |  | 0
Druskininkų sav. |  | Darbai | KS montavimas su keturiomis apskaitomis, bei 2 linijiniu saugiklių – kirtiklių bloku vietu | KS,KAS | vnt. | 234.66 |  | 0
Varėnos r. sav. |  | Darbai | KS montavimas su keturiomis apskaitomis, bei 2 linijiniu saugiklių – kirtiklių bloku vietu | KS,KAS | vnt. | 234.66 |  | 0
Druskininkų sav. |  | Darbai | KS montavimas su šešiomis apskaitomis, bei 2 linijiniu saugiklių – kirtiklių bloku vietu | KS,KAS | vnt. | 236.03 |  | 0
Varėnos r. sav. |  | Darbai | KS montavimas su šešiomis apskaitomis, bei 2 linijiniu saugiklių – kirtiklių bloku vietu | KS,KAS | vnt. | 236.03 |  | 0
Druskininkų sav. |  | Darbai | KS montavimas su dvejomis apskaitomis, bei 3 linijiniu saugiklių – kirtiklių bloku vietu | KS,KAS | vnt. | 254.72 |  | 0
Varėnos r. sav. |  | Darbai | KS montavimas su dvejomis apskaitomis, bei 3 linijiniu saugiklių – kirtiklių bloku vietu | KS,KAS | vnt. | 254.72 |  | 0
Druskininkų sav. |  | Darbai | KS montavimas su keturiomis apskaitomis, bei 3 linijiniu saugiklių – kirtiklių bloku vietu | KS,KAS | vnt. | 262.05 |  | 0
Varėnos r. sav. |  | Darbai | KS montavimas su keturiomis apskaitomis, bei 3 linijiniu saugiklių – kirtiklių bloku vietu | KS,KAS | vnt. | 262.05 |  | 0
Druskininkų sav. |  | Darbai | KS montavimas su šešiomis apskaitomis, bei 3 linijiniu saugiklių – kirtiklių bloku vietu | KS,KAS | vnt. | 242.8 |  | 0
Varėnos r. sav. |  | Darbai | KS montavimas su šešiomis apskaitomis, bei 3 linijiniu saugiklių – kirtiklių bloku vietu | KS,KAS | vnt. | 242.8 |  | 0
Druskininkų sav. |  | Darbai | KS montavimas su dešimt apskaitų, bei 3 linijiniu saugiklių –kirtiklių bloku vietu | KS,KAS | vnt. | 242.96 |  | 0
Varėnos r. sav. |  | Darbai | KS montavimas su dešimt apskaitų, bei 3 linijiniu saugiklių –kirtiklių bloku vietu | KS,KAS | vnt. | 242.96 |  | 0
Druskininkų sav. |  | Darbai | Vienfazio automatinio jungiklio nuo 6 iki 63 A arba modulinio kirtiklio sumontavimas ĮAS, KS | KS,KAS | vnt. | 22.55 |  | 0
Varėnos r. sav. |  | Darbai | Vienfazio automatinio jungiklio nuo 6 iki 63 A arba modulinio kirtiklio sumontavimas ĮAS, KS | KS,KAS | vnt. | 22.55 |  | 0
Druskininkų sav. |  | Darbai | Trifazio automatinio jungiklio nuo 6 iki 63 A arba modulinio kirtiklio sumontavimas ĮAS, KS | KS,KAS | vnt. | 28.28 |  | 0
Varėnos r. sav. |  | Darbai | Trifazio automatinio jungiklio nuo 6 iki 63 A arba modulinio kirtiklio sumontavimas ĮAS, KS | KS,KAS | vnt. | 28.28 |  | 0
Druskininkų sav. |  | Darbai | Trifazio automatinio jungiklio virš 63 iki 100 A arba modulinio kirtiklio sumontavimas ĮAS, KS | KS,KAS | vnt. | 46.99 |  | 0
Varėnos r. sav. |  | Darbai | Trifazio automatinio jungiklio virš 63 iki 100 A arba modulinio kirtiklio sumontavimas ĮAS, KS | KS,KAS | vnt. | 46.99 |  | 0
Druskininkų sav. |  | Darbai | Trifazio automatinio jungiklio virš 100 iki 250 A sumontavimas ĮAS, KS | KS,KAS | vnt. | 47.02 |  | 0
Varėnos r. sav. |  | Darbai | Trifazio automatinio jungiklio virš 100 iki 250 A sumontavimas ĮAS, KS | KS,KAS | vnt. | 47.02 |  | 0
Druskininkų sav. |  | Darbai | Trifazio automatinio jungiklio virš 250 iki 500 A sumontavimas ĮAS, KS | KS,KAS | vnt. | 56.54 |  | 0
Varėnos r. sav. |  | Darbai | Trifazio automatinio jungiklio virš 250 iki 500 A sumontavimas ĮAS, KS | KS,KAS | vnt. | 56.54 |  | 0
Druskininkų sav. |  | Darbai | Trifazio automatinio jungiklio virš 500 iki 630 A sumontavimas ĮAS, KS | KS,KAS | vnt. | 71.81 |  | 0
Varėnos r. sav. |  | Darbai | Trifazio automatinio jungiklio virš 500 iki 630 A sumontavimas ĮAS, KS | KS,KAS | vnt. | 71.81 |  | 0
Druskininkų sav. |  | Darbai | KS/KAS (nestandartinės) montavimas | KS,KAS | vnt. | 384.61 |  | 0
Varėnos r. sav. |  | Darbai | KS/KAS (nestandartinės) montavimas | KS,KAS | vnt. | 384.61 |  | 0
Druskininkų sav. |  | Darbai | Bandymų gnybtyno montavimas | KS,KAS | vnt. | 116.97 |  | 0
Varėnos r. sav. |  | Darbai | Bandymų gnybtyno montavimas | KS,KAS | vnt. | 116.97 |  | 0
Druskininkų sav. |  | Darbai | Tranzitinės spintos montavimas su 1-3 linijinių saugiklių–kirtiklių blokų vietų(be apskaitų modulio) | KS,KAS | vnt. | 643.11 |  | 0
Varėnos r. sav. |  | Darbai | Tranzitinės spintos montavimas su 1-3 linijinių saugiklių–kirtiklių blokų vietų(be apskaitų modulio) | KS,KAS | vnt. | 643.11 |  | 0
Druskininkų sav. |  | Darbai | Skaitiklių montavimas/perkėlimas/demontavimas | KS,KAS | vnt. | 34.72 |  | 0
Varėnos r. sav. |  | Darbai | Skaitiklių montavimas/perkėlimas/demontavimas | KS,KAS | vnt. | 34.72 |  | 0
Druskininkų sav. |  | Darbai | Vienfazių skaitiklių keitimo darbai | KS,KAS | vnt. | 52.03 |  | 0
Varėnos r. sav. |  | Darbai | Vienfazių skaitiklių keitimo darbai | KS,KAS | vnt. | 52.03 |  | 0
Druskininkų sav. |  | Darbai | Trifazių skaitiklių keitimo darbai | KS,KAS | vnt. | 66.4 |  | 0
Varėnos r. sav. |  | Darbai | Trifazių skaitiklių keitimo darbai | KS,KAS | vnt. | 66.4 |  | 0
Druskininkų sav. |  | Darbai | VKS montavimas/keitimas | KS,KAS | vnt. | 492.55 |  | 0
Varėnos r. sav. |  | Darbai | VKS montavimas/keitimas | KS,KAS | vnt. | 492.55 |  | 0
Radviliškio r. sav. |  | Darbai | Automatinių jungiklių ir apskaitų uždengimo KAS (ĮAS) sumontavimas | KS,KAS | vnt. | 14.68 |  | 0
Raseinių r. sav. |  | Darbai | Automatinių jungiklių ir apskaitų uždengimo KAS (ĮAS) sumontavimas | KS,KAS | vnt. | 14.68 |  | 0
Radviliškio r. sav. |  | Darbai | Durelių tiesinimas | KS,KAS | vnt. | 6.85 |  | 0
Raseinių r. sav. |  | Darbai | Durelių tiesinimas | KS,KAS | vnt. | 6.85 |  | 0
Radviliškio r. sav. |  | Darbai | Įspėjamojo ženklo atnaujinimas (1 vnt.) | KS,KAS | vnt. | 3.02 |  | 0
Raseinių r. sav. |  | Darbai | Įspėjamojo ženklo atnaujinimas (1 vnt.) | KS,KAS | vnt. | 3.02 |  | 0
Radviliškio r. sav. |  | Darbai | Kabelio gyslų antgalio permontavimas | KS,KAS | vnt. | 23.98 |  | 0
Raseinių r. sav. |  | Darbai | Kabelio gyslų antgalio permontavimas | KS,KAS | vnt. | 23.98 |  | 0
Radviliškio r. sav. |  | Darbai | Kabelių spintos remontas (1 spinta) | KS,KAS | vnt. | 50.97 |  | 0
Raseinių r. sav. |  | Darbai | Kabelių spintos remontas (1 spinta) | KS,KAS | vnt. | 50.97 |  | 0
Radviliškio r. sav. |  | Darbai | Kabelių spintos techninė priežiūra (1 spinta) | KS,KAS | vnt. | 24.84 |  | 0
Raseinių r. sav. |  | Darbai | Kabelių spintos techninė priežiūra (1 spinta) | KS,KAS | vnt. | 24.84 |  | 0
Radviliškio r. sav. |  | Darbai | Kontaktinių sujungimų KS perveržimas (1 spinta) | KS,KAS | vnt. | 4.34 |  | 0
Raseinių r. sav. |  | Darbai | Kontaktinių sujungimų KS perveržimas (1 spinta) | KS,KAS | vnt. | 4.34 |  | 0
Radviliškio r. sav. |  | Darbai | Kontaktinių varžtų keitimas (1 kontaktas) | KS,KAS | vnt. | 7.56 |  | 0
Raseinių r. sav. |  | Darbai | Kontaktinių varžtų keitimas (1 kontaktas) | KS,KAS | vnt. | 7.56 |  | 0
Radviliškio r. sav. |  | Darbai | Korozijos pažeistų vietų KS/KAS/ĮAS užsandarinimas (1 spinta) | KS,KAS | vnt. | 7.54 |  | 0
Raseinių r. sav. |  | Darbai | Korozijos pažeistų vietų KS/KAS/ĮAS užsandarinimas (1 spinta) | KS,KAS | vnt. | 7.54 |  | 0
Radviliškio r. sav. |  | Darbai | Nepritvirtinto automatinio jungiklio pritvirtinimas | KS,KAS | vnt. | 6.81 |  | 0
Raseinių r. sav. |  | Darbai | Nepritvirtinto automatinio jungiklio pritvirtinimas | KS,KAS | vnt. | 6.81 |  | 0
Radviliškio r. sav. |  | Darbai | Nešvarumų išvalymas (1 spinta) | KS,KAS | vnt. | 4.11 |  | 0
Raseinių r. sav. |  | Darbai | Nešvarumų išvalymas (1 spinta) | KS,KAS | vnt. | 4.11 |  | 0
Radviliškio r. sav. |  | Darbai | Prijungtų linijų perjungimas KS | KS,KAS | vnt. | 23.44 |  | 0
Raseinių r. sav. |  | Darbai | Prijungtų linijų perjungimas KS | KS,KAS | vnt. | 23.44 |  | 0
Radviliškio r. sav. |  | Darbai | Saugiklio laikiklį laikančio izoliatoriaus keitimas | KS,KAS | vnt. | 7.94 |  | 0
Raseinių r. sav. |  | Darbai | Saugiklio laikiklį laikančio izoliatoriaus keitimas | KS,KAS | vnt. | 7.94 |  | 0
Radviliškio r. sav. |  | Darbai | Užrakto (spynelės) keitimas | KS,KAS | vnt. | 5.54 |  | 0
Raseinių r. sav. |  | Darbai | Užrakto (spynelės) keitimas | KS,KAS | vnt. | 5.54 |  | 0
Radviliškio r. sav. |  | Darbai | KAS (ĮAS) iki 2 aps. keitimas atramoje (be KL tiesimo) | KS,KAS | vnt. | 187.92 |  | 0
Raseinių r. sav. |  | Darbai | KAS (ĮAS) iki 2 aps. keitimas atramoje (be KL tiesimo) | KS,KAS | vnt. | 187.92 |  | 0
Radviliškio r. sav. |  | Darbai | Atvado keitimas/montavimas atramoje oro kabeliu iki KAS | KS,KAS | vnt. | 258.56 |  | 0
Raseinių r. sav. |  | Darbai | Atvado keitimas/montavimas atramoje oro kabeliu iki KAS | KS,KAS | vnt. | 258.56 |  | 0
Radviliškio r. sav. |  | Darbai | KAS (ĮAS) virš 2 aps. keitimas atramoje (be KL tiesimo) | KS,KAS | vnt. | 79.32 |  | 0
Raseinių r. sav. |  | Darbai | KAS (ĮAS) virš 2 aps. keitimas atramoje (be KL tiesimo) | KS,KAS | vnt. | 79.32 |  | 0
Radviliškio r. sav. |  | Darbai | KAS (ĮAS)-1 keitimas ant pamato (be KL tiesimo) | KS,KAS | vnt. | 48.17 |  | 0
Raseinių r. sav. |  | Darbai | KAS (ĮAS)-1 keitimas ant pamato (be KL tiesimo) | KS,KAS | vnt. | 48.17 |  | 0
Radviliškio r. sav. |  | Darbai | KAS (ĮAS)-2 keitimas ant pamato (be KL tiesimo) | KS,KAS | vnt. | 217.78 |  | 0
Raseinių r. sav. |  | Darbai | KAS (ĮAS)-2 keitimas ant pamato (be KL tiesimo) | KS,KAS | vnt. | 217.78 |  | 0
Radviliškio r. sav. |  | Darbai | KAS (ĮAS)-3/4 keitimas ant pamato (be KL tiesimo) | KS,KAS | vnt. | 72.59 |  | 0
Raseinių r. sav. |  | Darbai | KAS (ĮAS)-3/4 keitimas ant pamato (be KL tiesimo) | KS,KAS | vnt. | 72.59 |  | 0
Radviliškio r. sav. |  | Darbai | KAS (ĮAS)-5/6 keitimas ant pamato (be KL tiesimo) | KS,KAS | vnt. | 72.5 |  | 0
Raseinių r. sav. |  | Darbai | KAS (ĮAS)-5/6 keitimas ant pamato (be KL tiesimo) | KS,KAS | vnt. | 72.5 |  | 0
Radviliškio r. sav. |  | Darbai | KAS (ĮAS)-1 keitimas ant sienos (be KL tiesimo) | KS,KAS | vnt. | 144.71 |  | 0
Raseinių r. sav. |  | Darbai | KAS (ĮAS)-1 keitimas ant sienos (be KL tiesimo) | KS,KAS | vnt. | 144.71 |  | 0
Radviliškio r. sav. |  | Darbai | KAS (ĮAS)-2 keitimas ant sienos (be KL tiesimo) | KS,KAS | vnt. | 144.74 |  | 0
Raseinių r. sav. |  | Darbai | KAS (ĮAS)-2 keitimas ant sienos (be KL tiesimo) | KS,KAS | vnt. | 144.74 |  | 0
Radviliškio r. sav. |  | Darbai | KAS (ĮAS)-3/4 keitimas ant sienos (be KL tiesimo) | KS,KAS | vnt. | 59.88 |  | 0
Raseinių r. sav. |  | Darbai | KAS (ĮAS)-3/4 keitimas ant sienos (be KL tiesimo) | KS,KAS | vnt. | 59.88 |  | 0
Radviliškio r. sav. |  | Darbai | KAS (ĮAS)-5/6 keitimas ant sienos (be KL tiesimo) | KS,KAS | vnt. | 181.09 |  | 0
Raseinių r. sav. |  | Darbai | KAS (ĮAS)-5/6 keitimas ant sienos (be KL tiesimo) | KS,KAS | vnt. | 181.09 |  | 0
Radviliškio r. sav. |  | Darbai | KS, KAS (ĮAS) spintų demontavimas | KS,KAS | vnt. | 47.61 |  | 0
Raseinių r. sav. |  | Darbai | KS, KAS (ĮAS) spintų demontavimas | KS,KAS | vnt. | 47.61 |  | 0
Radviliškio r. sav. |  | Darbai | KS, KAS (ĮAS) durų vyrių remontas arba keitimas (vyris) | KS,KAS | vnt. | 5.4 |  | 0
Raseinių r. sav. |  | Darbai | KS, KAS (ĮAS) durų vyrių remontas arba keitimas (vyris) | KS,KAS | vnt. | 5.4 |  | 0
Radviliškio r. sav. |  | Darbai | Pasvirusios KS,KAS (ĮAS) tiesinimas | KS,KAS | vnt. | 10.78 |  | 0
Raseinių r. sav. |  | Darbai | Pasvirusios KS,KAS (ĮAS) tiesinimas | KS,KAS | vnt. | 10.78 |  | 0
Radviliškio r. sav. |  | Darbai | KS, ĮAS (ĮAS) perdažymas (1 spinta) | KS,KAS | vnt. | 14.06 |  | 0
Raseinių r. sav. |  | Darbai | KS, ĮAS (ĮAS) perdažymas (1 spinta) | KS,KAS | vnt. | 14.06 |  | 0
Radviliškio r. sav. |  | Darbai | KS montavimas be apskaitos | KS,KAS | vnt. | 113.28 |  | 0
Raseinių r. sav. |  | Darbai | KS montavimas be apskaitos | KS,KAS | vnt. | 113.28 |  | 0
Radviliškio r. sav. |  | Darbai | Kabelių spintos vidaus užpylimas gruntu (1 spinta) | KS,KAS | vnt. | 6.76 |  | 0
Raseinių r. sav. |  | Darbai | Kabelių spintos vidaus užpylimas gruntu (1 spinta) | KS,KAS | vnt. | 6.76 |  | 0
Radviliškio r. sav. |  | Darbai | Kabelio vamzdžio užsandarinimas (vnt.) | KS,KAS | vnt. | 11.54 |  | 0
Raseinių r. sav. |  | Darbai | Kabelio vamzdžio užsandarinimas (vnt.) | KS,KAS | vnt. | 11.54 |  | 0
Radviliškio r. sav. |  | Darbai | ĮAS montavimas ant atramos su vienu el. Skaitikliu | KS,KAS | vnt. | 167.67 |  | 0
Raseinių r. sav. |  | Darbai | ĮAS montavimas ant atramos su vienu el. Skaitikliu | KS,KAS | vnt. | 167.67 |  | 0
Radviliškio r. sav. |  | Darbai | ĮAS montavimas su vienu el.skaitikliu ant pastato sienos | KS,KAS | vnt. | 168.36 |  | 0
Raseinių r. sav. |  | Darbai | ĮAS montavimas su vienu el.skaitikliu ant pastato sienos | KS,KAS | vnt. | 168.36 |  | 0
Radviliškio r. sav. |  | Darbai | ĮAS montavimas su vienu el.skaitikliu ant sklypo ribos | KS,KAS | vnt. | 188.67 |  | 0
Raseinių r. sav. |  | Darbai | ĮAS montavimas su vienu el.skaitikliu ant sklypo ribos | KS,KAS | vnt. | 188.67 |  | 0
Radviliškio r. sav. |  | Darbai | ĮAS įrengimas ant atramos su dviem el. Skaitikliais | KS,KAS | vnt. | 187.99 |  | 0
Raseinių r. sav. |  | Darbai | ĮAS įrengimas ant atramos su dviem el. Skaitikliais | KS,KAS | vnt. | 187.99 |  | 0
Radviliškio r. sav. |  | Darbai | ĮAS montavimas su dviem el.skaitikliais ant pastato sienos | KS,KAS | vnt. | 55.87 |  | 0
Raseinių r. sav. |  | Darbai | ĮAS montavimas su dviem el.skaitikliais ant pastato sienos | KS,KAS | vnt. | 55.87 |  | 0
Radviliškio r. sav. |  | Darbai | ĮAS montavimas su dviem el.skaitikliais ant sklypo ribos | KS,KAS | vnt. | 188.96 |  | 0
Raseinių r. sav. |  | Darbai | ĮAS montavimas su dviem el.skaitikliais ant sklypo ribos | KS,KAS | vnt. | 188.96 |  | 0
Radviliškio r. sav. |  | Darbai | ĮAS montavimas ant atramos su keturiais el. Skaitikliais | KS,KAS | vnt. | 67.65 |  | 0
Raseinių r. sav. |  | Darbai | ĮAS montavimas ant atramos su keturiais el. Skaitikliais | KS,KAS | vnt. | 67.65 |  | 0
Radviliškio r. sav. |  | Darbai | ĮAS montavimas su keturiais el.skaitikliais ant pastato sienos | KS,KAS | vnt. | 55.39 |  | 0
Raseinių r. sav. |  | Darbai | ĮAS montavimas su keturiais el.skaitikliais ant pastato sienos | KS,KAS | vnt. | 55.39 |  | 0
Radviliškio r. sav. |  | Darbai | ĮAS montavimas su keturiais el.skaitikliais ant sklypo ribos | KS,KAS | vnt. | 62.29 |  | 0
Raseinių r. sav. |  | Darbai | ĮAS montavimas su keturiais el.skaitikliais ant sklypo ribos | KS,KAS | vnt. | 62.29 |  | 0
Radviliškio r. sav. |  | Darbai | ĮAS montavimas su šešiais el.skaitikliais ant sklypo ribos | KS,KAS | vnt. | 73.85 |  | 0
Raseinių r. sav. |  | Darbai | ĮAS montavimas su šešiais el.skaitikliais ant sklypo ribos | KS,KAS | vnt. | 73.85 |  | 0
Radviliškio r. sav. |  | Darbai | ĮAS montavimas su dešimt el.skaitikliu ant sklypo ribos | KS,KAS | vnt. | 73.86 |  | 0
Raseinių r. sav. |  | Darbai | ĮAS montavimas su dešimt el.skaitikliu ant sklypo ribos | KS,KAS | vnt. | 73.86 |  | 0
Radviliškio r. sav. |  | Darbai | KS montavimas su dvejomis apskaitomis, bei 1 linijiniu saugiklių – kirtiklių bloku vieta | KS,KAS | vnt. | 68.27 |  | 0
Raseinių r. sav. |  | Darbai | KS montavimas su dvejomis apskaitomis, bei 1 linijiniu saugiklių – kirtiklių bloku vieta | KS,KAS | vnt. | 68.27 |  | 0
Radviliškio r. sav. |  | Darbai | KS montavimas su keturiomis apskaitomis, bei 1 linijiniu saugiklių – kirtiklių bloku vieta | KS,KAS | vnt. | 73.97 |  | 0
Raseinių r. sav. |  | Darbai | KS montavimas su keturiomis apskaitomis, bei 1 linijiniu saugiklių – kirtiklių bloku vieta | KS,KAS | vnt. | 73.97 |  | 0
Radviliškio r. sav. |  | Darbai | KS montavimas su dvejomis apskaitomis, bei 2 linijiniu saugiklių – kirtiklių bloku vietu | KS,KAS | vnt. | 219.16 |  | 0
Raseinių r. sav. |  | Darbai | KS montavimas su dvejomis apskaitomis, bei 2 linijiniu saugiklių – kirtiklių bloku vietu | KS,KAS | vnt. | 219.16 |  | 0
Radviliškio r. sav. |  | Darbai | KS montavimas su keturiomis apskaitomis, bei 2 linijiniu saugiklių – kirtiklių bloku vietu | KS,KAS | vnt. | 234.66 |  | 0
Raseinių r. sav. |  | Darbai | KS montavimas su keturiomis apskaitomis, bei 2 linijiniu saugiklių – kirtiklių bloku vietu | KS,KAS | vnt. | 234.66 |  | 0
Radviliškio r. sav. |  | Darbai | KS montavimas su šešiomis apskaitomis, bei 2 linijiniu saugiklių – kirtiklių bloku vietu | KS,KAS | vnt. | 78.68 |  | 0
Raseinių r. sav. |  | Darbai | KS montavimas su šešiomis apskaitomis, bei 2 linijiniu saugiklių – kirtiklių bloku vietu | KS,KAS | vnt. | 78.68 |  | 0
Radviliškio r. sav. |  | Darbai | KS montavimas su dvejomis apskaitomis, bei 3 linijiniu saugiklių – kirtiklių bloku vietu | KS,KAS | vnt. | 254.72 |  | 0
Raseinių r. sav. |  | Darbai | KS montavimas su dvejomis apskaitomis, bei 3 linijiniu saugiklių – kirtiklių bloku vietu | KS,KAS | vnt. | 254.72 |  | 0
Radviliškio r. sav. |  | Darbai | KS montavimas su keturiomis apskaitomis, bei 3 linijiniu saugiklių – kirtiklių bloku vietu | KS,KAS | vnt. | 87.35 |  | 0
Raseinių r. sav. |  | Darbai | KS montavimas su keturiomis apskaitomis, bei 3 linijiniu saugiklių – kirtiklių bloku vietu | KS,KAS | vnt. | 87.35 |  | 0
Radviliškio r. sav. |  | Darbai | KS montavimas su šešiomis apskaitomis, bei 3 linijiniu saugiklių – kirtiklių bloku vietu | KS,KAS | vnt. | 80.93 |  | 0
Raseinių r. sav. |  | Darbai | KS montavimas su šešiomis apskaitomis, bei 3 linijiniu saugiklių – kirtiklių bloku vietu | KS,KAS | vnt. | 80.93 |  | 0
Radviliškio r. sav. |  | Darbai | KS montavimas su dešimt apskaitų, bei 3 linijiniu saugiklių –kirtiklių bloku vietu | KS,KAS | vnt. | 80.99 |  | 0
Raseinių r. sav. |  | Darbai | KS montavimas su dešimt apskaitų, bei 3 linijiniu saugiklių –kirtiklių bloku vietu | KS,KAS | vnt. | 80.99 |  | 0
Radviliškio r. sav. |  | Darbai | Vienfazio automatinio jungiklio nuo 6 iki 63 A arba modulinio kirtiklio sumontavimas ĮAS, KS | KS,KAS | vnt. | 22.55 |  | 0
Raseinių r. sav. |  | Darbai | Vienfazio automatinio jungiklio nuo 6 iki 63 A arba modulinio kirtiklio sumontavimas ĮAS, KS | KS,KAS | vnt. | 22.55 |  | 0
Radviliškio r. sav. |  | Darbai | Trifazio automatinio jungiklio nuo 6 iki 63 A arba modulinio kirtiklio sumontavimas ĮAS, KS | KS,KAS | vnt. | 28.28 |  | 0
Raseinių r. sav. |  | Darbai | Trifazio automatinio jungiklio nuo 6 iki 63 A arba modulinio kirtiklio sumontavimas ĮAS, KS | KS,KAS | vnt. | 28.28 |  | 0
Radviliškio r. sav. |  | Darbai | Trifazio automatinio jungiklio virš 63 iki 100 A arba modulinio kirtiklio sumontavimas ĮAS, KS | KS,KAS | vnt. | 15.66 |  | 0
Raseinių r. sav. |  | Darbai | Trifazio automatinio jungiklio virš 63 iki 100 A arba modulinio kirtiklio sumontavimas ĮAS, KS | KS,KAS | vnt. | 15.66 |  | 0
Radviliškio r. sav. |  | Darbai | Trifazio automatinio jungiklio virš 100 iki 250 A sumontavimas ĮAS, KS | KS,KAS | vnt. | 15.67 |  | 0
Raseinių r. sav. |  | Darbai | Trifazio automatinio jungiklio virš 100 iki 250 A sumontavimas ĮAS, KS | KS,KAS | vnt. | 15.67 |  | 0
Radviliškio r. sav. |  | Darbai | Trifazio automatinio jungiklio virš 250 iki 500 A sumontavimas ĮAS, KS | KS,KAS | vnt. | 18.85 |  | 0
Raseinių r. sav. |  | Darbai | Trifazio automatinio jungiklio virš 250 iki 500 A sumontavimas ĮAS, KS | KS,KAS | vnt. | 18.85 |  | 0
Radviliškio r. sav. |  | Darbai | Trifazio automatinio jungiklio virš 500 iki 630 A sumontavimas ĮAS, KS | KS,KAS | vnt. | 23.94 |  | 0
Raseinių r. sav. |  | Darbai | Trifazio automatinio jungiklio virš 500 iki 630 A sumontavimas ĮAS, KS | KS,KAS | vnt. | 23.94 |  | 0
Radviliškio r. sav. |  | Darbai | KS/KAS (nestandartinės) montavimas | KS,KAS | vnt. | 384.61 |  | 0
Raseinių r. sav. |  | Darbai | KS/KAS (nestandartinės) montavimas | KS,KAS | vnt. | 384.61 |  | 0
Radviliškio r. sav. |  | Darbai | Bandymų gnybtyno montavimas | KS,KAS | vnt. | 116.97 |  | 0
Raseinių r. sav. |  | Darbai | Bandymų gnybtyno montavimas | KS,KAS | vnt. | 116.97 |  | 0
Radviliškio r. sav. |  | Darbai | Tranzitinės spintos montavimas su 1-3 linijinių saugiklių–kirtiklių blokų vietų(be apskaitų modulio) | KS,KAS | vnt. | 643.11 |  | 0
Raseinių r. sav. |  | Darbai | Tranzitinės spintos montavimas su 1-3 linijinių saugiklių–kirtiklių blokų vietų(be apskaitų modulio) | KS,KAS | vnt. | 643.11 |  | 0
Radviliškio r. sav. |  | Darbai | Skaitiklių montavimas/perkėlimas/demontavimas | KS,KAS | vnt. | 11.57 |  | 0
Raseinių r. sav. |  | Darbai | Skaitiklių montavimas/perkėlimas/demontavimas | KS,KAS | vnt. | 11.57 |  | 0
Radviliškio r. sav. |  | Darbai | Vienfazių skaitiklių keitimo darbai | KS,KAS | vnt. | 17.34 |  | 0
Raseinių r. sav. |  | Darbai | Vienfazių skaitiklių keitimo darbai | KS,KAS | vnt. | 17.34 |  | 0
Radviliškio r. sav. |  | Darbai | Trifazių skaitiklių keitimo darbai | KS,KAS | vnt. | 22.13 |  | 0
Raseinių r. sav. |  | Darbai | Trifazių skaitiklių keitimo darbai | KS,KAS | vnt. | 22.13 |  | 0
Radviliškio r. sav. |  | Darbai | VKS montavimas/keitimas | KS,KAS | vnt. | 164.18 |  | 0
Raseinių r. sav. |  | Darbai | VKS montavimas/keitimas | KS,KAS | vnt. | 164.18 |  | 0
Kretingos r. sav. |  | Darbai | Automatinių jungiklių ir apskaitų uždengimo KAS (ĮAS) sumontavimas | KS,KAS | vnt. | 20 |  | 0
Kretingos r. sav. |  | Darbai | Durelių tiesinimas | KS,KAS | vnt. | 10 |  | 0
Kretingos r. sav. |  | Darbai | Įspėjamojo ženklo atnaujinimas (1 vnt.) | KS,KAS | vnt. | 9 |  | 0
Kretingos r. sav. |  | Darbai | Kabelio gyslų antgalio permontavimas | KS,KAS | vnt. | 8 |  | 0
Kretingos r. sav. |  | Darbai | Kabelių spintos remontas (1 spinta) | KS,KAS | vnt. | 70 |  | 0
Kretingos r. sav. |  | Darbai | Kabelių spintos techninė priežiūra (1 spinta) | KS,KAS | vnt. | 40 |  | 0
Kretingos r. sav. |  | Darbai | Kontaktinių sujungimų KS perveržimas (1 spinta) | KS,KAS | vnt. | 5 |  | 0
Kretingos r. sav. |  | Darbai | Kontaktinių varžtų keitimas (1 kontaktas) | KS,KAS | vnt. | 10 |  | 0
Kretingos r. sav. |  | Darbai | Korozijos pažeistų vietų KS/KAS/ĮAS užsandarinimas (1 spinta) | KS,KAS | vnt. | 10 |  | 0
Kretingos r. sav. |  | Darbai | Nepritvirtinto automatinio jungiklio pritvirtinimas | KS,KAS | vnt. | 10 |  | 0
Kretingos r. sav. |  | Darbai | Nešvarumų išvalymas (1 spinta) | KS,KAS | vnt. | 10 |  | 0
Kretingos r. sav. |  | Darbai | Prijungtų linijų perjungimas KS | KS,KAS | vnt. | 10 |  | 0
Kretingos r. sav. |  | Darbai | Saugiklio laikiklį laikančio izoliatoriaus keitimas | KS,KAS | vnt. | 10 |  | 0
Kretingos r. sav. |  | Darbai | Užrakto (spynelės) keitimas | KS,KAS | vnt. | 10 |  | 0
Kretingos r. sav. |  | Darbai | KAS (ĮAS) iki 2 aps. keitimas atramoje (be KL tiesimo) | KS,KAS | vnt. | 170 |  | 0
Kretingos r. sav. |  | Darbai | Atvado keitimas/montavimas atramoje oro kabeliu iki KAS | KS,KAS | vnt. | 240 |  | 0
Kretingos r. sav. |  | Darbai | KAS (ĮAS) virš 2 aps. keitimas atramoje (be KL tiesimo) | KS,KAS | vnt. | 230 |  | 0
Kretingos r. sav. |  | Darbai | KAS (ĮAS)-1 keitimas ant pamato (be KL tiesimo) | KS,KAS | vnt. | 140 |  | 0
Kretingos r. sav. |  | Darbai | KAS (ĮAS)-2 keitimas ant pamato (be KL tiesimo) | KS,KAS | vnt. | 210 |  | 0
Kretingos r. sav. |  | Darbai | KAS (ĮAS)-3/4 keitimas ant pamato (be KL tiesimo) | KS,KAS | vnt. | 210 |  | 0
Kretingos r. sav. |  | Darbai | KAS (ĮAS)-5/6 keitimas ant pamato (be KL tiesimo) | KS,KAS | vnt. | 210 |  | 0
Kretingos r. sav. |  | Darbai | KAS (ĮAS)-1 keitimas ant sienos (be KL tiesimo) | KS,KAS | vnt. | 140 |  | 0
Kretingos r. sav. |  | Darbai | KAS (ĮAS)-2 keitimas ant sienos (be KL tiesimo) | KS,KAS | vnt. | 140 |  | 0
Kretingos r. sav. |  | Darbai | KAS (ĮAS)-3/4 keitimas ant sienos (be KL tiesimo) | KS,KAS | vnt. | 170 |  | 0
Kretingos r. sav. |  | Darbai | KAS (ĮAS)-5/6 keitimas ant sienos (be KL tiesimo) | KS,KAS | vnt. | 180 |  | 0
Kretingos r. sav. |  | Darbai | KS, KAS (ĮAS) spintų demontavimas | KS,KAS | vnt. | 35 |  | 0
Kretingos r. sav. |  | Darbai | KS, KAS (ĮAS) durų vyrių remontas arba keitimas (vyris) | KS,KAS | vnt. | 10 |  | 0
Kretingos r. sav. |  | Darbai | Pasvirusios KS,KAS (ĮAS) tiesinimas | KS,KAS | vnt. | 30 |  | 0
Kretingos r. sav. |  | Darbai | KS, ĮAS (ĮAS) perdažymas (1 spinta) | KS,KAS | vnt. | 40 |  | 0
Kretingos r. sav. |  | Darbai | KS montavimas be apskaitos | KS,KAS | vnt. | 200 |  | 0
Kretingos r. sav. |  | Darbai | Kabelių spintos vidaus užpylimas gruntu (1 spinta) | KS,KAS | vnt. | 10 |  | 0
Kretingos r. sav. |  | Darbai | Kabelio vamzdžio užsandarinimas (vnt.) | KS,KAS | vnt. | 10 |  | 0
Kretingos r. sav. |  | Darbai | ĮAS montavimas ant atramos su vienu el. Skaitikliu | KS,KAS | vnt. | 150 |  | 0
Kretingos r. sav. |  | Darbai | ĮAS montavimas su vienu el.skaitikliu ant pastato sienos | KS,KAS | vnt. | 168 |  | 0
Kretingos r. sav. |  | Darbai | ĮAS montavimas su vienu el.skaitikliu ant sklypo ribos | KS,KAS | vnt. | 180 |  | 0
Kretingos r. sav. |  | Darbai | ĮAS įrengimas ant atramos su dviem el. Skaitikliais | KS,KAS | vnt. | 187 |  | 0
Kretingos r. sav. |  | Darbai | ĮAS montavimas su dviem el.skaitikliais ant pastato sienos | KS,KAS | vnt. | 167 |  | 0
Kretingos r. sav. |  | Darbai | ĮAS montavimas su dviem el.skaitikliais ant sklypo ribos | KS,KAS | vnt. | 180 |  | 0
Kretingos r. sav. |  | Darbai | ĮAS montavimas ant atramos su keturiais el. Skaitikliais | KS,KAS | vnt. | 200 |  | 0
Kretingos r. sav. |  | Darbai | ĮAS montavimas su keturiais el.skaitikliais ant pastato sienos | KS,KAS | vnt. | 160 |  | 0
Kretingos r. sav. |  | Darbai | ĮAS montavimas su keturiais el.skaitikliais ant sklypo ribos | KS,KAS | vnt. | 186 |  | 0
Kretingos r. sav. |  | Darbai | ĮAS montavimas su šešiais el.skaitikliais ant sklypo ribos | KS,KAS | vnt. | 220 |  | 0
Kretingos r. sav. |  | Darbai | ĮAS montavimas su dešimt el.skaitikliu ant sklypo ribos | KS,KAS | vnt. | 220 |  | 0
Kretingos r. sav. |  | Darbai | KS montavimas su dvejomis apskaitomis, bei 1 linijiniu saugiklių – kirtiklių bloku vieta | KS,KAS | vnt. | 200 |  | 0
Kretingos r. sav. |  | Darbai | KS montavimas su keturiomis apskaitomis, bei 1 linijiniu saugiklių – kirtiklių bloku vieta | KS,KAS | vnt. | 220 |  | 0
Kretingos r. sav. |  | Darbai | KS montavimas su dvejomis apskaitomis, bei 2 linijiniu saugiklių – kirtiklių bloku vietu | KS,KAS | vnt. | 210 |  | 0
Kretingos r. sav. |  | Darbai | KS montavimas su keturiomis apskaitomis, bei 2 linijiniu saugiklių – kirtiklių bloku vietu | KS,KAS | vnt. | 230 |  | 0
Kretingos r. sav. |  | Darbai | KS montavimas su šešiomis apskaitomis, bei 2 linijiniu saugiklių – kirtiklių bloku vietu | KS,KAS | vnt. | 230 |  | 0
Kretingos r. sav. |  | Darbai | KS montavimas su dvejomis apskaitomis, bei 3 linijiniu saugiklių – kirtiklių bloku vietu | KS,KAS | vnt. | 230 |  | 0
Kretingos r. sav. |  | Darbai | KS montavimas su keturiomis apskaitomis, bei 3 linijiniu saugiklių – kirtiklių bloku vietu | KS,KAS | vnt. | 250 |  | 0
Kretingos r. sav. |  | Darbai | KS montavimas su šešiomis apskaitomis, bei 3 linijiniu saugiklių – kirtiklių bloku vietu | KS,KAS | vnt. | 240 |  | 0
Kretingos r. sav. |  | Darbai | KS montavimas su dešimt apskaitų, bei 3 linijiniu saugiklių –kirtiklių bloku vietu | KS,KAS | vnt. | 240 |  | 0
Kretingos r. sav. |  | Darbai | Vienfazio automatinio jungiklio nuo 6 iki 63 A arba modulinio kirtiklio sumontavimas ĮAS, KS | KS,KAS | vnt. | 22 |  | 0
Kretingos r. sav. |  | Darbai | Trifazio automatinio jungiklio nuo 6 iki 63 A arba modulinio kirtiklio sumontavimas ĮAS, KS | KS,KAS | vnt. | 28 |  | 0
Kretingos r. sav. |  | Darbai | Trifazio automatinio jungiklio virš 63 iki 100 A arba modulinio kirtiklio sumontavimas ĮAS, KS | KS,KAS | vnt. | 45 |  | 0
Kretingos r. sav. |  | Darbai | Trifazio automatinio jungiklio virš 100 iki 250 A sumontavimas ĮAS, KS | KS,KAS | vnt. | 47 |  | 0
Kretingos r. sav. |  | Darbai | Trifazio automatinio jungiklio virš 250 iki 500 A sumontavimas ĮAS, KS | KS,KAS | vnt. | 56 |  | 0
Kretingos r. sav. |  | Darbai | Trifazio automatinio jungiklio virš 500 iki 630 A sumontavimas ĮAS, KS | KS,KAS | vnt. | 70 |  | 0
Kretingos r. sav. |  | Darbai | KS/KAS (nestandartinės) montavimas | KS,KAS | vnt. | 330 |  | 0
Kretingos r. sav. |  | Darbai | Bandymų gnybtyno montavimas | KS,KAS | vnt. | 50 |  | 0
Kretingos r. sav. |  | Darbai | Tranzitinės spintos montavimas su 1-3 linijinių saugiklių–kirtiklių blokų vietų(be apskaitų modulio) | KS,KAS | vnt. | 600 |  | 0
Kretingos r. sav. |  | Darbai | Skaitiklių montavimas/perkėlimas/demontavimas | KS,KAS | vnt. | 30 |  | 0
Kretingos r. sav. |  | Darbai | Vienfazių skaitiklių keitimo darbai | KS,KAS | vnt. | 50 |  | 0
Kretingos r. sav. |  | Darbai | Trifazių skaitiklių keitimo darbai | KS,KAS | vnt. | 66 |  | 0
Kretingos r. sav. |  | Darbai | VKS montavimas/keitimas | KS,KAS | vnt. | 450 |  | 0
Akmenės r. sav. |  | Darbai | Automatinių jungiklių ir apskaitų uždengimo KAS (ĮAS) sumontavimas | KS,KAS | vnt. | 44.04 |  | 0
Mažeikių r. sav. |  | Darbai | Automatinių jungiklių ir apskaitų uždengimo KAS (ĮAS) sumontavimas | KS,KAS | vnt. | 44.04 |  | 0
Akmenės r. sav. |  | Darbai | Durelių tiesinimas | KS,KAS | vnt. | 20.55 |  | 0
Mažeikių r. sav. |  | Darbai | Durelių tiesinimas | KS,KAS | vnt. | 20.55 |  | 0
Akmenės r. sav. |  | Darbai | Įspėjamojo ženklo atnaujinimas (1 vnt.) | KS,KAS | vnt. | 9.01 |  | 0
Mažeikių r. sav. |  | Darbai | Įspėjamojo ženklo atnaujinimas (1 vnt.) | KS,KAS | vnt. | 9.01 |  | 0
Akmenės r. sav. |  | Darbai | Kabelio gyslų antgalio permontavimas | KS,KAS | vnt. | 23.98 |  | 0
Mažeikių r. sav. |  | Darbai | Kabelio gyslų antgalio permontavimas | KS,KAS | vnt. | 23.98 |  | 0
Akmenės r. sav. |  | Darbai | Kabelių spintos remontas (1 spinta) | KS,KAS | vnt. | 152.9 |  | 0
Mažeikių r. sav. |  | Darbai | Kabelių spintos remontas (1 spinta) | KS,KAS | vnt. | 152.9 |  | 0
Akmenės r. sav. |  | Darbai | Kabelių spintos techninė priežiūra (1 spinta) | KS,KAS | vnt. | 74.51 |  | 0
Mažeikių r. sav. |  | Darbai | Kabelių spintos techninė priežiūra (1 spinta) | KS,KAS | vnt. | 74.51 |  | 0
Akmenės r. sav. |  | Darbai | Kontaktinių sujungimų KS perveržimas (1 spinta) | KS,KAS | vnt. | 13.02 |  | 0
Mažeikių r. sav. |  | Darbai | Kontaktinių sujungimų KS perveržimas (1 spinta) | KS,KAS | vnt. | 13.02 |  | 0
Akmenės r. sav. |  | Darbai | Kontaktinių varžtų keitimas (1 kontaktas) | KS,KAS | vnt. | 22.68 |  | 0
Mažeikių r. sav. |  | Darbai | Kontaktinių varžtų keitimas (1 kontaktas) | KS,KAS | vnt. | 22.68 |  | 0
Akmenės r. sav. |  | Darbai | Korozijos pažeistų vietų KS/KAS/ĮAS užsandarinimas (1 spinta) | KS,KAS | vnt. | 22.63 |  | 0
Mažeikių r. sav. |  | Darbai | Korozijos pažeistų vietų KS/KAS/ĮAS užsandarinimas (1 spinta) | KS,KAS | vnt. | 22.63 |  | 0
Akmenės r. sav. |  | Darbai | Nepritvirtinto automatinio jungiklio pritvirtinimas | KS,KAS | vnt. | 20.44 |  | 0
Mažeikių r. sav. |  | Darbai | Nepritvirtinto automatinio jungiklio pritvirtinimas | KS,KAS | vnt. | 20.44 |  | 0
Akmenės r. sav. |  | Darbai | Nešvarumų išvalymas (1 spinta) | KS,KAS | vnt. | 12.34 |  | 0
Mažeikių r. sav. |  | Darbai | Nešvarumų išvalymas (1 spinta) | KS,KAS | vnt. | 12.34 |  | 0
Akmenės r. sav. |  | Darbai | Prijungtų linijų perjungimas KS | KS,KAS | vnt. | 23.44 |  | 0
Mažeikių r. sav. |  | Darbai | Prijungtų linijų perjungimas KS | KS,KAS | vnt. | 23.44 |  | 0
Akmenės r. sav. |  | Darbai | Saugiklio laikiklį laikančio izoliatoriaus keitimas | KS,KAS | vnt. | 23.81 |  | 0
Mažeikių r. sav. |  | Darbai | Saugiklio laikiklį laikančio izoliatoriaus keitimas | KS,KAS | vnt. | 23.81 |  | 0
Akmenės r. sav. |  | Darbai | Užrakto (spynelės) keitimas | KS,KAS | vnt. | 16.62 |  | 0
Mažeikių r. sav. |  | Darbai | Užrakto (spynelės) keitimas | KS,KAS | vnt. | 16.62 |  | 0
Akmenės r. sav. |  | Darbai | KAS (ĮAS) iki 2 aps. keitimas atramoje (be KL tiesimo) | KS,KAS | vnt. | 187.92 |  | 0
Mažeikių r. sav. |  | Darbai | KAS (ĮAS) iki 2 aps. keitimas atramoje (be KL tiesimo) | KS,KAS | vnt. | 187.92 |  | 0
Akmenės r. sav. |  | Darbai | Atvado keitimas/montavimas atramoje oro kabeliu iki KAS | KS,KAS | vnt. | 258.56 |  | 0
Mažeikių r. sav. |  | Darbai | Atvado keitimas/montavimas atramoje oro kabeliu iki KAS | KS,KAS | vnt. | 258.56 |  | 0
Akmenės r. sav. |  | Darbai | KAS (ĮAS) virš 2 aps. keitimas atramoje (be KL tiesimo) | KS,KAS | vnt. | 237.97 |  | 0
Mažeikių r. sav. |  | Darbai | KAS (ĮAS) virš 2 aps. keitimas atramoje (be KL tiesimo) | KS,KAS | vnt. | 237.97 |  | 0
Akmenės r. sav. |  | Darbai | KAS (ĮAS)-1 keitimas ant pamato (be KL tiesimo) | KS,KAS | vnt. | 144.52 |  | 0
Mažeikių r. sav. |  | Darbai | KAS (ĮAS)-1 keitimas ant pamato (be KL tiesimo) | KS,KAS | vnt. | 144.52 |  | 0
Akmenės r. sav. |  | Darbai | KAS (ĮAS)-2 keitimas ant pamato (be KL tiesimo) | KS,KAS | vnt. | 217.78 |  | 0
Mažeikių r. sav. |  | Darbai | KAS (ĮAS)-2 keitimas ant pamato (be KL tiesimo) | KS,KAS | vnt. | 217.78 |  | 0
Akmenės r. sav. |  | Darbai | KAS (ĮAS)-3/4 keitimas ant pamato (be KL tiesimo) | KS,KAS | vnt. | 217.78 |  | 0
Mažeikių r. sav. |  | Darbai | KAS (ĮAS)-3/4 keitimas ant pamato (be KL tiesimo) | KS,KAS | vnt. | 217.78 |  | 0
Akmenės r. sav. |  | Darbai | KAS (ĮAS)-5/6 keitimas ant pamato (be KL tiesimo) | KS,KAS | vnt. | 217.51 |  | 0
Mažeikių r. sav. |  | Darbai | KAS (ĮAS)-5/6 keitimas ant pamato (be KL tiesimo) | KS,KAS | vnt. | 217.51 |  | 0
Akmenės r. sav. |  | Darbai | KAS (ĮAS)-1 keitimas ant sienos (be KL tiesimo) | KS,KAS | vnt. | 144.71 |  | 0
Mažeikių r. sav. |  | Darbai | KAS (ĮAS)-1 keitimas ant sienos (be KL tiesimo) | KS,KAS | vnt. | 144.71 |  | 0
Akmenės r. sav. |  | Darbai | KAS (ĮAS)-2 keitimas ant sienos (be KL tiesimo) | KS,KAS | vnt. | 144.74 |  | 0
Mažeikių r. sav. |  | Darbai | KAS (ĮAS)-2 keitimas ant sienos (be KL tiesimo) | KS,KAS | vnt. | 144.74 |  | 0
Akmenės r. sav. |  | Darbai | KAS (ĮAS)-3/4 keitimas ant sienos (be KL tiesimo) | KS,KAS | vnt. | 179.64 |  | 0
Mažeikių r. sav. |  | Darbai | KAS (ĮAS)-3/4 keitimas ant sienos (be KL tiesimo) | KS,KAS | vnt. | 179.64 |  | 0
Akmenės r. sav. |  | Darbai | KAS (ĮAS)-5/6 keitimas ant sienos (be KL tiesimo) | KS,KAS | vnt. | 181.09 |  | 0
Mažeikių r. sav. |  | Darbai | KAS (ĮAS)-5/6 keitimas ant sienos (be KL tiesimo) | KS,KAS | vnt. | 181.09 |  | 0
Akmenės r. sav. |  | Darbai | KS, KAS (ĮAS) spintų demontavimas | KS,KAS | vnt. | 47.61 |  | 0
Mažeikių r. sav. |  | Darbai | KS, KAS (ĮAS) spintų demontavimas | KS,KAS | vnt. | 47.61 |  | 0
Akmenės r. sav. |  | Darbai | KS, KAS (ĮAS) durų vyrių remontas arba keitimas (vyris) | KS,KAS | vnt. | 16.2 |  | 0
Mažeikių r. sav. |  | Darbai | KS, KAS (ĮAS) durų vyrių remontas arba keitimas (vyris) | KS,KAS | vnt. | 16.2 |  | 0
Akmenės r. sav. |  | Darbai | Pasvirusios KS,KAS (ĮAS) tiesinimas | KS,KAS | vnt. | 32.35 |  | 0
Mažeikių r. sav. |  | Darbai | Pasvirusios KS,KAS (ĮAS) tiesinimas | KS,KAS | vnt. | 32.35 |  | 0
Akmenės r. sav. |  | Darbai | KS, ĮAS (ĮAS) perdažymas (1 spinta) | KS,KAS | vnt. | 42.17 |  | 0
Mažeikių r. sav. |  | Darbai | KS, ĮAS (ĮAS) perdažymas (1 spinta) | KS,KAS | vnt. | 42.17 |  | 0
Akmenės r. sav. |  | Darbai | KS montavimas be apskaitos | KS,KAS | vnt. | 339.84 |  | 0
Mažeikių r. sav. |  | Darbai | KS montavimas be apskaitos | KS,KAS | vnt. | 339.84 |  | 0
Akmenės r. sav. |  | Darbai | Kabelių spintos vidaus užpylimas gruntu (1 spinta) | KS,KAS | vnt. | 20.27 |  | 0
Mažeikių r. sav. |  | Darbai | Kabelių spintos vidaus užpylimas gruntu (1 spinta) | KS,KAS | vnt. | 20.27 |  | 0
Akmenės r. sav. |  | Darbai | Kabelio vamzdžio užsandarinimas (vnt.) | KS,KAS | vnt. | 11.54 |  | 0
Mažeikių r. sav. |  | Darbai | Kabelio vamzdžio užsandarinimas (vnt.) | KS,KAS | vnt. | 11.54 |  | 0
Akmenės r. sav. |  | Darbai | ĮAS montavimas ant atramos su vienu el. Skaitikliu | KS,KAS | vnt. | 167.67 |  | 0
Mažeikių r. sav. |  | Darbai | ĮAS montavimas ant atramos su vienu el. Skaitikliu | KS,KAS | vnt. | 167.67 |  | 0
Akmenės r. sav. |  | Darbai | ĮAS montavimas su vienu el.skaitikliu ant pastato sienos | KS,KAS | vnt. | 168.36 |  | 0
Mažeikių r. sav. |  | Darbai | ĮAS montavimas su vienu el.skaitikliu ant pastato sienos | KS,KAS | vnt. | 168.36 |  | 0
Akmenės r. sav. |  | Darbai | ĮAS montavimas su vienu el.skaitikliu ant sklypo ribos | KS,KAS | vnt. | 188.67 |  | 0
Mažeikių r. sav. |  | Darbai | ĮAS montavimas su vienu el.skaitikliu ant sklypo ribos | KS,KAS | vnt. | 188.67 |  | 0
Akmenės r. sav. |  | Darbai | ĮAS įrengimas ant atramos su dviem el. Skaitikliais | KS,KAS | vnt. | 187.99 |  | 0
Mažeikių r. sav. |  | Darbai | ĮAS įrengimas ant atramos su dviem el. Skaitikliais | KS,KAS | vnt. | 187.99 |  | 0
Akmenės r. sav. |  | Darbai | ĮAS montavimas su dviem el.skaitikliais ant pastato sienos | KS,KAS | vnt. | 167.61 |  | 0
Mažeikių r. sav. |  | Darbai | ĮAS montavimas su dviem el.skaitikliais ant pastato sienos | KS,KAS | vnt. | 167.61 |  | 0
Akmenės r. sav. |  | Darbai | ĮAS montavimas su dviem el.skaitikliais ant sklypo ribos | KS,KAS | vnt. | 188.96 |  | 0
Mažeikių r. sav. |  | Darbai | ĮAS montavimas su dviem el.skaitikliais ant sklypo ribos | KS,KAS | vnt. | 188.96 |  | 0
Akmenės r. sav. |  | Darbai | ĮAS montavimas ant atramos su keturiais el. Skaitikliais | KS,KAS | vnt. | 202.95 |  | 0
Mažeikių r. sav. |  | Darbai | ĮAS montavimas ant atramos su keturiais el. Skaitikliais | KS,KAS | vnt. | 202.95 |  | 0
Akmenės r. sav. |  | Darbai | ĮAS montavimas su keturiais el.skaitikliais ant pastato sienos | KS,KAS | vnt. | 166.17 |  | 0
Mažeikių r. sav. |  | Darbai | ĮAS montavimas su keturiais el.skaitikliais ant pastato sienos | KS,KAS | vnt. | 166.17 |  | 0
Akmenės r. sav. |  | Darbai | ĮAS montavimas su keturiais el.skaitikliais ant sklypo ribos | KS,KAS | vnt. | 186.86 |  | 0
Mažeikių r. sav. |  | Darbai | ĮAS montavimas su keturiais el.skaitikliais ant sklypo ribos | KS,KAS | vnt. | 186.86 |  | 0
Akmenės r. sav. |  | Darbai | ĮAS montavimas su šešiais el.skaitikliais ant sklypo ribos | KS,KAS | vnt. | 221.56 |  | 0
Mažeikių r. sav. |  | Darbai | ĮAS montavimas su šešiais el.skaitikliais ant sklypo ribos | KS,KAS | vnt. | 221.56 |  | 0
Akmenės r. sav. |  | Darbai | ĮAS montavimas su dešimt el.skaitikliu ant sklypo ribos | KS,KAS | vnt. | 221.57 |  | 0
Mažeikių r. sav. |  | Darbai | ĮAS montavimas su dešimt el.skaitikliu ant sklypo ribos | KS,KAS | vnt. | 221.57 |  | 0
Akmenės r. sav. |  | Darbai | KS montavimas su dvejomis apskaitomis, bei 1 linijiniu saugiklių – kirtiklių bloku vieta | KS,KAS | vnt. | 204.81 |  | 0
Mažeikių r. sav. |  | Darbai | KS montavimas su dvejomis apskaitomis, bei 1 linijiniu saugiklių – kirtiklių bloku vieta | KS,KAS | vnt. | 204.81 |  | 0
Akmenės r. sav. |  | Darbai | KS montavimas su keturiomis apskaitomis, bei 1 linijiniu saugiklių – kirtiklių bloku vieta | KS,KAS | vnt. | 221.91 |  | 0
Mažeikių r. sav. |  | Darbai | KS montavimas su keturiomis apskaitomis, bei 1 linijiniu saugiklių – kirtiklių bloku vieta | KS,KAS | vnt. | 221.91 |  | 0
Akmenės r. sav. |  | Darbai | KS montavimas su dvejomis apskaitomis, bei 2 linijiniu saugiklių – kirtiklių bloku vietu | KS,KAS | vnt. | 219.16 |  | 0
Mažeikių r. sav. |  | Darbai | KS montavimas su dvejomis apskaitomis, bei 2 linijiniu saugiklių – kirtiklių bloku vietu | KS,KAS | vnt. | 219.16 |  | 0
Akmenės r. sav. |  | Darbai | KS montavimas su keturiomis apskaitomis, bei 2 linijiniu saugiklių – kirtiklių bloku vietu | KS,KAS | vnt. | 234.66 |  | 0
Mažeikių r. sav. |  | Darbai | KS montavimas su keturiomis apskaitomis, bei 2 linijiniu saugiklių – kirtiklių bloku vietu | KS,KAS | vnt. | 234.66 |  | 0
Akmenės r. sav. |  | Darbai | KS montavimas su šešiomis apskaitomis, bei 2 linijiniu saugiklių – kirtiklių bloku vietu | KS,KAS | vnt. | 236.03 |  | 0
Mažeikių r. sav. |  | Darbai | KS montavimas su šešiomis apskaitomis, bei 2 linijiniu saugiklių – kirtiklių bloku vietu | KS,KAS | vnt. | 236.03 |  | 0
Akmenės r. sav. |  | Darbai | KS montavimas su dvejomis apskaitomis, bei 3 linijiniu saugiklių – kirtiklių bloku vietu | KS,KAS | vnt. | 254.72 |  | 0
Mažeikių r. sav. |  | Darbai | KS montavimas su dvejomis apskaitomis, bei 3 linijiniu saugiklių – kirtiklių bloku vietu | KS,KAS | vnt. | 254.72 |  | 0
Akmenės r. sav. |  | Darbai | KS montavimas su keturiomis apskaitomis, bei 3 linijiniu saugiklių – kirtiklių bloku vietu | KS,KAS | vnt. | 262.05 |  | 0
Mažeikių r. sav. |  | Darbai | KS montavimas su keturiomis apskaitomis, bei 3 linijiniu saugiklių – kirtiklių bloku vietu | KS,KAS | vnt. | 262.05 |  | 0
Akmenės r. sav. |  | Darbai | KS montavimas su šešiomis apskaitomis, bei 3 linijiniu saugiklių – kirtiklių bloku vietu | KS,KAS | vnt. | 242.8 |  | 0
Mažeikių r. sav. |  | Darbai | KS montavimas su šešiomis apskaitomis, bei 3 linijiniu saugiklių – kirtiklių bloku vietu | KS,KAS | vnt. | 242.8 |  | 0
Akmenės r. sav. |  | Darbai | KS montavimas su dešimt apskaitų, bei 3 linijiniu saugiklių –kirtiklių bloku vietu | KS,KAS | vnt. | 242.96 |  | 0
Mažeikių r. sav. |  | Darbai | KS montavimas su dešimt apskaitų, bei 3 linijiniu saugiklių –kirtiklių bloku vietu | KS,KAS | vnt. | 242.96 |  | 0
Akmenės r. sav. |  | Darbai | Vienfazio automatinio jungiklio nuo 6 iki 63 A arba modulinio kirtiklio sumontavimas ĮAS, KS | KS,KAS | vnt. | 22.55 |  | 0
Mažeikių r. sav. |  | Darbai | Vienfazio automatinio jungiklio nuo 6 iki 63 A arba modulinio kirtiklio sumontavimas ĮAS, KS | KS,KAS | vnt. | 22.55 |  | 0
Akmenės r. sav. |  | Darbai | Trifazio automatinio jungiklio nuo 6 iki 63 A arba modulinio kirtiklio sumontavimas ĮAS, KS | KS,KAS | vnt. | 28.28 |  | 0
Mažeikių r. sav. |  | Darbai | Trifazio automatinio jungiklio nuo 6 iki 63 A arba modulinio kirtiklio sumontavimas ĮAS, KS | KS,KAS | vnt. | 28.28 |  | 0
Akmenės r. sav. |  | Darbai | Trifazio automatinio jungiklio virš 63 iki 100 A arba modulinio kirtiklio sumontavimas ĮAS, KS | KS,KAS | vnt. | 46.99 |  | 0
Mažeikių r. sav. |  | Darbai | Trifazio automatinio jungiklio virš 63 iki 100 A arba modulinio kirtiklio sumontavimas ĮAS, KS | KS,KAS | vnt. | 46.99 |  | 0
Akmenės r. sav. |  | Darbai | Trifazio automatinio jungiklio virš 100 iki 250 A sumontavimas ĮAS, KS | KS,KAS | vnt. | 47.02 |  | 0
Mažeikių r. sav. |  | Darbai | Trifazio automatinio jungiklio virš 100 iki 250 A sumontavimas ĮAS, KS | KS,KAS | vnt. | 47.02 |  | 0
Akmenės r. sav. |  | Darbai | Trifazio automatinio jungiklio virš 250 iki 500 A sumontavimas ĮAS, KS | KS,KAS | vnt. | 56.54 |  | 0
Mažeikių r. sav. |  | Darbai | Trifazio automatinio jungiklio virš 250 iki 500 A sumontavimas ĮAS, KS | KS,KAS | vnt. | 56.54 |  | 0
Akmenės r. sav. |  | Darbai | Trifazio automatinio jungiklio virš 500 iki 630 A sumontavimas ĮAS, KS | KS,KAS | vnt. | 71.81 |  | 0
Mažeikių r. sav. |  | Darbai | Trifazio automatinio jungiklio virš 500 iki 630 A sumontavimas ĮAS, KS | KS,KAS | vnt. | 71.81 |  | 0
Akmenės r. sav. |  | Darbai | KS/KAS (nestandartinės) montavimas | KS,KAS | vnt. | 384.61 |  | 0
Mažeikių r. sav. |  | Darbai | KS/KAS (nestandartinės) montavimas | KS,KAS | vnt. | 384.61 |  | 0
Akmenės r. sav. |  | Darbai | Bandymų gnybtyno montavimas | KS,KAS | vnt. | 116.97 |  | 0
Mažeikių r. sav. |  | Darbai | Bandymų gnybtyno montavimas | KS,KAS | vnt. | 116.97 |  | 0
Akmenės r. sav. |  | Darbai | Tranzitinės spintos montavimas su 1-3 linijinių saugiklių–kirtiklių blokų vietų(be apskaitų modulio) | KS,KAS | vnt. | 643.11 |  | 0
Mažeikių r. sav. |  | Darbai | Tranzitinės spintos montavimas su 1-3 linijinių saugiklių–kirtiklių blokų vietų(be apskaitų modulio) | KS,KAS | vnt. | 643.11 |  | 0
Akmenės r. sav. |  | Darbai | Skaitiklių montavimas/perkėlimas/demontavimas | KS,KAS | vnt. | 34.72 |  | 0
Mažeikių r. sav. |  | Darbai | Skaitiklių montavimas/perkėlimas/demontavimas | KS,KAS | vnt. | 34.72 |  | 0
Akmenės r. sav. |  | Darbai | Vienfazių skaitiklių keitimo darbai | KS,KAS | vnt. | 52.03 |  | 0
Mažeikių r. sav. |  | Darbai | Vienfazių skaitiklių keitimo darbai | KS,KAS | vnt. | 52.03 |  | 0
Akmenės r. sav. |  | Darbai | Trifazių skaitiklių keitimo darbai | KS,KAS | vnt. | 66.4 |  | 0
Mažeikių r. sav. |  | Darbai | Trifazių skaitiklių keitimo darbai | KS,KAS | vnt. | 66.4 |  | 0
Akmenės r. sav. |  | Darbai | VKS montavimas/keitimas | KS,KAS | vnt. | 492.55 |  | 0
Mažeikių r. sav. |  | Darbai | VKS montavimas/keitimas | KS,KAS | vnt. | 492.55 |  | 0
Vilkaviškio r. sav. |  | Darbai | Automatinių jungiklių ir apskaitų uždengimo KAS (ĮAS) sumontavimas | KS,KAS | vnt. | 44 |  | 0
Vilkaviškio r. sav. |  | Darbai | Durelių tiesinimas | KS,KAS | vnt. | 9 |  | 0
Vilkaviškio r. sav. |  | Darbai | Įspėjamojo ženklo atnaujinimas (1 vnt.) | KS,KAS | vnt. | 9 |  | 0
Vilkaviškio r. sav. |  | Darbai | Kabelio gyslų antgalio permontavimas | KS,KAS | vnt. | 8 |  | 0
Vilkaviškio r. sav. |  | Darbai | Kabelių spintos remontas (1 spinta) | KS,KAS | vnt. | 60 |  | 0
Vilkaviškio r. sav. |  | Darbai | Kabelių spintos techninė priežiūra (1 spinta) | KS,KAS | vnt. | 29 |  | 0
Vilkaviškio r. sav. |  | Darbai | Kontaktinių sujungimų KS perveržimas (1 spinta) | KS,KAS | vnt. | 6 |  | 0
Vilkaviškio r. sav. |  | Darbai | Kontaktinių varžtų keitimas (1 kontaktas) | KS,KAS | vnt. | 8 |  | 0
Vilkaviškio r. sav. |  | Darbai | Korozijos pažeistų vietų KS/KAS/ĮAS užsandarinimas (1 spinta) | KS,KAS | vnt. | 8 |  | 0
Vilkaviškio r. sav. |  | Darbai | Nepritvirtinto automatinio jungiklio pritvirtinimas | KS,KAS | vnt. | 7 |  | 0
Vilkaviškio r. sav. |  | Darbai | Nešvarumų išvalymas (1 spinta) | KS,KAS | vnt. | 5 |  | 0
Vilkaviškio r. sav. |  | Darbai | Prijungtų linijų perjungimas KS | KS,KAS | vnt. | 23 |  | 0
Vilkaviškio r. sav. |  | Darbai | Saugiklio laikiklį laikančio izoliatoriaus keitimas | KS,KAS | vnt. | 10 |  | 0
Vilkaviškio r. sav. |  | Darbai | Užrakto (spynelės) keitimas | KS,KAS | vnt. | 9 |  | 0
Vilkaviškio r. sav. |  | Darbai | KAS (ĮAS) iki 2 aps. keitimas atramoje (be KL tiesimo) | KS,KAS | vnt. | 180 |  | 0
Vilkaviškio r. sav. |  | Darbai | Atvado keitimas/montavimas atramoje oro kabeliu iki KAS | KS,KAS | vnt. | 250 |  | 0
Vilkaviškio r. sav. |  | Darbai | KAS (ĮAS) virš 2 aps. keitimas atramoje (be KL tiesimo) | KS,KAS | vnt. | 230 |  | 0
Vilkaviškio r. sav. |  | Darbai | KAS (ĮAS)-1 keitimas ant pamato (be KL tiesimo) | KS,KAS | vnt. | 144 |  | 0
Vilkaviškio r. sav. |  | Darbai | KAS (ĮAS)-2 keitimas ant pamato (be KL tiesimo) | KS,KAS | vnt. | 200 |  | 0
Vilkaviškio r. sav. |  | Darbai | KAS (ĮAS)-3/4 keitimas ant pamato (be KL tiesimo) | KS,KAS | vnt. | 200 |  | 0
Vilkaviškio r. sav. |  | Darbai | KAS (ĮAS)-5/6 keitimas ant pamato (be KL tiesimo) | KS,KAS | vnt. | 200 |  | 0
Vilkaviškio r. sav. |  | Darbai | KAS (ĮAS)-1 keitimas ant sienos (be KL tiesimo) | KS,KAS | vnt. | 144 |  | 0
Vilkaviškio r. sav. |  | Darbai | KAS (ĮAS)-2 keitimas ant sienos (be KL tiesimo) | KS,KAS | vnt. | 144 |  | 0
Vilkaviškio r. sav. |  | Darbai | KAS (ĮAS)-3/4 keitimas ant sienos (be KL tiesimo) | KS,KAS | vnt. | 150 |  | 0
Vilkaviškio r. sav. |  | Darbai | KAS (ĮAS)-5/6 keitimas ant sienos (be KL tiesimo) | KS,KAS | vnt. | 160 |  | 0
Vilkaviškio r. sav. |  | Darbai | KS, KAS (ĮAS) spintų demontavimas | KS,KAS | vnt. | 47 |  | 0
Vilkaviškio r. sav. |  | Darbai | KS, KAS (ĮAS) durų vyrių remontas arba keitimas (vyris) | KS,KAS | vnt. | 8 |  | 0
Vilkaviškio r. sav. |  | Darbai | Pasvirusios KS,KAS (ĮAS) tiesinimas | KS,KAS | vnt. | 11 |  | 0
Vilkaviškio r. sav. |  | Darbai | KS, ĮAS (ĮAS) perdažymas (1 spinta) | KS,KAS | vnt. | 15 |  | 0
Vilkaviškio r. sav. |  | Darbai | KS montavimas be apskaitos | KS,KAS | vnt. | 300 |  | 0
Vilkaviškio r. sav. |  | Darbai | Kabelių spintos vidaus užpylimas gruntu (1 spinta) | KS,KAS | vnt. | 7 |  | 0
Vilkaviškio r. sav. |  | Darbai | Kabelio vamzdžio užsandarinimas (vnt.) | KS,KAS | vnt. | 11 |  | 0
Vilkaviškio r. sav. |  | Darbai | ĮAS montavimas ant atramos su vienu el. Skaitikliu | KS,KAS | vnt. | 167 |  | 0
Vilkaviškio r. sav. |  | Darbai | ĮAS montavimas su vienu el.skaitikliu ant pastato sienos | KS,KAS | vnt. | 168 |  | 0
Vilkaviškio r. sav. |  | Darbai | ĮAS montavimas su vienu el.skaitikliu ant sklypo ribos | KS,KAS | vnt. | 188 |  | 0
Vilkaviškio r. sav. |  | Darbai | ĮAS įrengimas ant atramos su dviem el. Skaitikliais | KS,KAS | vnt. | 187 |  | 0
Vilkaviškio r. sav. |  | Darbai | ĮAS montavimas su dviem el.skaitikliais ant pastato sienos | KS,KAS | vnt. | 167 |  | 0
Vilkaviškio r. sav. |  | Darbai | ĮAS montavimas su dviem el.skaitikliais ant sklypo ribos | KS,KAS | vnt. | 188 |  | 0
Vilkaviškio r. sav. |  | Darbai | ĮAS montavimas ant atramos su keturiais el. Skaitikliais | KS,KAS | vnt. | 202 |  | 0
Vilkaviškio r. sav. |  | Darbai | ĮAS montavimas su keturiais el.skaitikliais ant pastato sienos | KS,KAS | vnt. | 166 |  | 0
Vilkaviškio r. sav. |  | Darbai | ĮAS montavimas su keturiais el.skaitikliais ant sklypo ribos | KS,KAS | vnt. | 186 |  | 0
Vilkaviškio r. sav. |  | Darbai | ĮAS montavimas su šešiais el.skaitikliais ant sklypo ribos | KS,KAS | vnt. | 221 |  | 0
Vilkaviškio r. sav. |  | Darbai | ĮAS montavimas su dešimt el.skaitikliu ant sklypo ribos | KS,KAS | vnt. | 221 |  | 0
Vilkaviškio r. sav. |  | Darbai | KS montavimas su dvejomis apskaitomis, bei 1 linijiniu saugiklių – kirtiklių bloku vieta | KS,KAS | vnt. | 204 |  | 0
Vilkaviškio r. sav. |  | Darbai | KS montavimas su keturiomis apskaitomis, bei 1 linijiniu saugiklių – kirtiklių bloku vieta | KS,KAS | vnt. | 221 |  | 0
Vilkaviškio r. sav. |  | Darbai | KS montavimas su dvejomis apskaitomis, bei 2 linijiniu saugiklių – kirtiklių bloku vietu | KS,KAS | vnt. | 219 |  | 0
Vilkaviškio r. sav. |  | Darbai | KS montavimas su keturiomis apskaitomis, bei 2 linijiniu saugiklių – kirtiklių bloku vietu | KS,KAS | vnt. | 234 |  | 0
Vilkaviškio r. sav. |  | Darbai | KS montavimas su šešiomis apskaitomis, bei 2 linijiniu saugiklių – kirtiklių bloku vietu | KS,KAS | vnt. | 236 |  | 0
Vilkaviškio r. sav. |  | Darbai | KS montavimas su dvejomis apskaitomis, bei 3 linijiniu saugiklių – kirtiklių bloku vietu | KS,KAS | vnt. | 254 |  | 0
Vilkaviškio r. sav. |  | Darbai | KS montavimas su keturiomis apskaitomis, bei 3 linijiniu saugiklių – kirtiklių bloku vietu | KS,KAS | vnt. | 262 |  | 0
Vilkaviškio r. sav. |  | Darbai | KS montavimas su šešiomis apskaitomis, bei 3 linijiniu saugiklių – kirtiklių bloku vietu | KS,KAS | vnt. | 242 |  | 0
Vilkaviškio r. sav. |  | Darbai | KS montavimas su dešimt apskaitų, bei 3 linijiniu saugiklių –kirtiklių bloku vietu | KS,KAS | vnt. | 242 |  | 0
Vilkaviškio r. sav. |  | Darbai | Vienfazio automatinio jungiklio nuo 6 iki 63 A arba modulinio kirtiklio sumontavimas ĮAS, KS | KS,KAS | vnt. | 22.55 |  | 0
Vilkaviškio r. sav. |  | Darbai | Trifazio automatinio jungiklio nuo 6 iki 63 A arba modulinio kirtiklio sumontavimas ĮAS, KS | KS,KAS | vnt. | 28.28 |  | 0
Vilkaviškio r. sav. |  | Darbai | Trifazio automatinio jungiklio virš 63 iki 100 A arba modulinio kirtiklio sumontavimas ĮAS, KS | KS,KAS | vnt. | 46.99 |  | 0
Vilkaviškio r. sav. |  | Darbai | Trifazio automatinio jungiklio virš 100 iki 250 A sumontavimas ĮAS, KS | KS,KAS | vnt. | 47.02 |  | 0
Vilkaviškio r. sav. |  | Darbai | Trifazio automatinio jungiklio virš 250 iki 500 A sumontavimas ĮAS, KS | KS,KAS | vnt. | 56.54 |  | 0
Vilkaviškio r. sav. |  | Darbai | Trifazio automatinio jungiklio virš 500 iki 630 A sumontavimas ĮAS, KS | KS,KAS | vnt. | 71 |  | 0
Vilkaviškio r. sav. |  | Darbai | KS/KAS (nestandartinės) montavimas | KS,KAS | vnt. | 384 |  | 0
Vilkaviškio r. sav. |  | Darbai | Bandymų gnybtyno montavimas | KS,KAS | vnt. | 100 |  | 0
Vilkaviškio r. sav. |  | Darbai | Tranzitinės spintos montavimas su 1-3 linijinių saugiklių–kirtiklių blokų vietų(be apskaitų modulio) | KS,KAS | vnt. | 600 |  | 0
Vilkaviškio r. sav. |  | Darbai | Skaitiklių montavimas/perkėlimas/demontavimas | KS,KAS | vnt. | 34.72 |  | 0
Vilkaviškio r. sav. |  | Darbai | Vienfazių skaitiklių keitimo darbai | KS,KAS | vnt. | 52 |  | 0
Vilkaviškio r. sav. |  | Darbai | Trifazių skaitiklių keitimo darbai | KS,KAS | vnt. | 66.4 |  | 0
Vilkaviškio r. sav. |  | Darbai | VKS montavimas/keitimas | KS,KAS | vnt. | 492 |  | 0
Alytaus m. sav. |  | Darbai | Automatinių jungiklių ir apskaitų uždengimo KAS (ĮAS) sumontavimas | KS,KAS | vnt. | 44.04 |  | 0
Alytaus r. sav. |  | Darbai | Automatinių jungiklių ir apskaitų uždengimo KAS (ĮAS) sumontavimas | KS,KAS | vnt. | 44.04 |  | 0
Alytaus m. sav. |  | Darbai | Durelių tiesinimas | KS,KAS | vnt. | 20.55 |  | 0
Alytaus r. sav. |  | Darbai | Durelių tiesinimas | KS,KAS | vnt. | 20.55 |  | 0
Alytaus m. sav. |  | Darbai | Įspėjamojo ženklo atnaujinimas (1 vnt.) | KS,KAS | vnt. | 9.01 |  | 0
Alytaus r. sav. |  | Darbai | Įspėjamojo ženklo atnaujinimas (1 vnt.) | KS,KAS | vnt. | 9.01 |  | 0
Alytaus m. sav. |  | Darbai | Kabelio gyslų antgalio permontavimas | KS,KAS | vnt. | 23.98 |  | 0
Alytaus r. sav. |  | Darbai | Kabelio gyslų antgalio permontavimas | KS,KAS | vnt. | 23.98 |  | 0
Alytaus m. sav. |  | Darbai | Kabelių spintos remontas (1 spinta) | KS,KAS | vnt. | 152.9 |  | 0
Alytaus r. sav. |  | Darbai | Kabelių spintos remontas (1 spinta) | KS,KAS | vnt. | 152.9 |  | 0
Alytaus m. sav. |  | Darbai | Kabelių spintos techninė priežiūra (1 spinta) | KS,KAS | vnt. | 74.51 |  | 0
Alytaus r. sav. |  | Darbai | Kabelių spintos techninė priežiūra (1 spinta) | KS,KAS | vnt. | 74.51 |  | 0
Alytaus m. sav. |  | Darbai | Kontaktinių sujungimų KS perveržimas (1 spinta) | KS,KAS | vnt. | 13.02 |  | 0
Alytaus r. sav. |  | Darbai | Kontaktinių sujungimų KS perveržimas (1 spinta) | KS,KAS | vnt. | 13.02 |  | 0
Alytaus m. sav. |  | Darbai | Kontaktinių varžtų keitimas (1 kontaktas) | KS,KAS | vnt. | 22.68 |  | 0
Alytaus r. sav. |  | Darbai | Kontaktinių varžtų keitimas (1 kontaktas) | KS,KAS | vnt. | 22.68 |  | 0
Alytaus m. sav. |  | Darbai | Korozijos pažeistų vietų KS/KAS/ĮAS užsandarinimas (1 spinta) | KS,KAS | vnt. | 22.63 |  | 0
Alytaus r. sav. |  | Darbai | Korozijos pažeistų vietų KS/KAS/ĮAS užsandarinimas (1 spinta) | KS,KAS | vnt. | 22.63 |  | 0
Alytaus m. sav. |  | Darbai | Nepritvirtinto automatinio jungiklio pritvirtinimas | KS,KAS | vnt. | 20.44 |  | 0
Alytaus r. sav. |  | Darbai | Nepritvirtinto automatinio jungiklio pritvirtinimas | KS,KAS | vnt. | 20.44 |  | 0
Alytaus m. sav. |  | Darbai | Nešvarumų išvalymas (1 spinta) | KS,KAS | vnt. | 12.34 |  | 0
Alytaus r. sav. |  | Darbai | Nešvarumų išvalymas (1 spinta) | KS,KAS | vnt. | 12.34 |  | 0
Alytaus m. sav. |  | Darbai | Prijungtų linijų perjungimas KS | KS,KAS | vnt. | 23.44 |  | 0
Alytaus r. sav. |  | Darbai | Prijungtų linijų perjungimas KS | KS,KAS | vnt. | 23.44 |  | 0
Alytaus m. sav. |  | Darbai | Saugiklio laikiklį laikančio izoliatoriaus keitimas | KS,KAS | vnt. | 23.81 |  | 0
Alytaus r. sav. |  | Darbai | Saugiklio laikiklį laikančio izoliatoriaus keitimas | KS,KAS | vnt. | 23.81 |  | 0
Alytaus m. sav. |  | Darbai | Užrakto (spynelės) keitimas | KS,KAS | vnt. | 16.62 |  | 0
Alytaus r. sav. |  | Darbai | Užrakto (spynelės) keitimas | KS,KAS | vnt. | 16.62 |  | 0
Alytaus m. sav. |  | Darbai | KAS (ĮAS) iki 2 aps. keitimas atramoje (be KL tiesimo) | KS,KAS | vnt. | 187.92 |  | 0
Alytaus r. sav. |  | Darbai | KAS (ĮAS) iki 2 aps. keitimas atramoje (be KL tiesimo) | KS,KAS | vnt. | 187.92 |  | 0
Alytaus m. sav. |  | Darbai | Atvado keitimas/montavimas atramoje oro kabeliu iki KAS | KS,KAS | vnt. | 258.56 |  | 0
Alytaus r. sav. |  | Darbai | Atvado keitimas/montavimas atramoje oro kabeliu iki KAS | KS,KAS | vnt. | 258.56 |  | 0
Alytaus m. sav. |  | Darbai | KAS (ĮAS) virš 2 aps. keitimas atramoje (be KL tiesimo) | KS,KAS | vnt. | 237.97 |  | 0
Alytaus r. sav. |  | Darbai | KAS (ĮAS) virš 2 aps. keitimas atramoje (be KL tiesimo) | KS,KAS | vnt. | 237.97 |  | 0
Alytaus m. sav. |  | Darbai | KAS (ĮAS)-1 keitimas ant pamato (be KL tiesimo) | KS,KAS | vnt. | 144.52 |  | 0
Alytaus r. sav. |  | Darbai | KAS (ĮAS)-1 keitimas ant pamato (be KL tiesimo) | KS,KAS | vnt. | 144.52 |  | 0
Alytaus m. sav. |  | Darbai | KAS (ĮAS)-2 keitimas ant pamato (be KL tiesimo) | KS,KAS | vnt. | 217.78 |  | 0
Alytaus r. sav. |  | Darbai | KAS (ĮAS)-2 keitimas ant pamato (be KL tiesimo) | KS,KAS | vnt. | 217.78 |  | 0
Alytaus m. sav. |  | Darbai | KAS (ĮAS)-3/4 keitimas ant pamato (be KL tiesimo) | KS,KAS | vnt. | 217.78 |  | 0
Alytaus r. sav. |  | Darbai | KAS (ĮAS)-3/4 keitimas ant pamato (be KL tiesimo) | KS,KAS | vnt. | 217.78 |  | 0
Alytaus m. sav. |  | Darbai | KAS (ĮAS)-5/6 keitimas ant pamato (be KL tiesimo) | KS,KAS | vnt. | 217.51 |  | 0
Alytaus r. sav. |  | Darbai | KAS (ĮAS)-5/6 keitimas ant pamato (be KL tiesimo) | KS,KAS | vnt. | 217.51 |  | 0
Alytaus m. sav. |  | Darbai | KAS (ĮAS)-1 keitimas ant sienos (be KL tiesimo) | KS,KAS | vnt. | 144.71 |  | 0
Alytaus r. sav. |  | Darbai | KAS (ĮAS)-1 keitimas ant sienos (be KL tiesimo) | KS,KAS | vnt. | 144.71 |  | 0
Alytaus m. sav. |  | Darbai | KAS (ĮAS)-2 keitimas ant sienos (be KL tiesimo) | KS,KAS | vnt. | 144.74 |  | 0
Alytaus r. sav. |  | Darbai | KAS (ĮAS)-2 keitimas ant sienos (be KL tiesimo) | KS,KAS | vnt. | 144.74 |  | 0
Alytaus m. sav. |  | Darbai | KAS (ĮAS)-3/4 keitimas ant sienos (be KL tiesimo) | KS,KAS | vnt. | 179.64 |  | 0
Alytaus r. sav. |  | Darbai | KAS (ĮAS)-3/4 keitimas ant sienos (be KL tiesimo) | KS,KAS | vnt. | 179.64 |  | 0
Alytaus m. sav. |  | Darbai | KAS (ĮAS)-5/6 keitimas ant sienos (be KL tiesimo) | KS,KAS | vnt. | 181.09 |  | 0
Alytaus r. sav. |  | Darbai | KAS (ĮAS)-5/6 keitimas ant sienos (be KL tiesimo) | KS,KAS | vnt. | 181.09 |  | 0
Alytaus m. sav. |  | Darbai | KS, KAS (ĮAS) spintų demontavimas | KS,KAS | vnt. | 47.61 |  | 0
Alytaus r. sav. |  | Darbai | KS, KAS (ĮAS) spintų demontavimas | KS,KAS | vnt. | 47.61 |  | 0
Alytaus m. sav. |  | Darbai | KS, KAS (ĮAS) durų vyrių remontas arba keitimas (vyris) | KS,KAS | vnt. | 16.2 |  | 0
Alytaus r. sav. |  | Darbai | KS, KAS (ĮAS) durų vyrių remontas arba keitimas (vyris) | KS,KAS | vnt. | 16.2 |  | 0
Alytaus m. sav. |  | Darbai | Pasvirusios KS,KAS (ĮAS) tiesinimas | KS,KAS | vnt. | 32.35 |  | 0
Alytaus r. sav. |  | Darbai | Pasvirusios KS,KAS (ĮAS) tiesinimas | KS,KAS | vnt. | 32.35 |  | 0
Alytaus m. sav. |  | Darbai | KS, ĮAS (ĮAS) perdažymas (1 spinta) | KS,KAS | vnt. | 42.17 |  | 0
Alytaus r. sav. |  | Darbai | KS, ĮAS (ĮAS) perdažymas (1 spinta) | KS,KAS | vnt. | 42.17 |  | 0
Alytaus m. sav. |  | Darbai | KS montavimas be apskaitos | KS,KAS | vnt. | 339.84 |  | 0
Alytaus r. sav. |  | Darbai | KS montavimas be apskaitos | KS,KAS | vnt. | 339.84 |  | 0
Alytaus m. sav. |  | Darbai | Kabelių spintos vidaus užpylimas gruntu (1 spinta) | KS,KAS | vnt. | 20.27 |  | 0
Alytaus r. sav. |  | Darbai | Kabelių spintos vidaus užpylimas gruntu (1 spinta) | KS,KAS | vnt. | 20.27 |  | 0
Alytaus m. sav. |  | Darbai | Kabelio vamzdžio užsandarinimas (vnt.) | KS,KAS | vnt. | 11.54 |  | 0
Alytaus r. sav. |  | Darbai | Kabelio vamzdžio užsandarinimas (vnt.) | KS,KAS | vnt. | 11.54 |  | 0
Alytaus m. sav. |  | Darbai | ĮAS montavimas ant atramos su vienu el. Skaitikliu | KS,KAS | vnt. | 167.67 |  | 0
Alytaus r. sav. |  | Darbai | ĮAS montavimas ant atramos su vienu el. Skaitikliu | KS,KAS | vnt. | 167.67 |  | 0
Alytaus m. sav. |  | Darbai | ĮAS montavimas su vienu el.skaitikliu ant pastato sienos | KS,KAS | vnt. | 168.36 |  | 0
Alytaus r. sav. |  | Darbai | ĮAS montavimas su vienu el.skaitikliu ant pastato sienos | KS,KAS | vnt. | 168.36 |  | 0
Alytaus m. sav. |  | Darbai | ĮAS montavimas su vienu el.skaitikliu ant sklypo ribos | KS,KAS | vnt. | 188.67 |  | 0
Alytaus r. sav. |  | Darbai | ĮAS montavimas su vienu el.skaitikliu ant sklypo ribos | KS,KAS | vnt. | 188.67 |  | 0
Alytaus m. sav. |  | Darbai | ĮAS įrengimas ant atramos su dviem el. Skaitikliais | KS,KAS | vnt. | 187.99 |  | 0
Alytaus r. sav. |  | Darbai | ĮAS įrengimas ant atramos su dviem el. Skaitikliais | KS,KAS | vnt. | 187.99 |  | 0
Alytaus m. sav. |  | Darbai | ĮAS montavimas su dviem el.skaitikliais ant pastato sienos | KS,KAS | vnt. | 167.61 |  | 0
Alytaus r. sav. |  | Darbai | ĮAS montavimas su dviem el.skaitikliais ant pastato sienos | KS,KAS | vnt. | 167.61 |  | 0
Alytaus m. sav. |  | Darbai | ĮAS montavimas su dviem el.skaitikliais ant sklypo ribos | KS,KAS | vnt. | 188.96 |  | 0
Alytaus r. sav. |  | Darbai | ĮAS montavimas su dviem el.skaitikliais ant sklypo ribos | KS,KAS | vnt. | 188.96 |  | 0
Alytaus m. sav. |  | Darbai | ĮAS montavimas ant atramos su keturiais el. Skaitikliais | KS,KAS | vnt. | 202.95 |  | 0
Alytaus r. sav. |  | Darbai | ĮAS montavimas ant atramos su keturiais el. Skaitikliais | KS,KAS | vnt. | 202.95 |  | 0
Alytaus m. sav. |  | Darbai | ĮAS montavimas su keturiais el.skaitikliais ant pastato sienos | KS,KAS | vnt. | 166.17 |  | 0
Alytaus r. sav. |  | Darbai | ĮAS montavimas su keturiais el.skaitikliais ant pastato sienos | KS,KAS | vnt. | 166.17 |  | 0
Alytaus m. sav. |  | Darbai | ĮAS montavimas su keturiais el.skaitikliais ant sklypo ribos | KS,KAS | vnt. | 186.86 |  | 0
Alytaus r. sav. |  | Darbai | ĮAS montavimas su keturiais el.skaitikliais ant sklypo ribos | KS,KAS | vnt. | 186.86 |  | 0
Alytaus m. sav. |  | Darbai | ĮAS montavimas su šešiais el.skaitikliais ant sklypo ribos | KS,KAS | vnt. | 221.56 |  | 0
Alytaus r. sav. |  | Darbai | ĮAS montavimas su šešiais el.skaitikliais ant sklypo ribos | KS,KAS | vnt. | 221.56 |  | 0
Alytaus m. sav. |  | Darbai | ĮAS montavimas su dešimt el.skaitikliu ant sklypo ribos | KS,KAS | vnt. | 221.57 |  | 0
Alytaus r. sav. |  | Darbai | ĮAS montavimas su dešimt el.skaitikliu ant sklypo ribos | KS,KAS | vnt. | 221.57 |  | 0
Alytaus m. sav. |  | Darbai | KS montavimas su dvejomis apskaitomis, bei 1 linijiniu saugiklių – kirtiklių bloku vieta | KS,KAS | vnt. | 204.81 |  | 0
Alytaus r. sav. |  | Darbai | KS montavimas su dvejomis apskaitomis, bei 1 linijiniu saugiklių – kirtiklių bloku vieta | KS,KAS | vnt. | 204.81 |  | 0
Alytaus m. sav. |  | Darbai | KS montavimas su keturiomis apskaitomis, bei 1 linijiniu saugiklių – kirtiklių bloku vieta | KS,KAS | vnt. | 221.91 |  | 0
Alytaus r. sav. |  | Darbai | KS montavimas su keturiomis apskaitomis, bei 1 linijiniu saugiklių – kirtiklių bloku vieta | KS,KAS | vnt. | 221.91 |  | 0
Alytaus m. sav. |  | Darbai | KS montavimas su dvejomis apskaitomis, bei 2 linijiniu saugiklių – kirtiklių bloku vietu | KS,KAS | vnt. | 219.16 |  | 0
Alytaus r. sav. |  | Darbai | KS montavimas su dvejomis apskaitomis, bei 2 linijiniu saugiklių – kirtiklių bloku vietu | KS,KAS | vnt. | 219.16 |  | 0
Alytaus m. sav. |  | Darbai | KS montavimas su keturiomis apskaitomis, bei 2 linijiniu saugiklių – kirtiklių bloku vietu | KS,KAS | vnt. | 234.66 |  | 0
Alytaus r. sav. |  | Darbai | KS montavimas su keturiomis apskaitomis, bei 2 linijiniu saugiklių – kirtiklių bloku vietu | KS,KAS | vnt. | 234.66 |  | 0
Alytaus m. sav. |  | Darbai | KS montavimas su šešiomis apskaitomis, bei 2 linijiniu saugiklių – kirtiklių bloku vietu | KS,KAS | vnt. | 236.03 |  | 0
Alytaus r. sav. |  | Darbai | KS montavimas su šešiomis apskaitomis, bei 2 linijiniu saugiklių – kirtiklių bloku vietu | KS,KAS | vnt. | 236.03 |  | 0
Alytaus m. sav. |  | Darbai | KS montavimas su dvejomis apskaitomis, bei 3 linijiniu saugiklių – kirtiklių bloku vietu | KS,KAS | vnt. | 254.72 |  | 0
Alytaus r. sav. |  | Darbai | KS montavimas su dvejomis apskaitomis, bei 3 linijiniu saugiklių – kirtiklių bloku vietu | KS,KAS | vnt. | 254.72 |  | 0
Alytaus m. sav. |  | Darbai | KS montavimas su keturiomis apskaitomis, bei 3 linijiniu saugiklių – kirtiklių bloku vietu | KS,KAS | vnt. | 262.05 |  | 0
Alytaus r. sav. |  | Darbai | KS montavimas su keturiomis apskaitomis, bei 3 linijiniu saugiklių – kirtiklių bloku vietu | KS,KAS | vnt. | 262.05 |  | 0
Alytaus m. sav. |  | Darbai | KS montavimas su šešiomis apskaitomis, bei 3 linijiniu saugiklių – kirtiklių bloku vietu | KS,KAS | vnt. | 242.8 |  | 0
Alytaus r. sav. |  | Darbai | KS montavimas su šešiomis apskaitomis, bei 3 linijiniu saugiklių – kirtiklių bloku vietu | KS,KAS | vnt. | 242.8 |  | 0
Alytaus m. sav. |  | Darbai | KS montavimas su dešimt apskaitų, bei 3 linijiniu saugiklių –kirtiklių bloku vietu | KS,KAS | vnt. | 242.96 |  | 0
Alytaus r. sav. |  | Darbai | KS montavimas su dešimt apskaitų, bei 3 linijiniu saugiklių –kirtiklių bloku vietu | KS,KAS | vnt. | 242.96 |  | 0
Alytaus m. sav. |  | Darbai | Vienfazio automatinio jungiklio nuo 6 iki 63 A arba modulinio kirtiklio sumontavimas ĮAS, KS | KS,KAS | vnt. | 22.55 |  | 0
Alytaus r. sav. |  | Darbai | Vienfazio automatinio jungiklio nuo 6 iki 63 A arba modulinio kirtiklio sumontavimas ĮAS, KS | KS,KAS | vnt. | 22.55 |  | 0
Alytaus m. sav. |  | Darbai | Trifazio automatinio jungiklio nuo 6 iki 63 A arba modulinio kirtiklio sumontavimas ĮAS, KS | KS,KAS | vnt. | 28.28 |  | 0
Alytaus r. sav. |  | Darbai | Trifazio automatinio jungiklio nuo 6 iki 63 A arba modulinio kirtiklio sumontavimas ĮAS, KS | KS,KAS | vnt. | 28.28 |  | 0
Alytaus m. sav. |  | Darbai | Trifazio automatinio jungiklio virš 63 iki 100 A arba modulinio kirtiklio sumontavimas ĮAS, KS | KS,KAS | vnt. | 46.99 |  | 0
Alytaus r. sav. |  | Darbai | Trifazio automatinio jungiklio virš 63 iki 100 A arba modulinio kirtiklio sumontavimas ĮAS, KS | KS,KAS | vnt. | 46.99 |  | 0
Alytaus m. sav. |  | Darbai | Trifazio automatinio jungiklio virš 100 iki 250 A sumontavimas ĮAS, KS | KS,KAS | vnt. | 47.02 |  | 0
Alytaus r. sav. |  | Darbai | Trifazio automatinio jungiklio virš 100 iki 250 A sumontavimas ĮAS, KS | KS,KAS | vnt. | 47.02 |  | 0
Alytaus m. sav. |  | Darbai | Trifazio automatinio jungiklio virš 250 iki 500 A sumontavimas ĮAS, KS | KS,KAS | vnt. | 56.54 |  | 0
Alytaus r. sav. |  | Darbai | Trifazio automatinio jungiklio virš 250 iki 500 A sumontavimas ĮAS, KS | KS,KAS | vnt. | 56.54 |  | 0
Alytaus m. sav. |  | Darbai | Trifazio automatinio jungiklio virš 500 iki 630 A sumontavimas ĮAS, KS | KS,KAS | vnt. | 71.81 |  | 0
Alytaus r. sav. |  | Darbai | Trifazio automatinio jungiklio virš 500 iki 630 A sumontavimas ĮAS, KS | KS,KAS | vnt. | 71.81 |  | 0
Alytaus m. sav. |  | Darbai | KS/KAS (nestandartinės) montavimas | KS,KAS | vnt. | 384.61 |  | 0
Alytaus r. sav. |  | Darbai | KS/KAS (nestandartinės) montavimas | KS,KAS | vnt. | 384.61 |  | 0
Alytaus m. sav. |  | Darbai | Bandymų gnybtyno montavimas | KS,KAS | vnt. | 116.97 |  | 0
Alytaus r. sav. |  | Darbai | Bandymų gnybtyno montavimas | KS,KAS | vnt. | 116.97 |  | 0
Alytaus m. sav. |  | Darbai | Tranzitinės spintos montavimas su 1-3 linijinių saugiklių–kirtiklių blokų vietų(be apskaitų modulio) | KS,KAS | vnt. | 643.11 |  | 0
Alytaus r. sav. |  | Darbai | Tranzitinės spintos montavimas su 1-3 linijinių saugiklių–kirtiklių blokų vietų(be apskaitų modulio) | KS,KAS | vnt. | 643.11 |  | 0
Alytaus m. sav. |  | Darbai | Skaitiklių montavimas/perkėlimas/demontavimas | KS,KAS | vnt. | 34.72 |  | 0
Alytaus r. sav. |  | Darbai | Skaitiklių montavimas/perkėlimas/demontavimas | KS,KAS | vnt. | 34.72 |  | 0
Alytaus m. sav. |  | Darbai | Vienfazių skaitiklių keitimo darbai | KS,KAS | vnt. | 52.03 |  | 0
Alytaus r. sav. |  | Darbai | Vienfazių skaitiklių keitimo darbai | KS,KAS | vnt. | 52.03 |  | 0
Alytaus m. sav. |  | Darbai | Trifazių skaitiklių keitimo darbai | KS,KAS | vnt. | 66.4 |  | 0
Alytaus r. sav. |  | Darbai | Trifazių skaitiklių keitimo darbai | KS,KAS | vnt. | 66.4 |  | 0
Alytaus m. sav. |  | Darbai | VKS montavimas/keitimas | KS,KAS | vnt. | 492.55 |  | 0
Alytaus r. sav. |  | Darbai | VKS montavimas/keitimas | KS,KAS | vnt. | 492.55 |  | 0
Pagėgių sav. |  | Darbai | Automatinių jungiklių ir apskaitų uždengimo KAS (ĮAS) sumontavimas | KS,KAS | vnt. | 113.15 |  | 0
Tauragės r. sav. |  | Darbai | Automatinių jungiklių ir apskaitų uždengimo KAS (ĮAS) sumontavimas | KS,KAS | vnt. | 113.15 |  | 0
Šilutės r. sav. |  | Darbai | Automatinių jungiklių ir apskaitų uždengimo KAS (ĮAS) sumontavimas | KS,KAS | vnt. | 113.15 |  | 0
Pagėgių sav. |  | Darbai | Durelių tiesinimas | KS,KAS | vnt. | 54.83 |  | 0
Tauragės r. sav. |  | Darbai | Durelių tiesinimas | KS,KAS | vnt. | 54.83 |  | 0
Šilutės r. sav. |  | Darbai | Durelių tiesinimas | KS,KAS | vnt. | 54.83 |  | 0
Pagėgių sav. |  | Darbai | Įspėjamojo ženklo atnaujinimas (1 vnt.) | KS,KAS | vnt. | 23.35 |  | 0
Tauragės r. sav. |  | Darbai | Įspėjamojo ženklo atnaujinimas (1 vnt.) | KS,KAS | vnt. | 23.35 |  | 0
Šilutės r. sav. |  | Darbai | Įspėjamojo ženklo atnaujinimas (1 vnt.) | KS,KAS | vnt. | 23.35 |  | 0
Pagėgių sav. |  | Darbai | Kabelio gyslų antgalio permontavimas | KS,KAS | vnt. | 59.89 |  | 0
Tauragės r. sav. |  | Darbai | Kabelio gyslų antgalio permontavimas | KS,KAS | vnt. | 59.89 |  | 0
Šilutės r. sav. |  | Darbai | Kabelio gyslų antgalio permontavimas | KS,KAS | vnt. | 59.89 |  | 0
Pagėgių sav. |  | Darbai | Kabelių spintos remontas (1 spinta) | KS,KAS | vnt. | 413.99 |  | 0
Tauragės r. sav. |  | Darbai | Kabelių spintos remontas (1 spinta) | KS,KAS | vnt. | 413.99 |  | 0
Šilutės r. sav. |  | Darbai | Kabelių spintos remontas (1 spinta) | KS,KAS | vnt. | 413.99 |  | 0
Pagėgių sav. |  | Darbai | Kabelių spintos techninė priežiūra (1 spinta) | KS,KAS | vnt. | 210.1 |  | 0
Tauragės r. sav. |  | Darbai | Kabelių spintos techninė priežiūra (1 spinta) | KS,KAS | vnt. | 210.1 |  | 0
Šilutės r. sav. |  | Darbai | Kabelių spintos techninė priežiūra (1 spinta) | KS,KAS | vnt. | 210.1 |  | 0
Pagėgių sav. |  | Darbai | Kontaktinių sujungimų KS perveržimas (1 spinta) | KS,KAS | vnt. | 37.25 |  | 0
Tauragės r. sav. |  | Darbai | Kontaktinių sujungimų KS perveržimas (1 spinta) | KS,KAS | vnt. | 37.25 |  | 0
Šilutės r. sav. |  | Darbai | Kontaktinių sujungimų KS perveržimas (1 spinta) | KS,KAS | vnt. | 37.25 |  | 0
Pagėgių sav. |  | Darbai | Kontaktinių varžtų keitimas (1 kontaktas) | KS,KAS | vnt. | 62.49 |  | 0
Tauragės r. sav. |  | Darbai | Kontaktinių varžtų keitimas (1 kontaktas) | KS,KAS | vnt. | 62.49 |  | 0
Šilutės r. sav. |  | Darbai | Kontaktinių varžtų keitimas (1 kontaktas) | KS,KAS | vnt. | 62.49 |  | 0
Pagėgių sav. |  | Darbai | Korozijos pažeistų vietų KS/KAS/ĮAS užsandarinimas (1 spinta) | KS,KAS | vnt. | 62.06 |  | 0
Tauragės r. sav. |  | Darbai | Korozijos pažeistų vietų KS/KAS/ĮAS užsandarinimas (1 spinta) | KS,KAS | vnt. | 62.06 |  | 0
Šilutės r. sav. |  | Darbai | Korozijos pažeistų vietų KS/KAS/ĮAS užsandarinimas (1 spinta) | KS,KAS | vnt. | 62.06 |  | 0
Pagėgių sav. |  | Darbai | Nepritvirtinto automatinio jungiklio pritvirtinimas | KS,KAS | vnt. | 54.97 |  | 0
Tauragės r. sav. |  | Darbai | Nepritvirtinto automatinio jungiklio pritvirtinimas | KS,KAS | vnt. | 54.97 |  | 0
Šilutės r. sav. |  | Darbai | Nepritvirtinto automatinio jungiklio pritvirtinimas | KS,KAS | vnt. | 54.97 |  | 0
Pagėgių sav. |  | Darbai | Nešvarumų išvalymas (1 spinta) | KS,KAS | vnt. | 33.9 |  | 0
Tauragės r. sav. |  | Darbai | Nešvarumų išvalymas (1 spinta) | KS,KAS | vnt. | 33.9 |  | 0
Šilutės r. sav. |  | Darbai | Nešvarumų išvalymas (1 spinta) | KS,KAS | vnt. | 33.9 |  | 0
Pagėgių sav. |  | Darbai | Prijungtų linijų perjungimas KS | KS,KAS | vnt. | 60.68 |  | 0
Tauragės r. sav. |  | Darbai | Prijungtų linijų perjungimas KS | KS,KAS | vnt. | 60.68 |  | 0
Šilutės r. sav. |  | Darbai | Prijungtų linijų perjungimas KS | KS,KAS | vnt. | 60.68 |  | 0
Pagėgių sav. |  | Darbai | Saugiklio laikiklį laikančio izoliatoriaus keitimas | KS,KAS | vnt. | 72.12 |  | 0
Tauragės r. sav. |  | Darbai | Saugiklio laikiklį laikančio izoliatoriaus keitimas | KS,KAS | vnt. | 72.12 |  | 0
Šilutės r. sav. |  | Darbai | Saugiklio laikiklį laikančio izoliatoriaus keitimas | KS,KAS | vnt. | 72.12 |  | 0
Pagėgių sav. |  | Darbai | Užrakto (spynelės) keitimas | KS,KAS | vnt. | 45.28 |  | 0
Tauragės r. sav. |  | Darbai | Užrakto (spynelės) keitimas | KS,KAS | vnt. | 45.28 |  | 0
Šilutės r. sav. |  | Darbai | Užrakto (spynelės) keitimas | KS,KAS | vnt. | 45.28 |  | 0
Pagėgių sav. |  | Darbai | KAS (ĮAS) iki 2 aps. keitimas atramoje (be KL tiesimo) | KS,KAS | vnt. | 418.99 |  | 0
Tauragės r. sav. |  | Darbai | KAS (ĮAS) iki 2 aps. keitimas atramoje (be KL tiesimo) | KS,KAS | vnt. | 418.99 |  | 0
Šilutės r. sav. |  | Darbai | KAS (ĮAS) iki 2 aps. keitimas atramoje (be KL tiesimo) | KS,KAS | vnt. | 418.99 |  | 0
Pagėgių sav. |  | Darbai | Atvado keitimas/montavimas atramoje oro kabeliu iki KAS | KS,KAS | vnt. | 400 |  | 0
Tauragės r. sav. |  | Darbai | Atvado keitimas/montavimas atramoje oro kabeliu iki KAS | KS,KAS | vnt. | 400 |  | 0
Šilutės r. sav. |  | Darbai | Atvado keitimas/montavimas atramoje oro kabeliu iki KAS | KS,KAS | vnt. | 400 |  | 0
Pagėgių sav. |  | Darbai | KAS (ĮAS) virš 2 aps. keitimas atramoje (be KL tiesimo) | KS,KAS | vnt. | 547.14 |  | 0
Tauragės r. sav. |  | Darbai | KAS (ĮAS) virš 2 aps. keitimas atramoje (be KL tiesimo) | KS,KAS | vnt. | 547.14 |  | 0
Šilutės r. sav. |  | Darbai | KAS (ĮAS) virš 2 aps. keitimas atramoje (be KL tiesimo) | KS,KAS | vnt. | 547.14 |  | 0
Pagėgių sav. |  | Darbai | KAS (ĮAS)-1 keitimas ant pamato (be KL tiesimo) | KS,KAS | vnt. | 349.08 |  | 0
Tauragės r. sav. |  | Darbai | KAS (ĮAS)-1 keitimas ant pamato (be KL tiesimo) | KS,KAS | vnt. | 349.08 |  | 0
Šilutės r. sav. |  | Darbai | KAS (ĮAS)-1 keitimas ant pamato (be KL tiesimo) | KS,KAS | vnt. | 349.08 |  | 0
Pagėgių sav. |  | Darbai | KAS (ĮAS)-2 keitimas ant pamato (be KL tiesimo) | KS,KAS | vnt. | 520.85 |  | 0
Tauragės r. sav. |  | Darbai | KAS (ĮAS)-2 keitimas ant pamato (be KL tiesimo) | KS,KAS | vnt. | 520.85 |  | 0
Šilutės r. sav. |  | Darbai | KAS (ĮAS)-2 keitimas ant pamato (be KL tiesimo) | KS,KAS | vnt. | 520.85 |  | 0
Pagėgių sav. |  | Darbai | KAS (ĮAS)-3/4 keitimas ant pamato (be KL tiesimo) | KS,KAS | vnt. | 516.88 |  | 0
Tauragės r. sav. |  | Darbai | KAS (ĮAS)-3/4 keitimas ant pamato (be KL tiesimo) | KS,KAS | vnt. | 516.88 |  | 0
Šilutės r. sav. |  | Darbai | KAS (ĮAS)-3/4 keitimas ant pamato (be KL tiesimo) | KS,KAS | vnt. | 516.88 |  | 0
Pagėgių sav. |  | Darbai | KAS (ĮAS)-5/6 keitimas ant pamato (be KL tiesimo) | KS,KAS | vnt. | 507.2 |  | 0
Tauragės r. sav. |  | Darbai | KAS (ĮAS)-5/6 keitimas ant pamato (be KL tiesimo) | KS,KAS | vnt. | 507.2 |  | 0
Šilutės r. sav. |  | Darbai | KAS (ĮAS)-5/6 keitimas ant pamato (be KL tiesimo) | KS,KAS | vnt. | 507.2 |  | 0
Pagėgių sav. |  | Darbai | KAS (ĮAS)-1 keitimas ant sienos (be KL tiesimo) | KS,KAS | vnt. | 347.23 |  | 0
Tauragės r. sav. |  | Darbai | KAS (ĮAS)-1 keitimas ant sienos (be KL tiesimo) | KS,KAS | vnt. | 347.23 |  | 0
Šilutės r. sav. |  | Darbai | KAS (ĮAS)-1 keitimas ant sienos (be KL tiesimo) | KS,KAS | vnt. | 347.23 |  | 0
Pagėgių sav. |  | Darbai | KAS (ĮAS)-2 keitimas ant sienos (be KL tiesimo) | KS,KAS | vnt. | 342.79 |  | 0
Tauragės r. sav. |  | Darbai | KAS (ĮAS)-2 keitimas ant sienos (be KL tiesimo) | KS,KAS | vnt. | 342.79 |  | 0
Šilutės r. sav. |  | Darbai | KAS (ĮAS)-2 keitimas ant sienos (be KL tiesimo) | KS,KAS | vnt. | 342.79 |  | 0
Pagėgių sav. |  | Darbai | KAS (ĮAS)-3/4 keitimas ant sienos (be KL tiesimo) | KS,KAS | vnt. | 427.01 |  | 0
Tauragės r. sav. |  | Darbai | KAS (ĮAS)-3/4 keitimas ant sienos (be KL tiesimo) | KS,KAS | vnt. | 427.01 |  | 0
Šilutės r. sav. |  | Darbai | KAS (ĮAS)-3/4 keitimas ant sienos (be KL tiesimo) | KS,KAS | vnt. | 427.01 |  | 0
Pagėgių sav. |  | Darbai | KAS (ĮAS)-5/6 keitimas ant sienos (be KL tiesimo) | KS,KAS | vnt. | 424.49 |  | 0
Tauragės r. sav. |  | Darbai | KAS (ĮAS)-5/6 keitimas ant sienos (be KL tiesimo) | KS,KAS | vnt. | 424.49 |  | 0
Šilutės r. sav. |  | Darbai | KAS (ĮAS)-5/6 keitimas ant sienos (be KL tiesimo) | KS,KAS | vnt. | 424.49 |  | 0
Pagėgių sav. |  | Darbai | KS, KAS (ĮAS) spintų demontavimas | KS,KAS | vnt. | 116.9 |  | 0
Tauragės r. sav. |  | Darbai | KS, KAS (ĮAS) spintų demontavimas | KS,KAS | vnt. | 116.9 |  | 0
Šilutės r. sav. |  | Darbai | KS, KAS (ĮAS) spintų demontavimas | KS,KAS | vnt. | 116.9 |  | 0
Pagėgių sav. |  | Darbai | KS, KAS (ĮAS) durų vyrių remontas arba keitimas (vyris) | KS,KAS | vnt. | 49.13 |  | 0
Tauragės r. sav. |  | Darbai | KS, KAS (ĮAS) durų vyrių remontas arba keitimas (vyris) | KS,KAS | vnt. | 49.13 |  | 0
Šilutės r. sav. |  | Darbai | KS, KAS (ĮAS) durų vyrių remontas arba keitimas (vyris) | KS,KAS | vnt. | 49.13 |  | 0
Pagėgių sav. |  | Darbai | Pasvirusios KS,KAS (ĮAS) tiesinimas | KS,KAS | vnt. | 97.14 |  | 0
Tauragės r. sav. |  | Darbai | Pasvirusios KS,KAS (ĮAS) tiesinimas | KS,KAS | vnt. | 97.14 |  | 0
Šilutės r. sav. |  | Darbai | Pasvirusios KS,KAS (ĮAS) tiesinimas | KS,KAS | vnt. | 97.14 |  | 0
Pagėgių sav. |  | Darbai | KS, ĮAS (ĮAS) perdažymas (1 spinta) | KS,KAS | vnt. | 110.3 |  | 0
Tauragės r. sav. |  | Darbai | KS, ĮAS (ĮAS) perdažymas (1 spinta) | KS,KAS | vnt. | 110.3 |  | 0
Šilutės r. sav. |  | Darbai | KS, ĮAS (ĮAS) perdažymas (1 spinta) | KS,KAS | vnt. | 110.3 |  | 0
Pagėgių sav. |  | Darbai | KS montavimas be apskaitos | KS,KAS | vnt. | 783.58 |  | 0
Tauragės r. sav. |  | Darbai | KS montavimas be apskaitos | KS,KAS | vnt. | 783.58 |  | 0
Šilutės r. sav. |  | Darbai | KS montavimas be apskaitos | KS,KAS | vnt. | 783.58 |  | 0
Pagėgių sav. |  | Darbai | Kabelių spintos vidaus užpylimas gruntu (1 spinta) | KS,KAS | vnt. | 52 |  | 0
Tauragės r. sav. |  | Darbai | Kabelių spintos vidaus užpylimas gruntu (1 spinta) | KS,KAS | vnt. | 52 |  | 0
Šilutės r. sav. |  | Darbai | Kabelių spintos vidaus užpylimas gruntu (1 spinta) | KS,KAS | vnt. | 52 |  | 0
Pagėgių sav. |  | Darbai | Kabelio vamzdžio užsandarinimas (vnt.) | KS,KAS | vnt. | 30.85 |  | 0
Tauragės r. sav. |  | Darbai | Kabelio vamzdžio užsandarinimas (vnt.) | KS,KAS | vnt. | 30.85 |  | 0
Šilutės r. sav. |  | Darbai | Kabelio vamzdžio užsandarinimas (vnt.) | KS,KAS | vnt. | 30.85 |  | 0
Pagėgių sav. |  | Darbai | ĮAS montavimas ant atramos su vienu el. Skaitikliu | KS,KAS | vnt. | 386.9 |  | 0
Tauragės r. sav. |  | Darbai | ĮAS montavimas ant atramos su vienu el. Skaitikliu | KS,KAS | vnt. | 386.9 |  | 0
Šilutės r. sav. |  | Darbai | ĮAS montavimas ant atramos su vienu el. Skaitikliu | KS,KAS | vnt. | 386.9 |  | 0
Pagėgių sav. |  | Darbai | ĮAS montavimas su vienu el.skaitikliu ant pastato sienos | KS,KAS | vnt. | 372.09 |  | 0
Tauragės r. sav. |  | Darbai | ĮAS montavimas su vienu el.skaitikliu ant pastato sienos | KS,KAS | vnt. | 372.09 |  | 0
Šilutės r. sav. |  | Darbai | ĮAS montavimas su vienu el.skaitikliu ant pastato sienos | KS,KAS | vnt. | 372.09 |  | 0
Pagėgių sav. |  | Darbai | ĮAS montavimas su vienu el.skaitikliu ant sklypo ribos | KS,KAS | vnt. | 397.79 |  | 0
Tauragės r. sav. |  | Darbai | ĮAS montavimas su vienu el.skaitikliu ant sklypo ribos | KS,KAS | vnt. | 397.79 |  | 0
Šilutės r. sav. |  | Darbai | ĮAS montavimas su vienu el.skaitikliu ant sklypo ribos | KS,KAS | vnt. | 397.79 |  | 0
Pagėgių sav. |  | Darbai | ĮAS įrengimas ant atramos su dviem el. Skaitikliais | KS,KAS | vnt. | 419.67 |  | 0
Tauragės r. sav. |  | Darbai | ĮAS įrengimas ant atramos su dviem el. Skaitikliais | KS,KAS | vnt. | 419.67 |  | 0
Šilutės r. sav. |  | Darbai | ĮAS įrengimas ant atramos su dviem el. Skaitikliais | KS,KAS | vnt. | 419.67 |  | 0
Pagėgių sav. |  | Darbai | ĮAS montavimas su dviem el.skaitikliais ant pastato sienos | KS,KAS | vnt. | 376.93 |  | 0
Tauragės r. sav. |  | Darbai | ĮAS montavimas su dviem el.skaitikliais ant pastato sienos | KS,KAS | vnt. | 376.93 |  | 0
Šilutės r. sav. |  | Darbai | ĮAS montavimas su dviem el.skaitikliais ant pastato sienos | KS,KAS | vnt. | 376.93 |  | 0
Pagėgių sav. |  | Darbai | ĮAS montavimas su dviem el.skaitikliais ant sklypo ribos | KS,KAS | vnt. | 424.88 |  | 0
Tauragės r. sav. |  | Darbai | ĮAS montavimas su dviem el.skaitikliais ant sklypo ribos | KS,KAS | vnt. | 424.88 |  | 0
Šilutės r. sav. |  | Darbai | ĮAS montavimas su dviem el.skaitikliais ant sklypo ribos | KS,KAS | vnt. | 424.88 |  | 0
Pagėgių sav. |  | Darbai | ĮAS montavimas ant atramos su keturiais el. Skaitikliais | KS,KAS | vnt. | 462.74 |  | 0
Tauragės r. sav. |  | Darbai | ĮAS montavimas ant atramos su keturiais el. Skaitikliais | KS,KAS | vnt. | 462.74 |  | 0
Šilutės r. sav. |  | Darbai | ĮAS montavimas ant atramos su keturiais el. Skaitikliais | KS,KAS | vnt. | 462.74 |  | 0
Pagėgių sav. |  | Darbai | ĮAS montavimas su keturiais el.skaitikliais ant pastato sienos | KS,KAS | vnt. | 373.5 |  | 0
Tauragės r. sav. |  | Darbai | ĮAS montavimas su keturiais el.skaitikliais ant pastato sienos | KS,KAS | vnt. | 373.5 |  | 0
Šilutės r. sav. |  | Darbai | ĮAS montavimas su keturiais el.skaitikliais ant pastato sienos | KS,KAS | vnt. | 373.5 |  | 0
Pagėgių sav. |  | Darbai | ĮAS montavimas su keturiais el.skaitikliais ant sklypo ribos | KS,KAS | vnt. | 421.65 |  | 0
Tauragės r. sav. |  | Darbai | ĮAS montavimas su keturiais el.skaitikliais ant sklypo ribos | KS,KAS | vnt. | 421.65 |  | 0
Šilutės r. sav. |  | Darbai | ĮAS montavimas su keturiais el.skaitikliais ant sklypo ribos | KS,KAS | vnt. | 421.65 |  | 0
Pagėgių sav. |  | Darbai | ĮAS montavimas su šešiais el.skaitikliais ant sklypo ribos | KS,KAS | vnt. | 483.29 |  | 0
Tauragės r. sav. |  | Darbai | ĮAS montavimas su šešiais el.skaitikliais ant sklypo ribos | KS,KAS | vnt. | 483.29 |  | 0
Šilutės r. sav. |  | Darbai | ĮAS montavimas su šešiais el.skaitikliais ant sklypo ribos | KS,KAS | vnt. | 483.29 |  | 0
Pagėgių sav. |  | Darbai | ĮAS montavimas su dešimt el.skaitikliu ant sklypo ribos | KS,KAS | vnt. | 476.84 |  | 0
Tauragės r. sav. |  | Darbai | ĮAS montavimas su dešimt el.skaitikliu ant sklypo ribos | KS,KAS | vnt. | 476.84 |  | 0
Šilutės r. sav. |  | Darbai | ĮAS montavimas su dešimt el.skaitikliu ant sklypo ribos | KS,KAS | vnt. | 476.84 |  | 0
Pagėgių sav. |  | Darbai | KS montavimas su dvejomis apskaitomis, bei 1 linijiniu saugiklių – kirtiklių bloku vieta | KS,KAS | vnt. | 470.69 |  | 0
Tauragės r. sav. |  | Darbai | KS montavimas su dvejomis apskaitomis, bei 1 linijiniu saugiklių – kirtiklių bloku vieta | KS,KAS | vnt. | 470.69 |  | 0
Šilutės r. sav. |  | Darbai | KS montavimas su dvejomis apskaitomis, bei 1 linijiniu saugiklių – kirtiklių bloku vieta | KS,KAS | vnt. | 470.69 |  | 0
Pagėgių sav. |  | Darbai | KS montavimas su keturiomis apskaitomis, bei 1 linijiniu saugiklių – kirtiklių bloku vieta | KS,KAS | vnt. | 496.37 |  | 0
Tauragės r. sav. |  | Darbai | KS montavimas su keturiomis apskaitomis, bei 1 linijiniu saugiklių – kirtiklių bloku vieta | KS,KAS | vnt. | 496.37 |  | 0
Šilutės r. sav. |  | Darbai | KS montavimas su keturiomis apskaitomis, bei 1 linijiniu saugiklių – kirtiklių bloku vieta | KS,KAS | vnt. | 496.37 |  | 0
Pagėgių sav. |  | Darbai | KS montavimas su dvejomis apskaitomis, bei 2 linijiniu saugiklių – kirtiklių bloku vietu | KS,KAS | vnt. | 493.99 |  | 0
Tauragės r. sav. |  | Darbai | KS montavimas su dvejomis apskaitomis, bei 2 linijiniu saugiklių – kirtiklių bloku vietu | KS,KAS | vnt. | 493.99 |  | 0
Šilutės r. sav. |  | Darbai | KS montavimas su dvejomis apskaitomis, bei 2 linijiniu saugiklių – kirtiklių bloku vietu | KS,KAS | vnt. | 493.99 |  | 0
Pagėgių sav. |  | Darbai | KS montavimas su keturiomis apskaitomis, bei 2 linijiniu saugiklių – kirtiklių bloku vietu | KS,KAS | vnt. | 534.14 |  | 0
Tauragės r. sav. |  | Darbai | KS montavimas su keturiomis apskaitomis, bei 2 linijiniu saugiklių – kirtiklių bloku vietu | KS,KAS | vnt. | 534.14 |  | 0
Šilutės r. sav. |  | Darbai | KS montavimas su keturiomis apskaitomis, bei 2 linijiniu saugiklių – kirtiklių bloku vietu | KS,KAS | vnt. | 534.14 |  | 0
Pagėgių sav. |  | Darbai | KS montavimas su šešiomis apskaitomis, bei 2 linijiniu saugiklių – kirtiklių bloku vietu | KS,KAS | vnt. | 534.14 |  | 0
Tauragės r. sav. |  | Darbai | KS montavimas su šešiomis apskaitomis, bei 2 linijiniu saugiklių – kirtiklių bloku vietu | KS,KAS | vnt. | 534.14 |  | 0
Šilutės r. sav. |  | Darbai | KS montavimas su šešiomis apskaitomis, bei 2 linijiniu saugiklių – kirtiklių bloku vietu | KS,KAS | vnt. | 534.14 |  | 0
Pagėgių sav. |  | Darbai | KS montavimas su dvejomis apskaitomis, bei 3 linijiniu saugiklių – kirtiklių bloku vietu | KS,KAS | vnt. | 400 |  | 0
Tauragės r. sav. |  | Darbai | KS montavimas su dvejomis apskaitomis, bei 3 linijiniu saugiklių – kirtiklių bloku vietu | KS,KAS | vnt. | 400 |  | 0
Šilutės r. sav. |  | Darbai | KS montavimas su dvejomis apskaitomis, bei 3 linijiniu saugiklių – kirtiklių bloku vietu | KS,KAS | vnt. | 400 |  | 0
Pagėgių sav. |  | Darbai | KS montavimas su keturiomis apskaitomis, bei 3 linijiniu saugiklių – kirtiklių bloku vietu | KS,KAS | vnt. | 589.51 |  | 0
Tauragės r. sav. |  | Darbai | KS montavimas su keturiomis apskaitomis, bei 3 linijiniu saugiklių – kirtiklių bloku vietu | KS,KAS | vnt. | 589.51 |  | 0
Šilutės r. sav. |  | Darbai | KS montavimas su keturiomis apskaitomis, bei 3 linijiniu saugiklių – kirtiklių bloku vietu | KS,KAS | vnt. | 589.51 |  | 0
Pagėgių sav. |  | Darbai | KS montavimas su šešiomis apskaitomis, bei 3 linijiniu saugiklių – kirtiklių bloku vietu | KS,KAS | vnt. | 553.59 |  | 0
Tauragės r. sav. |  | Darbai | KS montavimas su šešiomis apskaitomis, bei 3 linijiniu saugiklių – kirtiklių bloku vietu | KS,KAS | vnt. | 553.59 |  | 0
Šilutės r. sav. |  | Darbai | KS montavimas su šešiomis apskaitomis, bei 3 linijiniu saugiklių – kirtiklių bloku vietu | KS,KAS | vnt. | 553.59 |  | 0
Pagėgių sav. |  | Darbai | KS montavimas su dešimt apskaitų, bei 3 linijiniu saugiklių –kirtiklių bloku vietu | KS,KAS | vnt. | 538.76 |  | 0
Tauragės r. sav. |  | Darbai | KS montavimas su dešimt apskaitų, bei 3 linijiniu saugiklių –kirtiklių bloku vietu | KS,KAS | vnt. | 538.76 |  | 0
Šilutės r. sav. |  | Darbai | KS montavimas su dešimt apskaitų, bei 3 linijiniu saugiklių –kirtiklių bloku vietu | KS,KAS | vnt. | 538.76 |  | 0
Pagėgių sav. |  | Darbai | Vienfazio automatinio jungiklio nuo 6 iki 63 A arba modulinio kirtiklio sumontavimas ĮAS, KS | KS,KAS | vnt. | 54.21 |  | 0
Tauragės r. sav. |  | Darbai | Vienfazio automatinio jungiklio nuo 6 iki 63 A arba modulinio kirtiklio sumontavimas ĮAS, KS | KS,KAS | vnt. | 54.21 |  | 0
Šilutės r. sav. |  | Darbai | Vienfazio automatinio jungiklio nuo 6 iki 63 A arba modulinio kirtiklio sumontavimas ĮAS, KS | KS,KAS | vnt. | 54.21 |  | 0
Pagėgių sav. |  | Darbai | Trifazio automatinio jungiklio nuo 6 iki 63 A arba modulinio kirtiklio sumontavimas ĮAS, KS | KS,KAS | vnt. | 67.76 |  | 0
Tauragės r. sav. |  | Darbai | Trifazio automatinio jungiklio nuo 6 iki 63 A arba modulinio kirtiklio sumontavimas ĮAS, KS | KS,KAS | vnt. | 67.76 |  | 0
Šilutės r. sav. |  | Darbai | Trifazio automatinio jungiklio nuo 6 iki 63 A arba modulinio kirtiklio sumontavimas ĮAS, KS | KS,KAS | vnt. | 67.76 |  | 0
Pagėgių sav. |  | Darbai | Trifazio automatinio jungiklio virš 63 iki 100 A arba modulinio kirtiklio sumontavimas ĮAS, KS | KS,KAS | vnt. | 113.38 |  | 0
Tauragės r. sav. |  | Darbai | Trifazio automatinio jungiklio virš 63 iki 100 A arba modulinio kirtiklio sumontavimas ĮAS, KS | KS,KAS | vnt. | 113.38 |  | 0
Šilutės r. sav. |  | Darbai | Trifazio automatinio jungiklio virš 63 iki 100 A arba modulinio kirtiklio sumontavimas ĮAS, KS | KS,KAS | vnt. | 113.38 |  | 0
Pagėgių sav. |  | Darbai | Trifazio automatinio jungiklio virš 100 iki 250 A sumontavimas ĮAS, KS | KS,KAS | vnt. | 114.63 |  | 0
Tauragės r. sav. |  | Darbai | Trifazio automatinio jungiklio virš 100 iki 250 A sumontavimas ĮAS, KS | KS,KAS | vnt. | 114.63 |  | 0
Šilutės r. sav. |  | Darbai | Trifazio automatinio jungiklio virš 100 iki 250 A sumontavimas ĮAS, KS | KS,KAS | vnt. | 114.63 |  | 0
Pagėgių sav. |  | Darbai | Trifazio automatinio jungiklio virš 250 iki 500 A sumontavimas ĮAS, KS | KS,KAS | vnt. | 138.04 |  | 0
Tauragės r. sav. |  | Darbai | Trifazio automatinio jungiklio virš 250 iki 500 A sumontavimas ĮAS, KS | KS,KAS | vnt. | 138.04 |  | 0
Šilutės r. sav. |  | Darbai | Trifazio automatinio jungiklio virš 250 iki 500 A sumontavimas ĮAS, KS | KS,KAS | vnt. | 138.04 |  | 0
Pagėgių sav. |  | Darbai | Trifazio automatinio jungiklio virš 500 iki 630 A sumontavimas ĮAS, KS | KS,KAS | vnt. | 172.52 |  | 0
Tauragės r. sav. |  | Darbai | Trifazio automatinio jungiklio virš 500 iki 630 A sumontavimas ĮAS, KS | KS,KAS | vnt. | 172.52 |  | 0
Šilutės r. sav. |  | Darbai | Trifazio automatinio jungiklio virš 500 iki 630 A sumontavimas ĮAS, KS | KS,KAS | vnt. | 172.52 |  | 0
Pagėgių sav. |  | Darbai | KS/KAS (nestandartinės) montavimas | KS,KAS | vnt. | 878.7 |  | 0
Tauragės r. sav. |  | Darbai | KS/KAS (nestandartinės) montavimas | KS,KAS | vnt. | 878.7 |  | 0
Šilutės r. sav. |  | Darbai | KS/KAS (nestandartinės) montavimas | KS,KAS | vnt. | 878.7 |  | 0
Pagėgių sav. |  | Darbai | Bandymų gnybtyno montavimas | KS,KAS | vnt. | 284.6 |  | 0
Tauragės r. sav. |  | Darbai | Bandymų gnybtyno montavimas | KS,KAS | vnt. | 284.6 |  | 0
Šilutės r. sav. |  | Darbai | Bandymų gnybtyno montavimas | KS,KAS | vnt. | 284.6 |  | 0
Pagėgių sav. |  | Darbai | Tranzitinės spintos montavimas su 1-3 linijinių saugiklių–kirtiklių blokų vietų(be apskaitų modulio) | KS,KAS | vnt. | 1000 |  | 0
Tauragės r. sav. |  | Darbai | Tranzitinės spintos montavimas su 1-3 linijinių saugiklių–kirtiklių blokų vietų(be apskaitų modulio) | KS,KAS | vnt. | 1000 |  | 0
Šilutės r. sav. |  | Darbai | Tranzitinės spintos montavimas su 1-3 linijinių saugiklių–kirtiklių blokų vietų(be apskaitų modulio) | KS,KAS | vnt. | 1000 |  | 0
Pagėgių sav. |  | Darbai | Skaitiklių montavimas/perkėlimas/demontavimas | KS,KAS | vnt. | 88.05 |  | 0
Tauragės r. sav. |  | Darbai | Skaitiklių montavimas/perkėlimas/demontavimas | KS,KAS | vnt. | 88.05 |  | 0
Šilutės r. sav. |  | Darbai | Skaitiklių montavimas/perkėlimas/demontavimas | KS,KAS | vnt. | 88.05 |  | 0
Pagėgių sav. |  | Darbai | Vienfazių skaitiklių keitimo darbai | KS,KAS | vnt. | 52.03 |  | 0
Tauragės r. sav. |  | Darbai | Vienfazių skaitiklių keitimo darbai | KS,KAS | vnt. | 52.03 |  | 0
Šilutės r. sav. |  | Darbai | Vienfazių skaitiklių keitimo darbai | KS,KAS | vnt. | 52.03 |  | 0
Pagėgių sav. |  | Darbai | Trifazių skaitiklių keitimo darbai | KS,KAS | vnt. | 66.4 |  | 0
Tauragės r. sav. |  | Darbai | Trifazių skaitiklių keitimo darbai | KS,KAS | vnt. | 66.4 |  | 0
Šilutės r. sav. |  | Darbai | Trifazių skaitiklių keitimo darbai | KS,KAS | vnt. | 66.4 |  | 0
Pagėgių sav. |  | Darbai | VKS montavimas/keitimas | KS,KAS | vnt. | 1212.47 |  | 0
Tauragės r. sav. |  | Darbai | VKS montavimas/keitimas | KS,KAS | vnt. | 1212.47 |  | 0
Šilutės r. sav. |  | Darbai | VKS montavimas/keitimas | KS,KAS | vnt. | 1212.47 |  | 0
Plungės r. sav. |  | Darbai | Automatinių jungiklių ir apskaitų uždengimo KAS (ĮAS) sumontavimas | KS,KAS | vnt. | 113.15 |  | 0
Skuodo r. sav. |  | Darbai | Automatinių jungiklių ir apskaitų uždengimo KAS (ĮAS) sumontavimas | KS,KAS | vnt. | 113.15 |  | 0
Plungės r. sav. |  | Darbai | Durelių tiesinimas | KS,KAS | vnt. | 50 |  | 0
Skuodo r. sav. |  | Darbai | Durelių tiesinimas | KS,KAS | vnt. | 50 |  | 0
Plungės r. sav. |  | Darbai | Įspėjamojo ženklo atnaujinimas (1 vnt.) | KS,KAS | vnt. | 22 |  | 0
Skuodo r. sav. |  | Darbai | Įspėjamojo ženklo atnaujinimas (1 vnt.) | KS,KAS | vnt. | 22 |  | 0
Plungės r. sav. |  | Darbai | Kabelio gyslų antgalio permontavimas | KS,KAS | vnt. | 50 |  | 0
Skuodo r. sav. |  | Darbai | Kabelio gyslų antgalio permontavimas | KS,KAS | vnt. | 50 |  | 0
Plungės r. sav. |  | Darbai | Kabelių spintos remontas (1 spinta) | KS,KAS | vnt. | 400 |  | 0
Skuodo r. sav. |  | Darbai | Kabelių spintos remontas (1 spinta) | KS,KAS | vnt. | 400 |  | 0
Plungės r. sav. |  | Darbai | Kabelių spintos techninė priežiūra (1 spinta) | KS,KAS | vnt. | 210.1 |  | 0
Skuodo r. sav. |  | Darbai | Kabelių spintos techninė priežiūra (1 spinta) | KS,KAS | vnt. | 210.1 |  | 0
Plungės r. sav. |  | Darbai | Kontaktinių sujungimų KS perveržimas (1 spinta) | KS,KAS | vnt. | 37.25 |  | 0
Skuodo r. sav. |  | Darbai | Kontaktinių sujungimų KS perveržimas (1 spinta) | KS,KAS | vnt. | 37.25 |  | 0
Plungės r. sav. |  | Darbai | Kontaktinių varžtų keitimas (1 kontaktas) | KS,KAS | vnt. | 62.49 |  | 0
Skuodo r. sav. |  | Darbai | Kontaktinių varžtų keitimas (1 kontaktas) | KS,KAS | vnt. | 62.49 |  | 0
Plungės r. sav. |  | Darbai | Korozijos pažeistų vietų KS/KAS/ĮAS užsandarinimas (1 spinta) | KS,KAS | vnt. | 55 |  | 0
Skuodo r. sav. |  | Darbai | Korozijos pažeistų vietų KS/KAS/ĮAS užsandarinimas (1 spinta) | KS,KAS | vnt. | 55 |  | 0
Plungės r. sav. |  | Darbai | Nepritvirtinto automatinio jungiklio pritvirtinimas | KS,KAS | vnt. | 54.97 |  | 0
Skuodo r. sav. |  | Darbai | Nepritvirtinto automatinio jungiklio pritvirtinimas | KS,KAS | vnt. | 54.97 |  | 0
Plungės r. sav. |  | Darbai | Nešvarumų išvalymas (1 spinta) | KS,KAS | vnt. | 30 |  | 0
Skuodo r. sav. |  | Darbai | Nešvarumų išvalymas (1 spinta) | KS,KAS | vnt. | 30 |  | 0
Plungės r. sav. |  | Darbai | Prijungtų linijų perjungimas KS | KS,KAS | vnt. | 55 |  | 0
Skuodo r. sav. |  | Darbai | Prijungtų linijų perjungimas KS | KS,KAS | vnt. | 55 |  | 0
Plungės r. sav. |  | Darbai | Saugiklio laikiklį laikančio izoliatoriaus keitimas | KS,KAS | vnt. | 60 |  | 0
Skuodo r. sav. |  | Darbai | Saugiklio laikiklį laikančio izoliatoriaus keitimas | KS,KAS | vnt. | 60 |  | 0
Plungės r. sav. |  | Darbai | Užrakto (spynelės) keitimas | KS,KAS | vnt. | 45.28 |  | 0
Skuodo r. sav. |  | Darbai | Užrakto (spynelės) keitimas | KS,KAS | vnt. | 45.28 |  | 0
Plungės r. sav. |  | Darbai | KAS (ĮAS) iki 2 aps. keitimas atramoje (be KL tiesimo) | KS,KAS | vnt. | 365 |  | 0
Skuodo r. sav. |  | Darbai | KAS (ĮAS) iki 2 aps. keitimas atramoje (be KL tiesimo) | KS,KAS | vnt. | 365 |  | 0
Plungės r. sav. |  | Darbai | Atvado keitimas/montavimas atramoje oro kabeliu iki KAS | KS,KAS | vnt. | 420 |  | 0
Skuodo r. sav. |  | Darbai | Atvado keitimas/montavimas atramoje oro kabeliu iki KAS | KS,KAS | vnt. | 420 |  | 0
Plungės r. sav. |  | Darbai | KAS (ĮAS) virš 2 aps. keitimas atramoje (be KL tiesimo) | KS,KAS | vnt. | 310 |  | 0
Skuodo r. sav. |  | Darbai | KAS (ĮAS) virš 2 aps. keitimas atramoje (be KL tiesimo) | KS,KAS | vnt. | 310 |  | 0
Plungės r. sav. |  | Darbai | KAS (ĮAS)-1 keitimas ant pamato (be KL tiesimo) | KS,KAS | vnt. | 310 |  | 0
Skuodo r. sav. |  | Darbai | KAS (ĮAS)-1 keitimas ant pamato (be KL tiesimo) | KS,KAS | vnt. | 310 |  | 0
Plungės r. sav. |  | Darbai | KAS (ĮAS)-2 keitimas ant pamato (be KL tiesimo) | KS,KAS | vnt. | 450 |  | 0
Skuodo r. sav. |  | Darbai | KAS (ĮAS)-2 keitimas ant pamato (be KL tiesimo) | KS,KAS | vnt. | 450 |  | 0
Plungės r. sav. |  | Darbai | KAS (ĮAS)-3/4 keitimas ant pamato (be KL tiesimo) | KS,KAS | vnt. | 450 |  | 0
Skuodo r. sav. |  | Darbai | KAS (ĮAS)-3/4 keitimas ant pamato (be KL tiesimo) | KS,KAS | vnt. | 450 |  | 0
Plungės r. sav. |  | Darbai | KAS (ĮAS)-5/6 keitimas ant pamato (be KL tiesimo) | KS,KAS | vnt. | 450 |  | 0
Skuodo r. sav. |  | Darbai | KAS (ĮAS)-5/6 keitimas ant pamato (be KL tiesimo) | KS,KAS | vnt. | 450 |  | 0
Plungės r. sav. |  | Darbai | KAS (ĮAS)-1 keitimas ant sienos (be KL tiesimo) | KS,KAS | vnt. | 310 |  | 0
Skuodo r. sav. |  | Darbai | KAS (ĮAS)-1 keitimas ant sienos (be KL tiesimo) | KS,KAS | vnt. | 310 |  | 0
Plungės r. sav. |  | Darbai | KAS (ĮAS)-2 keitimas ant sienos (be KL tiesimo) | KS,KAS | vnt. | 310 |  | 0
Skuodo r. sav. |  | Darbai | KAS (ĮAS)-2 keitimas ant sienos (be KL tiesimo) | KS,KAS | vnt. | 310 |  | 0
Plungės r. sav. |  | Darbai | KAS (ĮAS)-3/4 keitimas ant sienos (be KL tiesimo) | KS,KAS | vnt. | 400 |  | 0
Skuodo r. sav. |  | Darbai | KAS (ĮAS)-3/4 keitimas ant sienos (be KL tiesimo) | KS,KAS | vnt. | 400 |  | 0
Plungės r. sav. |  | Darbai | KAS (ĮAS)-5/6 keitimas ant sienos (be KL tiesimo) | KS,KAS | vnt. | 400 |  | 0
Skuodo r. sav. |  | Darbai | KAS (ĮAS)-5/6 keitimas ant sienos (be KL tiesimo) | KS,KAS | vnt. | 400 |  | 0
Plungės r. sav. |  | Darbai | KS, KAS (ĮAS) spintų demontavimas | KS,KAS | vnt. | 100 |  | 0
Skuodo r. sav. |  | Darbai | KS, KAS (ĮAS) spintų demontavimas | KS,KAS | vnt. | 100 |  | 0
Plungės r. sav. |  | Darbai | KS, KAS (ĮAS) durų vyrių remontas arba keitimas (vyris) | KS,KAS | vnt. | 45 |  | 0
Skuodo r. sav. |  | Darbai | KS, KAS (ĮAS) durų vyrių remontas arba keitimas (vyris) | KS,KAS | vnt. | 45 |  | 0
Plungės r. sav. |  | Darbai | Pasvirusios KS,KAS (ĮAS) tiesinimas | KS,KAS | vnt. | 85 |  | 0
Skuodo r. sav. |  | Darbai | Pasvirusios KS,KAS (ĮAS) tiesinimas | KS,KAS | vnt. | 85 |  | 0
Plungės r. sav. |  | Darbai | KS, ĮAS (ĮAS) perdažymas (1 spinta) | KS,KAS | vnt. | 100 |  | 0
Skuodo r. sav. |  | Darbai | KS, ĮAS (ĮAS) perdažymas (1 spinta) | KS,KAS | vnt. | 100 |  | 0
Plungės r. sav. |  | Darbai | KS montavimas be apskaitos | KS,KAS | vnt. | 650 |  | 0
Skuodo r. sav. |  | Darbai | KS montavimas be apskaitos | KS,KAS | vnt. | 650 |  | 0
Plungės r. sav. |  | Darbai | Kabelių spintos vidaus užpylimas gruntu (1 spinta) | KS,KAS | vnt. | 52 |  | 0
Skuodo r. sav. |  | Darbai | Kabelių spintos vidaus užpylimas gruntu (1 spinta) | KS,KAS | vnt. | 52 |  | 0
Plungės r. sav. |  | Darbai | Kabelio vamzdžio užsandarinimas (vnt.) | KS,KAS | vnt. | 30.85 |  | 0
Skuodo r. sav. |  | Darbai | Kabelio vamzdžio užsandarinimas (vnt.) | KS,KAS | vnt. | 30.85 |  | 0
Plungės r. sav. |  | Darbai | ĮAS montavimas ant atramos su vienu el. Skaitikliu | KS,KAS | vnt. | 386.9 |  | 0
Skuodo r. sav. |  | Darbai | ĮAS montavimas ant atramos su vienu el. Skaitikliu | KS,KAS | vnt. | 386.9 |  | 0
Plungės r. sav. |  | Darbai | ĮAS montavimas su vienu el.skaitikliu ant pastato sienos | KS,KAS | vnt. | 330 |  | 0
Skuodo r. sav. |  | Darbai | ĮAS montavimas su vienu el.skaitikliu ant pastato sienos | KS,KAS | vnt. | 330 |  | 0
Plungės r. sav. |  | Darbai | ĮAS montavimas su vienu el.skaitikliu ant sklypo ribos | KS,KAS | vnt. | 350 |  | 0
Skuodo r. sav. |  | Darbai | ĮAS montavimas su vienu el.skaitikliu ant sklypo ribos | KS,KAS | vnt. | 350 |  | 0
Plungės r. sav. |  | Darbai | ĮAS įrengimas ant atramos su dviem el. Skaitikliais | KS,KAS | vnt. | 360 |  | 0
Skuodo r. sav. |  | Darbai | ĮAS įrengimas ant atramos su dviem el. Skaitikliais | KS,KAS | vnt. | 360 |  | 0
Plungės r. sav. |  | Darbai | ĮAS montavimas su dviem el.skaitikliais ant pastato sienos | KS,KAS | vnt. | 330 |  | 0
Skuodo r. sav. |  | Darbai | ĮAS montavimas su dviem el.skaitikliais ant pastato sienos | KS,KAS | vnt. | 330 |  | 0
Plungės r. sav. |  | Darbai | ĮAS montavimas su dviem el.skaitikliais ant sklypo ribos | KS,KAS | vnt. | 370 |  | 0
Skuodo r. sav. |  | Darbai | ĮAS montavimas su dviem el.skaitikliais ant sklypo ribos | KS,KAS | vnt. | 370 |  | 0
Plungės r. sav. |  | Darbai | ĮAS montavimas ant atramos su keturiais el. Skaitikliais | KS,KAS | vnt. | 420 |  | 0
Skuodo r. sav. |  | Darbai | ĮAS montavimas ant atramos su keturiais el. Skaitikliais | KS,KAS | vnt. | 420 |  | 0
Plungės r. sav. |  | Darbai | ĮAS montavimas su keturiais el.skaitikliais ant pastato sienos | KS,KAS | vnt. | 330 |  | 0
Skuodo r. sav. |  | Darbai | ĮAS montavimas su keturiais el.skaitikliais ant pastato sienos | KS,KAS | vnt. | 330 |  | 0
Plungės r. sav. |  | Darbai | ĮAS montavimas su keturiais el.skaitikliais ant sklypo ribos | KS,KAS | vnt. | 390 |  | 0
Skuodo r. sav. |  | Darbai | ĮAS montavimas su keturiais el.skaitikliais ant sklypo ribos | KS,KAS | vnt. | 390 |  | 0
Plungės r. sav. |  | Darbai | ĮAS montavimas su šešiais el.skaitikliais ant sklypo ribos | KS,KAS | vnt. | 430 |  | 0
Skuodo r. sav. |  | Darbai | ĮAS montavimas su šešiais el.skaitikliais ant sklypo ribos | KS,KAS | vnt. | 430 |  | 0
Plungės r. sav. |  | Darbai | ĮAS montavimas su dešimt el.skaitikliu ant sklypo ribos | KS,KAS | vnt. | 420 |  | 0
Skuodo r. sav. |  | Darbai | ĮAS montavimas su dešimt el.skaitikliu ant sklypo ribos | KS,KAS | vnt. | 420 |  | 0
Plungės r. sav. |  | Darbai | KS montavimas su dvejomis apskaitomis, bei 1 linijiniu saugiklių – kirtiklių bloku vieta | KS,KAS | vnt. | 450 |  | 0
Skuodo r. sav. |  | Darbai | KS montavimas su dvejomis apskaitomis, bei 1 linijiniu saugiklių – kirtiklių bloku vieta | KS,KAS | vnt. | 450 |  | 0
Plungės r. sav. |  | Darbai | KS montavimas su keturiomis apskaitomis, bei 1 linijiniu saugiklių – kirtiklių bloku vieta | KS,KAS | vnt. | 450 |  | 0
Skuodo r. sav. |  | Darbai | KS montavimas su keturiomis apskaitomis, bei 1 linijiniu saugiklių – kirtiklių bloku vieta | KS,KAS | vnt. | 450 |  | 0
Plungės r. sav. |  | Darbai | KS montavimas su dvejomis apskaitomis, bei 2 linijiniu saugiklių – kirtiklių bloku vietu | KS,KAS | vnt. | 450 |  | 0
Skuodo r. sav. |  | Darbai | KS montavimas su dvejomis apskaitomis, bei 2 linijiniu saugiklių – kirtiklių bloku vietu | KS,KAS | vnt. | 450 |  | 0
Plungės r. sav. |  | Darbai | KS montavimas su keturiomis apskaitomis, bei 2 linijiniu saugiklių – kirtiklių bloku vietu | KS,KAS | vnt. | 470 |  | 0
Skuodo r. sav. |  | Darbai | KS montavimas su keturiomis apskaitomis, bei 2 linijiniu saugiklių – kirtiklių bloku vietu | KS,KAS | vnt. | 470 |  | 0
Plungės r. sav. |  | Darbai | KS montavimas su šešiomis apskaitomis, bei 2 linijiniu saugiklių – kirtiklių bloku vietu | KS,KAS | vnt. | 470 |  | 0
Skuodo r. sav. |  | Darbai | KS montavimas su šešiomis apskaitomis, bei 2 linijiniu saugiklių – kirtiklių bloku vietu | KS,KAS | vnt. | 470 |  | 0
Plungės r. sav. |  | Darbai | KS montavimas su dvejomis apskaitomis, bei 3 linijiniu saugiklių – kirtiklių bloku vietu | KS,KAS | vnt. | 490 |  | 0
Skuodo r. sav. |  | Darbai | KS montavimas su dvejomis apskaitomis, bei 3 linijiniu saugiklių – kirtiklių bloku vietu | KS,KAS | vnt. | 490 |  | 0
Plungės r. sav. |  | Darbai | KS montavimas su keturiomis apskaitomis, bei 3 linijiniu saugiklių – kirtiklių bloku vietu | KS,KAS | vnt. | 500 |  | 0
Skuodo r. sav. |  | Darbai | KS montavimas su keturiomis apskaitomis, bei 3 linijiniu saugiklių – kirtiklių bloku vietu | KS,KAS | vnt. | 500 |  | 0
Plungės r. sav. |  | Darbai | KS montavimas su šešiomis apskaitomis, bei 3 linijiniu saugiklių – kirtiklių bloku vietu | KS,KAS | vnt. | 470 |  | 0
Skuodo r. sav. |  | Darbai | KS montavimas su šešiomis apskaitomis, bei 3 linijiniu saugiklių – kirtiklių bloku vietu | KS,KAS | vnt. | 470 |  | 0
Plungės r. sav. |  | Darbai | KS montavimas su dešimt apskaitų, bei 3 linijiniu saugiklių –kirtiklių bloku vietu | KS,KAS | vnt. | 450 |  | 0
Skuodo r. sav. |  | Darbai | KS montavimas su dešimt apskaitų, bei 3 linijiniu saugiklių –kirtiklių bloku vietu | KS,KAS | vnt. | 450 |  | 0
Plungės r. sav. |  | Darbai | Vienfazio automatinio jungiklio nuo 6 iki 63 A arba modulinio kirtiklio sumontavimas ĮAS, KS | KS,KAS | vnt. | 54.21 |  | 0
Skuodo r. sav. |  | Darbai | Vienfazio automatinio jungiklio nuo 6 iki 63 A arba modulinio kirtiklio sumontavimas ĮAS, KS | KS,KAS | vnt. | 54.21 |  | 0
Plungės r. sav. |  | Darbai | Trifazio automatinio jungiklio nuo 6 iki 63 A arba modulinio kirtiklio sumontavimas ĮAS, KS | KS,KAS | vnt. | 67.76 |  | 0
Skuodo r. sav. |  | Darbai | Trifazio automatinio jungiklio nuo 6 iki 63 A arba modulinio kirtiklio sumontavimas ĮAS, KS | KS,KAS | vnt. | 67.76 |  | 0
Plungės r. sav. |  | Darbai | Trifazio automatinio jungiklio virš 63 iki 100 A arba modulinio kirtiklio sumontavimas ĮAS, KS | KS,KAS | vnt. | 113.38 |  | 0
Skuodo r. sav. |  | Darbai | Trifazio automatinio jungiklio virš 63 iki 100 A arba modulinio kirtiklio sumontavimas ĮAS, KS | KS,KAS | vnt. | 113.38 |  | 0
Plungės r. sav. |  | Darbai | Trifazio automatinio jungiklio virš 100 iki 250 A sumontavimas ĮAS, KS | KS,KAS | vnt. | 114.63 |  | 0
Skuodo r. sav. |  | Darbai | Trifazio automatinio jungiklio virš 100 iki 250 A sumontavimas ĮAS, KS | KS,KAS | vnt. | 114.63 |  | 0
Plungės r. sav. |  | Darbai | Trifazio automatinio jungiklio virš 250 iki 500 A sumontavimas ĮAS, KS | KS,KAS | vnt. | 138.04 |  | 0
Skuodo r. sav. |  | Darbai | Trifazio automatinio jungiklio virš 250 iki 500 A sumontavimas ĮAS, KS | KS,KAS | vnt. | 138.04 |  | 0
Plungės r. sav. |  | Darbai | Trifazio automatinio jungiklio virš 500 iki 630 A sumontavimas ĮAS, KS | KS,KAS | vnt. | 172.52 |  | 0
Skuodo r. sav. |  | Darbai | Trifazio automatinio jungiklio virš 500 iki 630 A sumontavimas ĮAS, KS | KS,KAS | vnt. | 172.52 |  | 0
Plungės r. sav. |  | Darbai | KS/KAS (nestandartinės) montavimas | KS,KAS | vnt. | 878.7 |  | 0
Skuodo r. sav. |  | Darbai | KS/KAS (nestandartinės) montavimas | KS,KAS | vnt. | 878.7 |  | 0
Plungės r. sav. |  | Darbai | Bandymų gnybtyno montavimas | KS,KAS | vnt. | 284.6 |  | 0
Skuodo r. sav. |  | Darbai | Bandymų gnybtyno montavimas | KS,KAS | vnt. | 284.6 |  | 0
Plungės r. sav. |  | Darbai | Tranzitinės spintos montavimas su 1-3 linijinių saugiklių–kirtiklių blokų vietų(be apskaitų modulio) | KS,KAS | vnt. | 1050 |  | 0
Skuodo r. sav. |  | Darbai | Tranzitinės spintos montavimas su 1-3 linijinių saugiklių–kirtiklių blokų vietų(be apskaitų modulio) | KS,KAS | vnt. | 1050 |  | 0
Plungės r. sav. |  | Darbai | Skaitiklių montavimas/perkėlimas/demontavimas | KS,KAS | vnt. | 88 |  | 0
Skuodo r. sav. |  | Darbai | Skaitiklių montavimas/perkėlimas/demontavimas | KS,KAS | vnt. | 88 |  | 0
Plungės r. sav. |  | Darbai | Vienfazių skaitiklių keitimo darbai | KS,KAS | vnt. | 52.03 |  | 0
Skuodo r. sav. |  | Darbai | Vienfazių skaitiklių keitimo darbai | KS,KAS | vnt. | 52.03 |  | 0
Plungės r. sav. |  | Darbai | Trifazių skaitiklių keitimo darbai | KS,KAS | vnt. | 66.4 |  | 0
Skuodo r. sav. |  | Darbai | Trifazių skaitiklių keitimo darbai | KS,KAS | vnt. | 66.4 |  | 0
Plungės r. sav. |  | Darbai | VKS montavimas/keitimas | KS,KAS | vnt. | 1212.47 |  | 0
Skuodo r. sav. |  | Darbai | VKS montavimas/keitimas | KS,KAS | vnt. | 1212.47 |  | 0
Rietavo sav. |  | Darbai | Automatinių jungiklių ir apskaitų uždengimo KAS (ĮAS) sumontavimas | KS,KAS | vnt. | 113.15 |  | 0
Šilalės r. sav. |  | Darbai | Automatinių jungiklių ir apskaitų uždengimo KAS (ĮAS) sumontavimas | KS,KAS | vnt. | 113.15 |  | 0
Telšių r. sav. |  | Darbai | Automatinių jungiklių ir apskaitų uždengimo KAS (ĮAS) sumontavimas | KS,KAS | vnt. | 113.15 |  | 0
Rietavo sav. |  | Darbai | Durelių tiesinimas | KS,KAS | vnt. | 54.83 |  | 0
Šilalės r. sav. |  | Darbai | Durelių tiesinimas | KS,KAS | vnt. | 54.83 |  | 0
Telšių r. sav. |  | Darbai | Durelių tiesinimas | KS,KAS | vnt. | 54.83 |  | 0
Rietavo sav. |  | Darbai | Įspėjamojo ženklo atnaujinimas (1 vnt.) | KS,KAS | vnt. | 23.35 |  | 0
Šilalės r. sav. |  | Darbai | Įspėjamojo ženklo atnaujinimas (1 vnt.) | KS,KAS | vnt. | 23.35 |  | 0
Telšių r. sav. |  | Darbai | Įspėjamojo ženklo atnaujinimas (1 vnt.) | KS,KAS | vnt. | 23.35 |  | 0
Rietavo sav. |  | Darbai | Kabelio gyslų antgalio permontavimas | KS,KAS | vnt. | 59.89 |  | 0
Šilalės r. sav. |  | Darbai | Kabelio gyslų antgalio permontavimas | KS,KAS | vnt. | 59.89 |  | 0
Telšių r. sav. |  | Darbai | Kabelio gyslų antgalio permontavimas | KS,KAS | vnt. | 59.89 |  | 0
Rietavo sav. |  | Darbai | Kabelių spintos remontas (1 spinta) | KS,KAS | vnt. | 413.99 |  | 0
Šilalės r. sav. |  | Darbai | Kabelių spintos remontas (1 spinta) | KS,KAS | vnt. | 413.99 |  | 0
Telšių r. sav. |  | Darbai | Kabelių spintos remontas (1 spinta) | KS,KAS | vnt. | 413.99 |  | 0
Rietavo sav. |  | Darbai | Kabelių spintos techninė priežiūra (1 spinta) | KS,KAS | vnt. | 210.1 |  | 0
Šilalės r. sav. |  | Darbai | Kabelių spintos techninė priežiūra (1 spinta) | KS,KAS | vnt. | 210.1 |  | 0
Telšių r. sav. |  | Darbai | Kabelių spintos techninė priežiūra (1 spinta) | KS,KAS | vnt. | 210.1 |  | 0
Rietavo sav. |  | Darbai | Kontaktinių sujungimų KS perveržimas (1 spinta) | KS,KAS | vnt. | 37.25 |  | 0
Šilalės r. sav. |  | Darbai | Kontaktinių sujungimų KS perveržimas (1 spinta) | KS,KAS | vnt. | 37.25 |  | 0
Telšių r. sav. |  | Darbai | Kontaktinių sujungimų KS perveržimas (1 spinta) | KS,KAS | vnt. | 37.25 |  | 0
Rietavo sav. |  | Darbai | Kontaktinių varžtų keitimas (1 kontaktas) | KS,KAS | vnt. | 62.49 |  | 0
Šilalės r. sav. |  | Darbai | Kontaktinių varžtų keitimas (1 kontaktas) | KS,KAS | vnt. | 62.49 |  | 0
Telšių r. sav. |  | Darbai | Kontaktinių varžtų keitimas (1 kontaktas) | KS,KAS | vnt. | 62.49 |  | 0
Rietavo sav. |  | Darbai | Korozijos pažeistų vietų KS/KAS/ĮAS užsandarinimas (1 spinta) | KS,KAS | vnt. | 62.06 |  | 0
Šilalės r. sav. |  | Darbai | Korozijos pažeistų vietų KS/KAS/ĮAS užsandarinimas (1 spinta) | KS,KAS | vnt. | 62.06 |  | 0
Telšių r. sav. |  | Darbai | Korozijos pažeistų vietų KS/KAS/ĮAS užsandarinimas (1 spinta) | KS,KAS | vnt. | 62.06 |  | 0
Rietavo sav. |  | Darbai | Nepritvirtinto automatinio jungiklio pritvirtinimas | KS,KAS | vnt. | 54.97 |  | 0
Šilalės r. sav. |  | Darbai | Nepritvirtinto automatinio jungiklio pritvirtinimas | KS,KAS | vnt. | 54.97 |  | 0
Telšių r. sav. |  | Darbai | Nepritvirtinto automatinio jungiklio pritvirtinimas | KS,KAS | vnt. | 54.97 |  | 0
Rietavo sav. |  | Darbai | Nešvarumų išvalymas (1 spinta) | KS,KAS | vnt. | 33.9 |  | 0
Šilalės r. sav. |  | Darbai | Nešvarumų išvalymas (1 spinta) | KS,KAS | vnt. | 33.9 |  | 0
Telšių r. sav. |  | Darbai | Nešvarumų išvalymas (1 spinta) | KS,KAS | vnt. | 33.9 |  | 0
Rietavo sav. |  | Darbai | Prijungtų linijų perjungimas KS | KS,KAS | vnt. | 60.68 |  | 0
Šilalės r. sav. |  | Darbai | Prijungtų linijų perjungimas KS | KS,KAS | vnt. | 60.68 |  | 0
Telšių r. sav. |  | Darbai | Prijungtų linijų perjungimas KS | KS,KAS | vnt. | 60.68 |  | 0
Rietavo sav. |  | Darbai | Saugiklio laikiklį laikančio izoliatoriaus keitimas | KS,KAS | vnt. | 72.12 |  | 0
Šilalės r. sav. |  | Darbai | Saugiklio laikiklį laikančio izoliatoriaus keitimas | KS,KAS | vnt. | 72.12 |  | 0
Telšių r. sav. |  | Darbai | Saugiklio laikiklį laikančio izoliatoriaus keitimas | KS,KAS | vnt. | 72.12 |  | 0
Rietavo sav. |  | Darbai | Užrakto (spynelės) keitimas | KS,KAS | vnt. | 45.28 |  | 0
Šilalės r. sav. |  | Darbai | Užrakto (spynelės) keitimas | KS,KAS | vnt. | 45.28 |  | 0
Telšių r. sav. |  | Darbai | Užrakto (spynelės) keitimas | KS,KAS | vnt. | 45.28 |  | 0
Rietavo sav. |  | Darbai | KAS (ĮAS) iki 2 aps. keitimas atramoje (be KL tiesimo) | KS,KAS | vnt. | 418.99 |  | 0
Šilalės r. sav. |  | Darbai | KAS (ĮAS) iki 2 aps. keitimas atramoje (be KL tiesimo) | KS,KAS | vnt. | 418.99 |  | 0
Telšių r. sav. |  | Darbai | KAS (ĮAS) iki 2 aps. keitimas atramoje (be KL tiesimo) | KS,KAS | vnt. | 418.99 |  | 0
Rietavo sav. |  | Darbai | Atvado keitimas/montavimas atramoje oro kabeliu iki KAS | KS,KAS | vnt. | 596.74 |  | 0
Šilalės r. sav. |  | Darbai | Atvado keitimas/montavimas atramoje oro kabeliu iki KAS | KS,KAS | vnt. | 596.74 |  | 0
Telšių r. sav. |  | Darbai | Atvado keitimas/montavimas atramoje oro kabeliu iki KAS | KS,KAS | vnt. | 596.74 |  | 0
Rietavo sav. |  | Darbai | KAS (ĮAS) virš 2 aps. keitimas atramoje (be KL tiesimo) | KS,KAS | vnt. | 547.14 |  | 0
Šilalės r. sav. |  | Darbai | KAS (ĮAS) virš 2 aps. keitimas atramoje (be KL tiesimo) | KS,KAS | vnt. | 547.14 |  | 0
Telšių r. sav. |  | Darbai | KAS (ĮAS) virš 2 aps. keitimas atramoje (be KL tiesimo) | KS,KAS | vnt. | 547.14 |  | 0
Rietavo sav. |  | Darbai | KAS (ĮAS)-1 keitimas ant pamato (be KL tiesimo) | KS,KAS | vnt. | 349.08 |  | 0
Šilalės r. sav. |  | Darbai | KAS (ĮAS)-1 keitimas ant pamato (be KL tiesimo) | KS,KAS | vnt. | 349.08 |  | 0
Telšių r. sav. |  | Darbai | KAS (ĮAS)-1 keitimas ant pamato (be KL tiesimo) | KS,KAS | vnt. | 349.08 |  | 0
Rietavo sav. |  | Darbai | KAS (ĮAS)-2 keitimas ant pamato (be KL tiesimo) | KS,KAS | vnt. | 520.85 |  | 0
Šilalės r. sav. |  | Darbai | KAS (ĮAS)-2 keitimas ant pamato (be KL tiesimo) | KS,KAS | vnt. | 520.85 |  | 0
Telšių r. sav. |  | Darbai | KAS (ĮAS)-2 keitimas ant pamato (be KL tiesimo) | KS,KAS | vnt. | 520.85 |  | 0
Rietavo sav. |  | Darbai | KAS (ĮAS)-3/4 keitimas ant pamato (be KL tiesimo) | KS,KAS | vnt. | 516.88 |  | 0
Šilalės r. sav. |  | Darbai | KAS (ĮAS)-3/4 keitimas ant pamato (be KL tiesimo) | KS,KAS | vnt. | 516.88 |  | 0
Telšių r. sav. |  | Darbai | KAS (ĮAS)-3/4 keitimas ant pamato (be KL tiesimo) | KS,KAS | vnt. | 516.88 |  | 0
Rietavo sav. |  | Darbai | KAS (ĮAS)-5/6 keitimas ant pamato (be KL tiesimo) | KS,KAS | vnt. | 507.2 |  | 0
Šilalės r. sav. |  | Darbai | KAS (ĮAS)-5/6 keitimas ant pamato (be KL tiesimo) | KS,KAS | vnt. | 507.2 |  | 0
Telšių r. sav. |  | Darbai | KAS (ĮAS)-5/6 keitimas ant pamato (be KL tiesimo) | KS,KAS | vnt. | 507.2 |  | 0
Rietavo sav. |  | Darbai | KAS (ĮAS)-1 keitimas ant sienos (be KL tiesimo) | KS,KAS | vnt. | 347.23 |  | 0
Šilalės r. sav. |  | Darbai | KAS (ĮAS)-1 keitimas ant sienos (be KL tiesimo) | KS,KAS | vnt. | 347.23 |  | 0
Telšių r. sav. |  | Darbai | KAS (ĮAS)-1 keitimas ant sienos (be KL tiesimo) | KS,KAS | vnt. | 347.23 |  | 0
Rietavo sav. |  | Darbai | KAS (ĮAS)-2 keitimas ant sienos (be KL tiesimo) | KS,KAS | vnt. | 342.79 |  | 0
Šilalės r. sav. |  | Darbai | KAS (ĮAS)-2 keitimas ant sienos (be KL tiesimo) | KS,KAS | vnt. | 342.79 |  | 0
Telšių r. sav. |  | Darbai | KAS (ĮAS)-2 keitimas ant sienos (be KL tiesimo) | KS,KAS | vnt. | 342.79 |  | 0
Rietavo sav. |  | Darbai | KAS (ĮAS)-3/4 keitimas ant sienos (be KL tiesimo) | KS,KAS | vnt. | 427.01 |  | 0
Šilalės r. sav. |  | Darbai | KAS (ĮAS)-3/4 keitimas ant sienos (be KL tiesimo) | KS,KAS | vnt. | 427.01 |  | 0
Telšių r. sav. |  | Darbai | KAS (ĮAS)-3/4 keitimas ant sienos (be KL tiesimo) | KS,KAS | vnt. | 427.01 |  | 0
Rietavo sav. |  | Darbai | KAS (ĮAS)-5/6 keitimas ant sienos (be KL tiesimo) | KS,KAS | vnt. | 424.49 |  | 0
Šilalės r. sav. |  | Darbai | KAS (ĮAS)-5/6 keitimas ant sienos (be KL tiesimo) | KS,KAS | vnt. | 424.49 |  | 0
Telšių r. sav. |  | Darbai | KAS (ĮAS)-5/6 keitimas ant sienos (be KL tiesimo) | KS,KAS | vnt. | 424.49 |  | 0
Rietavo sav. |  | Darbai | KS, KAS (ĮAS) spintų demontavimas | KS,KAS | vnt. | 116.9 |  | 0
Šilalės r. sav. |  | Darbai | KS, KAS (ĮAS) spintų demontavimas | KS,KAS | vnt. | 116.9 |  | 0
Telšių r. sav. |  | Darbai | KS, KAS (ĮAS) spintų demontavimas | KS,KAS | vnt. | 116.9 |  | 0
Rietavo sav. |  | Darbai | KS, KAS (ĮAS) durų vyrių remontas arba keitimas (vyris) | KS,KAS | vnt. | 49.13 |  | 0
Šilalės r. sav. |  | Darbai | KS, KAS (ĮAS) durų vyrių remontas arba keitimas (vyris) | KS,KAS | vnt. | 49.13 |  | 0
Telšių r. sav. |  | Darbai | KS, KAS (ĮAS) durų vyrių remontas arba keitimas (vyris) | KS,KAS | vnt. | 49.13 |  | 0
Rietavo sav. |  | Darbai | Pasvirusios KS,KAS (ĮAS) tiesinimas | KS,KAS | vnt. | 97.14 |  | 0
Šilalės r. sav. |  | Darbai | Pasvirusios KS,KAS (ĮAS) tiesinimas | KS,KAS | vnt. | 97.14 |  | 0
Telšių r. sav. |  | Darbai | Pasvirusios KS,KAS (ĮAS) tiesinimas | KS,KAS | vnt. | 97.14 |  | 0
Rietavo sav. |  | Darbai | KS, ĮAS (ĮAS) perdažymas (1 spinta) | KS,KAS | vnt. | 110.3 |  | 0
Šilalės r. sav. |  | Darbai | KS, ĮAS (ĮAS) perdažymas (1 spinta) | KS,KAS | vnt. | 110.3 |  | 0
Telšių r. sav. |  | Darbai | KS, ĮAS (ĮAS) perdažymas (1 spinta) | KS,KAS | vnt. | 110.3 |  | 0
Rietavo sav. |  | Darbai | KS montavimas be apskaitos | KS,KAS | vnt. | 783.58 |  | 0
Šilalės r. sav. |  | Darbai | KS montavimas be apskaitos | KS,KAS | vnt. | 783.58 |  | 0
Telšių r. sav. |  | Darbai | KS montavimas be apskaitos | KS,KAS | vnt. | 783.58 |  | 0
Rietavo sav. |  | Darbai | Kabelių spintos vidaus užpylimas gruntu (1 spinta) | KS,KAS | vnt. | 52 |  | 0
Šilalės r. sav. |  | Darbai | Kabelių spintos vidaus užpylimas gruntu (1 spinta) | KS,KAS | vnt. | 52 |  | 0
Telšių r. sav. |  | Darbai | Kabelių spintos vidaus užpylimas gruntu (1 spinta) | KS,KAS | vnt. | 52 |  | 0
Rietavo sav. |  | Darbai | Kabelio vamzdžio užsandarinimas (vnt.) | KS,KAS | vnt. | 30.85 |  | 0
Šilalės r. sav. |  | Darbai | Kabelio vamzdžio užsandarinimas (vnt.) | KS,KAS | vnt. | 30.85 |  | 0
Telšių r. sav. |  | Darbai | Kabelio vamzdžio užsandarinimas (vnt.) | KS,KAS | vnt. | 30.85 |  | 0
Rietavo sav. |  | Darbai | ĮAS montavimas ant atramos su vienu el. Skaitikliu | KS,KAS | vnt. | 386.9 |  | 0
Šilalės r. sav. |  | Darbai | ĮAS montavimas ant atramos su vienu el. Skaitikliu | KS,KAS | vnt. | 386.9 |  | 0
Telšių r. sav. |  | Darbai | ĮAS montavimas ant atramos su vienu el. Skaitikliu | KS,KAS | vnt. | 386.9 |  | 0
Rietavo sav. |  | Darbai | ĮAS montavimas su vienu el.skaitikliu ant pastato sienos | KS,KAS | vnt. | 372.09 |  | 0
Šilalės r. sav. |  | Darbai | ĮAS montavimas su vienu el.skaitikliu ant pastato sienos | KS,KAS | vnt. | 372.09 |  | 0
Telšių r. sav. |  | Darbai | ĮAS montavimas su vienu el.skaitikliu ant pastato sienos | KS,KAS | vnt. | 372.09 |  | 0
Rietavo sav. |  | Darbai | ĮAS montavimas su vienu el.skaitikliu ant sklypo ribos | KS,KAS | vnt. | 397.79 |  | 0
Šilalės r. sav. |  | Darbai | ĮAS montavimas su vienu el.skaitikliu ant sklypo ribos | KS,KAS | vnt. | 397.79 |  | 0
Telšių r. sav. |  | Darbai | ĮAS montavimas su vienu el.skaitikliu ant sklypo ribos | KS,KAS | vnt. | 397.79 |  | 0
Rietavo sav. |  | Darbai | ĮAS įrengimas ant atramos su dviem el. Skaitikliais | KS,KAS | vnt. | 419.67 |  | 0
Šilalės r. sav. |  | Darbai | ĮAS įrengimas ant atramos su dviem el. Skaitikliais | KS,KAS | vnt. | 419.67 |  | 0
Telšių r. sav. |  | Darbai | ĮAS įrengimas ant atramos su dviem el. Skaitikliais | KS,KAS | vnt. | 419.67 |  | 0
Rietavo sav. |  | Darbai | ĮAS montavimas su dviem el.skaitikliais ant pastato sienos | KS,KAS | vnt. | 376.93 |  | 0
Šilalės r. sav. |  | Darbai | ĮAS montavimas su dviem el.skaitikliais ant pastato sienos | KS,KAS | vnt. | 376.93 |  | 0
Telšių r. sav. |  | Darbai | ĮAS montavimas su dviem el.skaitikliais ant pastato sienos | KS,KAS | vnt. | 376.93 |  | 0
Rietavo sav. |  | Darbai | ĮAS montavimas su dviem el.skaitikliais ant sklypo ribos | KS,KAS | vnt. | 380 |  | 0
Šilalės r. sav. |  | Darbai | ĮAS montavimas su dviem el.skaitikliais ant sklypo ribos | KS,KAS | vnt. | 380 |  | 0
Telšių r. sav. |  | Darbai | ĮAS montavimas su dviem el.skaitikliais ant sklypo ribos | KS,KAS | vnt. | 380 |  | 0
Rietavo sav. |  | Darbai | ĮAS montavimas ant atramos su keturiais el. Skaitikliais | KS,KAS | vnt. | 462.74 |  | 0
Šilalės r. sav. |  | Darbai | ĮAS montavimas ant atramos su keturiais el. Skaitikliais | KS,KAS | vnt. | 462.74 |  | 0
Telšių r. sav. |  | Darbai | ĮAS montavimas ant atramos su keturiais el. Skaitikliais | KS,KAS | vnt. | 462.74 |  | 0
Rietavo sav. |  | Darbai | ĮAS montavimas su keturiais el.skaitikliais ant pastato sienos | KS,KAS | vnt. | 373.5 |  | 0
Šilalės r. sav. |  | Darbai | ĮAS montavimas su keturiais el.skaitikliais ant pastato sienos | KS,KAS | vnt. | 373.5 |  | 0
Telšių r. sav. |  | Darbai | ĮAS montavimas su keturiais el.skaitikliais ant pastato sienos | KS,KAS | vnt. | 373.5 |  | 0
Rietavo sav. |  | Darbai | ĮAS montavimas su keturiais el.skaitikliais ant sklypo ribos | KS,KAS | vnt. | 421.65 |  | 0
Šilalės r. sav. |  | Darbai | ĮAS montavimas su keturiais el.skaitikliais ant sklypo ribos | KS,KAS | vnt. | 421.65 |  | 0
Telšių r. sav. |  | Darbai | ĮAS montavimas su keturiais el.skaitikliais ant sklypo ribos | KS,KAS | vnt. | 421.65 |  | 0
Rietavo sav. |  | Darbai | ĮAS montavimas su šešiais el.skaitikliais ant sklypo ribos | KS,KAS | vnt. | 483.29 |  | 0
Šilalės r. sav. |  | Darbai | ĮAS montavimas su šešiais el.skaitikliais ant sklypo ribos | KS,KAS | vnt. | 483.29 |  | 0
Telšių r. sav. |  | Darbai | ĮAS montavimas su šešiais el.skaitikliais ant sklypo ribos | KS,KAS | vnt. | 483.29 |  | 0
Rietavo sav. |  | Darbai | ĮAS montavimas su dešimt el.skaitikliu ant sklypo ribos | KS,KAS | vnt. | 476.84 |  | 0
Šilalės r. sav. |  | Darbai | ĮAS montavimas su dešimt el.skaitikliu ant sklypo ribos | KS,KAS | vnt. | 476.84 |  | 0
Telšių r. sav. |  | Darbai | ĮAS montavimas su dešimt el.skaitikliu ant sklypo ribos | KS,KAS | vnt. | 476.84 |  | 0
Rietavo sav. |  | Darbai | KS montavimas su dvejomis apskaitomis, bei 1 linijiniu saugiklių – kirtiklių bloku vieta | KS,KAS | vnt. | 470.69 |  | 0
Šilalės r. sav. |  | Darbai | KS montavimas su dvejomis apskaitomis, bei 1 linijiniu saugiklių – kirtiklių bloku vieta | KS,KAS | vnt. | 470.69 |  | 0
Telšių r. sav. |  | Darbai | KS montavimas su dvejomis apskaitomis, bei 1 linijiniu saugiklių – kirtiklių bloku vieta | KS,KAS | vnt. | 470.69 |  | 0
Rietavo sav. |  | Darbai | KS montavimas su keturiomis apskaitomis, bei 1 linijiniu saugiklių – kirtiklių bloku vieta | KS,KAS | vnt. | 496.37 |  | 0
Šilalės r. sav. |  | Darbai | KS montavimas su keturiomis apskaitomis, bei 1 linijiniu saugiklių – kirtiklių bloku vieta | KS,KAS | vnt. | 496.37 |  | 0
Telšių r. sav. |  | Darbai | KS montavimas su keturiomis apskaitomis, bei 1 linijiniu saugiklių – kirtiklių bloku vieta | KS,KAS | vnt. | 496.37 |  | 0
Rietavo sav. |  | Darbai | KS montavimas su dvejomis apskaitomis, bei 2 linijiniu saugiklių – kirtiklių bloku vietu | KS,KAS | vnt. | 493.99 |  | 0
Šilalės r. sav. |  | Darbai | KS montavimas su dvejomis apskaitomis, bei 2 linijiniu saugiklių – kirtiklių bloku vietu | KS,KAS | vnt. | 493.99 |  | 0
Telšių r. sav. |  | Darbai | KS montavimas su dvejomis apskaitomis, bei 2 linijiniu saugiklių – kirtiklių bloku vietu | KS,KAS | vnt. | 493.99 |  | 0
Rietavo sav. |  | Darbai | KS montavimas su keturiomis apskaitomis, bei 2 linijiniu saugiklių – kirtiklių bloku vietu | KS,KAS | vnt. | 534.14 |  | 0
Šilalės r. sav. |  | Darbai | KS montavimas su keturiomis apskaitomis, bei 2 linijiniu saugiklių – kirtiklių bloku vietu | KS,KAS | vnt. | 534.14 |  | 0
Telšių r. sav. |  | Darbai | KS montavimas su keturiomis apskaitomis, bei 2 linijiniu saugiklių – kirtiklių bloku vietu | KS,KAS | vnt. | 534.14 |  | 0
Rietavo sav. |  | Darbai | KS montavimas su šešiomis apskaitomis, bei 2 linijiniu saugiklių – kirtiklių bloku vietu | KS,KAS | vnt. | 534.14 |  | 0
Šilalės r. sav. |  | Darbai | KS montavimas su šešiomis apskaitomis, bei 2 linijiniu saugiklių – kirtiklių bloku vietu | KS,KAS | vnt. | 534.14 |  | 0
Telšių r. sav. |  | Darbai | KS montavimas su šešiomis apskaitomis, bei 2 linijiniu saugiklių – kirtiklių bloku vietu | KS,KAS | vnt. | 534.14 |  | 0
Rietavo sav. |  | Darbai | KS montavimas su dvejomis apskaitomis, bei 3 linijiniu saugiklių – kirtiklių bloku vietu | KS,KAS | vnt. | 500 |  | 0
Šilalės r. sav. |  | Darbai | KS montavimas su dvejomis apskaitomis, bei 3 linijiniu saugiklių – kirtiklių bloku vietu | KS,KAS | vnt. | 500 |  | 0
Telšių r. sav. |  | Darbai | KS montavimas su dvejomis apskaitomis, bei 3 linijiniu saugiklių – kirtiklių bloku vietu | KS,KAS | vnt. | 500 |  | 0
Rietavo sav. |  | Darbai | KS montavimas su keturiomis apskaitomis, bei 3 linijiniu saugiklių – kirtiklių bloku vietu | KS,KAS | vnt. | 589.51 |  | 0
Šilalės r. sav. |  | Darbai | KS montavimas su keturiomis apskaitomis, bei 3 linijiniu saugiklių – kirtiklių bloku vietu | KS,KAS | vnt. | 589.51 |  | 0
Telšių r. sav. |  | Darbai | KS montavimas su keturiomis apskaitomis, bei 3 linijiniu saugiklių – kirtiklių bloku vietu | KS,KAS | vnt. | 589.51 |  | 0
Rietavo sav. |  | Darbai | KS montavimas su šešiomis apskaitomis, bei 3 linijiniu saugiklių – kirtiklių bloku vietu | KS,KAS | vnt. | 553.59 |  | 0
Šilalės r. sav. |  | Darbai | KS montavimas su šešiomis apskaitomis, bei 3 linijiniu saugiklių – kirtiklių bloku vietu | KS,KAS | vnt. | 553.59 |  | 0
Telšių r. sav. |  | Darbai | KS montavimas su šešiomis apskaitomis, bei 3 linijiniu saugiklių – kirtiklių bloku vietu | KS,KAS | vnt. | 553.59 |  | 0
Rietavo sav. |  | Darbai | KS montavimas su dešimt apskaitų, bei 3 linijiniu saugiklių –kirtiklių bloku vietu | KS,KAS | vnt. | 538.76 |  | 0
Šilalės r. sav. |  | Darbai | KS montavimas su dešimt apskaitų, bei 3 linijiniu saugiklių –kirtiklių bloku vietu | KS,KAS | vnt. | 538.76 |  | 0
Telšių r. sav. |  | Darbai | KS montavimas su dešimt apskaitų, bei 3 linijiniu saugiklių –kirtiklių bloku vietu | KS,KAS | vnt. | 538.76 |  | 0
Rietavo sav. |  | Darbai | Vienfazio automatinio jungiklio nuo 6 iki 63 A arba modulinio kirtiklio sumontavimas ĮAS, KS | KS,KAS | vnt. | 54.21 |  | 0
Šilalės r. sav. |  | Darbai | Vienfazio automatinio jungiklio nuo 6 iki 63 A arba modulinio kirtiklio sumontavimas ĮAS, KS | KS,KAS | vnt. | 54.21 |  | 0
Telšių r. sav. |  | Darbai | Vienfazio automatinio jungiklio nuo 6 iki 63 A arba modulinio kirtiklio sumontavimas ĮAS, KS | KS,KAS | vnt. | 54.21 |  | 0
Rietavo sav. |  | Darbai | Trifazio automatinio jungiklio nuo 6 iki 63 A arba modulinio kirtiklio sumontavimas ĮAS, KS | KS,KAS | vnt. | 67.76 |  | 0
Šilalės r. sav. |  | Darbai | Trifazio automatinio jungiklio nuo 6 iki 63 A arba modulinio kirtiklio sumontavimas ĮAS, KS | KS,KAS | vnt. | 67.76 |  | 0
Telšių r. sav. |  | Darbai | Trifazio automatinio jungiklio nuo 6 iki 63 A arba modulinio kirtiklio sumontavimas ĮAS, KS | KS,KAS | vnt. | 67.76 |  | 0
Rietavo sav. |  | Darbai | Trifazio automatinio jungiklio virš 63 iki 100 A arba modulinio kirtiklio sumontavimas ĮAS, KS | KS,KAS | vnt. | 113.38 |  | 0
Šilalės r. sav. |  | Darbai | Trifazio automatinio jungiklio virš 63 iki 100 A arba modulinio kirtiklio sumontavimas ĮAS, KS | KS,KAS | vnt. | 113.38 |  | 0
Telšių r. sav. |  | Darbai | Trifazio automatinio jungiklio virš 63 iki 100 A arba modulinio kirtiklio sumontavimas ĮAS, KS | KS,KAS | vnt. | 113.38 |  | 0
Rietavo sav. |  | Darbai | Trifazio automatinio jungiklio virš 100 iki 250 A sumontavimas ĮAS, KS | KS,KAS | vnt. | 114.63 |  | 0
Šilalės r. sav. |  | Darbai | Trifazio automatinio jungiklio virš 100 iki 250 A sumontavimas ĮAS, KS | KS,KAS | vnt. | 114.63 |  | 0
Telšių r. sav. |  | Darbai | Trifazio automatinio jungiklio virš 100 iki 250 A sumontavimas ĮAS, KS | KS,KAS | vnt. | 114.63 |  | 0
Rietavo sav. |  | Darbai | Trifazio automatinio jungiklio virš 250 iki 500 A sumontavimas ĮAS, KS | KS,KAS | vnt. | 138.04 |  | 0
Šilalės r. sav. |  | Darbai | Trifazio automatinio jungiklio virš 250 iki 500 A sumontavimas ĮAS, KS | KS,KAS | vnt. | 138.04 |  | 0
Telšių r. sav. |  | Darbai | Trifazio automatinio jungiklio virš 250 iki 500 A sumontavimas ĮAS, KS | KS,KAS | vnt. | 138.04 |  | 0
Rietavo sav. |  | Darbai | Trifazio automatinio jungiklio virš 500 iki 630 A sumontavimas ĮAS, KS | KS,KAS | vnt. | 172.52 |  | 0
Šilalės r. sav. |  | Darbai | Trifazio automatinio jungiklio virš 500 iki 630 A sumontavimas ĮAS, KS | KS,KAS | vnt. | 172.52 |  | 0
Telšių r. sav. |  | Darbai | Trifazio automatinio jungiklio virš 500 iki 630 A sumontavimas ĮAS, KS | KS,KAS | vnt. | 172.52 |  | 0
Rietavo sav. |  | Darbai | KS/KAS (nestandartinės) montavimas | KS,KAS | vnt. | 878.7 |  | 0
Šilalės r. sav. |  | Darbai | KS/KAS (nestandartinės) montavimas | KS,KAS | vnt. | 878.7 |  | 0
Telšių r. sav. |  | Darbai | KS/KAS (nestandartinės) montavimas | KS,KAS | vnt. | 878.7 |  | 0
Rietavo sav. |  | Darbai | Bandymų gnybtyno montavimas | KS,KAS | vnt. | 284.6 |  | 0
Šilalės r. sav. |  | Darbai | Bandymų gnybtyno montavimas | KS,KAS | vnt. | 284.6 |  | 0
Telšių r. sav. |  | Darbai | Bandymų gnybtyno montavimas | KS,KAS | vnt. | 284.6 |  | 0
Rietavo sav. |  | Darbai | Tranzitinės spintos montavimas su 1-3 linijinių saugiklių–kirtiklių blokų vietų(be apskaitų modulio) | KS,KAS | vnt. | 1467.11 |  | 0
Šilalės r. sav. |  | Darbai | Tranzitinės spintos montavimas su 1-3 linijinių saugiklių–kirtiklių blokų vietų(be apskaitų modulio) | KS,KAS | vnt. | 1467.11 |  | 0
Telšių r. sav. |  | Darbai | Tranzitinės spintos montavimas su 1-3 linijinių saugiklių–kirtiklių blokų vietų(be apskaitų modulio) | KS,KAS | vnt. | 1467.11 |  | 0
Rietavo sav. |  | Darbai | Skaitiklių montavimas/perkėlimas/demontavimas | KS,KAS | vnt. | 88.05 |  | 0
Šilalės r. sav. |  | Darbai | Skaitiklių montavimas/perkėlimas/demontavimas | KS,KAS | vnt. | 88.05 |  | 0
Telšių r. sav. |  | Darbai | Skaitiklių montavimas/perkėlimas/demontavimas | KS,KAS | vnt. | 88.05 |  | 0
Rietavo sav. |  | Darbai | Vienfazių skaitiklių keitimo darbai | KS,KAS | vnt. | 52.03 |  | 0
Šilalės r. sav. |  | Darbai | Vienfazių skaitiklių keitimo darbai | KS,KAS | vnt. | 52.03 |  | 0
Telšių r. sav. |  | Darbai | Vienfazių skaitiklių keitimo darbai | KS,KAS | vnt. | 52.03 |  | 0
Rietavo sav. |  | Darbai | Trifazių skaitiklių keitimo darbai | KS,KAS | vnt. | 66.4 |  | 0
Šilalės r. sav. |  | Darbai | Trifazių skaitiklių keitimo darbai | KS,KAS | vnt. | 66.4 |  | 0
Telšių r. sav. |  | Darbai | Trifazių skaitiklių keitimo darbai | KS,KAS | vnt. | 66.4 |  | 0
Rietavo sav. |  | Darbai | VKS montavimas/keitimas | KS,KAS | vnt. | 1212.47 |  | 0
Šilalės r. sav. |  | Darbai | VKS montavimas/keitimas | KS,KAS | vnt. | 1212.47 |  | 0
Telšių r. sav. |  | Darbai | VKS montavimas/keitimas | KS,KAS | vnt. | 1212.47 |  | 0
Molėtų r. sav. |  | Darbai | Automatinių jungiklių ir apskaitų uždengimo KAS (ĮAS) sumontavimas | KS,KAS | vnt. | 113.15 |  | 0
Švenčionių r. sav. |  | Darbai | Automatinių jungiklių ir apskaitų uždengimo KAS (ĮAS) sumontavimas | KS,KAS | vnt. | 113.15 |  | 0
Molėtų r. sav. |  | Darbai | Durelių tiesinimas | KS,KAS | vnt. | 54.83 |  | 0
Švenčionių r. sav. |  | Darbai | Durelių tiesinimas | KS,KAS | vnt. | 54.83 |  | 0
Molėtų r. sav. |  | Darbai | Įspėjamojo ženklo atnaujinimas (1 vnt.) | KS,KAS | vnt. | 23.35 |  | 0
Švenčionių r. sav. |  | Darbai | Įspėjamojo ženklo atnaujinimas (1 vnt.) | KS,KAS | vnt. | 23.35 |  | 0
Molėtų r. sav. |  | Darbai | Kabelio gyslų antgalio permontavimas | KS,KAS | vnt. | 59.89 |  | 0
Švenčionių r. sav. |  | Darbai | Kabelio gyslų antgalio permontavimas | KS,KAS | vnt. | 59.89 |  | 0
Molėtų r. sav. |  | Darbai | Kabelių spintos remontas (1 spinta) | KS,KAS | vnt. | 413.99 |  | 0
Švenčionių r. sav. |  | Darbai | Kabelių spintos remontas (1 spinta) | KS,KAS | vnt. | 413.99 |  | 0
Molėtų r. sav. |  | Darbai | Kabelių spintos techninė priežiūra (1 spinta) | KS,KAS | vnt. | 210.1 |  | 0
Švenčionių r. sav. |  | Darbai | Kabelių spintos techninė priežiūra (1 spinta) | KS,KAS | vnt. | 210.1 |  | 0
Molėtų r. sav. |  | Darbai | Kontaktinių sujungimų KS perveržimas (1 spinta) | KS,KAS | vnt. | 37.25 |  | 0
Švenčionių r. sav. |  | Darbai | Kontaktinių sujungimų KS perveržimas (1 spinta) | KS,KAS | vnt. | 37.25 |  | 0
Molėtų r. sav. |  | Darbai | Kontaktinių varžtų keitimas (1 kontaktas) | KS,KAS | vnt. | 62.49 |  | 0
Švenčionių r. sav. |  | Darbai | Kontaktinių varžtų keitimas (1 kontaktas) | KS,KAS | vnt. | 62.49 |  | 0
Molėtų r. sav. |  | Darbai | Korozijos pažeistų vietų KS/KAS/ĮAS užsandarinimas (1 spinta) | KS,KAS | vnt. | 62.06 |  | 0
Švenčionių r. sav. |  | Darbai | Korozijos pažeistų vietų KS/KAS/ĮAS užsandarinimas (1 spinta) | KS,KAS | vnt. | 62.06 |  | 0
Molėtų r. sav. |  | Darbai | Nepritvirtinto automatinio jungiklio pritvirtinimas | KS,KAS | vnt. | 54.97 |  | 0
Švenčionių r. sav. |  | Darbai | Nepritvirtinto automatinio jungiklio pritvirtinimas | KS,KAS | vnt. | 54.97 |  | 0
Molėtų r. sav. |  | Darbai | Nešvarumų išvalymas (1 spinta) | KS,KAS | vnt. | 33.9 |  | 0
Švenčionių r. sav. |  | Darbai | Nešvarumų išvalymas (1 spinta) | KS,KAS | vnt. | 33.9 |  | 0
Molėtų r. sav. |  | Darbai | Prijungtų linijų perjungimas KS | KS,KAS | vnt. | 60.68 |  | 0
Švenčionių r. sav. |  | Darbai | Prijungtų linijų perjungimas KS | KS,KAS | vnt. | 60.68 |  | 0
Molėtų r. sav. |  | Darbai | Saugiklio laikiklį laikančio izoliatoriaus keitimas | KS,KAS | vnt. | 72.12 |  | 0
Švenčionių r. sav. |  | Darbai | Saugiklio laikiklį laikančio izoliatoriaus keitimas | KS,KAS | vnt. | 72.12 |  | 0
Molėtų r. sav. |  | Darbai | Užrakto (spynelės) keitimas | KS,KAS | vnt. | 45.28 |  | 0
Švenčionių r. sav. |  | Darbai | Užrakto (spynelės) keitimas | KS,KAS | vnt. | 45.28 |  | 0
Molėtų r. sav. |  | Darbai | KAS (ĮAS) iki 2 aps. keitimas atramoje (be KL tiesimo) | KS,KAS | vnt. | 418.99 |  | 0
Švenčionių r. sav. |  | Darbai | KAS (ĮAS) iki 2 aps. keitimas atramoje (be KL tiesimo) | KS,KAS | vnt. | 418.99 |  | 0
Molėtų r. sav. |  | Darbai | Atvado keitimas/montavimas atramoje oro kabeliu iki KAS | KS,KAS | vnt. | 596.74 |  | 0
Švenčionių r. sav. |  | Darbai | Atvado keitimas/montavimas atramoje oro kabeliu iki KAS | KS,KAS | vnt. | 596.74 |  | 0
Molėtų r. sav. |  | Darbai | KAS (ĮAS) virš 2 aps. keitimas atramoje (be KL tiesimo) | KS,KAS | vnt. | 547.14 |  | 0
Švenčionių r. sav. |  | Darbai | KAS (ĮAS) virš 2 aps. keitimas atramoje (be KL tiesimo) | KS,KAS | vnt. | 547.14 |  | 0
Molėtų r. sav. |  | Darbai | KAS (ĮAS)-1 keitimas ant pamato (be KL tiesimo) | KS,KAS | vnt. | 349.08 |  | 0
Švenčionių r. sav. |  | Darbai | KAS (ĮAS)-1 keitimas ant pamato (be KL tiesimo) | KS,KAS | vnt. | 349.08 |  | 0
Molėtų r. sav. |  | Darbai | KAS (ĮAS)-2 keitimas ant pamato (be KL tiesimo) | KS,KAS | vnt. | 520.85 |  | 0
Švenčionių r. sav. |  | Darbai | KAS (ĮAS)-2 keitimas ant pamato (be KL tiesimo) | KS,KAS | vnt. | 520.85 |  | 0
Molėtų r. sav. |  | Darbai | KAS (ĮAS)-3/4 keitimas ant pamato (be KL tiesimo) | KS,KAS | vnt. | 516.88 |  | 0
Švenčionių r. sav. |  | Darbai | KAS (ĮAS)-3/4 keitimas ant pamato (be KL tiesimo) | KS,KAS | vnt. | 516.88 |  | 0
Molėtų r. sav. |  | Darbai | KAS (ĮAS)-5/6 keitimas ant pamato (be KL tiesimo) | KS,KAS | vnt. | 507.2 |  | 0
Švenčionių r. sav. |  | Darbai | KAS (ĮAS)-5/6 keitimas ant pamato (be KL tiesimo) | KS,KAS | vnt. | 507.2 |  | 0
Molėtų r. sav. |  | Darbai | KAS (ĮAS)-1 keitimas ant sienos (be KL tiesimo) | KS,KAS | vnt. | 347.23 |  | 0
Švenčionių r. sav. |  | Darbai | KAS (ĮAS)-1 keitimas ant sienos (be KL tiesimo) | KS,KAS | vnt. | 347.23 |  | 0
Molėtų r. sav. |  | Darbai | KAS (ĮAS)-2 keitimas ant sienos (be KL tiesimo) | KS,KAS | vnt. | 342.79 |  | 0
Švenčionių r. sav. |  | Darbai | KAS (ĮAS)-2 keitimas ant sienos (be KL tiesimo) | KS,KAS | vnt. | 342.79 |  | 0
Molėtų r. sav. |  | Darbai | KAS (ĮAS)-3/4 keitimas ant sienos (be KL tiesimo) | KS,KAS | vnt. | 427.01 |  | 0
Švenčionių r. sav. |  | Darbai | KAS (ĮAS)-3/4 keitimas ant sienos (be KL tiesimo) | KS,KAS | vnt. | 427.01 |  | 0
Molėtų r. sav. |  | Darbai | KAS (ĮAS)-5/6 keitimas ant sienos (be KL tiesimo) | KS,KAS | vnt. | 424.49 |  | 0
Švenčionių r. sav. |  | Darbai | KAS (ĮAS)-5/6 keitimas ant sienos (be KL tiesimo) | KS,KAS | vnt. | 424.49 |  | 0
Molėtų r. sav. |  | Darbai | KS, KAS (ĮAS) spintų demontavimas | KS,KAS | vnt. | 116.9 |  | 0
Švenčionių r. sav. |  | Darbai | KS, KAS (ĮAS) spintų demontavimas | KS,KAS | vnt. | 116.9 |  | 0
Molėtų r. sav. |  | Darbai | KS, KAS (ĮAS) durų vyrių remontas arba keitimas (vyris) | KS,KAS | vnt. | 49.13 |  | 0
Švenčionių r. sav. |  | Darbai | KS, KAS (ĮAS) durų vyrių remontas arba keitimas (vyris) | KS,KAS | vnt. | 49.13 |  | 0
Molėtų r. sav. |  | Darbai | Pasvirusios KS,KAS (ĮAS) tiesinimas | KS,KAS | vnt. | 97.14 |  | 0
Švenčionių r. sav. |  | Darbai | Pasvirusios KS,KAS (ĮAS) tiesinimas | KS,KAS | vnt. | 97.14 |  | 0
Molėtų r. sav. |  | Darbai | KS, ĮAS (ĮAS) perdažymas (1 spinta) | KS,KAS | vnt. | 110.3 |  | 0
Švenčionių r. sav. |  | Darbai | KS, ĮAS (ĮAS) perdažymas (1 spinta) | KS,KAS | vnt. | 110.3 |  | 0
Molėtų r. sav. |  | Darbai | KS montavimas be apskaitos | KS,KAS | vnt. | 500 |  | 0
Švenčionių r. sav. |  | Darbai | KS montavimas be apskaitos | KS,KAS | vnt. | 500 |  | 0
Molėtų r. sav. |  | Darbai | Kabelių spintos vidaus užpylimas gruntu (1 spinta) | KS,KAS | vnt. | 52 |  | 0
Švenčionių r. sav. |  | Darbai | Kabelių spintos vidaus užpylimas gruntu (1 spinta) | KS,KAS | vnt. | 52 |  | 0
Molėtų r. sav. |  | Darbai | Kabelio vamzdžio užsandarinimas (vnt.) | KS,KAS | vnt. | 30.85 |  | 0
Švenčionių r. sav. |  | Darbai | Kabelio vamzdžio užsandarinimas (vnt.) | KS,KAS | vnt. | 30.85 |  | 0
Molėtų r. sav. |  | Darbai | ĮAS montavimas ant atramos su vienu el. Skaitikliu | KS,KAS | vnt. | 386.9 |  | 0
Švenčionių r. sav. |  | Darbai | ĮAS montavimas ant atramos su vienu el. Skaitikliu | KS,KAS | vnt. | 386.9 |  | 0
Molėtų r. sav. |  | Darbai | ĮAS montavimas su vienu el.skaitikliu ant pastato sienos | KS,KAS | vnt. | 372.09 |  | 0
Švenčionių r. sav. |  | Darbai | ĮAS montavimas su vienu el.skaitikliu ant pastato sienos | KS,KAS | vnt. | 372.09 |  | 0
Molėtų r. sav. |  | Darbai | ĮAS montavimas su vienu el.skaitikliu ant sklypo ribos | KS,KAS | vnt. | 250 |  | 0
Švenčionių r. sav. |  | Darbai | ĮAS montavimas su vienu el.skaitikliu ant sklypo ribos | KS,KAS | vnt. | 250 |  | 0
Molėtų r. sav. |  | Darbai | ĮAS įrengimas ant atramos su dviem el. Skaitikliais | KS,KAS | vnt. | 250 |  | 0
Švenčionių r. sav. |  | Darbai | ĮAS įrengimas ant atramos su dviem el. Skaitikliais | KS,KAS | vnt. | 250 |  | 0
Molėtų r. sav. |  | Darbai | ĮAS montavimas su dviem el.skaitikliais ant pastato sienos | KS,KAS | vnt. | 376.93 |  | 0
Švenčionių r. sav. |  | Darbai | ĮAS montavimas su dviem el.skaitikliais ant pastato sienos | KS,KAS | vnt. | 376.93 |  | 0
Molėtų r. sav. |  | Darbai | ĮAS montavimas su dviem el.skaitikliais ant sklypo ribos | KS,KAS | vnt. | 300 |  | 0
Švenčionių r. sav. |  | Darbai | ĮAS montavimas su dviem el.skaitikliais ant sklypo ribos | KS,KAS | vnt. | 300 |  | 0
Molėtų r. sav. |  | Darbai | ĮAS montavimas ant atramos su keturiais el. Skaitikliais | KS,KAS | vnt. | 300 |  | 0
Švenčionių r. sav. |  | Darbai | ĮAS montavimas ant atramos su keturiais el. Skaitikliais | KS,KAS | vnt. | 300 |  | 0
Molėtų r. sav. |  | Darbai | ĮAS montavimas su keturiais el.skaitikliais ant pastato sienos | KS,KAS | vnt. | 373.5 |  | 0
Švenčionių r. sav. |  | Darbai | ĮAS montavimas su keturiais el.skaitikliais ant pastato sienos | KS,KAS | vnt. | 373.5 |  | 0
Molėtų r. sav. |  | Darbai | ĮAS montavimas su keturiais el.skaitikliais ant sklypo ribos | KS,KAS | vnt. | 421.65 |  | 0
Švenčionių r. sav. |  | Darbai | ĮAS montavimas su keturiais el.skaitikliais ant sklypo ribos | KS,KAS | vnt. | 421.65 |  | 0
Molėtų r. sav. |  | Darbai | ĮAS montavimas su šešiais el.skaitikliais ant sklypo ribos | KS,KAS | vnt. | 483.29 |  | 0
Švenčionių r. sav. |  | Darbai | ĮAS montavimas su šešiais el.skaitikliais ant sklypo ribos | KS,KAS | vnt. | 483.29 |  | 0
Molėtų r. sav. |  | Darbai | ĮAS montavimas su dešimt el.skaitikliu ant sklypo ribos | KS,KAS | vnt. | 476.84 |  | 0
Švenčionių r. sav. |  | Darbai | ĮAS montavimas su dešimt el.skaitikliu ant sklypo ribos | KS,KAS | vnt. | 476.84 |  | 0
Molėtų r. sav. |  | Darbai | KS montavimas su dvejomis apskaitomis, bei 1 linijiniu saugiklių – kirtiklių bloku vieta | KS,KAS | vnt. | 470.69 |  | 0
Švenčionių r. sav. |  | Darbai | KS montavimas su dvejomis apskaitomis, bei 1 linijiniu saugiklių – kirtiklių bloku vieta | KS,KAS | vnt. | 470.69 |  | 0
Molėtų r. sav. |  | Darbai | KS montavimas su keturiomis apskaitomis, bei 1 linijiniu saugiklių – kirtiklių bloku vieta | KS,KAS | vnt. | 496.37 |  | 0
Švenčionių r. sav. |  | Darbai | KS montavimas su keturiomis apskaitomis, bei 1 linijiniu saugiklių – kirtiklių bloku vieta | KS,KAS | vnt. | 496.37 |  | 0
Molėtų r. sav. |  | Darbai | KS montavimas su dvejomis apskaitomis, bei 2 linijiniu saugiklių – kirtiklių bloku vietu | KS,KAS | vnt. | 250 |  | 0
Švenčionių r. sav. |  | Darbai | KS montavimas su dvejomis apskaitomis, bei 2 linijiniu saugiklių – kirtiklių bloku vietu | KS,KAS | vnt. | 250 |  | 0
Molėtų r. sav. |  | Darbai | KS montavimas su keturiomis apskaitomis, bei 2 linijiniu saugiklių – kirtiklių bloku vietu | KS,KAS | vnt. | 534.14 |  | 0
Švenčionių r. sav. |  | Darbai | KS montavimas su keturiomis apskaitomis, bei 2 linijiniu saugiklių – kirtiklių bloku vietu | KS,KAS | vnt. | 534.14 |  | 0
Molėtų r. sav. |  | Darbai | KS montavimas su šešiomis apskaitomis, bei 2 linijiniu saugiklių – kirtiklių bloku vietu | KS,KAS | vnt. | 534.14 |  | 0
Švenčionių r. sav. |  | Darbai | KS montavimas su šešiomis apskaitomis, bei 2 linijiniu saugiklių – kirtiklių bloku vietu | KS,KAS | vnt. | 534.14 |  | 0
Molėtų r. sav. |  | Darbai | KS montavimas su dvejomis apskaitomis, bei 3 linijiniu saugiklių – kirtiklių bloku vietu | KS,KAS | vnt. | 300 |  | 0
Švenčionių r. sav. |  | Darbai | KS montavimas su dvejomis apskaitomis, bei 3 linijiniu saugiklių – kirtiklių bloku vietu | KS,KAS | vnt. | 300 |  | 0
Molėtų r. sav. |  | Darbai | KS montavimas su keturiomis apskaitomis, bei 3 linijiniu saugiklių – kirtiklių bloku vietu | KS,KAS | vnt. | 400 |  | 0
Švenčionių r. sav. |  | Darbai | KS montavimas su keturiomis apskaitomis, bei 3 linijiniu saugiklių – kirtiklių bloku vietu | KS,KAS | vnt. | 400 |  | 0
Molėtų r. sav. |  | Darbai | KS montavimas su šešiomis apskaitomis, bei 3 linijiniu saugiklių – kirtiklių bloku vietu | KS,KAS | vnt. | 553.59 |  | 0
Švenčionių r. sav. |  | Darbai | KS montavimas su šešiomis apskaitomis, bei 3 linijiniu saugiklių – kirtiklių bloku vietu | KS,KAS | vnt. | 553.59 |  | 0
Molėtų r. sav. |  | Darbai | KS montavimas su dešimt apskaitų, bei 3 linijiniu saugiklių –kirtiklių bloku vietu | KS,KAS | vnt. | 538.76 |  | 0
Švenčionių r. sav. |  | Darbai | KS montavimas su dešimt apskaitų, bei 3 linijiniu saugiklių –kirtiklių bloku vietu | KS,KAS | vnt. | 538.76 |  | 0
Molėtų r. sav. |  | Darbai | Vienfazio automatinio jungiklio nuo 6 iki 63 A arba modulinio kirtiklio sumontavimas ĮAS, KS | KS,KAS | vnt. | 54.21 |  | 0
Švenčionių r. sav. |  | Darbai | Vienfazio automatinio jungiklio nuo 6 iki 63 A arba modulinio kirtiklio sumontavimas ĮAS, KS | KS,KAS | vnt. | 54.21 |  | 0
Molėtų r. sav. |  | Darbai | Trifazio automatinio jungiklio nuo 6 iki 63 A arba modulinio kirtiklio sumontavimas ĮAS, KS | KS,KAS | vnt. | 67.76 |  | 0
Švenčionių r. sav. |  | Darbai | Trifazio automatinio jungiklio nuo 6 iki 63 A arba modulinio kirtiklio sumontavimas ĮAS, KS | KS,KAS | vnt. | 67.76 |  | 0
Molėtų r. sav. |  | Darbai | Trifazio automatinio jungiklio virš 63 iki 100 A arba modulinio kirtiklio sumontavimas ĮAS, KS | KS,KAS | vnt. | 113.38 |  | 0
Švenčionių r. sav. |  | Darbai | Trifazio automatinio jungiklio virš 63 iki 100 A arba modulinio kirtiklio sumontavimas ĮAS, KS | KS,KAS | vnt. | 113.38 |  | 0
Molėtų r. sav. |  | Darbai | Trifazio automatinio jungiklio virš 100 iki 250 A sumontavimas ĮAS, KS | KS,KAS | vnt. | 114.63 |  | 0
Švenčionių r. sav. |  | Darbai | Trifazio automatinio jungiklio virš 100 iki 250 A sumontavimas ĮAS, KS | KS,KAS | vnt. | 114.63 |  | 0
Molėtų r. sav. |  | Darbai | Trifazio automatinio jungiklio virš 250 iki 500 A sumontavimas ĮAS, KS | KS,KAS | vnt. | 138.04 |  | 0
Švenčionių r. sav. |  | Darbai | Trifazio automatinio jungiklio virš 250 iki 500 A sumontavimas ĮAS, KS | KS,KAS | vnt. | 138.04 |  | 0
Molėtų r. sav. |  | Darbai | Trifazio automatinio jungiklio virš 500 iki 630 A sumontavimas ĮAS, KS | KS,KAS | vnt. | 172.52 |  | 0
Švenčionių r. sav. |  | Darbai | Trifazio automatinio jungiklio virš 500 iki 630 A sumontavimas ĮAS, KS | KS,KAS | vnt. | 172.52 |  | 0
Molėtų r. sav. |  | Darbai | KS/KAS (nestandartinės) montavimas | KS,KAS | vnt. | 700 |  | 0
Švenčionių r. sav. |  | Darbai | KS/KAS (nestandartinės) montavimas | KS,KAS | vnt. | 700 |  | 0
Molėtų r. sav. |  | Darbai | Bandymų gnybtyno montavimas | KS,KAS | vnt. | 284.6 |  | 0
Švenčionių r. sav. |  | Darbai | Bandymų gnybtyno montavimas | KS,KAS | vnt. | 284.6 |  | 0
Molėtų r. sav. |  | Darbai | Tranzitinės spintos montavimas su 1-3 linijinių saugiklių–kirtiklių blokų vietų(be apskaitų modulio) | KS,KAS | vnt. | 1467.11 |  | 0
Švenčionių r. sav. |  | Darbai | Tranzitinės spintos montavimas su 1-3 linijinių saugiklių–kirtiklių blokų vietų(be apskaitų modulio) | KS,KAS | vnt. | 1467.11 |  | 0
Molėtų r. sav. |  | Darbai | Skaitiklių montavimas/perkėlimas/demontavimas | KS,KAS | vnt. | 88.05 |  | 0
Švenčionių r. sav. |  | Darbai | Skaitiklių montavimas/perkėlimas/demontavimas | KS,KAS | vnt. | 88.05 |  | 0
Molėtų r. sav. |  | Darbai | Vienfazių skaitiklių keitimo darbai | KS,KAS | vnt. | 52.03 |  | 0
Švenčionių r. sav. |  | Darbai | Vienfazių skaitiklių keitimo darbai | KS,KAS | vnt. | 52.03 |  | 0
Molėtų r. sav. |  | Darbai | Trifazių skaitiklių keitimo darbai | KS,KAS | vnt. | 66.4 |  | 0
Švenčionių r. sav. |  | Darbai | Trifazių skaitiklių keitimo darbai | KS,KAS | vnt. | 66.4 |  | 0
Molėtų r. sav. |  | Darbai | VKS montavimas/keitimas | KS,KAS | vnt. | 1212.47 |  | 0
Švenčionių r. sav. |  | Darbai | VKS montavimas/keitimas | KS,KAS | vnt. | 1212.47 |  | 0
Panevėžio m. sav. |  | Darbai | Operatyvinio pavadinimo atnaujinimas (lentelė išorėje) | Kita | vnt. | 11.16 |  | 0
Panevėžio m. sav. |  | Darbai | Įžeminimo įrenginių kontaktų remontas (1 kontaktas) | Kita | vnt. | 43.83 |  | 0
Panevėžio m. sav. |  | Darbai | 0,4 kV saugiklių lizdų keitimas transformatorinėje (1 vnt.) | Kita | vnt. | 54.97 |  | 0
Panevėžio m. sav. |  | Darbai | Įžeminimo įrenginio patikrinimas atkasant | Kita | vnt. | 51.18 |  | 0
Panevėžio m. sav. |  | Darbai | Įžeminimo varžos matavimas | Kita | vnt. | 39 |  | 0
Panevėžio m. sav. |  | Darbai | Žymenų uždėjimas/atnaujinimas viduje (1 žymuo) | Kita | vnt. | 5.85 |  | 0
Panevėžio m. sav. |  | Darbai | Kirtiklių - saugiklių bloko montavimas, keitimas (MT, KT, TR, ST, KS) | Kita | vnt. | 169.96 |  | 0
Panevėžio m. sav. |  | Darbai | Kontaktinio sujungimo sutepimas, suveržimas, valymas | Kita | vnt. | 13.32 |  | 0
Panevėžio m. sav. |  | Darbai | 0,4 kV (00-01-02-03-04a) gabarito lydžiųjų įdėklų arba trumpiklių (NZ) keitimas, montavimas (1 vnt.) | Kita | vnt. | 12.07 |  | 0
Panevėžio m. sav. |  | Darbai | 0,4 kV daugiau kaip 100 A automatinio jungiklio keitimas | Kita | vnt. | 67.87 |  | 0
Panevėžio m. sav. |  | Darbai | 0,4 kV iki 100 A automatinio jungiklio arba modulinio kirtiklio keitimas | Kita | vnt. | 61.51 |  | 0
Panevėžio m. sav. |  | Darbai | Medžių šakų genėjimas (1 medis) | Kita | vnt. | 50 |  | 0
Panevėžio m. sav. |  | Darbai | Medžio pjovimas (medis) | Kita | vnt. | 79.31 |  | 0
Panevėžio m. sav. |  | Darbai | 0,4 - 10 KV Šynų izoliacijos varžos matavimas | Kita | vnt. | 95.11 |  | 0
Panevėžio m. sav. |  | Darbai | Demontuoti 0,4 kV įrenginį (aut. Jungiklis, kirtiklis, srovės transformatorius) | Kita | vnt. | 43.27 |  | 0
Panevėžio m. sav. |  | Darbai | Pereinamųjų varžų matavimas | Kita | vnt. | 19.47 |  | 0
Panevėžio m. sav. |  | Darbai | Įžeminimo įrenginio iki 10 omų varžos įrengimas | Kita | vnt. | 140.4 |  | 0
Panevėžio m. sav. |  | Darbai | Įžeminimo įrenginio iki 30 omų varžos įrengimas | Kita | vnt. | 222.71 |  | 0
Panevėžio m. sav. |  | Darbai | Geodezinė nuotrauka iki 50 m esant topografinei nuotraukai, vienam objektui (išpildomoji) | Kita | vnt. | 300 |  | 0
Panevėžio m. sav. |  | Darbai | Geodezinė nuotrauka nuo 50 iki 300 m esant topografinėi nuotraukai, vienam objektui (išpildomoji) | Kita | vnt. | 600 |  | 0
Panevėžio m. sav. |  | Darbai | Geodezinė nuotrauka virš 300 m topografinėi nuotraukai, vienam objektui (išpildomoji) | Kita | vnt. | 800 |  | 0
Panevėžio m. sav. |  | Darbai | Geodezinis nužymėjimas iki 50 m, vienam objektui | Kita | vnt. | 111.15 |  | 0
Panevėžio m. sav. |  | Darbai | Geodezinis nužymėjimas virš 50 iki 300 m, vienam objektui | Kita | vnt. | 269.1 |  | 0
Panevėžio m. sav. |  | Darbai | Geodezinis nužymėjimas virš 300 m, vienam objektui | Kita | vnt. | 537.62 |  | 0
Panevėžio m. sav. |  | Darbai | Schemų uždėjimas/atnaujinimas | Kita | vnt. | 15 |  | 0
Panevėžio m. sav. |  | Darbai | Projektavimas iki 35 000 Eur be PVM (su topografine nuotrauka) | Kita | vnt. | 1852.5 |  | 0
Panevėžio m. sav. |  | Darbai | Projektavimas nuo 35 000,01 Eur be PVM (su topografine nuotrauka) | Kita | vnt. | 4512.83 |  | 0
Panevėžio m. sav. |  | Darbai | Automatizuotos elektros energijos apskaitos sistemos (AEEAS) montavimas | Kita | vnt. | 44.85 |  | 0
Panevėžio m. sav. |  | Darbai | Abonentinių įrenginių varžų matavimai, techninės dokumentacijos parengimas bei pateikimas ESO | Kita | vnt. | 112.15 |  | 0
Panevėžio m. sav. |  | Darbai | Lauko tipo paskirstymo skydelio komplektas ir jo montavimas (lauke arba patalpų viduje) | Kita | vnt. | 115.4 |  | 0
Panevėžio m. sav. |  | Darbai | Šviesolaidinio kabelio mova iki 48 skaidalų | Kita | vnt. | 173.19 |  | 0
Panevėžio m. sav. |  | Darbai | Gelžbetoninio šulinio su dangčiu montavimas | Kita | vnt. | 2037.75 |  | 0
Panevėžio m. sav. |  | Darbai | Giluminio įžeminimo įrengimas | Kita | vnt. | 4631.25 |  | 0
Panevėžio m. sav. |  | Darbai | Srovės nuotėkio relės montavimas | Kita | vnt. | 210.27 |  | 0
Panevėžio m. sav. |  | Darbai | Abonentinių kabelių kontaktų sujungimas naudojant antgalius iki 25 mm2 | Kita | vnt. | 124.99 |  | 0
Panevėžio m. sav. |  | Darbai | Topografinė nuotrauka | Kita | vnt. | 1029.18 |  | 0
Panevėžio m. sav. |  | Darbai | Komunikacijų žymėjimo ženklų montavimas/keitimas | Kita | vnt. | 50.91 |  | 0
Panevėžio m. sav. |  | Darbai | Alyvinio jungtuvo izoliacijos bandymas | Kita | vnt. | 142.74 |  | 0
Panevėžio m. sav. |  | Darbai | Atvado tvirtinimas naujais dirželiais prie esamų laikiklių (4 dirželiai) | Kita | vnt. | 145.64 |  | 0
Panevėžio m. sav. |  | Darbai | 200 A ir didesnės srovės automatinių jungiklių bandymas | Kita | vnt. | 178.92 |  | 0
Panevėžio m. sav. |  | Darbai | Pavaros rankenų spalvinis žymėjimas (rankena ir traukė) | Kita | vnt. | 62.86 |  | 0
Panevėžio m. sav. |  | Darbai | Patalpos apšvietimo instaliacijos remontas | Kita | vnt. | 148.73 |  | 0
Panevėžio m. sav. |  | Darbai | Įžeminimo laidininko montavimas/keitimas | Kita | vnt. | 64.96 |  | 0
Panevėžio m. sav. |  | Darbai | Vartotojo sistemos projektavimas | Kita | vnt. | 434.2 |  | 0
Panevėžio m. sav. |  | Darbai | Sujungimo dėžutės montavimas | Kita | vnt. | 58.18 |  | 0
Panevėžio m. sav. |  | Darbai | 0,4 kV oro linijoje apkrovų balansavimo įrenginio montavimas | Kita | vnt. | 1269.7 |  | 0
Panevėžio m. sav. |  | Darbai | 0,23 kV oro linijoje vienfazio įtampos reguliatoriaus montavimas | Kita | vnt. | 995.87 |  | 0
Panevėžio m. sav. |  | Darbai | Elektros energijos kokybės analizatoriaus montavimas | Kita | vnt. | 2223 |  | 0
Panevėžio m. sav. |  | Darbai | 10 kV narvelio su jungtuvu montavimas ir derinimas TP, SP (Retrofitas) | Kita | vnt. | 10530 |  | 0
Panevėžio m. sav. |  | Darbai | 10 kV narvelio su galios skyrikliu (oro izoliacija) montavimas, derinimas transformatorinėse | Kita | vnt. | 5535.33 |  | 0
Panevėžio m. sav. |  | Darbai | Projekto korektūra kai prijungimo darbų išlaidos neviršija 35 000,00 EUR be PVM | Kita | vnt. | 702 |  | 0
Panevėžio m. sav. |  | Darbai | Projekto korektūra kai prijungimo darbų išlaidos nuo 35 000,01 iki 75 000,00 Eur be PVM | Kita | vnt. | 1593.75 |  | 0
Šalčininkų r. sav. |  | Darbai | Operatyvinio pavadinimo atnaujinimas (lentelė išorėje) | Kita | vnt. | 18 |  | 0
Šalčininkų r. sav. |  | Darbai | Įžeminimo įrenginių kontaktų remontas (1 kontaktas) | Kita | vnt. | 43 |  | 0
Šalčininkų r. sav. |  | Darbai | 0,4 kV saugiklių lizdų keitimas transformatorinėje (1 vnt.) | Kita | vnt. | 50 |  | 0
Šalčininkų r. sav. |  | Darbai | Įžeminimo įrenginio patikrinimas atkasant | Kita | vnt. | 40 |  | 0
Šalčininkų r. sav. |  | Darbai | Įžeminimo varžos matavimas | Kita | vnt. | 65 |  | 0
Šalčininkų r. sav. |  | Darbai | Žymenų uždėjimas/atnaujinimas viduje (1 žymuo) | Kita | vnt. | 10 |  | 0
Šalčininkų r. sav. |  | Darbai | Kirtiklių - saugiklių bloko montavimas, keitimas (MT, KT, TR, ST, KS) | Kita | vnt. | 165 |  | 0
Šalčininkų r. sav. |  | Darbai | Kontaktinio sujungimo sutepimas, suveržimas, valymas | Kita | vnt. | 13 |  | 0
Šalčininkų r. sav. |  | Darbai | 0,4 kV (00-01-02-03-04a) gabarito lydžiųjų įdėklų arba trumpiklių (NZ) keitimas, montavimas (1 vnt.) | Kita | vnt. | 12 |  | 0
Šalčininkų r. sav. |  | Darbai | 0,4 kV daugiau kaip 100 A automatinio jungiklio keitimas | Kita | vnt. | 67 |  | 0
Šalčininkų r. sav. |  | Darbai | 0,4 kV iki 100 A automatinio jungiklio arba modulinio kirtiklio keitimas | Kita | vnt. | 61 |  | 0
Šalčininkų r. sav. |  | Darbai | Medžių šakų genėjimas (1 medis) | Kita | vnt. | 40 |  | 0
Šalčininkų r. sav. |  | Darbai | Medžio pjovimas (medis) | Kita | vnt. | 50 |  | 0
Šalčininkų r. sav. |  | Darbai | 0,4 - 10 KV Šynų izoliacijos varžos matavimas | Kita | vnt. | 95 |  | 0
Šalčininkų r. sav. |  | Darbai | Demontuoti 0,4 kV įrenginį (aut. Jungiklis, kirtiklis, srovės transformatorius) | Kita | vnt. | 43 |  | 0
Šalčininkų r. sav. |  | Darbai | Pereinamųjų varžų matavimas | Kita | vnt. | 19.4 |  | 0
Šalčininkų r. sav. |  | Darbai | Įžeminimo įrenginio iki 10 omų varžos įrengimas | Kita | vnt. | 250 |  | 0
Šalčininkų r. sav. |  | Darbai | Įžeminimo įrenginio iki 30 omų varžos įrengimas | Kita | vnt. | 150 |  | 0
Šalčininkų r. sav. |  | Darbai | Geodezinė nuotrauka iki 50 m esant topografinei nuotraukai, vienam objektui (išpildomoji) | Kita | vnt. | 200 |  | 0
Šalčininkų r. sav. |  | Darbai | Geodezinė nuotrauka nuo 50 iki 300 m esant topografinėi nuotraukai, vienam objektui (išpildomoji) | Kita | vnt. | 500 |  | 0
Šalčininkų r. sav. |  | Darbai | Geodezinė nuotrauka virš 300 m topografinėi nuotraukai, vienam objektui (išpildomoji) | Kita | vnt. | 800 |  | 0
Šalčininkų r. sav. |  | Darbai | Geodezinis nužymėjimas iki 50 m, vienam objektui | Kita | vnt. | 117 |  | 0
Šalčininkų r. sav. |  | Darbai | Geodezinis nužymėjimas virš 50 iki 300 m, vienam objektui | Kita | vnt. | 292.5 |  | 0
Šalčininkų r. sav. |  | Darbai | Geodezinis nužymėjimas virš 300 m, vienam objektui | Kita | vnt. | 585 |  | 0
Šalčininkų r. sav. |  | Darbai | Schemų uždėjimas/atnaujinimas | Kita | vnt. | 15 |  | 0
Šalčininkų r. sav. |  | Darbai | Projektavimas iki 35 000 Eur be PVM (su topografine nuotrauka) | Kita | vnt. | 1950 |  | 0
Šalčininkų r. sav. |  | Darbai | Projektavimas nuo 35 000,01 Eur be PVM (su topografine nuotrauka) | Kita | vnt. | 4800 |  | 0
Šalčininkų r. sav. |  | Darbai | Automatizuotos elektros energijos apskaitos sistemos (AEEAS) montavimas | Kita | vnt. | 44.85 |  | 0
Šalčininkų r. sav. |  | Darbai | Abonentinių įrenginių varžų matavimai, techninės dokumentacijos parengimas bei pateikimas ESO | Kita | vnt. | 128.7 |  | 0
Šalčininkų r. sav. |  | Darbai | Lauko tipo paskirstymo skydelio komplektas ir jo montavimas (lauke arba patalpų viduje) | Kita | vnt. | 126.75 |  | 0
Šalčininkų r. sav. |  | Darbai | Šviesolaidinio kabelio mova iki 48 skaidalų | Kita | vnt. | 195 |  | 0
Šalčininkų r. sav. |  | Darbai | Gelžbetoninio šulinio su dangčiu montavimas | Kita | vnt. | 2000 |  | 0
Šalčininkų r. sav. |  | Darbai | Giluminio įžeminimo įrengimas | Kita | vnt. | 5000 |  | 0
Šalčininkų r. sav. |  | Darbai | Srovės nuotėkio relės montavimas | Kita | vnt. | 237.51 |  | 0
Šalčininkų r. sav. |  | Darbai | Abonentinių kabelių kontaktų sujungimas naudojant antgalius iki 25 mm2 | Kita | vnt. | 135 |  | 0
Šalčininkų r. sav. |  | Darbai | Topografinė nuotrauka | Kita | vnt. | 500 |  | 0
Šalčininkų r. sav. |  | Darbai | Komunikacijų žymėjimo ženklų montavimas/keitimas | Kita | vnt. | 58.5 |  | 0
Šalčininkų r. sav. |  | Darbai | Alyvinio jungtuvo izoliacijos bandymas | Kita | vnt. | 120 |  | 0
Šalčininkų r. sav. |  | Darbai | Atvado tvirtinimas naujais dirželiais prie esamų laikiklių (4 dirželiai) | Kita | vnt. | 120 |  | 0
Šalčininkų r. sav. |  | Darbai | 200 A ir didesnės srovės automatinių jungiklių bandymas | Kita | vnt. | 150 |  | 0
Šalčininkų r. sav. |  | Darbai | Pavaros rankenų spalvinis žymėjimas (rankena ir traukė) | Kita | vnt. | 62 |  | 0
Šalčininkų r. sav. |  | Darbai | Patalpos apšvietimo instaliacijos remontas | Kita | vnt. | 100 |  | 0
Šalčininkų r. sav. |  | Darbai | Įžeminimo laidininko montavimas/keitimas | Kita | vnt. | 64 |  | 0
Šalčininkų r. sav. |  | Darbai | Vartotojo sistemos projektavimas | Kita | vnt. | 487.5 |  | 0
Šalčininkų r. sav. |  | Darbai | Sujungimo dėžutės montavimas | Kita | vnt. | 50 |  | 0
Šalčininkų r. sav. |  | Darbai | 0,4 kV oro linijoje apkrovų balansavimo įrenginio montavimas | Kita | vnt. | 1365 |  | 0
Šalčininkų r. sav. |  | Darbai | 0,23 kV oro linijoje vienfazio įtampos reguliatoriaus montavimas | Kita | vnt. | 1072.5 |  | 0
Šalčininkų r. sav. |  | Darbai | Elektros energijos kokybės analizatoriaus montavimas | Kita | vnt. | 2340 |  | 0
Šalčininkų r. sav. |  | Darbai | 10 kV narvelio su jungtuvu montavimas ir derinimas TP, SP (Retrofitas) | Kita | vnt. | 11700 |  | 0
Šalčininkų r. sav. |  | Darbai | 10 kV narvelio su galios skyrikliu (oro izoliacija) montavimas, derinimas transformatorinėse | Kita | vnt. | 5850 |  | 0
Šalčininkų r. sav. |  | Darbai | Projekto korektūra kai prijungimo darbų išlaidos neviršija 35 000,00 EUR be PVM | Kita | vnt. | 780 |  | 0
Šalčininkų r. sav. |  | Darbai | Projekto korektūra kai prijungimo darbų išlaidos nuo 35 000,01 iki 75 000,00 Eur be PVM | Kita | vnt. | 1875 |  | 0
Panevėžio r. sav. |  | Darbai | Operatyvinio pavadinimo atnaujinimas (lentelė išorėje) | Kita | vnt. | 25.3 |  | 0
Panevėžio r. sav. |  | Darbai | Įžeminimo įrenginių kontaktų remontas (1 kontaktas) | Kita | vnt. | 43.83 |  | 0
Panevėžio r. sav. |  | Darbai | 0,4 kV saugiklių lizdų keitimas transformatorinėje (1 vnt.) | Kita | vnt. | 22 |  | 0
Panevėžio r. sav. |  | Darbai | Įžeminimo įrenginio patikrinimas atkasant | Kita | vnt. | 51.18 |  | 0
Panevėžio r. sav. |  | Darbai | Įžeminimo varžos matavimas | Kita | vnt. | 50 |  | 0
Panevėžio r. sav. |  | Darbai | Žymenų uždėjimas/atnaujinimas viduje (1 žymuo) | Kita | vnt. | 11.18 |  | 0
Panevėžio r. sav. |  | Darbai | Kirtiklių - saugiklių bloko montavimas, keitimas (MT, KT, TR, ST, KS) | Kita | vnt. | 169.96 |  | 0
Panevėžio r. sav. |  | Darbai | Kontaktinio sujungimo sutepimas, suveržimas, valymas | Kita | vnt. | 5 |  | 0
Panevėžio r. sav. |  | Darbai | 0,4 kV (00-01-02-03-04a) gabarito lydžiųjų įdėklų arba trumpiklių (NZ) keitimas, montavimas (1 vnt.) | Kita | vnt. | 12.07 |  | 0
Panevėžio r. sav. |  | Darbai | 0,4 kV daugiau kaip 100 A automatinio jungiklio keitimas | Kita | vnt. | 27 |  | 0
Panevėžio r. sav. |  | Darbai | 0,4 kV iki 100 A automatinio jungiklio arba modulinio kirtiklio keitimas | Kita | vnt. | 25 |  | 0
Panevėžio r. sav. |  | Darbai | Medžių šakų genėjimas (1 medis) | Kita | vnt. | 50 |  | 0
Panevėžio r. sav. |  | Darbai | Medžio pjovimas (medis) | Kita | vnt. | 79.31 |  | 0
Panevėžio r. sav. |  | Darbai | 0,4 - 10 KV Šynų izoliacijos varžos matavimas | Kita | vnt. | 40 |  | 0
Panevėžio r. sav. |  | Darbai | Demontuoti 0,4 kV įrenginį (aut. Jungiklis, kirtiklis, srovės transformatorius) | Kita | vnt. | 18 |  | 0
Panevėžio r. sav. |  | Darbai | Pereinamųjų varžų matavimas | Kita | vnt. | 7.32 |  | 0
Panevėžio r. sav. |  | Darbai | Įžeminimo įrenginio iki 10 omų varžos įrengimas | Kita | vnt. | 281.8 |  | 0
Panevėžio r. sav. |  | Darbai | Įžeminimo įrenginio iki 30 omų varžos įrengimas | Kita | vnt. | 100 |  | 0
Panevėžio r. sav. |  | Darbai | Geodezinė nuotrauka iki 50 m esant topografinei nuotraukai, vienam objektui (išpildomoji) | Kita | vnt. | 130 |  | 0
Panevėžio r. sav. |  | Darbai | Geodezinė nuotrauka nuo 50 iki 300 m esant topografinėi nuotraukai, vienam objektui (išpildomoji) | Kita | vnt. | 309.81 |  | 0
Panevėžio r. sav. |  | Darbai | Geodezinė nuotrauka virš 300 m topografinėi nuotraukai, vienam objektui (išpildomoji) | Kita | vnt. | 533.34 |  | 0
Panevėžio r. sav. |  | Darbai | Geodezinis nužymėjimas iki 50 m, vienam objektui | Kita | vnt. | 110 |  | 0
Panevėžio r. sav. |  | Darbai | Geodezinis nužymėjimas virš 50 iki 300 m, vienam objektui | Kita | vnt. | 267.05 |  | 0
Panevėžio r. sav. |  | Darbai | Geodezinis nužymėjimas virš 300 m, vienam objektui | Kita | vnt. | 537.62 |  | 0
Panevėžio r. sav. |  | Darbai | Schemų uždėjimas/atnaujinimas | Kita | vnt. | 15.33 |  | 0
Panevėžio r. sav. |  | Darbai | Projektavimas iki 35 000 Eur be PVM (su topografine nuotrauka) | Kita | vnt. | 1680 |  | 0
Panevėžio r. sav. |  | Darbai | Projektavimas nuo 35 000,01 Eur be PVM (su topografine nuotrauka) | Kita | vnt. | 4512.83 |  | 0
Panevėžio r. sav. |  | Darbai | Automatizuotos elektros energijos apskaitos sistemos (AEEAS) montavimas | Kita | vnt. | 30 |  | 0
Panevėžio r. sav. |  | Darbai | Abonentinių įrenginių varžų matavimai, techninės dokumentacijos parengimas bei pateikimas ESO | Kita | vnt. | 120 |  | 0
Panevėžio r. sav. |  | Darbai | Lauko tipo paskirstymo skydelio komplektas ir jo montavimas (lauke arba patalpų viduje) | Kita | vnt. | 120 |  | 0
Panevėžio r. sav. |  | Darbai | Šviesolaidinio kabelio mova iki 48 skaidalų | Kita | vnt. | 190 |  | 0
Panevėžio r. sav. |  | Darbai | Gelžbetoninio šulinio su dangčiu montavimas | Kita | vnt. | 2145 |  | 0
Panevėžio r. sav. |  | Darbai | Giluminio įžeminimo įrengimas | Kita | vnt. | 4875 |  | 0
Panevėžio r. sav. |  | Darbai | Srovės nuotėkio relės montavimas | Kita | vnt. | 237 |  | 0
Panevėžio r. sav. |  | Darbai | Abonentinių kabelių kontaktų sujungimas naudojant antgalius iki 25 mm2 | Kita | vnt. | 120 |  | 0
Panevėžio r. sav. |  | Darbai | Topografinė nuotrauka | Kita | vnt. | 450 |  | 0
Panevėžio r. sav. |  | Darbai | Komunikacijų žymėjimo ženklų montavimas/keitimas | Kita | vnt. | 45 |  | 0
Panevėžio r. sav. |  | Darbai | Alyvinio jungtuvo izoliacijos bandymas | Kita | vnt. | 62 |  | 0
Panevėžio r. sav. |  | Darbai | Atvado tvirtinimas naujais dirželiais prie esamų laikiklių (4 dirželiai) | Kita | vnt. | 145.64 |  | 0
Panevėžio r. sav. |  | Darbai | 200 A ir didesnės srovės automatinių jungiklių bandymas | Kita | vnt. | 78 |  | 0
Panevėžio r. sav. |  | Darbai | Pavaros rankenų spalvinis žymėjimas (rankena ir traukė) | Kita | vnt. | 62.86 |  | 0
Panevėžio r. sav. |  | Darbai | Patalpos apšvietimo instaliacijos remontas | Kita | vnt. | 49.58 |  | 0
Panevėžio r. sav. |  | Darbai | Įžeminimo laidininko montavimas/keitimas | Kita | vnt. | 64.96 |  | 0
Panevėžio r. sav. |  | Darbai | Vartotojo sistemos projektavimas | Kita | vnt. | 480 |  | 0
Panevėžio r. sav. |  | Darbai | Sujungimo dėžutės montavimas | Kita | vnt. | 22.81 |  | 0
Panevėžio r. sav. |  | Darbai | 0,4 kV oro linijoje apkrovų balansavimo įrenginio montavimas | Kita | vnt. | 1300 |  | 0
Panevėžio r. sav. |  | Darbai | 0,23 kV oro linijoje vienfazio įtampos reguliatoriaus montavimas | Kita | vnt. | 1000 |  | 0
Panevėžio r. sav. |  | Darbai | Elektros energijos kokybės analizatoriaus montavimas | Kita | vnt. | 2340 |  | 0
Panevėžio r. sav. |  | Darbai | 10 kV narvelio su jungtuvu montavimas ir derinimas TP, SP (Retrofitas) | Kita | vnt. | 11700 |  | 0
Panevėžio r. sav. |  | Darbai | 10 kV narvelio su galios skyrikliu (oro izoliacija) montavimas, derinimas transformatorinėse | Kita | vnt. | 5850 |  | 0
Panevėžio r. sav. |  | Darbai | Projekto korektūra kai prijungimo darbų išlaidos neviršija 35 000,00 EUR be PVM | Kita | vnt. | 500 |  | 0
Panevėžio r. sav. |  | Darbai | Projekto korektūra kai prijungimo darbų išlaidos nuo 35 000,01 iki 75 000,00 Eur be PVM | Kita | vnt. | 1500 |  | 0
Kupiškio r. sav. |  | Darbai | Operatyvinio pavadinimo atnaujinimas (lentelė išorėje) | Kita | vnt. | 25.3 |  | 0
Rokiškio r. sav. |  | Darbai | Operatyvinio pavadinimo atnaujinimas (lentelė išorėje) | Kita | vnt. | 25.3 |  | 0
Kupiškio r. sav. |  | Darbai | Įžeminimo įrenginių kontaktų remontas (1 kontaktas) | Kita | vnt. | 43.83 |  | 0
Rokiškio r. sav. |  | Darbai | Įžeminimo įrenginių kontaktų remontas (1 kontaktas) | Kita | vnt. | 43.83 |  | 0
Kupiškio r. sav. |  | Darbai | 0,4 kV saugiklių lizdų keitimas transformatorinėje (1 vnt.) | Kita | vnt. | 54.97 |  | 0
Rokiškio r. sav. |  | Darbai | 0,4 kV saugiklių lizdų keitimas transformatorinėje (1 vnt.) | Kita | vnt. | 54.97 |  | 0
Kupiškio r. sav. |  | Darbai | Įžeminimo įrenginio patikrinimas atkasant | Kita | vnt. | 51.18 |  | 0
Rokiškio r. sav. |  | Darbai | Įžeminimo įrenginio patikrinimas atkasant | Kita | vnt. | 51.18 |  | 0
Kupiškio r. sav. |  | Darbai | Įžeminimo varžos matavimas | Kita | vnt. | 69.44 |  | 0
Rokiškio r. sav. |  | Darbai | Įžeminimo varžos matavimas | Kita | vnt. | 69.44 |  | 0
Kupiškio r. sav. |  | Darbai | Žymenų uždėjimas/atnaujinimas viduje (1 žymuo) | Kita | vnt. | 11.18 |  | 0
Rokiškio r. sav. |  | Darbai | Žymenų uždėjimas/atnaujinimas viduje (1 žymuo) | Kita | vnt. | 11.18 |  | 0
Kupiškio r. sav. |  | Darbai | Kirtiklių - saugiklių bloko montavimas, keitimas (MT, KT, TR, ST, KS) | Kita | vnt. | 169.96 |  | 0
Rokiškio r. sav. |  | Darbai | Kirtiklių - saugiklių bloko montavimas, keitimas (MT, KT, TR, ST, KS) | Kita | vnt. | 169.96 |  | 0
Kupiškio r. sav. |  | Darbai | Kontaktinio sujungimo sutepimas, suveržimas, valymas | Kita | vnt. | 13.32 |  | 0
Rokiškio r. sav. |  | Darbai | Kontaktinio sujungimo sutepimas, suveržimas, valymas | Kita | vnt. | 13.32 |  | 0
Kupiškio r. sav. |  | Darbai | 0,4 kV (00-01-02-03-04a) gabarito lydžiųjų įdėklų arba trumpiklių (NZ) keitimas, montavimas (1 vnt.) | Kita | vnt. | 12.07 |  | 0
Rokiškio r. sav. |  | Darbai | 0,4 kV (00-01-02-03-04a) gabarito lydžiųjų įdėklų arba trumpiklių (NZ) keitimas, montavimas (1 vnt.) | Kita | vnt. | 12.07 |  | 0
Kupiškio r. sav. |  | Darbai | 0,4 kV daugiau kaip 100 A automatinio jungiklio keitimas | Kita | vnt. | 67.87 |  | 0
Rokiškio r. sav. |  | Darbai | 0,4 kV daugiau kaip 100 A automatinio jungiklio keitimas | Kita | vnt. | 67.87 |  | 0
Kupiškio r. sav. |  | Darbai | 0,4 kV iki 100 A automatinio jungiklio arba modulinio kirtiklio keitimas | Kita | vnt. | 61.51 |  | 0
Rokiškio r. sav. |  | Darbai | 0,4 kV iki 100 A automatinio jungiklio arba modulinio kirtiklio keitimas | Kita | vnt. | 61.51 |  | 0
Kupiškio r. sav. |  | Darbai | Medžių šakų genėjimas (1 medis) | Kita | vnt. | 50 |  | 0
Rokiškio r. sav. |  | Darbai | Medžių šakų genėjimas (1 medis) | Kita | vnt. | 50 |  | 0
Kupiškio r. sav. |  | Darbai | Medžio pjovimas (medis) | Kita | vnt. | 79.31 |  | 0
Rokiškio r. sav. |  | Darbai | Medžio pjovimas (medis) | Kita | vnt. | 79.31 |  | 0
Kupiškio r. sav. |  | Darbai | 0,4 - 10 KV Šynų izoliacijos varžos matavimas | Kita | vnt. | 95.11 |  | 0
Rokiškio r. sav. |  | Darbai | 0,4 - 10 KV Šynų izoliacijos varžos matavimas | Kita | vnt. | 95.11 |  | 0
Kupiškio r. sav. |  | Darbai | Demontuoti 0,4 kV įrenginį (aut. Jungiklis, kirtiklis, srovės transformatorius) | Kita | vnt. | 43.27 |  | 0
Rokiškio r. sav. |  | Darbai | Demontuoti 0,4 kV įrenginį (aut. Jungiklis, kirtiklis, srovės transformatorius) | Kita | vnt. | 43.27 |  | 0
Kupiškio r. sav. |  | Darbai | Pereinamųjų varžų matavimas | Kita | vnt. | 19.47 |  | 0
Rokiškio r. sav. |  | Darbai | Pereinamųjų varžų matavimas | Kita | vnt. | 19.47 |  | 0
Kupiškio r. sav. |  | Darbai | Įžeminimo įrenginio iki 10 omų varžos įrengimas | Kita | vnt. | 250 |  | 0
Rokiškio r. sav. |  | Darbai | Įžeminimo įrenginio iki 10 omų varžos įrengimas | Kita | vnt. | 250 |  | 0
Kupiškio r. sav. |  | Darbai | Įžeminimo įrenginio iki 30 omų varžos įrengimas | Kita | vnt. | 222.71 |  | 0
Rokiškio r. sav. |  | Darbai | Įžeminimo įrenginio iki 30 omų varžos įrengimas | Kita | vnt. | 222.71 |  | 0
Kupiškio r. sav. |  | Darbai | Geodezinė nuotrauka iki 50 m esant topografinei nuotraukai, vienam objektui (išpildomoji) | Kita | vnt. | 300.34 |  | 0
Rokiškio r. sav. |  | Darbai | Geodezinė nuotrauka iki 50 m esant topografinei nuotraukai, vienam objektui (išpildomoji) | Kita | vnt. | 300.34 |  | 0
Kupiškio r. sav. |  | Darbai | Geodezinė nuotrauka nuo 50 iki 300 m esant topografinėi nuotraukai, vienam objektui (išpildomoji) | Kita | vnt. | 668.19 |  | 0
Rokiškio r. sav. |  | Darbai | Geodezinė nuotrauka nuo 50 iki 300 m esant topografinėi nuotraukai, vienam objektui (išpildomoji) | Kita | vnt. | 668.19 |  | 0
Kupiškio r. sav. |  | Darbai | Geodezinė nuotrauka virš 300 m topografinėi nuotraukai, vienam objektui (išpildomoji) | Kita | vnt. | 1140.97 |  | 0
Rokiškio r. sav. |  | Darbai | Geodezinė nuotrauka virš 300 m topografinėi nuotraukai, vienam objektui (išpildomoji) | Kita | vnt. | 1140.97 |  | 0
Kupiškio r. sav. |  | Darbai | Geodezinis nužymėjimas iki 50 m, vienam objektui | Kita | vnt. | 110 |  | 0
Rokiškio r. sav. |  | Darbai | Geodezinis nužymėjimas iki 50 m, vienam objektui | Kita | vnt. | 110 |  | 0
Kupiškio r. sav. |  | Darbai | Geodezinis nužymėjimas virš 50 iki 300 m, vienam objektui | Kita | vnt. | 267.05 |  | 0
Rokiškio r. sav. |  | Darbai | Geodezinis nužymėjimas virš 50 iki 300 m, vienam objektui | Kita | vnt. | 267.05 |  | 0
Kupiškio r. sav. |  | Darbai | Geodezinis nužymėjimas virš 300 m, vienam objektui | Kita | vnt. | 537.62 |  | 0
Rokiškio r. sav. |  | Darbai | Geodezinis nužymėjimas virš 300 m, vienam objektui | Kita | vnt. | 537.62 |  | 0
Kupiškio r. sav. |  | Darbai | Schemų uždėjimas/atnaujinimas | Kita | vnt. | 15.33 |  | 0
Rokiškio r. sav. |  | Darbai | Schemų uždėjimas/atnaujinimas | Kita | vnt. | 15.33 |  | 0
Kupiškio r. sav. |  | Darbai | Projektavimas iki 35 000 Eur be PVM (su topografine nuotrauka) | Kita | vnt. | 1806.33 |  | 0
Rokiškio r. sav. |  | Darbai | Projektavimas iki 35 000 Eur be PVM (su topografine nuotrauka) | Kita | vnt. | 1806.33 |  | 0
Kupiškio r. sav. |  | Darbai | Projektavimas nuo 35 000,01 Eur be PVM (su topografine nuotrauka) | Kita | vnt. | 4512.83 |  | 0
Rokiškio r. sav. |  | Darbai | Projektavimas nuo 35 000,01 Eur be PVM (su topografine nuotrauka) | Kita | vnt. | 4512.83 |  | 0
Kupiškio r. sav. |  | Darbai | Automatizuotos elektros energijos apskaitos sistemos (AEEAS) montavimas | Kita | vnt. | 44 |  | 0
Rokiškio r. sav. |  | Darbai | Automatizuotos elektros energijos apskaitos sistemos (AEEAS) montavimas | Kita | vnt. | 44 |  | 0
Kupiškio r. sav. |  | Darbai | Abonentinių įrenginių varžų matavimai, techninės dokumentacijos parengimas bei pateikimas ESO | Kita | vnt. | 120 |  | 0
Rokiškio r. sav. |  | Darbai | Abonentinių įrenginių varžų matavimai, techninės dokumentacijos parengimas bei pateikimas ESO | Kita | vnt. | 120 |  | 0
Kupiškio r. sav. |  | Darbai | Lauko tipo paskirstymo skydelio komplektas ir jo montavimas (lauke arba patalpų viduje) | Kita | vnt. | 120 |  | 0
Rokiškio r. sav. |  | Darbai | Lauko tipo paskirstymo skydelio komplektas ir jo montavimas (lauke arba patalpų viduje) | Kita | vnt. | 120 |  | 0
Kupiškio r. sav. |  | Darbai | Šviesolaidinio kabelio mova iki 48 skaidalų | Kita | vnt. | 190 |  | 0
Rokiškio r. sav. |  | Darbai | Šviesolaidinio kabelio mova iki 48 skaidalų | Kita | vnt. | 190 |  | 0
Kupiškio r. sav. |  | Darbai | Gelžbetoninio šulinio su dangčiu montavimas | Kita | vnt. | 2145 |  | 0
Rokiškio r. sav. |  | Darbai | Gelžbetoninio šulinio su dangčiu montavimas | Kita | vnt. | 2145 |  | 0
Kupiškio r. sav. |  | Darbai | Giluminio įžeminimo įrengimas | Kita | vnt. | 9676.32 |  | 0
Rokiškio r. sav. |  | Darbai | Giluminio įžeminimo įrengimas | Kita | vnt. | 9676.32 |  | 0
Kupiškio r. sav. |  | Darbai | Srovės nuotėkio relės montavimas | Kita | vnt. | 237 |  | 0
Rokiškio r. sav. |  | Darbai | Srovės nuotėkio relės montavimas | Kita | vnt. | 237 |  | 0
Kupiškio r. sav. |  | Darbai | Abonentinių kabelių kontaktų sujungimas naudojant antgalius iki 25 mm2 | Kita | vnt. | 124.99 |  | 0
Rokiškio r. sav. |  | Darbai | Abonentinių kabelių kontaktų sujungimas naudojant antgalius iki 25 mm2 | Kita | vnt. | 124.99 |  | 0
Kupiškio r. sav. |  | Darbai | Topografinė nuotrauka | Kita | vnt. | 1029.18 |  | 0
Rokiškio r. sav. |  | Darbai | Topografinė nuotrauka | Kita | vnt. | 1029.18 |  | 0
Kupiškio r. sav. |  | Darbai | Komunikacijų žymėjimo ženklų montavimas/keitimas | Kita | vnt. | 50.91 |  | 0
Rokiškio r. sav. |  | Darbai | Komunikacijų žymėjimo ženklų montavimas/keitimas | Kita | vnt. | 50.91 |  | 0
Kupiškio r. sav. |  | Darbai | Alyvinio jungtuvo izoliacijos bandymas | Kita | vnt. | 142.74 |  | 0
Rokiškio r. sav. |  | Darbai | Alyvinio jungtuvo izoliacijos bandymas | Kita | vnt. | 142.74 |  | 0
Kupiškio r. sav. |  | Darbai | Atvado tvirtinimas naujais dirželiais prie esamų laikiklių (4 dirželiai) | Kita | vnt. | 145.64 |  | 0
Rokiškio r. sav. |  | Darbai | Atvado tvirtinimas naujais dirželiais prie esamų laikiklių (4 dirželiai) | Kita | vnt. | 145.64 |  | 0
Kupiškio r. sav. |  | Darbai | 200 A ir didesnės srovės automatinių jungiklių bandymas | Kita | vnt. | 178.92 |  | 0
Rokiškio r. sav. |  | Darbai | 200 A ir didesnės srovės automatinių jungiklių bandymas | Kita | vnt. | 178.92 |  | 0
Kupiškio r. sav. |  | Darbai | Pavaros rankenų spalvinis žymėjimas (rankena ir traukė) | Kita | vnt. | 62.86 |  | 0
Rokiškio r. sav. |  | Darbai | Pavaros rankenų spalvinis žymėjimas (rankena ir traukė) | Kita | vnt. | 62.86 |  | 0
Kupiškio r. sav. |  | Darbai | Patalpos apšvietimo instaliacijos remontas | Kita | vnt. | 148.73 |  | 0
Rokiškio r. sav. |  | Darbai | Patalpos apšvietimo instaliacijos remontas | Kita | vnt. | 148.73 |  | 0
Kupiškio r. sav. |  | Darbai | Įžeminimo laidininko montavimas/keitimas | Kita | vnt. | 64.96 |  | 0
Rokiškio r. sav. |  | Darbai | Įžeminimo laidininko montavimas/keitimas | Kita | vnt. | 64.96 |  | 0
Kupiškio r. sav. |  | Darbai | Vartotojo sistemos projektavimas | Kita | vnt. | 480 |  | 0
Rokiškio r. sav. |  | Darbai | Vartotojo sistemos projektavimas | Kita | vnt. | 480 |  | 0
Kupiškio r. sav. |  | Darbai | Sujungimo dėžutės montavimas | Kita | vnt. | 58.18 |  | 0
Rokiškio r. sav. |  | Darbai | Sujungimo dėžutės montavimas | Kita | vnt. | 58.18 |  | 0
Kupiškio r. sav. |  | Darbai | 0,4 kV oro linijoje apkrovų balansavimo įrenginio montavimas | Kita | vnt. | 1300 |  | 0
Rokiškio r. sav. |  | Darbai | 0,4 kV oro linijoje apkrovų balansavimo įrenginio montavimas | Kita | vnt. | 1300 |  | 0
Kupiškio r. sav. |  | Darbai | 0,23 kV oro linijoje vienfazio įtampos reguliatoriaus montavimas | Kita | vnt. | 1000 |  | 0
Rokiškio r. sav. |  | Darbai | 0,23 kV oro linijoje vienfazio įtampos reguliatoriaus montavimas | Kita | vnt. | 1000 |  | 0
Kupiškio r. sav. |  | Darbai | Elektros energijos kokybės analizatoriaus montavimas | Kita | vnt. | 2340 |  | 0
Rokiškio r. sav. |  | Darbai | Elektros energijos kokybės analizatoriaus montavimas | Kita | vnt. | 2340 |  | 0
Kupiškio r. sav. |  | Darbai | 10 kV narvelio su jungtuvu montavimas ir derinimas TP, SP (Retrofitas) | Kita | vnt. | 11700 |  | 0
Rokiškio r. sav. |  | Darbai | 10 kV narvelio su jungtuvu montavimas ir derinimas TP, SP (Retrofitas) | Kita | vnt. | 11700 |  | 0
Kupiškio r. sav. |  | Darbai | 10 kV narvelio su galios skyrikliu (oro izoliacija) montavimas, derinimas transformatorinėse | Kita | vnt. | 5850 |  | 0
Rokiškio r. sav. |  | Darbai | 10 kV narvelio su galios skyrikliu (oro izoliacija) montavimas, derinimas transformatorinėse | Kita | vnt. | 5850 |  | 0
Kupiškio r. sav. |  | Darbai | Projekto korektūra kai prijungimo darbų išlaidos neviršija 35 000,00 EUR be PVM | Kita | vnt. | 500 |  | 0
Rokiškio r. sav. |  | Darbai | Projekto korektūra kai prijungimo darbų išlaidos neviršija 35 000,00 EUR be PVM | Kita | vnt. | 500 |  | 0
Kupiškio r. sav. |  | Darbai | Projekto korektūra kai prijungimo darbų išlaidos nuo 35 000,01 iki 75 000,00 Eur be PVM | Kita | vnt. | 1500 |  | 0
Rokiškio r. sav. |  | Darbai | Projekto korektūra kai prijungimo darbų išlaidos nuo 35 000,01 iki 75 000,00 Eur be PVM | Kita | vnt. | 1500 |  | 0
Jurbarko r. sav. |  | Darbai | Operatyvinio pavadinimo atnaujinimas (lentelė išorėje) | Kita | vnt. | 25.3 |  | 0
Šakių r. sav. |  | Darbai | Operatyvinio pavadinimo atnaujinimas (lentelė išorėje) | Kita | vnt. | 25.3 |  | 0
Jurbarko r. sav. |  | Darbai | Įžeminimo įrenginių kontaktų remontas (1 kontaktas) | Kita | vnt. | 43.83 |  | 0
Šakių r. sav. |  | Darbai | Įžeminimo įrenginių kontaktų remontas (1 kontaktas) | Kita | vnt. | 43.83 |  | 0
Jurbarko r. sav. |  | Darbai | 0,4 kV saugiklių lizdų keitimas transformatorinėje (1 vnt.) | Kita | vnt. | 54.97 |  | 0
Šakių r. sav. |  | Darbai | 0,4 kV saugiklių lizdų keitimas transformatorinėje (1 vnt.) | Kita | vnt. | 54.97 |  | 0
Jurbarko r. sav. |  | Darbai | Įžeminimo įrenginio patikrinimas atkasant | Kita | vnt. | 51.18 |  | 0
Šakių r. sav. |  | Darbai | Įžeminimo įrenginio patikrinimas atkasant | Kita | vnt. | 51.18 |  | 0
Jurbarko r. sav. |  | Darbai | Įžeminimo varžos matavimas | Kita | vnt. | 69.44 |  | 0
Šakių r. sav. |  | Darbai | Įžeminimo varžos matavimas | Kita | vnt. | 69.44 |  | 0
Jurbarko r. sav. |  | Darbai | Žymenų uždėjimas/atnaujinimas viduje (1 žymuo) | Kita | vnt. | 11.18 |  | 0
Šakių r. sav. |  | Darbai | Žymenų uždėjimas/atnaujinimas viduje (1 žymuo) | Kita | vnt. | 11.18 |  | 0
Jurbarko r. sav. |  | Darbai | Kirtiklių - saugiklių bloko montavimas, keitimas (MT, KT, TR, ST, KS) | Kita | vnt. | 169.96 |  | 0
Šakių r. sav. |  | Darbai | Kirtiklių - saugiklių bloko montavimas, keitimas (MT, KT, TR, ST, KS) | Kita | vnt. | 169.96 |  | 0
Jurbarko r. sav. |  | Darbai | Kontaktinio sujungimo sutepimas, suveržimas, valymas | Kita | vnt. | 13.32 |  | 0
Šakių r. sav. |  | Darbai | Kontaktinio sujungimo sutepimas, suveržimas, valymas | Kita | vnt. | 13.32 |  | 0
Jurbarko r. sav. |  | Darbai | 0,4 kV (00-01-02-03-04a) gabarito lydžiųjų įdėklų arba trumpiklių (NZ) keitimas, montavimas (1 vnt.) | Kita | vnt. | 12.07 |  | 0
Šakių r. sav. |  | Darbai | 0,4 kV (00-01-02-03-04a) gabarito lydžiųjų įdėklų arba trumpiklių (NZ) keitimas, montavimas (1 vnt.) | Kita | vnt. | 12.07 |  | 0
Jurbarko r. sav. |  | Darbai | 0,4 kV daugiau kaip 100 A automatinio jungiklio keitimas | Kita | vnt. | 67.87 |  | 0
Šakių r. sav. |  | Darbai | 0,4 kV daugiau kaip 100 A automatinio jungiklio keitimas | Kita | vnt. | 67.87 |  | 0
Jurbarko r. sav. |  | Darbai | 0,4 kV iki 100 A automatinio jungiklio arba modulinio kirtiklio keitimas | Kita | vnt. | 61.51 |  | 0
Šakių r. sav. |  | Darbai | 0,4 kV iki 100 A automatinio jungiklio arba modulinio kirtiklio keitimas | Kita | vnt. | 61.51 |  | 0
Jurbarko r. sav. |  | Darbai | Medžių šakų genėjimas (1 medis) | Kita | vnt. | 50 |  | 0
Šakių r. sav. |  | Darbai | Medžių šakų genėjimas (1 medis) | Kita | vnt. | 50 |  | 0
Jurbarko r. sav. |  | Darbai | Medžio pjovimas (medis) | Kita | vnt. | 79.31 |  | 0
Šakių r. sav. |  | Darbai | Medžio pjovimas (medis) | Kita | vnt. | 79.31 |  | 0
Jurbarko r. sav. |  | Darbai | 0,4 - 10 KV Šynų izoliacijos varžos matavimas | Kita | vnt. | 95.11 |  | 0
Šakių r. sav. |  | Darbai | 0,4 - 10 KV Šynų izoliacijos varžos matavimas | Kita | vnt. | 95.11 |  | 0
Jurbarko r. sav. |  | Darbai | Demontuoti 0,4 kV įrenginį (aut. Jungiklis, kirtiklis, srovės transformatorius) | Kita | vnt. | 43.27 |  | 0
Šakių r. sav. |  | Darbai | Demontuoti 0,4 kV įrenginį (aut. Jungiklis, kirtiklis, srovės transformatorius) | Kita | vnt. | 43.27 |  | 0
Jurbarko r. sav. |  | Darbai | Pereinamųjų varžų matavimas | Kita | vnt. | 19.47 |  | 0
Šakių r. sav. |  | Darbai | Pereinamųjų varžų matavimas | Kita | vnt. | 19.47 |  | 0
Jurbarko r. sav. |  | Darbai | Įžeminimo įrenginio iki 10 omų varžos įrengimas | Kita | vnt. | 281.8 |  | 0
Šakių r. sav. |  | Darbai | Įžeminimo įrenginio iki 10 omų varžos įrengimas | Kita | vnt. | 281.8 |  | 0
Jurbarko r. sav. |  | Darbai | Įžeminimo įrenginio iki 30 omų varžos įrengimas | Kita | vnt. | 222.71 |  | 0
Šakių r. sav. |  | Darbai | Įžeminimo įrenginio iki 30 omų varžos įrengimas | Kita | vnt. | 222.71 |  | 0
Jurbarko r. sav. |  | Darbai | Geodezinė nuotrauka iki 50 m esant topografinei nuotraukai, vienam objektui (išpildomoji) | Kita | vnt. | 300.34 |  | 0
Šakių r. sav. |  | Darbai | Geodezinė nuotrauka iki 50 m esant topografinei nuotraukai, vienam objektui (išpildomoji) | Kita | vnt. | 300.34 |  | 0
Jurbarko r. sav. |  | Darbai | Geodezinė nuotrauka nuo 50 iki 300 m esant topografinėi nuotraukai, vienam objektui (išpildomoji) | Kita | vnt. | 668.19 |  | 0
Šakių r. sav. |  | Darbai | Geodezinė nuotrauka nuo 50 iki 300 m esant topografinėi nuotraukai, vienam objektui (išpildomoji) | Kita | vnt. | 668.19 |  | 0
Jurbarko r. sav. |  | Darbai | Geodezinė nuotrauka virš 300 m topografinėi nuotraukai, vienam objektui (išpildomoji) | Kita | vnt. | 1140.97 |  | 0
Šakių r. sav. |  | Darbai | Geodezinė nuotrauka virš 300 m topografinėi nuotraukai, vienam objektui (išpildomoji) | Kita | vnt. | 1140.97 |  | 0
Jurbarko r. sav. |  | Darbai | Geodezinis nužymėjimas iki 50 m, vienam objektui | Kita | vnt. | 109.9 |  | 0
Šakių r. sav. |  | Darbai | Geodezinis nužymėjimas iki 50 m, vienam objektui | Kita | vnt. | 109.9 |  | 0
Jurbarko r. sav. |  | Darbai | Geodezinis nužymėjimas virš 50 iki 300 m, vienam objektui | Kita | vnt. | 267.05 |  | 0
Šakių r. sav. |  | Darbai | Geodezinis nužymėjimas virš 50 iki 300 m, vienam objektui | Kita | vnt. | 267.05 |  | 0
Jurbarko r. sav. |  | Darbai | Geodezinis nužymėjimas virš 300 m, vienam objektui | Kita | vnt. | 537.62 |  | 0
Šakių r. sav. |  | Darbai | Geodezinis nužymėjimas virš 300 m, vienam objektui | Kita | vnt. | 537.62 |  | 0
Jurbarko r. sav. |  | Darbai | Schemų uždėjimas/atnaujinimas | Kita | vnt. | 15.33 |  | 0
Šakių r. sav. |  | Darbai | Schemų uždėjimas/atnaujinimas | Kita | vnt. | 15.33 |  | 0
Jurbarko r. sav. |  | Darbai | Projektavimas iki 35 000 Eur be PVM (su topografine nuotrauka) | Kita | vnt. | 1806.33 |  | 0
Šakių r. sav. |  | Darbai | Projektavimas iki 35 000 Eur be PVM (su topografine nuotrauka) | Kita | vnt. | 1806.33 |  | 0
Jurbarko r. sav. |  | Darbai | Projektavimas nuo 35 000,01 Eur be PVM (su topografine nuotrauka) | Kita | vnt. | 4512.83 |  | 0
Šakių r. sav. |  | Darbai | Projektavimas nuo 35 000,01 Eur be PVM (su topografine nuotrauka) | Kita | vnt. | 4512.83 |  | 0
Jurbarko r. sav. |  | Darbai | Darbo projekto parengimas | Kita | vnt. | 400 |  | 0
Šakių r. sav. |  | Darbai | Darbo projekto parengimas | Kita | vnt. | 400 |  | 0
Jurbarko r. sav. |  | Darbai | Automatizuotos elektros energijos apskaitos sistemos (AEEAS) montavimas | Kita | vnt. | 42.14 |  | 0
Šakių r. sav. |  | Darbai | Automatizuotos elektros energijos apskaitos sistemos (AEEAS) montavimas | Kita | vnt. | 42.14 |  | 0
Jurbarko r. sav. |  | Darbai | Abonentinių įrenginių varžų matavimai, techninės dokumentacijos parengimas bei pateikimas ESO | Kita | vnt. | 112.15 |  | 0
Šakių r. sav. |  | Darbai | Abonentinių įrenginių varžų matavimai, techninės dokumentacijos parengimas bei pateikimas ESO | Kita | vnt. | 112.15 |  | 0
Jurbarko r. sav. |  | Darbai | Lauko tipo paskirstymo skydelio komplektas ir jo montavimas (lauke arba patalpų viduje) | Kita | vnt. | 115.4 |  | 0
Šakių r. sav. |  | Darbai | Lauko tipo paskirstymo skydelio komplektas ir jo montavimas (lauke arba patalpų viduje) | Kita | vnt. | 115.4 |  | 0
Jurbarko r. sav. |  | Darbai | Šviesolaidinio kabelio mova iki 48 skaidalų | Kita | vnt. | 173.19 |  | 0
Šakių r. sav. |  | Darbai | Šviesolaidinio kabelio mova iki 48 skaidalų | Kita | vnt. | 173.19 |  | 0
Jurbarko r. sav. |  | Darbai | Gelžbetoninio šulinio su dangčiu montavimas | Kita | vnt. | 2019.48 |  | 0
Šakių r. sav. |  | Darbai | Gelžbetoninio šulinio su dangčiu montavimas | Kita | vnt. | 2019.48 |  | 0
Jurbarko r. sav. |  | Darbai | Giluminio įžeminimo įrengimas | Kita | vnt. | 9676.32 |  | 0
Šakių r. sav. |  | Darbai | Giluminio įžeminimo įrengimas | Kita | vnt. | 9676.32 |  | 0
Jurbarko r. sav. |  | Darbai | Srovės nuotėkio relės montavimas | Kita | vnt. | 210.27 |  | 0
Šakių r. sav. |  | Darbai | Srovės nuotėkio relės montavimas | Kita | vnt. | 210.27 |  | 0
Jurbarko r. sav. |  | Darbai | Abonentinių kabelių kontaktų sujungimas naudojant antgalius iki 25 mm2 | Kita | vnt. | 124.99 |  | 0
Šakių r. sav. |  | Darbai | Abonentinių kabelių kontaktų sujungimas naudojant antgalius iki 25 mm2 | Kita | vnt. | 124.99 |  | 0
Jurbarko r. sav. |  | Darbai | Topografinė nuotrauka | Kita | vnt. | 1029.18 |  | 0
Šakių r. sav. |  | Darbai | Topografinė nuotrauka | Kita | vnt. | 1029.18 |  | 0
Jurbarko r. sav. |  | Darbai | Komunikacijų žymėjimo ženklų montavimas/keitimas | Kita | vnt. | 50.91 |  | 0
Šakių r. sav. |  | Darbai | Komunikacijų žymėjimo ženklų montavimas/keitimas | Kita | vnt. | 50.91 |  | 0
Jurbarko r. sav. |  | Darbai | Alyvinio jungtuvo izoliacijos bandymas | Kita | vnt. | 142.74 |  | 0
Šakių r. sav. |  | Darbai | Alyvinio jungtuvo izoliacijos bandymas | Kita | vnt. | 142.74 |  | 0
Jurbarko r. sav. |  | Darbai | Atvado tvirtinimas naujais dirželiais prie esamų laikiklių (4 dirželiai) | Kita | vnt. | 145.64 |  | 0
Šakių r. sav. |  | Darbai | Atvado tvirtinimas naujais dirželiais prie esamų laikiklių (4 dirželiai) | Kita | vnt. | 145.64 |  | 0
Jurbarko r. sav. |  | Darbai | 200 A ir didesnės srovės automatinių jungiklių bandymas | Kita | vnt. | 178.92 |  | 0
Šakių r. sav. |  | Darbai | 200 A ir didesnės srovės automatinių jungiklių bandymas | Kita | vnt. | 178.92 |  | 0
Jurbarko r. sav. |  | Darbai | Pavaros rankenų spalvinis žymėjimas (rankena ir traukė) | Kita | vnt. | 62.86 |  | 0
Šakių r. sav. |  | Darbai | Pavaros rankenų spalvinis žymėjimas (rankena ir traukė) | Kita | vnt. | 62.86 |  | 0
Jurbarko r. sav. |  | Darbai | Patalpos apšvietimo instaliacijos remontas | Kita | vnt. | 148.73 |  | 0
Šakių r. sav. |  | Darbai | Patalpos apšvietimo instaliacijos remontas | Kita | vnt. | 148.73 |  | 0
Jurbarko r. sav. |  | Darbai | Įžeminimo laidininko montavimas/keitimas | Kita | vnt. | 64.96 |  | 0
Šakių r. sav. |  | Darbai | Įžeminimo laidininko montavimas/keitimas | Kita | vnt. | 64.96 |  | 0
Jurbarko r. sav. |  | Darbai | Vartotojo sistemos projektavimas | Kita | vnt. | 434.2 |  | 0
Šakių r. sav. |  | Darbai | Vartotojo sistemos projektavimas | Kita | vnt. | 434.2 |  | 0
Jurbarko r. sav. |  | Darbai | Sujungimo dėžutės montavimas | Kita | vnt. | 58.18 |  | 0
Šakių r. sav. |  | Darbai | Sujungimo dėžutės montavimas | Kita | vnt. | 58.18 |  | 0
Jurbarko r. sav. |  | Darbai | 0,4 kV oro linijoje apkrovų balansavimo įrenginio montavimas | Kita | vnt. | 1269.7 |  | 0
Šakių r. sav. |  | Darbai | 0,4 kV oro linijoje apkrovų balansavimo įrenginio montavimas | Kita | vnt. | 1269.7 |  | 0
Jurbarko r. sav. |  | Darbai | 0,23 kV oro linijoje vienfazio įtampos reguliatoriaus montavimas | Kita | vnt. | 995.87 |  | 0
Šakių r. sav. |  | Darbai | 0,23 kV oro linijoje vienfazio įtampos reguliatoriaus montavimas | Kita | vnt. | 995.87 |  | 0
Jurbarko r. sav. |  | Darbai | Elektros kokybės analizatoriaus montavimas esamoje RAA spintoje ar skyde | Kita | vnt. | 3233.22 |  | 0
Šakių r. sav. |  | Darbai | Elektros kokybės analizatoriaus montavimas esamoje RAA spintoje ar skyde | Kita | vnt. | 3233.22 |  | 0
Jurbarko r. sav. |  | Darbai | 10 kV narvelio su jungtuvu montavimas ir derinimas TP, SP (Retrofitas) | Kita | vnt. | 10919.75 |  | 0
Šakių r. sav. |  | Darbai | 10 kV narvelio su jungtuvu montavimas ir derinimas TP, SP (Retrofitas) | Kita | vnt. | 10919.75 |  | 0
Jurbarko r. sav. |  | Darbai | 10 kV narvelio su galios skyrikliu (oro izoliacija) montavimas, derinimas transformatorinėse | Kita | vnt. | 5535.33 |  | 0
Šakių r. sav. |  | Darbai | 10 kV narvelio su galios skyrikliu (oro izoliacija) montavimas, derinimas transformatorinėse | Kita | vnt. | 5535.33 |  | 0
Jurbarko r. sav. |  | Darbai | Projekto korektūra kai prijungimo darbų išlaidos neviršija 35 000,00 EUR be PVM | Kita | vnt. | 500 |  | 0
Šakių r. sav. |  | Darbai | Projekto korektūra kai prijungimo darbų išlaidos neviršija 35 000,00 EUR be PVM | Kita | vnt. | 500 |  | 0
Jurbarko r. sav. |  | Darbai | Projekto korektūra kai prijungimo darbų išlaidos nuo 35 000,01 iki 75 000,00 Eur be PVM | Kita | vnt. | 850 |  | 0
Šakių r. sav. |  | Darbai | Projekto korektūra kai prijungimo darbų išlaidos nuo 35 000,01 iki 75 000,00 Eur be PVM | Kita | vnt. | 850 |  | 0
Jurbarko r. sav. |  | Darbai | Relinės apsaugos nuostatų skaičiavimas vienam prijunginiui | Kita | vnt. | 600 |  | 0
Šakių r. sav. |  | Darbai | Relinės apsaugos nuostatų skaičiavimas vienam prijunginiui | Kita | vnt. | 600 |  | 0
Jurbarko r. sav. |  | Darbai | Relinės apsaugos nuostatų keitimas vienam prijunginiui | Kita | vnt. | 1700 |  | 0
Šakių r. sav. |  | Darbai | Relinės apsaugos nuostatų keitimas vienam prijunginiui | Kita | vnt. | 1700 |  | 0
Jurbarko r. sav. |  | Darbai | 10 kV narvelio integravimas į TSPĮ | Kita | vnt. | 3500 |  | 0
Šakių r. sav. |  | Darbai | 10 kV narvelio integravimas į TSPĮ | Kita | vnt. | 3500 |  | 0
Jurbarko r. sav. |  | Darbai | 10 kV narvelio sumontavimas TP uždaroje skirstykloje | Kita | vnt. | 3700 |  | 0
Šakių r. sav. |  | Darbai | 10 kV narvelio sumontavimas TP uždaroje skirstykloje | Kita | vnt. | 3700 |  | 0
Jurbarko r. sav. |  | Darbai | 10 kV narvelio sumontavimas TP atviroje skirstykloje | Kita | vnt. | 4500 |  | 0
Šakių r. sav. |  | Darbai | 10 kV narvelio sumontavimas TP atviroje skirstykloje | Kita | vnt. | 4500 |  | 0
Jurbarko r. sav. |  | Darbai | 10 kV narvelio sumontavimas skirstomąjame punkte | Kita | vnt. | 3700 |  | 0
Šakių r. sav. |  | Darbai | 10 kV narvelio sumontavimas skirstomąjame punkte | Kita | vnt. | 3700 |  | 0
Biržų r. sav. |  | Darbai | Operatyvinio pavadinimo atnaujinimas (lentelė išorėje) | Kita | vnt. | 11.16 |  | 0
Pasvalio r. sav. |  | Darbai | Operatyvinio pavadinimo atnaujinimas (lentelė išorėje) | Kita | vnt. | 11.16 |  | 0
Biržų r. sav. |  | Darbai | Įžeminimo įrenginių kontaktų remontas (1 kontaktas) | Kita | vnt. | 16.29 |  | 0
Pasvalio r. sav. |  | Darbai | Įžeminimo įrenginių kontaktų remontas (1 kontaktas) | Kita | vnt. | 16.29 |  | 0
Biržų r. sav. |  | Darbai | 0,4 kV saugiklių lizdų keitimas transformatorinėje (1 vnt.) | Kita | vnt. | 21.03 |  | 0
Pasvalio r. sav. |  | Darbai | 0,4 kV saugiklių lizdų keitimas transformatorinėje (1 vnt.) | Kita | vnt. | 21.03 |  | 0
Biržų r. sav. |  | Darbai | Įžeminimo įrenginio patikrinimas atkasant | Kita | vnt. | 19.08 |  | 0
Pasvalio r. sav. |  | Darbai | Įžeminimo įrenginio patikrinimas atkasant | Kita | vnt. | 19.08 |  | 0
Biržų r. sav. |  | Darbai | Įžeminimo varžos matavimas | Kita | vnt. | 35.48 |  | 0
Pasvalio r. sav. |  | Darbai | Įžeminimo varžos matavimas | Kita | vnt. | 35.48 |  | 0
Biržų r. sav. |  | Darbai | Žymenų uždėjimas/atnaujinimas viduje (1 žymuo) | Kita | vnt. | 5.39 |  | 0
Pasvalio r. sav. |  | Darbai | Žymenų uždėjimas/atnaujinimas viduje (1 žymuo) | Kita | vnt. | 5.39 |  | 0
Biržų r. sav. |  | Darbai | Kirtiklių - saugiklių bloko montavimas, keitimas (MT, KT, TR, ST, KS) | Kita | vnt. | 69.34 |  | 0
Pasvalio r. sav. |  | Darbai | Kirtiklių - saugiklių bloko montavimas, keitimas (MT, KT, TR, ST, KS) | Kita | vnt. | 69.34 |  | 0
Biržų r. sav. |  | Darbai | Kontaktinio sujungimo sutepimas, suveržimas, valymas | Kita | vnt. | 5.2 |  | 0
Pasvalio r. sav. |  | Darbai | Kontaktinio sujungimo sutepimas, suveržimas, valymas | Kita | vnt. | 5.2 |  | 0
Biržų r. sav. |  | Darbai | 0,4 kV (00-01-02-03-04a) gabarito lydžiųjų įdėklų arba trumpiklių (NZ) keitimas, montavimas (1 vnt.) | Kita | vnt. | 4.91 |  | 0
Pasvalio r. sav. |  | Darbai | 0,4 kV (00-01-02-03-04a) gabarito lydžiųjų įdėklų arba trumpiklių (NZ) keitimas, montavimas (1 vnt.) | Kita | vnt. | 4.91 |  | 0
Biržų r. sav. |  | Darbai | 0,4 kV daugiau kaip 100 A automatinio jungiklio keitimas | Kita | vnt. | 26.43 |  | 0
Pasvalio r. sav. |  | Darbai | 0,4 kV daugiau kaip 100 A automatinio jungiklio keitimas | Kita | vnt. | 26.43 |  | 0
Biržų r. sav. |  | Darbai | 0,4 kV iki 100 A automatinio jungiklio arba modulinio kirtiklio keitimas | Kita | vnt. | 24.57 |  | 0
Pasvalio r. sav. |  | Darbai | 0,4 kV iki 100 A automatinio jungiklio arba modulinio kirtiklio keitimas | Kita | vnt. | 24.57 |  | 0
Biržų r. sav. |  | Darbai | Medžių šakų genėjimas (1 medis) | Kita | vnt. | 25.81 |  | 0
Pasvalio r. sav. |  | Darbai | Medžių šakų genėjimas (1 medis) | Kita | vnt. | 25.81 |  | 0
Biržų r. sav. |  | Darbai | Medžio pjovimas (medis) | Kita | vnt. | 36.86 |  | 0
Pasvalio r. sav. |  | Darbai | Medžio pjovimas (medis) | Kita | vnt. | 36.86 |  | 0
Biržų r. sav. |  | Darbai | 0,4 - 10 KV Šynų izoliacijos varžos matavimas | Kita | vnt. | 38.04 |  | 0
Pasvalio r. sav. |  | Darbai | 0,4 - 10 KV Šynų izoliacijos varžos matavimas | Kita | vnt. | 38.04 |  | 0
Biržų r. sav. |  | Darbai | Demontuoti 0,4 kV įrenginį (aut. Jungiklis, kirtiklis, srovės transformatorius) | Kita | vnt. | 17.54 |  | 0
Pasvalio r. sav. |  | Darbai | Demontuoti 0,4 kV įrenginį (aut. Jungiklis, kirtiklis, srovės transformatorius) | Kita | vnt. | 17.54 |  | 0
Biržų r. sav. |  | Darbai | Pereinamųjų varžų matavimas | Kita | vnt. | 7.32 |  | 0
Pasvalio r. sav. |  | Darbai | Pereinamųjų varžų matavimas | Kita | vnt. | 7.32 |  | 0
Biržų r. sav. |  | Darbai | Įžeminimo įrenginio iki 10 omų varžos įrengimas | Kita | vnt. | 141.41 |  | 0
Pasvalio r. sav. |  | Darbai | Įžeminimo įrenginio iki 10 omų varžos įrengimas | Kita | vnt. | 141.41 |  | 0
Biržų r. sav. |  | Darbai | Įžeminimo įrenginio iki 30 omų varžos įrengimas | Kita | vnt. | 107.37 |  | 0
Pasvalio r. sav. |  | Darbai | Įžeminimo įrenginio iki 30 omų varžos įrengimas | Kita | vnt. | 107.37 |  | 0
Biržų r. sav. |  | Darbai | Geodezinė nuotrauka iki 50 m esant topografinei nuotraukai, vienam objektui (išpildomoji) | Kita | vnt. | 129.25 |  | 0
Pasvalio r. sav. |  | Darbai | Geodezinė nuotrauka iki 50 m esant topografinei nuotraukai, vienam objektui (išpildomoji) | Kita | vnt. | 129.25 |  | 0
Biržų r. sav. |  | Darbai | Geodezinė nuotrauka nuo 50 iki 300 m esant topografinėi nuotraukai, vienam objektui (išpildomoji) | Kita | vnt. | 309.81 |  | 0
Pasvalio r. sav. |  | Darbai | Geodezinė nuotrauka nuo 50 iki 300 m esant topografinėi nuotraukai, vienam objektui (išpildomoji) | Kita | vnt. | 309.81 |  | 0
Biržų r. sav. |  | Darbai | Geodezinė nuotrauka virš 300 m topografinėi nuotraukai, vienam objektui (išpildomoji) | Kita | vnt. | 533.34 |  | 0
Pasvalio r. sav. |  | Darbai | Geodezinė nuotrauka virš 300 m topografinėi nuotraukai, vienam objektui (išpildomoji) | Kita | vnt. | 533.34 |  | 0
Biržų r. sav. |  | Darbai | Geodezinis nužymėjimas iki 50 m, vienam objektui | Kita | vnt. | 109.9 |  | 0
Pasvalio r. sav. |  | Darbai | Geodezinis nužymėjimas iki 50 m, vienam objektui | Kita | vnt. | 109.9 |  | 0
Biržų r. sav. |  | Darbai | Geodezinis nužymėjimas virš 50 iki 300 m, vienam objektui | Kita | vnt. | 267.05 |  | 0
Pasvalio r. sav. |  | Darbai | Geodezinis nužymėjimas virš 50 iki 300 m, vienam objektui | Kita | vnt. | 267.05 |  | 0
Biržų r. sav. |  | Darbai | Geodezinis nužymėjimas virš 300 m, vienam objektui | Kita | vnt. | 537.62 |  | 0
Pasvalio r. sav. |  | Darbai | Geodezinis nužymėjimas virš 300 m, vienam objektui | Kita | vnt. | 537.62 |  | 0
Biržų r. sav. |  | Darbai | Schemų uždėjimas/atnaujinimas | Kita | vnt. | 5.69 |  | 0
Pasvalio r. sav. |  | Darbai | Schemų uždėjimas/atnaujinimas | Kita | vnt. | 5.69 |  | 0
Biržų r. sav. |  | Darbai | Projektavimas iki 35 000 Eur be PVM (su topografine nuotrauka) | Kita | vnt. | 1710 |  | 0
Pasvalio r. sav. |  | Darbai | Projektavimas iki 35 000 Eur be PVM (su topografine nuotrauka) | Kita | vnt. | 1710 |  | 0
Biržų r. sav. |  | Darbai | Projektavimas nuo 35 000,01 Eur be PVM (su topografine nuotrauka) | Kita | vnt. | 4512.83 |  | 0
Pasvalio r. sav. |  | Darbai | Projektavimas nuo 35 000,01 Eur be PVM (su topografine nuotrauka) | Kita | vnt. | 4512.83 |  | 0
Biržų r. sav. |  | Darbai | Darbo projekto parengimas | Kita | vnt. | 400 |  | 0
Pasvalio r. sav. |  | Darbai | Darbo projekto parengimas | Kita | vnt. | 400 |  | 0
Biržų r. sav. |  | Darbai | Automatizuotos elektros energijos apskaitos sistemos (AEEAS) montavimas | Kita | vnt. | 42.14 |  | 0
Pasvalio r. sav. |  | Darbai | Automatizuotos elektros energijos apskaitos sistemos (AEEAS) montavimas | Kita | vnt. | 42.14 |  | 0
Biržų r. sav. |  | Darbai | Abonentinių įrenginių varžų matavimai, techninės dokumentacijos parengimas bei pateikimas ESO | Kita | vnt. | 112.15 |  | 0
Pasvalio r. sav. |  | Darbai | Abonentinių įrenginių varžų matavimai, techninės dokumentacijos parengimas bei pateikimas ESO | Kita | vnt. | 112.15 |  | 0
Biržų r. sav. |  | Darbai | Lauko tipo paskirstymo skydelio komplektas ir jo montavimas (lauke arba patalpų viduje) | Kita | vnt. | 115.4 |  | 0
Pasvalio r. sav. |  | Darbai | Lauko tipo paskirstymo skydelio komplektas ir jo montavimas (lauke arba patalpų viduje) | Kita | vnt. | 115.4 |  | 0
Biržų r. sav. |  | Darbai | Šviesolaidinio kabelio mova iki 48 skaidalų | Kita | vnt. | 173.19 |  | 0
Pasvalio r. sav. |  | Darbai | Šviesolaidinio kabelio mova iki 48 skaidalų | Kita | vnt. | 173.19 |  | 0
Biržų r. sav. |  | Darbai | Gelžbetoninio šulinio su dangčiu montavimas | Kita | vnt. | 2019.48 |  | 0
Pasvalio r. sav. |  | Darbai | Gelžbetoninio šulinio su dangčiu montavimas | Kita | vnt. | 2019.48 |  | 0
Biržų r. sav. |  | Darbai | Giluminio įžeminimo įrengimas | Kita | vnt. | 4632.65 |  | 0
Pasvalio r. sav. |  | Darbai | Giluminio įžeminimo įrengimas | Kita | vnt. | 4632.65 |  | 0
Biržų r. sav. |  | Darbai | Srovės nuotėkio relės montavimas | Kita | vnt. | 210.27 |  | 0
Pasvalio r. sav. |  | Darbai | Srovės nuotėkio relės montavimas | Kita | vnt. | 210.27 |  | 0
Biržų r. sav. |  | Darbai | Abonentinių kabelių kontaktų sujungimas naudojant antgalius iki 25 mm2 | Kita | vnt. | 124.99 |  | 0
Pasvalio r. sav. |  | Darbai | Abonentinių kabelių kontaktų sujungimas naudojant antgalius iki 25 mm2 | Kita | vnt. | 124.99 |  | 0
Biržų r. sav. |  | Darbai | Topografinė nuotrauka | Kita | vnt. | 448 |  | 0
Pasvalio r. sav. |  | Darbai | Topografinė nuotrauka | Kita | vnt. | 448 |  | 0
Biržų r. sav. |  | Darbai | Komunikacijų žymėjimo ženklų montavimas/keitimas | Kita | vnt. | 50.91 |  | 0
Pasvalio r. sav. |  | Darbai | Komunikacijų žymėjimo ženklų montavimas/keitimas | Kita | vnt. | 50.91 |  | 0
Biržų r. sav. |  | Darbai | Alyvinio jungtuvo izoliacijos bandymas | Kita | vnt. | 58.04 |  | 0
Pasvalio r. sav. |  | Darbai | Alyvinio jungtuvo izoliacijos bandymas | Kita | vnt. | 58.04 |  | 0
Biržų r. sav. |  | Darbai | Atvado tvirtinimas naujais dirželiais prie esamų laikiklių (4 dirželiai) | Kita | vnt. | 57.69 |  | 0
Pasvalio r. sav. |  | Darbai | Atvado tvirtinimas naujais dirželiais prie esamų laikiklių (4 dirželiai) | Kita | vnt. | 57.69 |  | 0
Biržų r. sav. |  | Darbai | 200 A ir didesnės srovės automatinių jungiklių bandymas | Kita | vnt. | 73.8 |  | 0
Pasvalio r. sav. |  | Darbai | 200 A ir didesnės srovės automatinių jungiklių bandymas | Kita | vnt. | 73.8 |  | 0
Biržų r. sav. |  | Darbai | Pavaros rankenų spalvinis žymėjimas (rankena ir traukė) | Kita | vnt. | 27.07 |  | 0
Pasvalio r. sav. |  | Darbai | Pavaros rankenų spalvinis žymėjimas (rankena ir traukė) | Kita | vnt. | 27.07 |  | 0
Biržų r. sav. |  | Darbai | Patalpos apšvietimo instaliacijos remontas | Kita | vnt. | 59.8 |  | 0
Pasvalio r. sav. |  | Darbai | Patalpos apšvietimo instaliacijos remontas | Kita | vnt. | 59.8 |  | 0
Biržų r. sav. |  | Darbai | Įžeminimo laidininko montavimas/keitimas | Kita | vnt. | 25.53 |  | 0
Pasvalio r. sav. |  | Darbai | Įžeminimo laidininko montavimas/keitimas | Kita | vnt. | 25.53 |  | 0
Biržų r. sav. |  | Darbai | Vartotojo sistemos projektavimas | Kita | vnt. | 434.2 |  | 0
Pasvalio r. sav. |  | Darbai | Vartotojo sistemos projektavimas | Kita | vnt. | 434.2 |  | 0
Biržų r. sav. |  | Darbai | Sujungimo dėžutės montavimas | Kita | vnt. | 22.81 |  | 0
Pasvalio r. sav. |  | Darbai | Sujungimo dėžutės montavimas | Kita | vnt. | 22.81 |  | 0
Biržų r. sav. |  | Darbai | 0,4 kV oro linijoje apkrovų balansavimo įrenginio montavimas | Kita | vnt. | 1269.7 |  | 0
Pasvalio r. sav. |  | Darbai | 0,4 kV oro linijoje apkrovų balansavimo įrenginio montavimas | Kita | vnt. | 1269.7 |  | 0
Biržų r. sav. |  | Darbai | 0,23 kV oro linijoje vienfazio įtampos reguliatoriaus montavimas | Kita | vnt. | 995.87 |  | 0
Pasvalio r. sav. |  | Darbai | 0,23 kV oro linijoje vienfazio įtampos reguliatoriaus montavimas | Kita | vnt. | 995.87 |  | 0
Biržų r. sav. |  | Darbai | Elektros kokybės analizatoriaus montavimas esamoje RAA spintoje ar skyde | Kita | vnt. | 3233.22 |  | 0
Pasvalio r. sav. |  | Darbai | Elektros kokybės analizatoriaus montavimas esamoje RAA spintoje ar skyde | Kita | vnt. | 3233.22 |  | 0
Biržų r. sav. |  | Darbai | 10 kV narvelio su jungtuvu montavimas ir derinimas TP, SP (Retrofitas) | Kita | vnt. | 10919.75 |  | 0
Pasvalio r. sav. |  | Darbai | 10 kV narvelio su jungtuvu montavimas ir derinimas TP, SP (Retrofitas) | Kita | vnt. | 10919.75 |  | 0
Biržų r. sav. |  | Darbai | 10 kV narvelio su galios skyrikliu (oro izoliacija) montavimas, derinimas transformatorinėse | Kita | vnt. | 5535.33 |  | 0
Pasvalio r. sav. |  | Darbai | 10 kV narvelio su galios skyrikliu (oro izoliacija) montavimas, derinimas transformatorinėse | Kita | vnt. | 5535.33 |  | 0
Biržų r. sav. |  | Darbai | Projekto korektūra kai prijungimo darbų išlaidos neviršija 35 000,00 EUR be PVM | Kita | vnt. | 712.94 |  | 0
Pasvalio r. sav. |  | Darbai | Projekto korektūra kai prijungimo darbų išlaidos neviršija 35 000,00 EUR be PVM | Kita | vnt. | 712.94 |  | 0
Biržų r. sav. |  | Darbai | Projekto korektūra kai prijungimo darbų išlaidos nuo 35 000,01 iki 75 000,00 Eur be PVM | Kita | vnt. | 1689.2 |  | 0
Pasvalio r. sav. |  | Darbai | Projekto korektūra kai prijungimo darbų išlaidos nuo 35 000,01 iki 75 000,00 Eur be PVM | Kita | vnt. | 1689.2 |  | 0
Biržų r. sav. |  | Darbai | Relinės apsaugos nuostatų skaičiavimas vienam prijunginiui | Kita | vnt. | 600 |  | 0
Pasvalio r. sav. |  | Darbai | Relinės apsaugos nuostatų skaičiavimas vienam prijunginiui | Kita | vnt. | 600 |  | 0
Biržų r. sav. |  | Darbai | Relinės apsaugos nuostatų keitimas vienam prijunginiui | Kita | vnt. | 1700 |  | 0
Pasvalio r. sav. |  | Darbai | Relinės apsaugos nuostatų keitimas vienam prijunginiui | Kita | vnt. | 1700 |  | 0
Biržų r. sav. |  | Darbai | 10 kV narvelio integravimas į TSPĮ | Kita | vnt. | 2600 |  | 0
Pasvalio r. sav. |  | Darbai | 10 kV narvelio integravimas į TSPĮ | Kita | vnt. | 2600 |  | 0
Biržų r. sav. |  | Darbai | 10 kV narvelio sumontavimas TP uždaroje skirstykloje | Kita | vnt. | 3000 |  | 0
Pasvalio r. sav. |  | Darbai | 10 kV narvelio sumontavimas TP uždaroje skirstykloje | Kita | vnt. | 3000 |  | 0
Biržų r. sav. |  | Darbai | 10 kV narvelio sumontavimas TP atviroje skirstykloje | Kita | vnt. | 4000 |  | 0
Pasvalio r. sav. |  | Darbai | 10 kV narvelio sumontavimas TP atviroje skirstykloje | Kita | vnt. | 4000 |  | 0
Biržų r. sav. |  | Darbai | 10 kV narvelio sumontavimas skirstomąjame punkte | Kita | vnt. | 3000 |  | 0
Pasvalio r. sav. |  | Darbai | 10 kV narvelio sumontavimas skirstomąjame punkte | Kita | vnt. | 3000 |  | 0
Kalvarijos sav. |  | Darbai | Operatyvinio pavadinimo atnaujinimas (lentelė išorėje) | Kita | vnt. | 8 |  | 0
Kazlų Rūdos sav. |  | Darbai | Operatyvinio pavadinimo atnaujinimas (lentelė išorėje) | Kita | vnt. | 8 |  | 0
Marijampolės sav. |  | Darbai | Operatyvinio pavadinimo atnaujinimas (lentelė išorėje) | Kita | vnt. | 8 |  | 0
Kalvarijos sav. |  | Darbai | Įžeminimo įrenginių kontaktų remontas (1 kontaktas) | Kita | vnt. | 6 |  | 0
Kazlų Rūdos sav. |  | Darbai | Įžeminimo įrenginių kontaktų remontas (1 kontaktas) | Kita | vnt. | 6 |  | 0
Marijampolės sav. |  | Darbai | Įžeminimo įrenginių kontaktų remontas (1 kontaktas) | Kita | vnt. | 6 |  | 0
Kalvarijos sav. |  | Darbai | 0,4 kV saugiklių lizdų keitimas transformatorinėje (1 vnt.) | Kita | vnt. | 10 |  | 0
Kazlų Rūdos sav. |  | Darbai | 0,4 kV saugiklių lizdų keitimas transformatorinėje (1 vnt.) | Kita | vnt. | 10 |  | 0
Marijampolės sav. |  | Darbai | 0,4 kV saugiklių lizdų keitimas transformatorinėje (1 vnt.) | Kita | vnt. | 10 |  | 0
Kalvarijos sav. |  | Darbai | Įžeminimo įrenginio patikrinimas atkasant | Kita | vnt. | 7 |  | 0
Kazlų Rūdos sav. |  | Darbai | Įžeminimo įrenginio patikrinimas atkasant | Kita | vnt. | 7 |  | 0
Marijampolės sav. |  | Darbai | Įžeminimo įrenginio patikrinimas atkasant | Kita | vnt. | 7 |  | 0
Kalvarijos sav. |  | Darbai | Įžeminimo varžos matavimas | Kita | vnt. | 15 |  | 0
Kazlų Rūdos sav. |  | Darbai | Įžeminimo varžos matavimas | Kita | vnt. | 15 |  | 0
Marijampolės sav. |  | Darbai | Įžeminimo varžos matavimas | Kita | vnt. | 15 |  | 0
Kalvarijos sav. |  | Darbai | Žymenų uždėjimas/atnaujinimas viduje (1 žymuo) | Kita | vnt. | 3 |  | 0
Kazlų Rūdos sav. |  | Darbai | Žymenų uždėjimas/atnaujinimas viduje (1 žymuo) | Kita | vnt. | 3 |  | 0
Marijampolės sav. |  | Darbai | Žymenų uždėjimas/atnaujinimas viduje (1 žymuo) | Kita | vnt. | 3 |  | 0
Kalvarijos sav. |  | Darbai | Kirtiklių - saugiklių bloko montavimas, keitimas (MT, KT, TR, ST, KS) | Kita | vnt. | 69 |  | 0
Kazlų Rūdos sav. |  | Darbai | Kirtiklių - saugiklių bloko montavimas, keitimas (MT, KT, TR, ST, KS) | Kita | vnt. | 69 |  | 0
Marijampolės sav. |  | Darbai | Kirtiklių - saugiklių bloko montavimas, keitimas (MT, KT, TR, ST, KS) | Kita | vnt. | 69 |  | 0
Kalvarijos sav. |  | Darbai | Kontaktinio sujungimo sutepimas, suveržimas, valymas | Kita | vnt. | 2 |  | 0
Kazlų Rūdos sav. |  | Darbai | Kontaktinio sujungimo sutepimas, suveržimas, valymas | Kita | vnt. | 2 |  | 0
Marijampolės sav. |  | Darbai | Kontaktinio sujungimo sutepimas, suveržimas, valymas | Kita | vnt. | 2 |  | 0
Kalvarijos sav. |  | Darbai | 0,4 kV (00-01-02-03-04a) gabarito lydžiųjų įdėklų arba trumpiklių (NZ) keitimas, montavimas (1 vnt.) | Kita | vnt. | 4 |  | 0
Kazlų Rūdos sav. |  | Darbai | 0,4 kV (00-01-02-03-04a) gabarito lydžiųjų įdėklų arba trumpiklių (NZ) keitimas, montavimas (1 vnt.) | Kita | vnt. | 4 |  | 0
Marijampolės sav. |  | Darbai | 0,4 kV (00-01-02-03-04a) gabarito lydžiųjų įdėklų arba trumpiklių (NZ) keitimas, montavimas (1 vnt.) | Kita | vnt. | 4 |  | 0
Kalvarijos sav. |  | Darbai | 0,4 kV daugiau kaip 100 A automatinio jungiklio keitimas | Kita | vnt. | 20 |  | 0
Kazlų Rūdos sav. |  | Darbai | 0,4 kV daugiau kaip 100 A automatinio jungiklio keitimas | Kita | vnt. | 20 |  | 0
Marijampolės sav. |  | Darbai | 0,4 kV daugiau kaip 100 A automatinio jungiklio keitimas | Kita | vnt. | 20 |  | 0
Kalvarijos sav. |  | Darbai | 0,4 kV iki 100 A automatinio jungiklio arba modulinio kirtiklio keitimas | Kita | vnt. | 20 |  | 0
Kazlų Rūdos sav. |  | Darbai | 0,4 kV iki 100 A automatinio jungiklio arba modulinio kirtiklio keitimas | Kita | vnt. | 20 |  | 0
Marijampolės sav. |  | Darbai | 0,4 kV iki 100 A automatinio jungiklio arba modulinio kirtiklio keitimas | Kita | vnt. | 20 |  | 0
Kalvarijos sav. |  | Darbai | Medžių šakų genėjimas (1 medis) | Kita | vnt. | 9 |  | 0
Kazlų Rūdos sav. |  | Darbai | Medžių šakų genėjimas (1 medis) | Kita | vnt. | 9 |  | 0
Marijampolės sav. |  | Darbai | Medžių šakų genėjimas (1 medis) | Kita | vnt. | 9 |  | 0
Kalvarijos sav. |  | Darbai | Medžio pjovimas (medis) | Kita | vnt. | 15 |  | 0
Kazlų Rūdos sav. |  | Darbai | Medžio pjovimas (medis) | Kita | vnt. | 15 |  | 0
Marijampolės sav. |  | Darbai | Medžio pjovimas (medis) | Kita | vnt. | 15 |  | 0
Kalvarijos sav. |  | Darbai | 0,4 - 10 KV Šynų izoliacijos varžos matavimas | Kita | vnt. | 38 |  | 0
Kazlų Rūdos sav. |  | Darbai | 0,4 - 10 KV Šynų izoliacijos varžos matavimas | Kita | vnt. | 38 |  | 0
Marijampolės sav. |  | Darbai | 0,4 - 10 KV Šynų izoliacijos varžos matavimas | Kita | vnt. | 38 |  | 0
Kalvarijos sav. |  | Darbai | Demontuoti 0,4 kV įrenginį (aut. Jungiklis, kirtiklis, srovės transformatorius) | Kita | vnt. | 10 |  | 0
Kazlų Rūdos sav. |  | Darbai | Demontuoti 0,4 kV įrenginį (aut. Jungiklis, kirtiklis, srovės transformatorius) | Kita | vnt. | 10 |  | 0
Marijampolės sav. |  | Darbai | Demontuoti 0,4 kV įrenginį (aut. Jungiklis, kirtiklis, srovės transformatorius) | Kita | vnt. | 10 |  | 0
Kalvarijos sav. |  | Darbai | Pereinamųjų varžų matavimas | Kita | vnt. | 7 |  | 0
Kazlų Rūdos sav. |  | Darbai | Pereinamųjų varžų matavimas | Kita | vnt. | 7 |  | 0
Marijampolės sav. |  | Darbai | Pereinamųjų varžų matavimas | Kita | vnt. | 7 |  | 0
Kalvarijos sav. |  | Darbai | Įžeminimo įrenginio iki 10 omų varžos įrengimas | Kita | vnt. | 140 |  | 0
Kazlų Rūdos sav. |  | Darbai | Įžeminimo įrenginio iki 10 omų varžos įrengimas | Kita | vnt. | 140 |  | 0
Marijampolės sav. |  | Darbai | Įžeminimo įrenginio iki 10 omų varžos įrengimas | Kita | vnt. | 140 |  | 0
Kalvarijos sav. |  | Darbai | Įžeminimo įrenginio iki 30 omų varžos įrengimas | Kita | vnt. | 90 |  | 0
Kazlų Rūdos sav. |  | Darbai | Įžeminimo įrenginio iki 30 omų varžos įrengimas | Kita | vnt. | 90 |  | 0
Marijampolės sav. |  | Darbai | Įžeminimo įrenginio iki 30 omų varžos įrengimas | Kita | vnt. | 90 |  | 0
Kalvarijos sav. |  | Darbai | Geodezinė nuotrauka iki 50 m esant topografinei nuotraukai, vienam objektui (išpildomoji) | Kita | vnt. | 120 |  | 0
Kazlų Rūdos sav. |  | Darbai | Geodezinė nuotrauka iki 50 m esant topografinei nuotraukai, vienam objektui (išpildomoji) | Kita | vnt. | 120 |  | 0
Marijampolės sav. |  | Darbai | Geodezinė nuotrauka iki 50 m esant topografinei nuotraukai, vienam objektui (išpildomoji) | Kita | vnt. | 120 |  | 0
Kalvarijos sav. |  | Darbai | Geodezinė nuotrauka nuo 50 iki 300 m esant topografinėi nuotraukai, vienam objektui (išpildomoji) | Kita | vnt. | 300 |  | 0
Kazlų Rūdos sav. |  | Darbai | Geodezinė nuotrauka nuo 50 iki 300 m esant topografinėi nuotraukai, vienam objektui (išpildomoji) | Kita | vnt. | 300 |  | 0
Marijampolės sav. |  | Darbai | Geodezinė nuotrauka nuo 50 iki 300 m esant topografinėi nuotraukai, vienam objektui (išpildomoji) | Kita | vnt. | 300 |  | 0
Kalvarijos sav. |  | Darbai | Geodezinė nuotrauka virš 300 m topografinėi nuotraukai, vienam objektui (išpildomoji) | Kita | vnt. | 450 |  | 0
Kazlų Rūdos sav. |  | Darbai | Geodezinė nuotrauka virš 300 m topografinėi nuotraukai, vienam objektui (išpildomoji) | Kita | vnt. | 450 |  | 0
Marijampolės sav. |  | Darbai | Geodezinė nuotrauka virš 300 m topografinėi nuotraukai, vienam objektui (išpildomoji) | Kita | vnt. | 450 |  | 0
Kalvarijos sav. |  | Darbai | Geodezinis nužymėjimas iki 50 m, vienam objektui | Kita | vnt. | 100 |  | 0
Kazlų Rūdos sav. |  | Darbai | Geodezinis nužymėjimas iki 50 m, vienam objektui | Kita | vnt. | 100 |  | 0
Marijampolės sav. |  | Darbai | Geodezinis nužymėjimas iki 50 m, vienam objektui | Kita | vnt. | 100 |  | 0
Kalvarijos sav. |  | Darbai | Geodezinis nužymėjimas virš 50 iki 300 m, vienam objektui | Kita | vnt. | 250 |  | 0
Kazlų Rūdos sav. |  | Darbai | Geodezinis nužymėjimas virš 50 iki 300 m, vienam objektui | Kita | vnt. | 250 |  | 0
Marijampolės sav. |  | Darbai | Geodezinis nužymėjimas virš 50 iki 300 m, vienam objektui | Kita | vnt. | 250 |  | 0
Kalvarijos sav. |  | Darbai | Geodezinis nužymėjimas virš 300 m, vienam objektui | Kita | vnt. | 500 |  | 0
Kazlų Rūdos sav. |  | Darbai | Geodezinis nužymėjimas virš 300 m, vienam objektui | Kita | vnt. | 500 |  | 0
Marijampolės sav. |  | Darbai | Geodezinis nužymėjimas virš 300 m, vienam objektui | Kita | vnt. | 500 |  | 0
Kalvarijos sav. |  | Darbai | Schemų uždėjimas/atnaujinimas | Kita | vnt. | 5 |  | 0
Kazlų Rūdos sav. |  | Darbai | Schemų uždėjimas/atnaujinimas | Kita | vnt. | 5 |  | 0
Marijampolės sav. |  | Darbai | Schemų uždėjimas/atnaujinimas | Kita | vnt. | 5 |  | 0
Kalvarijos sav. |  | Darbai | Projektavimas iki 35 000 Eur be PVM (su topografine nuotrauka) | Kita | vnt. | 1300 |  | 0
Kazlų Rūdos sav. |  | Darbai | Projektavimas iki 35 000 Eur be PVM (su topografine nuotrauka) | Kita | vnt. | 1300 |  | 0
Marijampolės sav. |  | Darbai | Projektavimas iki 35 000 Eur be PVM (su topografine nuotrauka) | Kita | vnt. | 1300 |  | 0
Kalvarijos sav. |  | Darbai | Projektavimas nuo 35 000,01 Eur be PVM (su topografine nuotrauka) | Kita | vnt. | 2000 |  | 0
Kazlų Rūdos sav. |  | Darbai | Projektavimas nuo 35 000,01 Eur be PVM (su topografine nuotrauka) | Kita | vnt. | 2000 |  | 0
Marijampolės sav. |  | Darbai | Projektavimas nuo 35 000,01 Eur be PVM (su topografine nuotrauka) | Kita | vnt. | 2000 |  | 0
Kalvarijos sav. |  | Darbai | Darbo projekto parengimas | Kita | vnt. | 300 |  | 0
Kazlų Rūdos sav. |  | Darbai | Darbo projekto parengimas | Kita | vnt. | 300 |  | 0
Marijampolės sav. |  | Darbai | Darbo projekto parengimas | Kita | vnt. | 300 |  | 0
Kalvarijos sav. |  | Darbai | Automatizuotos elektros energijos apskaitos sistemos (AEEAS) montavimas | Kita | vnt. | 15 |  | 0
Kazlų Rūdos sav. |  | Darbai | Automatizuotos elektros energijos apskaitos sistemos (AEEAS) montavimas | Kita | vnt. | 15 |  | 0
Marijampolės sav. |  | Darbai | Automatizuotos elektros energijos apskaitos sistemos (AEEAS) montavimas | Kita | vnt. | 15 |  | 0
Kalvarijos sav. |  | Darbai | Abonentinių įrenginių varžų matavimai, techninės dokumentacijos parengimas bei pateikimas ESO | Kita | vnt. | 100 |  | 0
Kazlų Rūdos sav. |  | Darbai | Abonentinių įrenginių varžų matavimai, techninės dokumentacijos parengimas bei pateikimas ESO | Kita | vnt. | 100 |  | 0
Marijampolės sav. |  | Darbai | Abonentinių įrenginių varžų matavimai, techninės dokumentacijos parengimas bei pateikimas ESO | Kita | vnt. | 100 |  | 0
Kalvarijos sav. |  | Darbai | Lauko tipo paskirstymo skydelio komplektas ir jo montavimas (lauke arba patalpų viduje) | Kita | vnt. | 100 |  | 0
Kazlų Rūdos sav. |  | Darbai | Lauko tipo paskirstymo skydelio komplektas ir jo montavimas (lauke arba patalpų viduje) | Kita | vnt. | 100 |  | 0
Marijampolės sav. |  | Darbai | Lauko tipo paskirstymo skydelio komplektas ir jo montavimas (lauke arba patalpų viduje) | Kita | vnt. | 100 |  | 0
Kalvarijos sav. |  | Darbai | Šviesolaidinio kabelio mova iki 48 skaidalų | Kita | vnt. | 173 |  | 0
Kazlų Rūdos sav. |  | Darbai | Šviesolaidinio kabelio mova iki 48 skaidalų | Kita | vnt. | 173 |  | 0
Marijampolės sav. |  | Darbai | Šviesolaidinio kabelio mova iki 48 skaidalų | Kita | vnt. | 173 |  | 0
Kalvarijos sav. |  | Darbai | Gelžbetoninio šulinio su dangčiu montavimas | Kita | vnt. | 2000 |  | 0
Kazlų Rūdos sav. |  | Darbai | Gelžbetoninio šulinio su dangčiu montavimas | Kita | vnt. | 2000 |  | 0
Marijampolės sav. |  | Darbai | Gelžbetoninio šulinio su dangčiu montavimas | Kita | vnt. | 2000 |  | 0
Kalvarijos sav. |  | Darbai | Giluminio įžeminimo įrengimas | Kita | vnt. | 4500 |  | 0
Kazlų Rūdos sav. |  | Darbai | Giluminio įžeminimo įrengimas | Kita | vnt. | 4500 |  | 0
Marijampolės sav. |  | Darbai | Giluminio įžeminimo įrengimas | Kita | vnt. | 4500 |  | 0
Kalvarijos sav. |  | Darbai | Srovės nuotėkio relės montavimas | Kita | vnt. | 100 |  | 0
Kazlų Rūdos sav. |  | Darbai | Srovės nuotėkio relės montavimas | Kita | vnt. | 100 |  | 0
Marijampolės sav. |  | Darbai | Srovės nuotėkio relės montavimas | Kita | vnt. | 100 |  | 0
Kalvarijos sav. |  | Darbai | Abonentinių kabelių kontaktų sujungimas naudojant antgalius iki 25 mm2 | Kita | vnt. | 50 |  | 0
Kazlų Rūdos sav. |  | Darbai | Abonentinių kabelių kontaktų sujungimas naudojant antgalius iki 25 mm2 | Kita | vnt. | 50 |  | 0
Marijampolės sav. |  | Darbai | Abonentinių kabelių kontaktų sujungimas naudojant antgalius iki 25 mm2 | Kita | vnt. | 50 |  | 0
Kalvarijos sav. |  | Darbai | Topografinė nuotrauka | Kita | vnt. | 400 |  | 0
Kazlų Rūdos sav. |  | Darbai | Topografinė nuotrauka | Kita | vnt. | 400 |  | 0
Marijampolės sav. |  | Darbai | Topografinė nuotrauka | Kita | vnt. | 400 |  | 0
Kalvarijos sav. |  | Darbai | Komunikacijų žymėjimo ženklų montavimas/keitimas | Kita | vnt. | 40 |  | 0
Kazlų Rūdos sav. |  | Darbai | Komunikacijų žymėjimo ženklų montavimas/keitimas | Kita | vnt. | 40 |  | 0
Marijampolės sav. |  | Darbai | Komunikacijų žymėjimo ženklų montavimas/keitimas | Kita | vnt. | 40 |  | 0
Kalvarijos sav. |  | Darbai | Alyvinio jungtuvo izoliacijos bandymas | Kita | vnt. | 58 |  | 0
Kazlų Rūdos sav. |  | Darbai | Alyvinio jungtuvo izoliacijos bandymas | Kita | vnt. | 58 |  | 0
Marijampolės sav. |  | Darbai | Alyvinio jungtuvo izoliacijos bandymas | Kita | vnt. | 58 |  | 0
Kalvarijos sav. |  | Darbai | Atvado tvirtinimas naujais dirželiais prie esamų laikiklių (4 dirželiai) | Kita | vnt. | 50 |  | 0
Kazlų Rūdos sav. |  | Darbai | Atvado tvirtinimas naujais dirželiais prie esamų laikiklių (4 dirželiai) | Kita | vnt. | 50 |  | 0
Marijampolės sav. |  | Darbai | Atvado tvirtinimas naujais dirželiais prie esamų laikiklių (4 dirželiai) | Kita | vnt. | 50 |  | 0
Kalvarijos sav. |  | Darbai | 200 A ir didesnės srovės automatinių jungiklių bandymas | Kita | vnt. | 70 |  | 0
Kazlų Rūdos sav. |  | Darbai | 200 A ir didesnės srovės automatinių jungiklių bandymas | Kita | vnt. | 70 |  | 0
Marijampolės sav. |  | Darbai | 200 A ir didesnės srovės automatinių jungiklių bandymas | Kita | vnt. | 70 |  | 0
Kalvarijos sav. |  | Darbai | Pavaros rankenų spalvinis žymėjimas (rankena ir traukė) | Kita | vnt. | 10 |  | 0
Kazlų Rūdos sav. |  | Darbai | Pavaros rankenų spalvinis žymėjimas (rankena ir traukė) | Kita | vnt. | 10 |  | 0
Marijampolės sav. |  | Darbai | Pavaros rankenų spalvinis žymėjimas (rankena ir traukė) | Kita | vnt. | 10 |  | 0
Kalvarijos sav. |  | Darbai | Patalpos apšvietimo instaliacijos remontas | Kita | vnt. | 20 |  | 0
Kazlų Rūdos sav. |  | Darbai | Patalpos apšvietimo instaliacijos remontas | Kita | vnt. | 20 |  | 0
Marijampolės sav. |  | Darbai | Patalpos apšvietimo instaliacijos remontas | Kita | vnt. | 20 |  | 0
Kalvarijos sav. |  | Darbai | Įžeminimo laidininko montavimas/keitimas | Kita | vnt. | 15 |  | 0
Kazlų Rūdos sav. |  | Darbai | Įžeminimo laidininko montavimas/keitimas | Kita | vnt. | 15 |  | 0
Marijampolės sav. |  | Darbai | Įžeminimo laidininko montavimas/keitimas | Kita | vnt. | 15 |  | 0
Kalvarijos sav. |  | Darbai | Vartotojo sistemos projektavimas | Kita | vnt. | 400 |  | 0
Kazlų Rūdos sav. |  | Darbai | Vartotojo sistemos projektavimas | Kita | vnt. | 400 |  | 0
Marijampolės sav. |  | Darbai | Vartotojo sistemos projektavimas | Kita | vnt. | 400 |  | 0
Kalvarijos sav. |  | Darbai | Sujungimo dėžutės montavimas | Kita | vnt. | 15 |  | 0
Kazlų Rūdos sav. |  | Darbai | Sujungimo dėžutės montavimas | Kita | vnt. | 15 |  | 0
Marijampolės sav. |  | Darbai | Sujungimo dėžutės montavimas | Kita | vnt. | 15 |  | 0
Kalvarijos sav. |  | Darbai | 0,4 kV oro linijoje apkrovų balansavimo įrenginio montavimas | Kita | vnt. | 1200 |  | 0
Kazlų Rūdos sav. |  | Darbai | 0,4 kV oro linijoje apkrovų balansavimo įrenginio montavimas | Kita | vnt. | 1200 |  | 0
Marijampolės sav. |  | Darbai | 0,4 kV oro linijoje apkrovų balansavimo įrenginio montavimas | Kita | vnt. | 1200 |  | 0
Kalvarijos sav. |  | Darbai | 0,23 kV oro linijoje vienfazio įtampos reguliatoriaus montavimas | Kita | vnt. | 990 |  | 0
Kazlų Rūdos sav. |  | Darbai | 0,23 kV oro linijoje vienfazio įtampos reguliatoriaus montavimas | Kita | vnt. | 990 |  | 0
Marijampolės sav. |  | Darbai | 0,23 kV oro linijoje vienfazio įtampos reguliatoriaus montavimas | Kita | vnt. | 990 |  | 0
Kalvarijos sav. |  | Darbai | Elektros kokybės analizatoriaus montavimas esamoje RAA spintoje ar skyde | Kita | vnt. | 2500 |  | 0
Kazlų Rūdos sav. |  | Darbai | Elektros kokybės analizatoriaus montavimas esamoje RAA spintoje ar skyde | Kita | vnt. | 2500 |  | 0
Marijampolės sav. |  | Darbai | Elektros kokybės analizatoriaus montavimas esamoje RAA spintoje ar skyde | Kita | vnt. | 2500 |  | 0
Kalvarijos sav. |  | Darbai | 10 kV narvelio su jungtuvu montavimas ir derinimas TP, SP (Retrofitas) | Kita | vnt. | 10900 |  | 0
Kazlų Rūdos sav. |  | Darbai | 10 kV narvelio su jungtuvu montavimas ir derinimas TP, SP (Retrofitas) | Kita | vnt. | 10900 |  | 0
Marijampolės sav. |  | Darbai | 10 kV narvelio su jungtuvu montavimas ir derinimas TP, SP (Retrofitas) | Kita | vnt. | 10900 |  | 0
Kalvarijos sav. |  | Darbai | 10 kV narvelio su galios skyrikliu (oro izoliacija) montavimas, derinimas transformatorinėse | Kita | vnt. | 5500 |  | 0
Kazlų Rūdos sav. |  | Darbai | 10 kV narvelio su galios skyrikliu (oro izoliacija) montavimas, derinimas transformatorinėse | Kita | vnt. | 5500 |  | 0
Marijampolės sav. |  | Darbai | 10 kV narvelio su galios skyrikliu (oro izoliacija) montavimas, derinimas transformatorinėse | Kita | vnt. | 5500 |  | 0
Kalvarijos sav. |  | Darbai | Projekto korektūra kai prijungimo darbų išlaidos neviršija 35 000,00 EUR be PVM | Kita | vnt. | 400 |  | 0
Kazlų Rūdos sav. |  | Darbai | Projekto korektūra kai prijungimo darbų išlaidos neviršija 35 000,00 EUR be PVM | Kita | vnt. | 400 |  | 0
Marijampolės sav. |  | Darbai | Projekto korektūra kai prijungimo darbų išlaidos neviršija 35 000,00 EUR be PVM | Kita | vnt. | 400 |  | 0
Kalvarijos sav. |  | Darbai | Projekto korektūra kai prijungimo darbų išlaidos nuo 35 000,01 iki 75 000,00 Eur be PVM | Kita | vnt. | 400 |  | 0
Kazlų Rūdos sav. |  | Darbai | Projekto korektūra kai prijungimo darbų išlaidos nuo 35 000,01 iki 75 000,00 Eur be PVM | Kita | vnt. | 400 |  | 0
Marijampolės sav. |  | Darbai | Projekto korektūra kai prijungimo darbų išlaidos nuo 35 000,01 iki 75 000,00 Eur be PVM | Kita | vnt. | 400 |  | 0
Kalvarijos sav. |  | Darbai | Relinės apsaugos nuostatų skaičiavimas vienam prijunginiui | Kita | vnt. | 400 |  | 0
Kazlų Rūdos sav. |  | Darbai | Relinės apsaugos nuostatų skaičiavimas vienam prijunginiui | Kita | vnt. | 400 |  | 0
Marijampolės sav. |  | Darbai | Relinės apsaugos nuostatų skaičiavimas vienam prijunginiui | Kita | vnt. | 400 |  | 0
Kalvarijos sav. |  | Darbai | Relinės apsaugos nuostatų keitimas vienam prijunginiui | Kita | vnt. | 1000 |  | 0
Kazlų Rūdos sav. |  | Darbai | Relinės apsaugos nuostatų keitimas vienam prijunginiui | Kita | vnt. | 1000 |  | 0
Marijampolės sav. |  | Darbai | Relinės apsaugos nuostatų keitimas vienam prijunginiui | Kita | vnt. | 1000 |  | 0
Kalvarijos sav. |  | Darbai | 10 kV narvelio integravimas į TSPĮ | Kita | vnt. | 3000 |  | 0
Kazlų Rūdos sav. |  | Darbai | 10 kV narvelio integravimas į TSPĮ | Kita | vnt. | 3000 |  | 0
Marijampolės sav. |  | Darbai | 10 kV narvelio integravimas į TSPĮ | Kita | vnt. | 3000 |  | 0
Kalvarijos sav. |  | Darbai | 10 kV narvelio sumontavimas TP uždaroje skirstykloje | Kita | vnt. | 3000 |  | 0
Kazlų Rūdos sav. |  | Darbai | 10 kV narvelio sumontavimas TP uždaroje skirstykloje | Kita | vnt. | 3000 |  | 0
Marijampolės sav. |  | Darbai | 10 kV narvelio sumontavimas TP uždaroje skirstykloje | Kita | vnt. | 3000 |  | 0
Kalvarijos sav. |  | Darbai | 10 kV narvelio sumontavimas TP atviroje skirstykloje | Kita | vnt. | 4000 |  | 0
Kazlų Rūdos sav. |  | Darbai | 10 kV narvelio sumontavimas TP atviroje skirstykloje | Kita | vnt. | 4000 |  | 0
Marijampolės sav. |  | Darbai | 10 kV narvelio sumontavimas TP atviroje skirstykloje | Kita | vnt. | 4000 |  | 0
Kalvarijos sav. |  | Darbai | 10 kV narvelio sumontavimas skirstomąjame punkte | Kita | vnt. | 3000 |  | 0
Kazlų Rūdos sav. |  | Darbai | 10 kV narvelio sumontavimas skirstomąjame punkte | Kita | vnt. | 3000 |  | 0
Marijampolės sav. |  | Darbai | 10 kV narvelio sumontavimas skirstomąjame punkte | Kita | vnt. | 3000 |  | 0
Palangos m. sav. |  | Darbai | Operatyvinio pavadinimo atnaujinimas (lentelė išorėje) | Kita | vnt. | 25.3 |  | 0
Palangos m. sav. |  | Darbai | Įžeminimo įrenginių kontaktų remontas (1 kontaktas) | Kita | vnt. | 43.83 |  | 0
Palangos m. sav. |  | Darbai | 0,4 kV saugiklių lizdų keitimas transformatorinėje (1 vnt.) | Kita | vnt. | 54.97 |  | 0
Palangos m. sav. |  | Darbai | Įžeminimo įrenginio patikrinimas atkasant | Kita | vnt. | 51.18 |  | 0
Palangos m. sav. |  | Darbai | Įžeminimo varžos matavimas | Kita | vnt. | 35.48 |  | 0
Palangos m. sav. |  | Darbai | Žymenų uždėjimas/atnaujinimas viduje (1 žymuo) | Kita | vnt. | 11.18 |  | 0
Palangos m. sav. |  | Darbai | Kirtiklių - saugiklių bloko montavimas, keitimas (MT, KT, TR, ST, KS) | Kita | vnt. | 169.96 |  | 0
Palangos m. sav. |  | Darbai | Kontaktinio sujungimo sutepimas, suveržimas, valymas | Kita | vnt. | 13.32 |  | 0
Palangos m. sav. |  | Darbai | 0,4 kV (00-01-02-03-04a) gabarito lydžiųjų įdėklų arba trumpiklių (NZ) keitimas, montavimas (1 vnt.) | Kita | vnt. | 12.07 |  | 0
Palangos m. sav. |  | Darbai | 0,4 kV daugiau kaip 100 A automatinio jungiklio keitimas | Kita | vnt. | 67.87 |  | 0
Palangos m. sav. |  | Darbai | 0,4 kV iki 100 A automatinio jungiklio arba modulinio kirtiklio keitimas | Kita | vnt. | 61.51 |  | 0
Palangos m. sav. |  | Darbai | Medžių šakų genėjimas (1 medis) | Kita | vnt. | 50 |  | 0
Palangos m. sav. |  | Darbai | Medžio pjovimas (medis) | Kita | vnt. | 79.31 |  | 0
Palangos m. sav. |  | Darbai | 0,4 - 10 KV Šynų izoliacijos varžos matavimas | Kita | vnt. | 95.11 |  | 0
Palangos m. sav. |  | Darbai | Demontuoti 0,4 kV įrenginį (aut. Jungiklis, kirtiklis, srovės transformatorius) | Kita | vnt. | 43.27 |  | 0
Palangos m. sav. |  | Darbai | Pereinamųjų varžų matavimas | Kita | vnt. | 19.47 |  | 0
Palangos m. sav. |  | Darbai | Įžeminimo įrenginio iki 10 omų varžos įrengimas | Kita | vnt. | 200 |  | 0
Palangos m. sav. |  | Darbai | Įžeminimo įrenginio iki 30 omų varžos įrengimas | Kita | vnt. | 222.71 |  | 0
Palangos m. sav. |  | Darbai | Geodezinė nuotrauka iki 50 m esant topografinei nuotraukai, vienam objektui (išpildomoji) | Kita | vnt. | 300.34 |  | 0
Palangos m. sav. |  | Darbai | Geodezinė nuotrauka nuo 50 iki 300 m esant topografinėi nuotraukai, vienam objektui (išpildomoji) | Kita | vnt. | 500 |  | 0
Palangos m. sav. |  | Darbai | Geodezinė nuotrauka virš 300 m topografinėi nuotraukai, vienam objektui (išpildomoji) | Kita | vnt. | 700 |  | 0
Palangos m. sav. |  | Darbai | Geodezinis nužymėjimas iki 50 m, vienam objektui | Kita | vnt. | 109.9 |  | 0
Palangos m. sav. |  | Darbai | Geodezinis nužymėjimas virš 50 iki 300 m, vienam objektui | Kita | vnt. | 267.05 |  | 0
Palangos m. sav. |  | Darbai | Geodezinis nužymėjimas virš 300 m, vienam objektui | Kita | vnt. | 537.62 |  | 0
Palangos m. sav. |  | Darbai | Schemų uždėjimas/atnaujinimas | Kita | vnt. | 15.33 |  | 0
Palangos m. sav. |  | Darbai | Projektavimas iki 35 000 Eur be PVM (su topografine nuotrauka) | Kita | vnt. | 1700 |  | 0
Palangos m. sav. |  | Darbai | Projektavimas nuo 35 000,01 Eur be PVM (su topografine nuotrauka) | Kita | vnt. | 4000 |  | 0
Palangos m. sav. |  | Darbai | Darbo projekto parengimas | Kita | vnt. | 400 |  | 0
Palangos m. sav. |  | Darbai | Automatizuotos elektros energijos apskaitos sistemos (AEEAS) montavimas | Kita | vnt. | 42.14 |  | 0
Palangos m. sav. |  | Darbai | Abonentinių įrenginių varžų matavimai, techninės dokumentacijos parengimas bei pateikimas ESO | Kita | vnt. | 112.15 |  | 0
Palangos m. sav. |  | Darbai | Lauko tipo paskirstymo skydelio komplektas ir jo montavimas (lauke arba patalpų viduje) | Kita | vnt. | 115.4 |  | 0
Palangos m. sav. |  | Darbai | Šviesolaidinio kabelio mova iki 48 skaidalų | Kita | vnt. | 173.19 |  | 0
Palangos m. sav. |  | Darbai | Gelžbetoninio šulinio su dangčiu montavimas | Kita | vnt. | 2019.48 |  | 0
Palangos m. sav. |  | Darbai | Giluminio įžeminimo įrengimas | Kita | vnt. | 5000 |  | 0
Palangos m. sav. |  | Darbai | Srovės nuotėkio relės montavimas | Kita | vnt. | 210.27 |  | 0
Palangos m. sav. |  | Darbai | Abonentinių kabelių kontaktų sujungimas naudojant antgalius iki 25 mm2 | Kita | vnt. | 124.99 |  | 0
Palangos m. sav. |  | Darbai | Topografinė nuotrauka | Kita | vnt. | 1029.18 |  | 0
Palangos m. sav. |  | Darbai | Komunikacijų žymėjimo ženklų montavimas/keitimas | Kita | vnt. | 50.91 |  | 0
Palangos m. sav. |  | Darbai | Alyvinio jungtuvo izoliacijos bandymas | Kita | vnt. | 142.74 |  | 0
Palangos m. sav. |  | Darbai | Atvado tvirtinimas naujais dirželiais prie esamų laikiklių (4 dirželiai) | Kita | vnt. | 145.64 |  | 0
Palangos m. sav. |  | Darbai | 200 A ir didesnės srovės automatinių jungiklių bandymas | Kita | vnt. | 178.92 |  | 0
Palangos m. sav. |  | Darbai | Pavaros rankenų spalvinis žymėjimas (rankena ir traukė) | Kita | vnt. | 62.86 |  | 0
Palangos m. sav. |  | Darbai | Patalpos apšvietimo instaliacijos remontas | Kita | vnt. | 148.73 |  | 0
Palangos m. sav. |  | Darbai | Įžeminimo laidininko montavimas/keitimas | Kita | vnt. | 64.96 |  | 0
Palangos m. sav. |  | Darbai | Vartotojo sistemos projektavimas | Kita | vnt. | 434.2 |  | 0
Palangos m. sav. |  | Darbai | Sujungimo dėžutės montavimas | Kita | vnt. | 58.18 |  | 0
Palangos m. sav. |  | Darbai | 0,4 kV oro linijoje apkrovų balansavimo įrenginio montavimas | Kita | vnt. | 1269.7 |  | 0
Palangos m. sav. |  | Darbai | 0,23 kV oro linijoje vienfazio įtampos reguliatoriaus montavimas | Kita | vnt. | 995.87 |  | 0
Palangos m. sav. |  | Darbai | Elektros kokybės analizatoriaus montavimas esamoje RAA spintoje ar skyde | Kita | vnt. | 3233.22 |  | 0
Palangos m. sav. |  | Darbai | 10 kV narvelio su jungtuvu montavimas ir derinimas TP, SP (Retrofitas) | Kita | vnt. | 10919.75 |  | 0
Palangos m. sav. |  | Darbai | 10 kV narvelio su galios skyrikliu (oro izoliacija) montavimas, derinimas transformatorinėse | Kita | vnt. | 5535.33 |  | 0
Palangos m. sav. |  | Darbai | Projekto korektūra kai prijungimo darbų išlaidos neviršija 35 000,00 EUR be PVM | Kita | vnt. | 500 |  | 0
Palangos m. sav. |  | Darbai | Projekto korektūra kai prijungimo darbų išlaidos nuo 35 000,01 iki 75 000,00 Eur be PVM | Kita | vnt. | 850 |  | 0
Palangos m. sav. |  | Darbai | Relinės apsaugos nuostatų skaičiavimas vienam prijunginiui | Kita | vnt. | 600 |  | 0
Palangos m. sav. |  | Darbai | Relinės apsaugos nuostatų keitimas vienam prijunginiui | Kita | vnt. | 1700 |  | 0
Palangos m. sav. |  | Darbai | 10 kV narvelio integravimas į TSPĮ | Kita | vnt. | 3500 |  | 0
Palangos m. sav. |  | Darbai | 10 kV narvelio sumontavimas TP uždaroje skirstykloje | Kita | vnt. | 3700 |  | 0
Palangos m. sav. |  | Darbai | 10 kV narvelio sumontavimas TP atviroje skirstykloje | Kita | vnt. | 4500 |  | 0
Palangos m. sav. |  | Darbai | 10 kV narvelio sumontavimas skirstomąjame punkte | Kita | vnt. | 3700 |  | 0
Šiaulių m. sav. |  | Darbai | Operatyvinio pavadinimo atnaujinimas (lentelė išorėje) | Kita | vnt. | 10 |  | 0
Šiaulių m. sav. |  | Darbai | Įžeminimo įrenginių kontaktų remontas (1 kontaktas) | Kita | vnt. | 43.83 |  | 0
Šiaulių m. sav. |  | Darbai | 0,4 kV saugiklių lizdų keitimas transformatorinėje (1 vnt.) | Kita | vnt. | 54.97 |  | 0
Šiaulių m. sav. |  | Darbai | Įžeminimo įrenginio patikrinimas atkasant | Kita | vnt. | 51.18 |  | 0
Šiaulių m. sav. |  | Darbai | Įžeminimo varžos matavimas | Kita | vnt. | 25 |  | 0
Šiaulių m. sav. |  | Darbai | Žymenų uždėjimas/atnaujinimas viduje (1 žymuo) | Kita | vnt. | 5 |  | 0
Šiaulių m. sav. |  | Darbai | Kirtiklių - saugiklių bloko montavimas, keitimas (MT, KT, TR, ST, KS) | Kita | vnt. | 169.96 |  | 0
Šiaulių m. sav. |  | Darbai | Kontaktinio sujungimo sutepimas, suveržimas, valymas | Kita | vnt. | 13.32 |  | 0
Šiaulių m. sav. |  | Darbai | 0,4 kV (00-01-02-03-04a) gabarito lydžiųjų įdėklų arba trumpiklių (NZ) keitimas, montavimas (1 vnt.) | Kita | vnt. | 10 |  | 0
Šiaulių m. sav. |  | Darbai | 0,4 kV daugiau kaip 100 A automatinio jungiklio keitimas | Kita | vnt. | 67.87 |  | 0
Šiaulių m. sav. |  | Darbai | 0,4 kV iki 100 A automatinio jungiklio arba modulinio kirtiklio keitimas | Kita | vnt. | 61.51 |  | 0
Šiaulių m. sav. |  | Darbai | Medžių šakų genėjimas (1 medis) | Kita | vnt. | 50 |  | 0
Šiaulių m. sav. |  | Darbai | Medžio pjovimas (medis) | Kita | vnt. | 79.31 |  | 0
Šiaulių m. sav. |  | Darbai | 0,4 - 10 KV Šynų izoliacijos varžos matavimas | Kita | vnt. | 95.11 |  | 0
Šiaulių m. sav. |  | Darbai | Demontuoti 0,4 kV įrenginį (aut. Jungiklis, kirtiklis, srovės transformatorius) | Kita | vnt. | 43.27 |  | 0
Šiaulių m. sav. |  | Darbai | Pereinamųjų varžų matavimas | Kita | vnt. | 19.47 |  | 0
Šiaulių m. sav. |  | Darbai | Įžeminimo įrenginio iki 10 omų varžos įrengimas | Kita | vnt. | 140 |  | 0
Šiaulių m. sav. |  | Darbai | Įžeminimo įrenginio iki 30 omų varžos įrengimas | Kita | vnt. | 222.71 |  | 0
Šiaulių m. sav. |  | Darbai | Geodezinė nuotrauka iki 50 m esant topografinei nuotraukai, vienam objektui (išpildomoji) | Kita | vnt. | 250 |  | 0
Šiaulių m. sav. |  | Darbai | Geodezinė nuotrauka nuo 50 iki 300 m esant topografinėi nuotraukai, vienam objektui (išpildomoji) | Kita | vnt. | 500 |  | 0
Šiaulių m. sav. |  | Darbai | Geodezinė nuotrauka virš 300 m topografinėi nuotraukai, vienam objektui (išpildomoji) | Kita | vnt. | 600 |  | 0
Šiaulių m. sav. |  | Darbai | Geodezinis nužymėjimas iki 50 m, vienam objektui | Kita | vnt. | 109.9 |  | 0
Šiaulių m. sav. |  | Darbai | Geodezinis nužymėjimas virš 50 iki 300 m, vienam objektui | Kita | vnt. | 267.05 |  | 0
Šiaulių m. sav. |  | Darbai | Geodezinis nužymėjimas virš 300 m, vienam objektui | Kita | vnt. | 537.62 |  | 0
Šiaulių m. sav. |  | Darbai | Schemų uždėjimas/atnaujinimas | Kita | vnt. | 12 |  | 0
Šiaulių m. sav. |  | Darbai | Projektavimas iki 35 000 Eur be PVM (su topografine nuotrauka) | Kita | vnt. | 1200 |  | 0
Šiaulių m. sav. |  | Darbai | Projektavimas nuo 35 000,01 Eur be PVM (su topografine nuotrauka) | Kita | vnt. | 4512.83 |  | 0
Šiaulių m. sav. |  | Darbai | Darbo projekto parengimas | Kita | vnt. | 340 |  | 0
Šiaulių m. sav. |  | Darbai | Automatizuotos elektros energijos apskaitos sistemos (AEEAS) montavimas | Kita | vnt. | 42.14 |  | 0
Šiaulių m. sav. |  | Darbai | Abonentinių įrenginių varžų matavimai, techninės dokumentacijos parengimas bei pateikimas ESO | Kita | vnt. | 112.15 |  | 0
Šiaulių m. sav. |  | Darbai | Lauko tipo paskirstymo skydelio komplektas ir jo montavimas (lauke arba patalpų viduje) | Kita | vnt. | 115.4 |  | 0
Šiaulių m. sav. |  | Darbai | Šviesolaidinio kabelio mova iki 48 skaidalų | Kita | vnt. | 173.19 |  | 0
Šiaulių m. sav. |  | Darbai | Gelžbetoninio šulinio su dangčiu montavimas | Kita | vnt. | 2019.48 |  | 0
Šiaulių m. sav. |  | Darbai | Giluminio įžeminimo įrengimas | Kita | vnt. | 4600 |  | 0
Šiaulių m. sav. |  | Darbai | Srovės nuotėkio relės montavimas | Kita | vnt. | 210.27 |  | 0
Šiaulių m. sav. |  | Darbai | Abonentinių kabelių kontaktų sujungimas naudojant antgalius iki 25 mm2 | Kita | vnt. | 124.99 |  | 0
Šiaulių m. sav. |  | Darbai | Topografinė nuotrauka | Kita | vnt. | 1029.18 |  | 0
Šiaulių m. sav. |  | Darbai | Komunikacijų žymėjimo ženklų montavimas/keitimas | Kita | vnt. | 50.91 |  | 0
Šiaulių m. sav. |  | Darbai | Alyvinio jungtuvo izoliacijos bandymas | Kita | vnt. | 142.74 |  | 0
Šiaulių m. sav. |  | Darbai | Atvado tvirtinimas naujais dirželiais prie esamų laikiklių (4 dirželiai) | Kita | vnt. | 145.64 |  | 0
Šiaulių m. sav. |  | Darbai | 200 A ir didesnės srovės automatinių jungiklių bandymas | Kita | vnt. | 178.92 |  | 0
Šiaulių m. sav. |  | Darbai | Pavaros rankenų spalvinis žymėjimas (rankena ir traukė) | Kita | vnt. | 62.86 |  | 0
Šiaulių m. sav. |  | Darbai | Patalpos apšvietimo instaliacijos remontas | Kita | vnt. | 148.73 |  | 0
Šiaulių m. sav. |  | Darbai | Įžeminimo laidininko montavimas/keitimas | Kita | vnt. | 64.96 |  | 0
Šiaulių m. sav. |  | Darbai | Vartotojo sistemos projektavimas | Kita | vnt. | 434.2 |  | 0
Šiaulių m. sav. |  | Darbai | Sujungimo dėžutės montavimas | Kita | vnt. | 58.18 |  | 0
Šiaulių m. sav. |  | Darbai | 0,4 kV oro linijoje apkrovų balansavimo įrenginio montavimas | Kita | vnt. | 1269.7 |  | 0
Šiaulių m. sav. |  | Darbai | 0,23 kV oro linijoje vienfazio įtampos reguliatoriaus montavimas | Kita | vnt. | 995.87 |  | 0
Šiaulių m. sav. |  | Darbai | Elektros kokybės analizatoriaus montavimas esamoje RAA spintoje ar skyde | Kita | vnt. | 4000 |  | 0
Šiaulių m. sav. |  | Darbai | 10 kV narvelio su jungtuvu montavimas ir derinimas TP, SP (Retrofitas) | Kita | vnt. | 10919 |  | 0
Šiaulių m. sav. |  | Darbai | 10 kV narvelio su galios skyrikliu (oro izoliacija) montavimas, derinimas transformatorinėse | Kita | vnt. | 5535.33 |  | 0
Šiaulių m. sav. |  | Darbai | Projekto korektūra kai prijungimo darbų išlaidos neviršija 35 000,00 EUR be PVM | Kita | vnt. | 500 |  | 0
Šiaulių m. sav. |  | Darbai | Projekto korektūra kai prijungimo darbų išlaidos nuo 35 000,01 iki 75 000,00 Eur be PVM | Kita | vnt. | 850 |  | 0
Šiaulių m. sav. |  | Darbai | Relinės apsaugos nuostatų skaičiavimas vienam prijunginiui | Kita | vnt. | 600 |  | 0
Šiaulių m. sav. |  | Darbai | Relinės apsaugos nuostatų keitimas vienam prijunginiui | Kita | vnt. | 1500 |  | 0
Šiaulių m. sav. |  | Darbai | 10 kV narvelio integravimas į TSPĮ | Kita | vnt. | 3000 |  | 0
Šiaulių m. sav. |  | Darbai | 10 kV narvelio sumontavimas TP uždaroje skirstykloje | Kita | vnt. | 3145 |  | 0
Šiaulių m. sav. |  | Darbai | 10 kV narvelio sumontavimas TP atviroje skirstykloje | Kita | vnt. | 3825 |  | 0
Šiaulių m. sav. |  | Darbai | 10 kV narvelio sumontavimas skirstomąjame punkte | Kita | vnt. | 3145 |  | 0
Birštono sav. |  | Darbai | Operatyvinio pavadinimo atnaujinimas (lentelė išorėje) | Kita | vnt. | 11.16 |  | 0
Prienų r. sav. |  | Darbai | Operatyvinio pavadinimo atnaujinimas (lentelė išorėje) | Kita | vnt. | 11.16 |  | 0
Birštono sav. |  | Darbai | Įžeminimo įrenginių kontaktų remontas (1 kontaktas) | Kita | vnt. | 16.29 |  | 0
Prienų r. sav. |  | Darbai | Įžeminimo įrenginių kontaktų remontas (1 kontaktas) | Kita | vnt. | 16.29 |  | 0
Birštono sav. |  | Darbai | 0,4 kV saugiklių lizdų keitimas transformatorinėje (1 vnt.) | Kita | vnt. | 21.03 |  | 0
Prienų r. sav. |  | Darbai | 0,4 kV saugiklių lizdų keitimas transformatorinėje (1 vnt.) | Kita | vnt. | 21.03 |  | 0
Birštono sav. |  | Darbai | Įžeminimo įrenginio patikrinimas atkasant | Kita | vnt. | 19.08 |  | 0
Prienų r. sav. |  | Darbai | Įžeminimo įrenginio patikrinimas atkasant | Kita | vnt. | 19.08 |  | 0
Birštono sav. |  | Darbai | Įžeminimo varžos matavimas | Kita | vnt. | 35.48 |  | 0
Prienų r. sav. |  | Darbai | Įžeminimo varžos matavimas | Kita | vnt. | 35.48 |  | 0
Birštono sav. |  | Darbai | Žymenų uždėjimas/atnaujinimas viduje (1 žymuo) | Kita | vnt. | 5.39 |  | 0
Prienų r. sav. |  | Darbai | Žymenų uždėjimas/atnaujinimas viduje (1 žymuo) | Kita | vnt. | 5.39 |  | 0
Birštono sav. |  | Darbai | Kirtiklių - saugiklių bloko montavimas, keitimas (MT, KT, TR, ST, KS) | Kita | vnt. | 69.34 |  | 0
Prienų r. sav. |  | Darbai | Kirtiklių - saugiklių bloko montavimas, keitimas (MT, KT, TR, ST, KS) | Kita | vnt. | 69.34 |  | 0
Birštono sav. |  | Darbai | Kontaktinio sujungimo sutepimas, suveržimas, valymas | Kita | vnt. | 5.2 |  | 0
Prienų r. sav. |  | Darbai | Kontaktinio sujungimo sutepimas, suveržimas, valymas | Kita | vnt. | 5.2 |  | 0
Birštono sav. |  | Darbai | 0,4 kV (00-01-02-03-04a) gabarito lydžiųjų įdėklų arba trumpiklių (NZ) keitimas, montavimas (1 vnt.) | Kita | vnt. | 4.91 |  | 0
Prienų r. sav. |  | Darbai | 0,4 kV (00-01-02-03-04a) gabarito lydžiųjų įdėklų arba trumpiklių (NZ) keitimas, montavimas (1 vnt.) | Kita | vnt. | 4.91 |  | 0
Birštono sav. |  | Darbai | 0,4 kV daugiau kaip 100 A automatinio jungiklio keitimas | Kita | vnt. | 26.43 |  | 0
Prienų r. sav. |  | Darbai | 0,4 kV daugiau kaip 100 A automatinio jungiklio keitimas | Kita | vnt. | 26.43 |  | 0
Birštono sav. |  | Darbai | 0,4 kV iki 100 A automatinio jungiklio arba modulinio kirtiklio keitimas | Kita | vnt. | 24.57 |  | 0
Prienų r. sav. |  | Darbai | 0,4 kV iki 100 A automatinio jungiklio arba modulinio kirtiklio keitimas | Kita | vnt. | 24.57 |  | 0
Birštono sav. |  | Darbai | Medžių šakų genėjimas (1 medis) | Kita | vnt. | 25.81 |  | 0
Prienų r. sav. |  | Darbai | Medžių šakų genėjimas (1 medis) | Kita | vnt. | 25.81 |  | 0
Birštono sav. |  | Darbai | Medžio pjovimas (medis) | Kita | vnt. | 36.86 |  | 0
Prienų r. sav. |  | Darbai | Medžio pjovimas (medis) | Kita | vnt. | 36.86 |  | 0
Birštono sav. |  | Darbai | 0,4 - 10 KV Šynų izoliacijos varžos matavimas | Kita | vnt. | 38.04 |  | 0
Prienų r. sav. |  | Darbai | 0,4 - 10 KV Šynų izoliacijos varžos matavimas | Kita | vnt. | 38.04 |  | 0
Birštono sav. |  | Darbai | Demontuoti 0,4 kV įrenginį (aut. Jungiklis, kirtiklis, srovės transformatorius) | Kita | vnt. | 17.54 |  | 0
Prienų r. sav. |  | Darbai | Demontuoti 0,4 kV įrenginį (aut. Jungiklis, kirtiklis, srovės transformatorius) | Kita | vnt. | 17.54 |  | 0
Birštono sav. |  | Darbai | Pereinamųjų varžų matavimas | Kita | vnt. | 7.32 |  | 0
Prienų r. sav. |  | Darbai | Pereinamųjų varžų matavimas | Kita | vnt. | 7.32 |  | 0
Birštono sav. |  | Darbai | Įžeminimo įrenginio iki 10 omų varžos įrengimas | Kita | vnt. | 141.41 |  | 0
Prienų r. sav. |  | Darbai | Įžeminimo įrenginio iki 10 omų varžos įrengimas | Kita | vnt. | 141.41 |  | 0
Birštono sav. |  | Darbai | Įžeminimo įrenginio iki 30 omų varžos įrengimas | Kita | vnt. | 107.37 |  | 0
Prienų r. sav. |  | Darbai | Įžeminimo įrenginio iki 30 omų varžos įrengimas | Kita | vnt. | 107.37 |  | 0
Birštono sav. |  | Darbai | Geodezinė nuotrauka iki 50 m esant topografinei nuotraukai, vienam objektui (išpildomoji) | Kita | vnt. | 129.25 |  | 0
Prienų r. sav. |  | Darbai | Geodezinė nuotrauka iki 50 m esant topografinei nuotraukai, vienam objektui (išpildomoji) | Kita | vnt. | 129.25 |  | 0
Birštono sav. |  | Darbai | Geodezinė nuotrauka nuo 50 iki 300 m esant topografinėi nuotraukai, vienam objektui (išpildomoji) | Kita | vnt. | 309.81 |  | 0
Prienų r. sav. |  | Darbai | Geodezinė nuotrauka nuo 50 iki 300 m esant topografinėi nuotraukai, vienam objektui (išpildomoji) | Kita | vnt. | 309.81 |  | 0
Birštono sav. |  | Darbai | Geodezinė nuotrauka virš 300 m topografinėi nuotraukai, vienam objektui (išpildomoji) | Kita | vnt. | 533.34 |  | 0
Prienų r. sav. |  | Darbai | Geodezinė nuotrauka virš 300 m topografinėi nuotraukai, vienam objektui (išpildomoji) | Kita | vnt. | 533.34 |  | 0
Birštono sav. |  | Darbai | Geodezinis nužymėjimas iki 50 m, vienam objektui | Kita | vnt. | 109.9 |  | 0
Prienų r. sav. |  | Darbai | Geodezinis nužymėjimas iki 50 m, vienam objektui | Kita | vnt. | 109.9 |  | 0
Birštono sav. |  | Darbai | Geodezinis nužymėjimas virš 50 iki 300 m, vienam objektui | Kita | vnt. | 267.05 |  | 0
Prienų r. sav. |  | Darbai | Geodezinis nužymėjimas virš 50 iki 300 m, vienam objektui | Kita | vnt. | 267.05 |  | 0
Birštono sav. |  | Darbai | Geodezinis nužymėjimas virš 300 m, vienam objektui | Kita | vnt. | 537.62 |  | 0
Prienų r. sav. |  | Darbai | Geodezinis nužymėjimas virš 300 m, vienam objektui | Kita | vnt. | 537.62 |  | 0
Birštono sav. |  | Darbai | Schemų uždėjimas/atnaujinimas | Kita | vnt. | 5.69 |  | 0
Prienų r. sav. |  | Darbai | Schemų uždėjimas/atnaujinimas | Kita | vnt. | 5.69 |  | 0
Birštono sav. |  | Darbai | Projektavimas iki 35 000 Eur be PVM (su topografine nuotrauka) | Kita | vnt. | 1806.33 |  | 0
Prienų r. sav. |  | Darbai | Projektavimas iki 35 000 Eur be PVM (su topografine nuotrauka) | Kita | vnt. | 1806.33 |  | 0
Birštono sav. |  | Darbai | Projektavimas nuo 35 000,01 Eur be PVM (su topografine nuotrauka) | Kita | vnt. | 4512.83 |  | 0
Prienų r. sav. |  | Darbai | Projektavimas nuo 35 000,01 Eur be PVM (su topografine nuotrauka) | Kita | vnt. | 4512.83 |  | 0
Birštono sav. |  | Darbai | Darbo projekto parengimas | Kita | vnt. | 300 |  | 0
Prienų r. sav. |  | Darbai | Darbo projekto parengimas | Kita | vnt. | 300 |  | 0
Birštono sav. |  | Darbai | Automatizuotos elektros energijos apskaitos sistemos (AEEAS) montavimas | Kita | vnt. | 42.14 |  | 0
Prienų r. sav. |  | Darbai | Automatizuotos elektros energijos apskaitos sistemos (AEEAS) montavimas | Kita | vnt. | 42.14 |  | 0
Birštono sav. |  | Darbai | Abonentinių įrenginių varžų matavimai, techninės dokumentacijos parengimas bei pateikimas ESO | Kita | vnt. | 112.15 |  | 0
Prienų r. sav. |  | Darbai | Abonentinių įrenginių varžų matavimai, techninės dokumentacijos parengimas bei pateikimas ESO | Kita | vnt. | 112.15 |  | 0
Birštono sav. |  | Darbai | Lauko tipo paskirstymo skydelio komplektas ir jo montavimas (lauke arba patalpų viduje) | Kita | vnt. | 115.4 |  | 0
Prienų r. sav. |  | Darbai | Lauko tipo paskirstymo skydelio komplektas ir jo montavimas (lauke arba patalpų viduje) | Kita | vnt. | 115.4 |  | 0
Birštono sav. |  | Darbai | Šviesolaidinio kabelio mova iki 48 skaidalų | Kita | vnt. | 173.19 |  | 0
Prienų r. sav. |  | Darbai | Šviesolaidinio kabelio mova iki 48 skaidalų | Kita | vnt. | 173.19 |  | 0
Birštono sav. |  | Darbai | Gelžbetoninio šulinio su dangčiu montavimas | Kita | vnt. | 2019.48 |  | 0
Prienų r. sav. |  | Darbai | Gelžbetoninio šulinio su dangčiu montavimas | Kita | vnt. | 2019.48 |  | 0
Birštono sav. |  | Darbai | Giluminio įžeminimo įrengimas | Kita | vnt. | 4632.65 |  | 0
Prienų r. sav. |  | Darbai | Giluminio įžeminimo įrengimas | Kita | vnt. | 4632.65 |  | 0
Birštono sav. |  | Darbai | Srovės nuotėkio relės montavimas | Kita | vnt. | 210.27 |  | 0
Prienų r. sav. |  | Darbai | Srovės nuotėkio relės montavimas | Kita | vnt. | 210.27 |  | 0
Birštono sav. |  | Darbai | Abonentinių kabelių kontaktų sujungimas naudojant antgalius iki 25 mm2 | Kita | vnt. | 124.99 |  | 0
Prienų r. sav. |  | Darbai | Abonentinių kabelių kontaktų sujungimas naudojant antgalius iki 25 mm2 | Kita | vnt. | 124.99 |  | 0
Birštono sav. |  | Darbai | Topografinė nuotrauka | Kita | vnt. | 448 |  | 0
Prienų r. sav. |  | Darbai | Topografinė nuotrauka | Kita | vnt. | 448 |  | 0
Birštono sav. |  | Darbai | Komunikacijų žymėjimo ženklų montavimas/keitimas | Kita | vnt. | 50.91 |  | 0
Prienų r. sav. |  | Darbai | Komunikacijų žymėjimo ženklų montavimas/keitimas | Kita | vnt. | 50.91 |  | 0
Birštono sav. |  | Darbai | Alyvinio jungtuvo izoliacijos bandymas | Kita | vnt. | 58.04 |  | 0
Prienų r. sav. |  | Darbai | Alyvinio jungtuvo izoliacijos bandymas | Kita | vnt. | 58.04 |  | 0
Birštono sav. |  | Darbai | Atvado tvirtinimas naujais dirželiais prie esamų laikiklių (4 dirželiai) | Kita | vnt. | 57.69 |  | 0
Prienų r. sav. |  | Darbai | Atvado tvirtinimas naujais dirželiais prie esamų laikiklių (4 dirželiai) | Kita | vnt. | 57.69 |  | 0
Birštono sav. |  | Darbai | 200 A ir didesnės srovės automatinių jungiklių bandymas | Kita | vnt. | 73.8 |  | 0
Prienų r. sav. |  | Darbai | 200 A ir didesnės srovės automatinių jungiklių bandymas | Kita | vnt. | 73.8 |  | 0
Birštono sav. |  | Darbai | Pavaros rankenų spalvinis žymėjimas (rankena ir traukė) | Kita | vnt. | 27.07 |  | 0
Prienų r. sav. |  | Darbai | Pavaros rankenų spalvinis žymėjimas (rankena ir traukė) | Kita | vnt. | 27.07 |  | 0
Birštono sav. |  | Darbai | Patalpos apšvietimo instaliacijos remontas | Kita | vnt. | 59.8 |  | 0
Prienų r. sav. |  | Darbai | Patalpos apšvietimo instaliacijos remontas | Kita | vnt. | 59.8 |  | 0
Birštono sav. |  | Darbai | Įžeminimo laidininko montavimas/keitimas | Kita | vnt. | 25.53 |  | 0
Prienų r. sav. |  | Darbai | Įžeminimo laidininko montavimas/keitimas | Kita | vnt. | 25.53 |  | 0
Birštono sav. |  | Darbai | Vartotojo sistemos projektavimas | Kita | vnt. | 434.2 |  | 0
Prienų r. sav. |  | Darbai | Vartotojo sistemos projektavimas | Kita | vnt. | 434.2 |  | 0
Birštono sav. |  | Darbai | Sujungimo dėžutės montavimas | Kita | vnt. | 22.81 |  | 0
Prienų r. sav. |  | Darbai | Sujungimo dėžutės montavimas | Kita | vnt. | 22.81 |  | 0
Birštono sav. |  | Darbai | 0,4 kV oro linijoje apkrovų balansavimo įrenginio montavimas | Kita | vnt. | 1269.7 |  | 0
Prienų r. sav. |  | Darbai | 0,4 kV oro linijoje apkrovų balansavimo įrenginio montavimas | Kita | vnt. | 1269.7 |  | 0
Birštono sav. |  | Darbai | 0,23 kV oro linijoje vienfazio įtampos reguliatoriaus montavimas | Kita | vnt. | 995.87 |  | 0
Prienų r. sav. |  | Darbai | 0,23 kV oro linijoje vienfazio įtampos reguliatoriaus montavimas | Kita | vnt. | 995.87 |  | 0
Birštono sav. |  | Darbai | Elektros kokybės analizatoriaus montavimas esamoje RAA spintoje ar skyde | Kita | vnt. | 3233.22 |  | 0
Prienų r. sav. |  | Darbai | Elektros kokybės analizatoriaus montavimas esamoje RAA spintoje ar skyde | Kita | vnt. | 3233.22 |  | 0
Birštono sav. |  | Darbai | 10 kV narvelio su jungtuvu montavimas ir derinimas TP, SP (Retrofitas) | Kita | vnt. | 10919.75 |  | 0
Prienų r. sav. |  | Darbai | 10 kV narvelio su jungtuvu montavimas ir derinimas TP, SP (Retrofitas) | Kita | vnt. | 10919.75 |  | 0
Birštono sav. |  | Darbai | 10 kV narvelio su galios skyrikliu (oro izoliacija) montavimas, derinimas transformatorinėse | Kita | vnt. | 5535.33 |  | 0
Prienų r. sav. |  | Darbai | 10 kV narvelio su galios skyrikliu (oro izoliacija) montavimas, derinimas transformatorinėse | Kita | vnt. | 5535.33 |  | 0
Birštono sav. |  | Darbai | Projekto korektūra kai prijungimo darbų išlaidos neviršija 35 000,00 EUR be PVM | Kita | vnt. | 500 |  | 0
Prienų r. sav. |  | Darbai | Projekto korektūra kai prijungimo darbų išlaidos neviršija 35 000,00 EUR be PVM | Kita | vnt. | 500 |  | 0
Birštono sav. |  | Darbai | Projekto korektūra kai prijungimo darbų išlaidos nuo 35 000,01 iki 75 000,00 Eur be PVM | Kita | vnt. | 850 |  | 0
Prienų r. sav. |  | Darbai | Projekto korektūra kai prijungimo darbų išlaidos nuo 35 000,01 iki 75 000,00 Eur be PVM | Kita | vnt. | 850 |  | 0
Birštono sav. |  | Darbai | Relinės apsaugos nuostatų skaičiavimas vienam prijunginiui | Kita | vnt. | 600 |  | 0
Prienų r. sav. |  | Darbai | Relinės apsaugos nuostatų skaičiavimas vienam prijunginiui | Kita | vnt. | 600 |  | 0
Birštono sav. |  | Darbai | Relinės apsaugos nuostatų keitimas vienam prijunginiui | Kita | vnt. | 1700 |  | 0
Prienų r. sav. |  | Darbai | Relinės apsaugos nuostatų keitimas vienam prijunginiui | Kita | vnt. | 1700 |  | 0
Birštono sav. |  | Darbai | 10 kV narvelio integravimas į TSPĮ | Kita | vnt. | 3500 |  | 0
Prienų r. sav. |  | Darbai | 10 kV narvelio integravimas į TSPĮ | Kita | vnt. | 3500 |  | 0
Birštono sav. |  | Darbai | 10 kV narvelio sumontavimas TP uždaroje skirstykloje | Kita | vnt. | 3700 |  | 0
Prienų r. sav. |  | Darbai | 10 kV narvelio sumontavimas TP uždaroje skirstykloje | Kita | vnt. | 3700 |  | 0
Birštono sav. |  | Darbai | 10 kV narvelio sumontavimas TP atviroje skirstykloje | Kita | vnt. | 4500 |  | 0
Prienų r. sav. |  | Darbai | 10 kV narvelio sumontavimas TP atviroje skirstykloje | Kita | vnt. | 4500 |  | 0
Birštono sav. |  | Darbai | 10 kV narvelio sumontavimas skirstomąjame punkte | Kita | vnt. | 3700 |  | 0
Prienų r. sav. |  | Darbai | 10 kV narvelio sumontavimas skirstomąjame punkte | Kita | vnt. | 3700 |  | 0
Ignalinos r. sav. |  | Darbai | Operatyvinio pavadinimo atnaujinimas (lentelė išorėje) | Kita | vnt. | 15.87 |  | 0
Visagino sav. |  | Darbai | Operatyvinio pavadinimo atnaujinimas (lentelė išorėje) | Kita | vnt. | 15.87 |  | 0
Zarasų r. sav. |  | Darbai | Operatyvinio pavadinimo atnaujinimas (lentelė išorėje) | Kita | vnt. | 15.87 |  | 0
Ignalinos r. sav. |  | Darbai | Įžeminimo įrenginių kontaktų remontas (1 kontaktas) | Kita | vnt. | 7.46 |  | 0
Visagino sav. |  | Darbai | Įžeminimo įrenginių kontaktų remontas (1 kontaktas) | Kita | vnt. | 7.46 |  | 0
Zarasų r. sav. |  | Darbai | Įžeminimo įrenginių kontaktų remontas (1 kontaktas) | Kita | vnt. | 7.46 |  | 0
Ignalinos r. sav. |  | Darbai | 0,4 kV saugiklių lizdų keitimas transformatorinėje (1 vnt.) | Kita | vnt. | 26.46 |  | 0
Visagino sav. |  | Darbai | 0,4 kV saugiklių lizdų keitimas transformatorinėje (1 vnt.) | Kita | vnt. | 26.46 |  | 0
Zarasų r. sav. |  | Darbai | 0,4 kV saugiklių lizdų keitimas transformatorinėje (1 vnt.) | Kita | vnt. | 26.46 |  | 0
Ignalinos r. sav. |  | Darbai | Įžeminimo įrenginio patikrinimas atkasant | Kita | vnt. | 50 |  | 0
Visagino sav. |  | Darbai | Įžeminimo įrenginio patikrinimas atkasant | Kita | vnt. | 50 |  | 0
Zarasų r. sav. |  | Darbai | Įžeminimo įrenginio patikrinimas atkasant | Kita | vnt. | 50 |  | 0
Ignalinos r. sav. |  | Darbai | Įžeminimo varžos matavimas | Kita | vnt. | 35 |  | 0
Visagino sav. |  | Darbai | Įžeminimo varžos matavimas | Kita | vnt. | 35 |  | 0
Zarasų r. sav. |  | Darbai | Įžeminimo varžos matavimas | Kita | vnt. | 35 |  | 0
Ignalinos r. sav. |  | Darbai | Žymenų uždėjimas/atnaujinimas viduje (1 žymuo) | Kita | vnt. | 5.29 |  | 0
Visagino sav. |  | Darbai | Žymenų uždėjimas/atnaujinimas viduje (1 žymuo) | Kita | vnt. | 5.29 |  | 0
Zarasų r. sav. |  | Darbai | Žymenų uždėjimas/atnaujinimas viduje (1 žymuo) | Kita | vnt. | 5.29 |  | 0
Ignalinos r. sav. |  | Darbai | Kirtiklių - saugiklių bloko montavimas, keitimas (MT, KT, TR, ST, KS) | Kita | vnt. | 75 |  | 0
Visagino sav. |  | Darbai | Kirtiklių - saugiklių bloko montavimas, keitimas (MT, KT, TR, ST, KS) | Kita | vnt. | 75 |  | 0
Zarasų r. sav. |  | Darbai | Kirtiklių - saugiklių bloko montavimas, keitimas (MT, KT, TR, ST, KS) | Kita | vnt. | 75 |  | 0
Ignalinos r. sav. |  | Darbai | Kontaktinio sujungimo sutepimas, suveržimas, valymas | Kita | vnt. | 2.27 |  | 0
Visagino sav. |  | Darbai | Kontaktinio sujungimo sutepimas, suveržimas, valymas | Kita | vnt. | 2.27 |  | 0
Zarasų r. sav. |  | Darbai | Kontaktinio sujungimo sutepimas, suveržimas, valymas | Kita | vnt. | 2.27 |  | 0
Ignalinos r. sav. |  | Darbai | 0,4 kV (00-01-02-03-04a) gabarito lydžiųjų įdėklų arba trumpiklių (NZ) keitimas, montavimas (1 vnt.) | Kita | vnt. | 10 |  | 0
Visagino sav. |  | Darbai | 0,4 kV (00-01-02-03-04a) gabarito lydžiųjų įdėklų arba trumpiklių (NZ) keitimas, montavimas (1 vnt.) | Kita | vnt. | 10 |  | 0
Zarasų r. sav. |  | Darbai | 0,4 kV (00-01-02-03-04a) gabarito lydžiųjų įdėklų arba trumpiklių (NZ) keitimas, montavimas (1 vnt.) | Kita | vnt. | 10 |  | 0
Ignalinos r. sav. |  | Darbai | 0,4 kV daugiau kaip 100 A automatinio jungiklio keitimas | Kita | vnt. | 37.04 |  | 0
Visagino sav. |  | Darbai | 0,4 kV daugiau kaip 100 A automatinio jungiklio keitimas | Kita | vnt. | 37.04 |  | 0
Zarasų r. sav. |  | Darbai | 0,4 kV daugiau kaip 100 A automatinio jungiklio keitimas | Kita | vnt. | 37.04 |  | 0
Ignalinos r. sav. |  | Darbai | 0,4 kV iki 100 A automatinio jungiklio arba modulinio kirtiklio keitimas | Kita | vnt. | 35 |  | 0
Visagino sav. |  | Darbai | 0,4 kV iki 100 A automatinio jungiklio arba modulinio kirtiklio keitimas | Kita | vnt. | 35 |  | 0
Zarasų r. sav. |  | Darbai | 0,4 kV iki 100 A automatinio jungiklio arba modulinio kirtiklio keitimas | Kita | vnt. | 35 |  | 0
Ignalinos r. sav. |  | Darbai | Medžių šakų genėjimas (1 medis) | Kita | vnt. | 50 |  | 0
Visagino sav. |  | Darbai | Medžių šakų genėjimas (1 medis) | Kita | vnt. | 50 |  | 0
Zarasų r. sav. |  | Darbai | Medžių šakų genėjimas (1 medis) | Kita | vnt. | 50 |  | 0
Ignalinos r. sav. |  | Darbai | Medžio pjovimas (medis) | Kita | vnt. | 79 |  | 0
Visagino sav. |  | Darbai | Medžio pjovimas (medis) | Kita | vnt. | 79 |  | 0
Zarasų r. sav. |  | Darbai | Medžio pjovimas (medis) | Kita | vnt. | 79 |  | 0
Ignalinos r. sav. |  | Darbai | 0,4 - 10 KV Šynų izoliacijos varžos matavimas | Kita | vnt. | 16.17 |  | 0
Visagino sav. |  | Darbai | 0,4 - 10 KV Šynų izoliacijos varžos matavimas | Kita | vnt. | 16.17 |  | 0
Zarasų r. sav. |  | Darbai | 0,4 - 10 KV Šynų izoliacijos varžos matavimas | Kita | vnt. | 16.17 |  | 0
Ignalinos r. sav. |  | Darbai | Demontuoti 0,4 kV įrenginį (aut. Jungiklis, kirtiklis, srovės transformatorius) | Kita | vnt. | 30 |  | 0
Visagino sav. |  | Darbai | Demontuoti 0,4 kV įrenginį (aut. Jungiklis, kirtiklis, srovės transformatorius) | Kita | vnt. | 30 |  | 0
Zarasų r. sav. |  | Darbai | Demontuoti 0,4 kV įrenginį (aut. Jungiklis, kirtiklis, srovės transformatorius) | Kita | vnt. | 30 |  | 0
Ignalinos r. sav. |  | Darbai | Pereinamųjų varžų matavimas | Kita | vnt. | 5.5 |  | 0
Visagino sav. |  | Darbai | Pereinamųjų varžų matavimas | Kita | vnt. | 5.5 |  | 0
Zarasų r. sav. |  | Darbai | Pereinamųjų varžų matavimas | Kita | vnt. | 5.5 |  | 0
Ignalinos r. sav. |  | Darbai | Įžeminimo įrenginio iki 10 omų varžos įrengimas | Kita | vnt. | 150 |  | 0
Visagino sav. |  | Darbai | Įžeminimo įrenginio iki 10 omų varžos įrengimas | Kita | vnt. | 150 |  | 0
Zarasų r. sav. |  | Darbai | Įžeminimo įrenginio iki 10 omų varžos įrengimas | Kita | vnt. | 150 |  | 0
Ignalinos r. sav. |  | Darbai | Įžeminimo įrenginio iki 30 omų varžos įrengimas | Kita | vnt. | 120 |  | 0
Visagino sav. |  | Darbai | Įžeminimo įrenginio iki 30 omų varžos įrengimas | Kita | vnt. | 120 |  | 0
Zarasų r. sav. |  | Darbai | Įžeminimo įrenginio iki 30 omų varžos įrengimas | Kita | vnt. | 120 |  | 0
Ignalinos r. sav. |  | Darbai | Geodezinė nuotrauka iki 50 m esant topografinei nuotraukai, vienam objektui (išpildomoji) | Kita | vnt. | 129 |  | 0
Visagino sav. |  | Darbai | Geodezinė nuotrauka iki 50 m esant topografinei nuotraukai, vienam objektui (išpildomoji) | Kita | vnt. | 129 |  | 0
Zarasų r. sav. |  | Darbai | Geodezinė nuotrauka iki 50 m esant topografinei nuotraukai, vienam objektui (išpildomoji) | Kita | vnt. | 129 |  | 0
Ignalinos r. sav. |  | Darbai | Geodezinė nuotrauka nuo 50 iki 300 m esant topografinėi nuotraukai, vienam objektui (išpildomoji) | Kita | vnt. | 309 |  | 0
Visagino sav. |  | Darbai | Geodezinė nuotrauka nuo 50 iki 300 m esant topografinėi nuotraukai, vienam objektui (išpildomoji) | Kita | vnt. | 309 |  | 0
Zarasų r. sav. |  | Darbai | Geodezinė nuotrauka nuo 50 iki 300 m esant topografinėi nuotraukai, vienam objektui (išpildomoji) | Kita | vnt. | 309 |  | 0
Ignalinos r. sav. |  | Darbai | Geodezinė nuotrauka virš 300 m topografinėi nuotraukai, vienam objektui (išpildomoji) | Kita | vnt. | 533 |  | 0
Visagino sav. |  | Darbai | Geodezinė nuotrauka virš 300 m topografinėi nuotraukai, vienam objektui (išpildomoji) | Kita | vnt. | 533 |  | 0
Zarasų r. sav. |  | Darbai | Geodezinė nuotrauka virš 300 m topografinėi nuotraukai, vienam objektui (išpildomoji) | Kita | vnt. | 533 |  | 0
Ignalinos r. sav. |  | Darbai | Geodezinis nužymėjimas iki 50 m, vienam objektui | Kita | vnt. | 109 |  | 0
Visagino sav. |  | Darbai | Geodezinis nužymėjimas iki 50 m, vienam objektui | Kita | vnt. | 109 |  | 0
Zarasų r. sav. |  | Darbai | Geodezinis nužymėjimas iki 50 m, vienam objektui | Kita | vnt. | 109 |  | 0
Ignalinos r. sav. |  | Darbai | Geodezinis nužymėjimas virš 50 iki 300 m, vienam objektui | Kita | vnt. | 267 |  | 0
Visagino sav. |  | Darbai | Geodezinis nužymėjimas virš 50 iki 300 m, vienam objektui | Kita | vnt. | 267 |  | 0
Zarasų r. sav. |  | Darbai | Geodezinis nužymėjimas virš 50 iki 300 m, vienam objektui | Kita | vnt. | 267 |  | 0
Ignalinos r. sav. |  | Darbai | Geodezinis nužymėjimas virš 300 m, vienam objektui | Kita | vnt. | 537 |  | 0
Visagino sav. |  | Darbai | Geodezinis nužymėjimas virš 300 m, vienam objektui | Kita | vnt. | 537 |  | 0
Zarasų r. sav. |  | Darbai | Geodezinis nužymėjimas virš 300 m, vienam objektui | Kita | vnt. | 537 |  | 0
Ignalinos r. sav. |  | Darbai | Schemų uždėjimas/atnaujinimas | Kita | vnt. | 2.61 |  | 0
Visagino sav. |  | Darbai | Schemų uždėjimas/atnaujinimas | Kita | vnt. | 2.61 |  | 0
Zarasų r. sav. |  | Darbai | Schemų uždėjimas/atnaujinimas | Kita | vnt. | 2.61 |  | 0
Ignalinos r. sav. |  | Darbai | Projektavimas iki 35 000 Eur be PVM (su topografine nuotrauka) | Kita | vnt. | 1806 |  | 0
Visagino sav. |  | Darbai | Projektavimas iki 35 000 Eur be PVM (su topografine nuotrauka) | Kita | vnt. | 1806 |  | 0
Zarasų r. sav. |  | Darbai | Projektavimas iki 35 000 Eur be PVM (su topografine nuotrauka) | Kita | vnt. | 1806 |  | 0
Ignalinos r. sav. |  | Darbai | Projektavimas nuo 35 000,01 Eur be PVM (su topografine nuotrauka) | Kita | vnt. | 4512 |  | 0
Visagino sav. |  | Darbai | Projektavimas nuo 35 000,01 Eur be PVM (su topografine nuotrauka) | Kita | vnt. | 4512 |  | 0
Zarasų r. sav. |  | Darbai | Projektavimas nuo 35 000,01 Eur be PVM (su topografine nuotrauka) | Kita | vnt. | 4512 |  | 0
Ignalinos r. sav. |  | Darbai | Darbo projekto parengimas | Kita | vnt. | 400 |  | 0
Visagino sav. |  | Darbai | Darbo projekto parengimas | Kita | vnt. | 400 |  | 0
Zarasų r. sav. |  | Darbai | Darbo projekto parengimas | Kita | vnt. | 400 |  | 0
Ignalinos r. sav. |  | Darbai | Automatizuotos elektros energijos apskaitos sistemos (AEEAS) montavimas | Kita | vnt. | 26.46 |  | 0
Visagino sav. |  | Darbai | Automatizuotos elektros energijos apskaitos sistemos (AEEAS) montavimas | Kita | vnt. | 26.46 |  | 0
Zarasų r. sav. |  | Darbai | Automatizuotos elektros energijos apskaitos sistemos (AEEAS) montavimas | Kita | vnt. | 26.46 |  | 0
Ignalinos r. sav. |  | Darbai | Abonentinių įrenginių varžų matavimai, techninės dokumentacijos parengimas bei pateikimas ESO | Kita | vnt. | 112 |  | 0
Visagino sav. |  | Darbai | Abonentinių įrenginių varžų matavimai, techninės dokumentacijos parengimas bei pateikimas ESO | Kita | vnt. | 112 |  | 0
Zarasų r. sav. |  | Darbai | Abonentinių įrenginių varžų matavimai, techninės dokumentacijos parengimas bei pateikimas ESO | Kita | vnt. | 112 |  | 0
Ignalinos r. sav. |  | Darbai | Lauko tipo paskirstymo skydelio komplektas ir jo montavimas (lauke arba patalpų viduje) | Kita | vnt. | 115 |  | 0
Visagino sav. |  | Darbai | Lauko tipo paskirstymo skydelio komplektas ir jo montavimas (lauke arba patalpų viduje) | Kita | vnt. | 115 |  | 0
Zarasų r. sav. |  | Darbai | Lauko tipo paskirstymo skydelio komplektas ir jo montavimas (lauke arba patalpų viduje) | Kita | vnt. | 115 |  | 0
Ignalinos r. sav. |  | Darbai | Šviesolaidinio kabelio mova iki 48 skaidalų | Kita | vnt. | 57.16 |  | 0
Visagino sav. |  | Darbai | Šviesolaidinio kabelio mova iki 48 skaidalų | Kita | vnt. | 57.16 |  | 0
Zarasų r. sav. |  | Darbai | Šviesolaidinio kabelio mova iki 48 skaidalų | Kita | vnt. | 57.16 |  | 0
Ignalinos r. sav. |  | Darbai | Gelžbetoninio šulinio su dangčiu montavimas | Kita | vnt. | 666.43 |  | 0
Visagino sav. |  | Darbai | Gelžbetoninio šulinio su dangčiu montavimas | Kita | vnt. | 666.43 |  | 0
Zarasų r. sav. |  | Darbai | Gelžbetoninio šulinio su dangčiu montavimas | Kita | vnt. | 666.43 |  | 0
Ignalinos r. sav. |  | Darbai | Giluminio įžeminimo įrengimas | Kita | vnt. | 1700 |  | 0
Visagino sav. |  | Darbai | Giluminio įžeminimo įrengimas | Kita | vnt. | 1700 |  | 0
Zarasų r. sav. |  | Darbai | Giluminio įžeminimo įrengimas | Kita | vnt. | 1700 |  | 0
Ignalinos r. sav. |  | Darbai | Srovės nuotėkio relės montavimas | Kita | vnt. | 69.39 |  | 0
Visagino sav. |  | Darbai | Srovės nuotėkio relės montavimas | Kita | vnt. | 69.39 |  | 0
Zarasų r. sav. |  | Darbai | Srovės nuotėkio relės montavimas | Kita | vnt. | 69.39 |  | 0
Ignalinos r. sav. |  | Darbai | Abonentinių kabelių kontaktų sujungimas naudojant antgalius iki 25 mm2 | Kita | vnt. | 41.25 |  | 0
Visagino sav. |  | Darbai | Abonentinių kabelių kontaktų sujungimas naudojant antgalius iki 25 mm2 | Kita | vnt. | 41.25 |  | 0
Zarasų r. sav. |  | Darbai | Abonentinių kabelių kontaktų sujungimas naudojant antgalius iki 25 mm2 | Kita | vnt. | 41.25 |  | 0
Ignalinos r. sav. |  | Darbai | Topografinė nuotrauka | Kita | vnt. | 448 |  | 0
Visagino sav. |  | Darbai | Topografinė nuotrauka | Kita | vnt. | 448 |  | 0
Zarasų r. sav. |  | Darbai | Topografinė nuotrauka | Kita | vnt. | 448 |  | 0
Ignalinos r. sav. |  | Darbai | Komunikacijų žymėjimo ženklų montavimas/keitimas | Kita | vnt. | 41.27 |  | 0
Visagino sav. |  | Darbai | Komunikacijų žymėjimo ženklų montavimas/keitimas | Kita | vnt. | 41.27 |  | 0
Zarasų r. sav. |  | Darbai | Komunikacijų žymėjimo ženklų montavimas/keitimas | Kita | vnt. | 41.27 |  | 0
Ignalinos r. sav. |  | Darbai | Alyvinio jungtuvo izoliacijos bandymas | Kita | vnt. | 58 |  | 0
Visagino sav. |  | Darbai | Alyvinio jungtuvo izoliacijos bandymas | Kita | vnt. | 58 |  | 0
Zarasų r. sav. |  | Darbai | Alyvinio jungtuvo izoliacijos bandymas | Kita | vnt. | 58 |  | 0
Ignalinos r. sav. |  | Darbai | Atvado tvirtinimas naujais dirželiais prie esamų laikiklių (4 dirželiai) | Kita | vnt. | 24.77 |  | 0
Visagino sav. |  | Darbai | Atvado tvirtinimas naujais dirželiais prie esamų laikiklių (4 dirželiai) | Kita | vnt. | 24.77 |  | 0
Zarasų r. sav. |  | Darbai | Atvado tvirtinimas naujais dirželiais prie esamų laikiklių (4 dirželiai) | Kita | vnt. | 24.77 |  | 0
Ignalinos r. sav. |  | Darbai | 200 A ir didesnės srovės automatinių jungiklių bandymas | Kita | vnt. | 30.43 |  | 0
Visagino sav. |  | Darbai | 200 A ir didesnės srovės automatinių jungiklių bandymas | Kita | vnt. | 30.43 |  | 0
Zarasų r. sav. |  | Darbai | 200 A ir didesnės srovės automatinių jungiklių bandymas | Kita | vnt. | 30.43 |  | 0
Ignalinos r. sav. |  | Darbai | Pavaros rankenų spalvinis žymėjimas (rankena ir traukė) | Kita | vnt. | 62 |  | 0
Visagino sav. |  | Darbai | Pavaros rankenų spalvinis žymėjimas (rankena ir traukė) | Kita | vnt. | 62 |  | 0
Zarasų r. sav. |  | Darbai | Pavaros rankenų spalvinis žymėjimas (rankena ir traukė) | Kita | vnt. | 62 |  | 0
Ignalinos r. sav. |  | Darbai | Patalpos apšvietimo instaliacijos remontas | Kita | vnt. | 42.33 |  | 0
Visagino sav. |  | Darbai | Patalpos apšvietimo instaliacijos remontas | Kita | vnt. | 42.33 |  | 0
Zarasų r. sav. |  | Darbai | Patalpos apšvietimo instaliacijos remontas | Kita | vnt. | 42.33 |  | 0
Ignalinos r. sav. |  | Darbai | Įžeminimo laidininko montavimas/keitimas | Kita | vnt. | 64 |  | 0
Visagino sav. |  | Darbai | Įžeminimo laidininko montavimas/keitimas | Kita | vnt. | 64 |  | 0
Zarasų r. sav. |  | Darbai | Įžeminimo laidininko montavimas/keitimas | Kita | vnt. | 64 |  | 0
Ignalinos r. sav. |  | Darbai | Vartotojo sistemos projektavimas | Kita | vnt. | 317.49 |  | 0
Visagino sav. |  | Darbai | Vartotojo sistemos projektavimas | Kita | vnt. | 317.49 |  | 0
Zarasų r. sav. |  | Darbai | Vartotojo sistemos projektavimas | Kita | vnt. | 317.49 |  | 0
Ignalinos r. sav. |  | Darbai | Sujungimo dėžutės montavimas | Kita | vnt. | 22.8 |  | 0
Visagino sav. |  | Darbai | Sujungimo dėžutės montavimas | Kita | vnt. | 22.8 |  | 0
Zarasų r. sav. |  | Darbai | Sujungimo dėžutės montavimas | Kita | vnt. | 22.8 |  | 0
Ignalinos r. sav. |  | Darbai | 0,4 kV oro linijoje apkrovų balansavimo įrenginio montavimas | Kita | vnt. | 1200 |  | 0
Visagino sav. |  | Darbai | 0,4 kV oro linijoje apkrovų balansavimo įrenginio montavimas | Kita | vnt. | 1200 |  | 0
Zarasų r. sav. |  | Darbai | 0,4 kV oro linijoje apkrovų balansavimo įrenginio montavimas | Kita | vnt. | 1200 |  | 0
Ignalinos r. sav. |  | Darbai | 0,23 kV oro linijoje vienfazio įtampos reguliatoriaus montavimas | Kita | vnt. | 995 |  | 0
Visagino sav. |  | Darbai | 0,23 kV oro linijoje vienfazio įtampos reguliatoriaus montavimas | Kita | vnt. | 995 |  | 0
Zarasų r. sav. |  | Darbai | 0,23 kV oro linijoje vienfazio įtampos reguliatoriaus montavimas | Kita | vnt. | 995 |  | 0
Ignalinos r. sav. |  | Darbai | Elektros kokybės analizatoriaus montavimas esamoje RAA spintoje ar skyde | Kita | vnt. | 3233 |  | 0
Visagino sav. |  | Darbai | Elektros kokybės analizatoriaus montavimas esamoje RAA spintoje ar skyde | Kita | vnt. | 3233 |  | 0
Zarasų r. sav. |  | Darbai | Elektros kokybės analizatoriaus montavimas esamoje RAA spintoje ar skyde | Kita | vnt. | 3233 |  | 0
Ignalinos r. sav. |  | Darbai | 10 kV narvelio su jungtuvu montavimas ir derinimas TP, SP (Retrofitas) | Kita | vnt. | 10919 |  | 0
Visagino sav. |  | Darbai | 10 kV narvelio su jungtuvu montavimas ir derinimas TP, SP (Retrofitas) | Kita | vnt. | 10919 |  | 0
Zarasų r. sav. |  | Darbai | 10 kV narvelio su jungtuvu montavimas ir derinimas TP, SP (Retrofitas) | Kita | vnt. | 10919 |  | 0
Ignalinos r. sav. |  | Darbai | 10 kV narvelio su galios skyrikliu (oro izoliacija) montavimas, derinimas transformatorinėse | Kita | vnt. | 5535 |  | 0
Visagino sav. |  | Darbai | 10 kV narvelio su galios skyrikliu (oro izoliacija) montavimas, derinimas transformatorinėse | Kita | vnt. | 5535 |  | 0
Zarasų r. sav. |  | Darbai | 10 kV narvelio su galios skyrikliu (oro izoliacija) montavimas, derinimas transformatorinėse | Kita | vnt. | 5535 |  | 0
Ignalinos r. sav. |  | Darbai | Projekto korektūra kai prijungimo darbų išlaidos neviršija 35 000,00 EUR be PVM | Kita | vnt. | 500 |  | 0
Visagino sav. |  | Darbai | Projekto korektūra kai prijungimo darbų išlaidos neviršija 35 000,00 EUR be PVM | Kita | vnt. | 500 |  | 0
Zarasų r. sav. |  | Darbai | Projekto korektūra kai prijungimo darbų išlaidos neviršija 35 000,00 EUR be PVM | Kita | vnt. | 500 |  | 0
Ignalinos r. sav. |  | Darbai | Projekto korektūra kai prijungimo darbų išlaidos nuo 35 000,01 iki 75 000,00 Eur be PVM | Kita | vnt. | 850 |  | 0
Visagino sav. |  | Darbai | Projekto korektūra kai prijungimo darbų išlaidos nuo 35 000,01 iki 75 000,00 Eur be PVM | Kita | vnt. | 850 |  | 0
Zarasų r. sav. |  | Darbai | Projekto korektūra kai prijungimo darbų išlaidos nuo 35 000,01 iki 75 000,00 Eur be PVM | Kita | vnt. | 850 |  | 0
Ignalinos r. sav. |  | Darbai | Relinės apsaugos nuostatų skaičiavimas vienam prijunginiui | Kita | vnt. | 600 |  | 0
Visagino sav. |  | Darbai | Relinės apsaugos nuostatų skaičiavimas vienam prijunginiui | Kita | vnt. | 600 |  | 0
Zarasų r. sav. |  | Darbai | Relinės apsaugos nuostatų skaičiavimas vienam prijunginiui | Kita | vnt. | 600 |  | 0
Ignalinos r. sav. |  | Darbai | Relinės apsaugos nuostatų keitimas vienam prijunginiui | Kita | vnt. | 1700 |  | 0
Visagino sav. |  | Darbai | Relinės apsaugos nuostatų keitimas vienam prijunginiui | Kita | vnt. | 1700 |  | 0
Zarasų r. sav. |  | Darbai | Relinės apsaugos nuostatų keitimas vienam prijunginiui | Kita | vnt. | 1700 |  | 0
Ignalinos r. sav. |  | Darbai | 10 kV narvelio integravimas į TSPĮ | Kita | vnt. | 3500 |  | 0
Visagino sav. |  | Darbai | 10 kV narvelio integravimas į TSPĮ | Kita | vnt. | 3500 |  | 0
Zarasų r. sav. |  | Darbai | 10 kV narvelio integravimas į TSPĮ | Kita | vnt. | 3500 |  | 0
Ignalinos r. sav. |  | Darbai | 10 kV narvelio sumontavimas TP uždaroje skirstykloje | Kita | vnt. | 3700 |  | 0
Visagino sav. |  | Darbai | 10 kV narvelio sumontavimas TP uždaroje skirstykloje | Kita | vnt. | 3700 |  | 0
Zarasų r. sav. |  | Darbai | 10 kV narvelio sumontavimas TP uždaroje skirstykloje | Kita | vnt. | 3700 |  | 0
Ignalinos r. sav. |  | Darbai | 10 kV narvelio sumontavimas TP atviroje skirstykloje | Kita | vnt. | 2500 |  | 0
Visagino sav. |  | Darbai | 10 kV narvelio sumontavimas TP atviroje skirstykloje | Kita | vnt. | 2500 |  | 0
Zarasų r. sav. |  | Darbai | 10 kV narvelio sumontavimas TP atviroje skirstykloje | Kita | vnt. | 2500 |  | 0
Ignalinos r. sav. |  | Darbai | 10 kV narvelio sumontavimas skirstomąjame punkte | Kita | vnt. | 2000 |  | 0
Visagino sav. |  | Darbai | 10 kV narvelio sumontavimas skirstomąjame punkte | Kita | vnt. | 2000 |  | 0
Zarasų r. sav. |  | Darbai | 10 kV narvelio sumontavimas skirstomąjame punkte | Kita | vnt. | 2000 |  | 0
Kelmės r. sav. |  | Darbai | Operatyvinio pavadinimo atnaujinimas (lentelė išorėje) | Kita | vnt. | 15 |  | 0
Šiaulių r. sav. |  | Darbai | Operatyvinio pavadinimo atnaujinimas (lentelė išorėje) | Kita | vnt. | 15 |  | 0
Kelmės r. sav. |  | Darbai | Įžeminimo įrenginių kontaktų remontas (1 kontaktas) | Kita | vnt. | 43.83 |  | 0
Šiaulių r. sav. |  | Darbai | Įžeminimo įrenginių kontaktų remontas (1 kontaktas) | Kita | vnt. | 43.83 |  | 0
Kelmės r. sav. |  | Darbai | 0,4 kV saugiklių lizdų keitimas transformatorinėje (1 vnt.) | Kita | vnt. | 54.97 |  | 0
Šiaulių r. sav. |  | Darbai | 0,4 kV saugiklių lizdų keitimas transformatorinėje (1 vnt.) | Kita | vnt. | 54.97 |  | 0
Kelmės r. sav. |  | Darbai | Įžeminimo įrenginio patikrinimas atkasant | Kita | vnt. | 25 |  | 0
Šiaulių r. sav. |  | Darbai | Įžeminimo įrenginio patikrinimas atkasant | Kita | vnt. | 25 |  | 0
Kelmės r. sav. |  | Darbai | Įžeminimo varžos matavimas | Kita | vnt. | 35.48 |  | 0
Šiaulių r. sav. |  | Darbai | Įžeminimo varžos matavimas | Kita | vnt. | 35.48 |  | 0
Kelmės r. sav. |  | Darbai | Žymenų uždėjimas/atnaujinimas viduje (1 žymuo) | Kita | vnt. | 7 |  | 0
Šiaulių r. sav. |  | Darbai | Žymenų uždėjimas/atnaujinimas viduje (1 žymuo) | Kita | vnt. | 7 |  | 0
Kelmės r. sav. |  | Darbai | Kirtiklių - saugiklių bloko montavimas, keitimas (MT, KT, TR, ST, KS) | Kita | vnt. | 169.96 |  | 0
Šiaulių r. sav. |  | Darbai | Kirtiklių - saugiklių bloko montavimas, keitimas (MT, KT, TR, ST, KS) | Kita | vnt. | 169.96 |  | 0
Kelmės r. sav. |  | Darbai | Kontaktinio sujungimo sutepimas, suveržimas, valymas | Kita | vnt. | 13.32 |  | 0
Šiaulių r. sav. |  | Darbai | Kontaktinio sujungimo sutepimas, suveržimas, valymas | Kita | vnt. | 13.32 |  | 0
Kelmės r. sav. |  | Darbai | 0,4 kV (00-01-02-03-04a) gabarito lydžiųjų įdėklų arba trumpiklių (NZ) keitimas, montavimas (1 vnt.) | Kita | vnt. | 12.07 |  | 0
Šiaulių r. sav. |  | Darbai | 0,4 kV (00-01-02-03-04a) gabarito lydžiųjų įdėklų arba trumpiklių (NZ) keitimas, montavimas (1 vnt.) | Kita | vnt. | 12.07 |  | 0
Kelmės r. sav. |  | Darbai | 0,4 kV daugiau kaip 100 A automatinio jungiklio keitimas | Kita | vnt. | 67.87 |  | 0
Šiaulių r. sav. |  | Darbai | 0,4 kV daugiau kaip 100 A automatinio jungiklio keitimas | Kita | vnt. | 67.87 |  | 0
Kelmės r. sav. |  | Darbai | 0,4 kV iki 100 A automatinio jungiklio arba modulinio kirtiklio keitimas | Kita | vnt. | 61.51 |  | 0
Šiaulių r. sav. |  | Darbai | 0,4 kV iki 100 A automatinio jungiklio arba modulinio kirtiklio keitimas | Kita | vnt. | 61.51 |  | 0
Kelmės r. sav. |  | Darbai | Medžių šakų genėjimas (1 medis) | Kita | vnt. | 25.81 |  | 0
Šiaulių r. sav. |  | Darbai | Medžių šakų genėjimas (1 medis) | Kita | vnt. | 25.81 |  | 0
Kelmės r. sav. |  | Darbai | Medžio pjovimas (medis) | Kita | vnt. | 36.86 |  | 0
Šiaulių r. sav. |  | Darbai | Medžio pjovimas (medis) | Kita | vnt. | 36.86 |  | 0
Kelmės r. sav. |  | Darbai | 0,4 - 10 KV Šynų izoliacijos varžos matavimas | Kita | vnt. | 95.11 |  | 0
Šiaulių r. sav. |  | Darbai | 0,4 - 10 KV Šynų izoliacijos varžos matavimas | Kita | vnt. | 95.11 |  | 0
Kelmės r. sav. |  | Darbai | Demontuoti 0,4 kV įrenginį (aut. Jungiklis, kirtiklis, srovės transformatorius) | Kita | vnt. | 43.27 |  | 0
Šiaulių r. sav. |  | Darbai | Demontuoti 0,4 kV įrenginį (aut. Jungiklis, kirtiklis, srovės transformatorius) | Kita | vnt. | 43.27 |  | 0
Kelmės r. sav. |  | Darbai | Pereinamųjų varžų matavimas | Kita | vnt. | 19.47 |  | 0
Šiaulių r. sav. |  | Darbai | Pereinamųjų varžų matavimas | Kita | vnt. | 19.47 |  | 0
Kelmės r. sav. |  | Darbai | Įžeminimo įrenginio iki 10 omų varžos įrengimas | Kita | vnt. | 140 |  | 0
Šiaulių r. sav. |  | Darbai | Įžeminimo įrenginio iki 10 omų varžos įrengimas | Kita | vnt. | 140 |  | 0
Kelmės r. sav. |  | Darbai | Įžeminimo įrenginio iki 30 omų varžos įrengimas | Kita | vnt. | 222.71 |  | 0
Šiaulių r. sav. |  | Darbai | Įžeminimo įrenginio iki 30 omų varžos įrengimas | Kita | vnt. | 222.71 |  | 0
Kelmės r. sav. |  | Darbai | Geodezinė nuotrauka iki 50 m esant topografinei nuotraukai, vienam objektui (išpildomoji) | Kita | vnt. | 300.34 |  | 0
Šiaulių r. sav. |  | Darbai | Geodezinė nuotrauka iki 50 m esant topografinei nuotraukai, vienam objektui (išpildomoji) | Kita | vnt. | 300.34 |  | 0
Kelmės r. sav. |  | Darbai | Geodezinė nuotrauka nuo 50 iki 300 m esant topografinėi nuotraukai, vienam objektui (išpildomoji) | Kita | vnt. | 668.19 |  | 0
Šiaulių r. sav. |  | Darbai | Geodezinė nuotrauka nuo 50 iki 300 m esant topografinėi nuotraukai, vienam objektui (išpildomoji) | Kita | vnt. | 668.19 |  | 0
Kelmės r. sav. |  | Darbai | Geodezinė nuotrauka virš 300 m topografinėi nuotraukai, vienam objektui (išpildomoji) | Kita | vnt. | 1140.97 |  | 0
Šiaulių r. sav. |  | Darbai | Geodezinė nuotrauka virš 300 m topografinėi nuotraukai, vienam objektui (išpildomoji) | Kita | vnt. | 1140.97 |  | 0
Kelmės r. sav. |  | Darbai | Geodezinis nužymėjimas iki 50 m, vienam objektui | Kita | vnt. | 109 |  | 0
Šiaulių r. sav. |  | Darbai | Geodezinis nužymėjimas iki 50 m, vienam objektui | Kita | vnt. | 109 |  | 0
Kelmės r. sav. |  | Darbai | Geodezinis nužymėjimas virš 50 iki 300 m, vienam objektui | Kita | vnt. | 250 |  | 0
Šiaulių r. sav. |  | Darbai | Geodezinis nužymėjimas virš 50 iki 300 m, vienam objektui | Kita | vnt. | 250 |  | 0
Kelmės r. sav. |  | Darbai | Geodezinis nužymėjimas virš 300 m, vienam objektui | Kita | vnt. | 400 |  | 0
Šiaulių r. sav. |  | Darbai | Geodezinis nužymėjimas virš 300 m, vienam objektui | Kita | vnt. | 400 |  | 0
Kelmės r. sav. |  | Darbai | Schemų uždėjimas/atnaujinimas | Kita | vnt. | 15.33 |  | 0
Šiaulių r. sav. |  | Darbai | Schemų uždėjimas/atnaujinimas | Kita | vnt. | 15.33 |  | 0
Kelmės r. sav. |  | Darbai | Projektavimas iki 35 000 Eur be PVM (su topografine nuotrauka) | Kita | vnt. | 1200 |  | 0
Šiaulių r. sav. |  | Darbai | Projektavimas iki 35 000 Eur be PVM (su topografine nuotrauka) | Kita | vnt. | 1200 |  | 0
Kelmės r. sav. |  | Darbai | Projektavimas nuo 35 000,01 Eur be PVM (su topografine nuotrauka) | Kita | vnt. | 4000 |  | 0
Šiaulių r. sav. |  | Darbai | Projektavimas nuo 35 000,01 Eur be PVM (su topografine nuotrauka) | Kita | vnt. | 4000 |  | 0
Kelmės r. sav. |  | Darbai | Darbo projekto parengimas | Kita | vnt. | 150 |  | 0
Šiaulių r. sav. |  | Darbai | Darbo projekto parengimas | Kita | vnt. | 150 |  | 0
Kelmės r. sav. |  | Darbai | Automatizuotos elektros energijos apskaitos sistemos (AEEAS) montavimas | Kita | vnt. | 42.14 |  | 0
Šiaulių r. sav. |  | Darbai | Automatizuotos elektros energijos apskaitos sistemos (AEEAS) montavimas | Kita | vnt. | 42.14 |  | 0
Kelmės r. sav. |  | Darbai | Abonentinių įrenginių varžų matavimai, techninės dokumentacijos parengimas bei pateikimas ESO | Kita | vnt. | 112.15 |  | 0
Šiaulių r. sav. |  | Darbai | Abonentinių įrenginių varžų matavimai, techninės dokumentacijos parengimas bei pateikimas ESO | Kita | vnt. | 112.15 |  | 0
Kelmės r. sav. |  | Darbai | Lauko tipo paskirstymo skydelio komplektas ir jo montavimas (lauke arba patalpų viduje) | Kita | vnt. | 115.4 |  | 0
Šiaulių r. sav. |  | Darbai | Lauko tipo paskirstymo skydelio komplektas ir jo montavimas (lauke arba patalpų viduje) | Kita | vnt. | 115.4 |  | 0
Kelmės r. sav. |  | Darbai | Šviesolaidinio kabelio mova iki 48 skaidalų | Kita | vnt. | 173.19 |  | 0
Šiaulių r. sav. |  | Darbai | Šviesolaidinio kabelio mova iki 48 skaidalų | Kita | vnt. | 173.19 |  | 0
Kelmės r. sav. |  | Darbai | Gelžbetoninio šulinio su dangčiu montavimas | Kita | vnt. | 2019.48 |  | 0
Šiaulių r. sav. |  | Darbai | Gelžbetoninio šulinio su dangčiu montavimas | Kita | vnt. | 2019.48 |  | 0
Kelmės r. sav. |  | Darbai | Giluminio įžeminimo įrengimas | Kita | vnt. | 3500 |  | 0
Šiaulių r. sav. |  | Darbai | Giluminio įžeminimo įrengimas | Kita | vnt. | 3500 |  | 0
Kelmės r. sav. |  | Darbai | Srovės nuotėkio relės montavimas | Kita | vnt. | 210.27 |  | 0
Šiaulių r. sav. |  | Darbai | Srovės nuotėkio relės montavimas | Kita | vnt. | 210.27 |  | 0
Kelmės r. sav. |  | Darbai | Abonentinių kabelių kontaktų sujungimas naudojant antgalius iki 25 mm2 | Kita | vnt. | 124.99 |  | 0
Šiaulių r. sav. |  | Darbai | Abonentinių kabelių kontaktų sujungimas naudojant antgalius iki 25 mm2 | Kita | vnt. | 124.99 |  | 0
Kelmės r. sav. |  | Darbai | Topografinė nuotrauka | Kita | vnt. | 500 |  | 0
Šiaulių r. sav. |  | Darbai | Topografinė nuotrauka | Kita | vnt. | 500 |  | 0
Kelmės r. sav. |  | Darbai | Komunikacijų žymėjimo ženklų montavimas/keitimas | Kita | vnt. | 50.91 |  | 0
Šiaulių r. sav. |  | Darbai | Komunikacijų žymėjimo ženklų montavimas/keitimas | Kita | vnt. | 50.91 |  | 0
Kelmės r. sav. |  | Darbai | Alyvinio jungtuvo izoliacijos bandymas | Kita | vnt. | 142.74 |  | 0
Šiaulių r. sav. |  | Darbai | Alyvinio jungtuvo izoliacijos bandymas | Kita | vnt. | 142.74 |  | 0
Kelmės r. sav. |  | Darbai | Atvado tvirtinimas naujais dirželiais prie esamų laikiklių (4 dirželiai) | Kita | vnt. | 145.64 |  | 0
Šiaulių r. sav. |  | Darbai | Atvado tvirtinimas naujais dirželiais prie esamų laikiklių (4 dirželiai) | Kita | vnt. | 145.64 |  | 0
Kelmės r. sav. |  | Darbai | 200 A ir didesnės srovės automatinių jungiklių bandymas | Kita | vnt. | 178.92 |  | 0
Šiaulių r. sav. |  | Darbai | 200 A ir didesnės srovės automatinių jungiklių bandymas | Kita | vnt. | 178.92 |  | 0
Kelmės r. sav. |  | Darbai | Pavaros rankenų spalvinis žymėjimas (rankena ir traukė) | Kita | vnt. | 30 |  | 0
Šiaulių r. sav. |  | Darbai | Pavaros rankenų spalvinis žymėjimas (rankena ir traukė) | Kita | vnt. | 30 |  | 0
Kelmės r. sav. |  | Darbai | Patalpos apšvietimo instaliacijos remontas | Kita | vnt. | 120 |  | 0
Šiaulių r. sav. |  | Darbai | Patalpos apšvietimo instaliacijos remontas | Kita | vnt. | 120 |  | 0
Kelmės r. sav. |  | Darbai | Įžeminimo laidininko montavimas/keitimas | Kita | vnt. | 64.96 |  | 0
Šiaulių r. sav. |  | Darbai | Įžeminimo laidininko montavimas/keitimas | Kita | vnt. | 64.96 |  | 0
Kelmės r. sav. |  | Darbai | Vartotojo sistemos projektavimas | Kita | vnt. | 434.2 |  | 0
Šiaulių r. sav. |  | Darbai | Vartotojo sistemos projektavimas | Kita | vnt. | 434.2 |  | 0
Kelmės r. sav. |  | Darbai | Sujungimo dėžutės montavimas | Kita | vnt. | 58.18 |  | 0
Šiaulių r. sav. |  | Darbai | Sujungimo dėžutės montavimas | Kita | vnt. | 58.18 |  | 0
Kelmės r. sav. |  | Darbai | 0,4 kV oro linijoje apkrovų balansavimo įrenginio montavimas | Kita | vnt. | 900 |  | 0
Šiaulių r. sav. |  | Darbai | 0,4 kV oro linijoje apkrovų balansavimo įrenginio montavimas | Kita | vnt. | 900 |  | 0
Kelmės r. sav. |  | Darbai | 0,23 kV oro linijoje vienfazio įtampos reguliatoriaus montavimas | Kita | vnt. | 800 |  | 0
Šiaulių r. sav. |  | Darbai | 0,23 kV oro linijoje vienfazio įtampos reguliatoriaus montavimas | Kita | vnt. | 800 |  | 0
Kelmės r. sav. |  | Darbai | Elektros kokybės analizatoriaus montavimas esamoje RAA spintoje ar skyde | Kita | vnt. | 3200 |  | 0
Šiaulių r. sav. |  | Darbai | Elektros kokybės analizatoriaus montavimas esamoje RAA spintoje ar skyde | Kita | vnt. | 3200 |  | 0
Kelmės r. sav. |  | Darbai | 10 kV narvelio su jungtuvu montavimas ir derinimas TP, SP (Retrofitas) | Kita | vnt. | 7000 |  | 0
Šiaulių r. sav. |  | Darbai | 10 kV narvelio su jungtuvu montavimas ir derinimas TP, SP (Retrofitas) | Kita | vnt. | 7000 |  | 0
Kelmės r. sav. |  | Darbai | 10 kV narvelio su galios skyrikliu (oro izoliacija) montavimas, derinimas transformatorinėse | Kita | vnt. | 5000 |  | 0
Šiaulių r. sav. |  | Darbai | 10 kV narvelio su galios skyrikliu (oro izoliacija) montavimas, derinimas transformatorinėse | Kita | vnt. | 5000 |  | 0
Kelmės r. sav. |  | Darbai | Projekto korektūra kai prijungimo darbų išlaidos neviršija 35 000,00 EUR be PVM | Kita | vnt. | 500 |  | 0
Šiaulių r. sav. |  | Darbai | Projekto korektūra kai prijungimo darbų išlaidos neviršija 35 000,00 EUR be PVM | Kita | vnt. | 500 |  | 0
Kelmės r. sav. |  | Darbai | Projekto korektūra kai prijungimo darbų išlaidos nuo 35 000,01 iki 75 000,00 Eur be PVM | Kita | vnt. | 850 |  | 0
Šiaulių r. sav. |  | Darbai | Projekto korektūra kai prijungimo darbų išlaidos nuo 35 000,01 iki 75 000,00 Eur be PVM | Kita | vnt. | 850 |  | 0
Kelmės r. sav. |  | Darbai | Relinės apsaugos nuostatų skaičiavimas vienam prijunginiui | Kita | vnt. | 600 |  | 0
Šiaulių r. sav. |  | Darbai | Relinės apsaugos nuostatų skaičiavimas vienam prijunginiui | Kita | vnt. | 600 |  | 0
Kelmės r. sav. |  | Darbai | Relinės apsaugos nuostatų keitimas vienam prijunginiui | Kita | vnt. | 1500 |  | 0
Šiaulių r. sav. |  | Darbai | Relinės apsaugos nuostatų keitimas vienam prijunginiui | Kita | vnt. | 1500 |  | 0
Kelmės r. sav. |  | Darbai | 10 kV narvelio integravimas į TSPĮ | Kita | vnt. | 1160 |  | 0
Šiaulių r. sav. |  | Darbai | 10 kV narvelio integravimas į TSPĮ | Kita | vnt. | 1160 |  | 0
Kelmės r. sav. |  | Darbai | 10 kV narvelio sumontavimas TP uždaroje skirstykloje | Kita | vnt. | 1230 |  | 0
Šiaulių r. sav. |  | Darbai | 10 kV narvelio sumontavimas TP uždaroje skirstykloje | Kita | vnt. | 1230 |  | 0
Kelmės r. sav. |  | Darbai | 10 kV narvelio sumontavimas TP atviroje skirstykloje | Kita | vnt. | 1600 |  | 0
Šiaulių r. sav. |  | Darbai | 10 kV narvelio sumontavimas TP atviroje skirstykloje | Kita | vnt. | 1600 |  | 0
Kelmės r. sav. |  | Darbai | 10 kV narvelio sumontavimas skirstomąjame punkte | Kita | vnt. | 1230 |  | 0
Šiaulių r. sav. |  | Darbai | 10 kV narvelio sumontavimas skirstomąjame punkte | Kita | vnt. | 1230 |  | 0
Joniškio r. sav. |  | Darbai | Operatyvinio pavadinimo atnaujinimas (lentelė išorėje) | Kita | vnt. | 11.16 |  | 0
Pakruojo r. sav. |  | Darbai | Operatyvinio pavadinimo atnaujinimas (lentelė išorėje) | Kita | vnt. | 11.16 |  | 0
Joniškio r. sav. |  | Darbai | Įžeminimo įrenginių kontaktų remontas (1 kontaktas) | Kita | vnt. | 16.29 |  | 0
Pakruojo r. sav. |  | Darbai | Įžeminimo įrenginių kontaktų remontas (1 kontaktas) | Kita | vnt. | 16.29 |  | 0
Joniškio r. sav. |  | Darbai | 0,4 kV saugiklių lizdų keitimas transformatorinėje (1 vnt.) | Kita | vnt. | 21.03 |  | 0
Pakruojo r. sav. |  | Darbai | 0,4 kV saugiklių lizdų keitimas transformatorinėje (1 vnt.) | Kita | vnt. | 21.03 |  | 0
Joniškio r. sav. |  | Darbai | Įžeminimo įrenginio patikrinimas atkasant | Kita | vnt. | 19.08 |  | 0
Pakruojo r. sav. |  | Darbai | Įžeminimo įrenginio patikrinimas atkasant | Kita | vnt. | 19.08 |  | 0
Joniškio r. sav. |  | Darbai | Įžeminimo varžos matavimas | Kita | vnt. | 35.48 |  | 0
Pakruojo r. sav. |  | Darbai | Įžeminimo varžos matavimas | Kita | vnt. | 35.48 |  | 0
Joniškio r. sav. |  | Darbai | Žymenų uždėjimas/atnaujinimas viduje (1 žymuo) | Kita | vnt. | 5.39 |  | 0
Pakruojo r. sav. |  | Darbai | Žymenų uždėjimas/atnaujinimas viduje (1 žymuo) | Kita | vnt. | 5.39 |  | 0
Joniškio r. sav. |  | Darbai | Kirtiklių - saugiklių bloko montavimas, keitimas (MT, KT, TR, ST, KS) | Kita | vnt. | 69.34 |  | 0
Pakruojo r. sav. |  | Darbai | Kirtiklių - saugiklių bloko montavimas, keitimas (MT, KT, TR, ST, KS) | Kita | vnt. | 69.34 |  | 0
Joniškio r. sav. |  | Darbai | Kontaktinio sujungimo sutepimas, suveržimas, valymas | Kita | vnt. | 5.2 |  | 0
Pakruojo r. sav. |  | Darbai | Kontaktinio sujungimo sutepimas, suveržimas, valymas | Kita | vnt. | 5.2 |  | 0
Joniškio r. sav. |  | Darbai | 0,4 kV (00-01-02-03-04a) gabarito lydžiųjų įdėklų arba trumpiklių (NZ) keitimas, montavimas (1 vnt.) | Kita | vnt. | 4.91 |  | 0
Pakruojo r. sav. |  | Darbai | 0,4 kV (00-01-02-03-04a) gabarito lydžiųjų įdėklų arba trumpiklių (NZ) keitimas, montavimas (1 vnt.) | Kita | vnt. | 4.91 |  | 0
Joniškio r. sav. |  | Darbai | 0,4 kV daugiau kaip 100 A automatinio jungiklio keitimas | Kita | vnt. | 26.43 |  | 0
Pakruojo r. sav. |  | Darbai | 0,4 kV daugiau kaip 100 A automatinio jungiklio keitimas | Kita | vnt. | 26.43 |  | 0
Joniškio r. sav. |  | Darbai | 0,4 kV iki 100 A automatinio jungiklio arba modulinio kirtiklio keitimas | Kita | vnt. | 24.57 |  | 0
Pakruojo r. sav. |  | Darbai | 0,4 kV iki 100 A automatinio jungiklio arba modulinio kirtiklio keitimas | Kita | vnt. | 24.57 |  | 0
Joniškio r. sav. |  | Darbai | Medžių šakų genėjimas (1 medis) | Kita | vnt. | 25.81 |  | 0
Pakruojo r. sav. |  | Darbai | Medžių šakų genėjimas (1 medis) | Kita | vnt. | 25.81 |  | 0
Joniškio r. sav. |  | Darbai | Medžio pjovimas (medis) | Kita | vnt. | 36.86 |  | 0
Pakruojo r. sav. |  | Darbai | Medžio pjovimas (medis) | Kita | vnt. | 36.86 |  | 0
Joniškio r. sav. |  | Darbai | 0,4 - 10 KV Šynų izoliacijos varžos matavimas | Kita | vnt. | 38.04 |  | 0
Pakruojo r. sav. |  | Darbai | 0,4 - 10 KV Šynų izoliacijos varžos matavimas | Kita | vnt. | 38.04 |  | 0
Joniškio r. sav. |  | Darbai | Demontuoti 0,4 kV įrenginį (aut. Jungiklis, kirtiklis, srovės transformatorius) | Kita | vnt. | 17.54 |  | 0
Pakruojo r. sav. |  | Darbai | Demontuoti 0,4 kV įrenginį (aut. Jungiklis, kirtiklis, srovės transformatorius) | Kita | vnt. | 17.54 |  | 0
Joniškio r. sav. |  | Darbai | Pereinamųjų varžų matavimas | Kita | vnt. | 7.32 |  | 0
Pakruojo r. sav. |  | Darbai | Pereinamųjų varžų matavimas | Kita | vnt. | 7.32 |  | 0
Joniškio r. sav. |  | Darbai | Įžeminimo įrenginio iki 10 omų varžos įrengimas | Kita | vnt. | 141.41 |  | 0
Pakruojo r. sav. |  | Darbai | Įžeminimo įrenginio iki 10 omų varžos įrengimas | Kita | vnt. | 141.41 |  | 0
Joniškio r. sav. |  | Darbai | Įžeminimo įrenginio iki 30 omų varžos įrengimas | Kita | vnt. | 107.37 |  | 0
Pakruojo r. sav. |  | Darbai | Įžeminimo įrenginio iki 30 omų varžos įrengimas | Kita | vnt. | 107.37 |  | 0
Joniškio r. sav. |  | Darbai | Geodezinė nuotrauka iki 50 m esant topografinei nuotraukai, vienam objektui (išpildomoji) | Kita | vnt. | 129 |  | 0
Pakruojo r. sav. |  | Darbai | Geodezinė nuotrauka iki 50 m esant topografinei nuotraukai, vienam objektui (išpildomoji) | Kita | vnt. | 129 |  | 0
Joniškio r. sav. |  | Darbai | Geodezinė nuotrauka nuo 50 iki 300 m esant topografinėi nuotraukai, vienam objektui (išpildomoji) | Kita | vnt. | 309 |  | 0
Pakruojo r. sav. |  | Darbai | Geodezinė nuotrauka nuo 50 iki 300 m esant topografinėi nuotraukai, vienam objektui (išpildomoji) | Kita | vnt. | 309 |  | 0
Joniškio r. sav. |  | Darbai | Geodezinė nuotrauka virš 300 m topografinėi nuotraukai, vienam objektui (išpildomoji) | Kita | vnt. | 500 |  | 0
Pakruojo r. sav. |  | Darbai | Geodezinė nuotrauka virš 300 m topografinėi nuotraukai, vienam objektui (išpildomoji) | Kita | vnt. | 500 |  | 0
Joniškio r. sav. |  | Darbai | Geodezinis nužymėjimas iki 50 m, vienam objektui | Kita | vnt. | 109.9 |  | 0
Pakruojo r. sav. |  | Darbai | Geodezinis nužymėjimas iki 50 m, vienam objektui | Kita | vnt. | 109.9 |  | 0
Joniškio r. sav. |  | Darbai | Geodezinis nužymėjimas virš 50 iki 300 m, vienam objektui | Kita | vnt. | 267.05 |  | 0
Pakruojo r. sav. |  | Darbai | Geodezinis nužymėjimas virš 50 iki 300 m, vienam objektui | Kita | vnt. | 267.05 |  | 0
Joniškio r. sav. |  | Darbai | Geodezinis nužymėjimas virš 300 m, vienam objektui | Kita | vnt. | 520 |  | 0
Pakruojo r. sav. |  | Darbai | Geodezinis nužymėjimas virš 300 m, vienam objektui | Kita | vnt. | 520 |  | 0
Joniškio r. sav. |  | Darbai | Schemų uždėjimas/atnaujinimas | Kita | vnt. | 5.69 |  | 0
Pakruojo r. sav. |  | Darbai | Schemų uždėjimas/atnaujinimas | Kita | vnt. | 5.69 |  | 0
Joniškio r. sav. |  | Darbai | Projektavimas iki 35 000 Eur be PVM (su topografine nuotrauka) | Kita | vnt. | 1100 |  | 0
Pakruojo r. sav. |  | Darbai | Projektavimas iki 35 000 Eur be PVM (su topografine nuotrauka) | Kita | vnt. | 1100 |  | 0
Joniškio r. sav. |  | Darbai | Projektavimas nuo 35 000,01 Eur be PVM (su topografine nuotrauka) | Kita | vnt. | 2000 |  | 0
Pakruojo r. sav. |  | Darbai | Projektavimas nuo 35 000,01 Eur be PVM (su topografine nuotrauka) | Kita | vnt. | 2000 |  | 0
Joniškio r. sav. |  | Darbai | Darbo projekto parengimas | Kita | vnt. | 150 |  | 0
Pakruojo r. sav. |  | Darbai | Darbo projekto parengimas | Kita | vnt. | 150 |  | 0
Joniškio r. sav. |  | Darbai | Automatizuotos elektros energijos apskaitos sistemos (AEEAS) montavimas | Kita | vnt. | 42.14 |  | 0
Pakruojo r. sav. |  | Darbai | Automatizuotos elektros energijos apskaitos sistemos (AEEAS) montavimas | Kita | vnt. | 42.14 |  | 0
Joniškio r. sav. |  | Darbai | Abonentinių įrenginių varžų matavimai, techninės dokumentacijos parengimas bei pateikimas ESO | Kita | vnt. | 112.15 |  | 0
Pakruojo r. sav. |  | Darbai | Abonentinių įrenginių varžų matavimai, techninės dokumentacijos parengimas bei pateikimas ESO | Kita | vnt. | 112.15 |  | 0
Joniškio r. sav. |  | Darbai | Lauko tipo paskirstymo skydelio komplektas ir jo montavimas (lauke arba patalpų viduje) | Kita | vnt. | 115.4 |  | 0
Pakruojo r. sav. |  | Darbai | Lauko tipo paskirstymo skydelio komplektas ir jo montavimas (lauke arba patalpų viduje) | Kita | vnt. | 115.4 |  | 0
Joniškio r. sav. |  | Darbai | Šviesolaidinio kabelio mova iki 48 skaidalų | Kita | vnt. | 173.19 |  | 0
Pakruojo r. sav. |  | Darbai | Šviesolaidinio kabelio mova iki 48 skaidalų | Kita | vnt. | 173.19 |  | 0
Joniškio r. sav. |  | Darbai | Gelžbetoninio šulinio su dangčiu montavimas | Kita | vnt. | 1500 |  | 0
Pakruojo r. sav. |  | Darbai | Gelžbetoninio šulinio su dangčiu montavimas | Kita | vnt. | 1500 |  | 0
Joniškio r. sav. |  | Darbai | Giluminio įžeminimo įrengimas | Kita | vnt. | 2500 |  | 0
Pakruojo r. sav. |  | Darbai | Giluminio įžeminimo įrengimas | Kita | vnt. | 2500 |  | 0
Joniškio r. sav. |  | Darbai | Srovės nuotėkio relės montavimas | Kita | vnt. | 210.27 |  | 0
Pakruojo r. sav. |  | Darbai | Srovės nuotėkio relės montavimas | Kita | vnt. | 210.27 |  | 0
Joniškio r. sav. |  | Darbai | Abonentinių kabelių kontaktų sujungimas naudojant antgalius iki 25 mm2 | Kita | vnt. | 124.99 |  | 0
Pakruojo r. sav. |  | Darbai | Abonentinių kabelių kontaktų sujungimas naudojant antgalius iki 25 mm2 | Kita | vnt. | 124.99 |  | 0
Joniškio r. sav. |  | Darbai | Topografinė nuotrauka | Kita | vnt. | 448 |  | 0
Pakruojo r. sav. |  | Darbai | Topografinė nuotrauka | Kita | vnt. | 448 |  | 0
Joniškio r. sav. |  | Darbai | Komunikacijų žymėjimo ženklų montavimas/keitimas | Kita | vnt. | 50.91 |  | 0
Pakruojo r. sav. |  | Darbai | Komunikacijų žymėjimo ženklų montavimas/keitimas | Kita | vnt. | 50.91 |  | 0
Joniškio r. sav. |  | Darbai | Alyvinio jungtuvo izoliacijos bandymas | Kita | vnt. | 58.04 |  | 0
Pakruojo r. sav. |  | Darbai | Alyvinio jungtuvo izoliacijos bandymas | Kita | vnt. | 58.04 |  | 0
Joniškio r. sav. |  | Darbai | Atvado tvirtinimas naujais dirželiais prie esamų laikiklių (4 dirželiai) | Kita | vnt. | 57.69 |  | 0
Pakruojo r. sav. |  | Darbai | Atvado tvirtinimas naujais dirželiais prie esamų laikiklių (4 dirželiai) | Kita | vnt. | 57.69 |  | 0
Joniškio r. sav. |  | Darbai | 200 A ir didesnės srovės automatinių jungiklių bandymas | Kita | vnt. | 73.8 |  | 0
Pakruojo r. sav. |  | Darbai | 200 A ir didesnės srovės automatinių jungiklių bandymas | Kita | vnt. | 73.8 |  | 0
Joniškio r. sav. |  | Darbai | Pavaros rankenų spalvinis žymėjimas (rankena ir traukė) | Kita | vnt. | 27.07 |  | 0
Pakruojo r. sav. |  | Darbai | Pavaros rankenų spalvinis žymėjimas (rankena ir traukė) | Kita | vnt. | 27.07 |  | 0
Joniškio r. sav. |  | Darbai | Patalpos apšvietimo instaliacijos remontas | Kita | vnt. | 59.8 |  | 0
Pakruojo r. sav. |  | Darbai | Patalpos apšvietimo instaliacijos remontas | Kita | vnt. | 59.8 |  | 0
Joniškio r. sav. |  | Darbai | Įžeminimo laidininko montavimas/keitimas | Kita | vnt. | 25.53 |  | 0
Pakruojo r. sav. |  | Darbai | Įžeminimo laidininko montavimas/keitimas | Kita | vnt. | 25.53 |  | 0
Joniškio r. sav. |  | Darbai | Vartotojo sistemos projektavimas | Kita | vnt. | 434.2 |  | 0
Pakruojo r. sav. |  | Darbai | Vartotojo sistemos projektavimas | Kita | vnt. | 434.2 |  | 0
Joniškio r. sav. |  | Darbai | Sujungimo dėžutės montavimas | Kita | vnt. | 22.81 |  | 0
Pakruojo r. sav. |  | Darbai | Sujungimo dėžutės montavimas | Kita | vnt. | 22.81 |  | 0
Joniškio r. sav. |  | Darbai | 0,4 kV oro linijoje apkrovų balansavimo įrenginio montavimas | Kita | vnt. | 1100 |  | 0
Pakruojo r. sav. |  | Darbai | 0,4 kV oro linijoje apkrovų balansavimo įrenginio montavimas | Kita | vnt. | 1100 |  | 0
Joniškio r. sav. |  | Darbai | 0,23 kV oro linijoje vienfazio įtampos reguliatoriaus montavimas | Kita | vnt. | 900 |  | 0
Pakruojo r. sav. |  | Darbai | 0,23 kV oro linijoje vienfazio įtampos reguliatoriaus montavimas | Kita | vnt. | 900 |  | 0
Joniškio r. sav. |  | Darbai | Elektros kokybės analizatoriaus montavimas esamoje RAA spintoje ar skyde | Kita | vnt. | 2800 |  | 0
Pakruojo r. sav. |  | Darbai | Elektros kokybės analizatoriaus montavimas esamoje RAA spintoje ar skyde | Kita | vnt. | 2800 |  | 0
Joniškio r. sav. |  | Darbai | 10 kV narvelio su jungtuvu montavimas ir derinimas TP, SP (Retrofitas) | Kita | vnt. | 7000 |  | 0
Pakruojo r. sav. |  | Darbai | 10 kV narvelio su jungtuvu montavimas ir derinimas TP, SP (Retrofitas) | Kita | vnt. | 7000 |  | 0
Joniškio r. sav. |  | Darbai | 10 kV narvelio su galios skyrikliu (oro izoliacija) montavimas, derinimas transformatorinėse | Kita | vnt. | 4700 |  | 0
Pakruojo r. sav. |  | Darbai | 10 kV narvelio su galios skyrikliu (oro izoliacija) montavimas, derinimas transformatorinėse | Kita | vnt. | 4700 |  | 0
Joniškio r. sav. |  | Darbai | Projekto korektūra kai prijungimo darbų išlaidos neviršija 35 000,00 EUR be PVM | Kita | vnt. | 500 |  | 0
Pakruojo r. sav. |  | Darbai | Projekto korektūra kai prijungimo darbų išlaidos neviršija 35 000,00 EUR be PVM | Kita | vnt. | 500 |  | 0
Joniškio r. sav. |  | Darbai | Projekto korektūra kai prijungimo darbų išlaidos nuo 35 000,01 iki 75 000,00 Eur be PVM | Kita | vnt. | 850 |  | 0
Pakruojo r. sav. |  | Darbai | Projekto korektūra kai prijungimo darbų išlaidos nuo 35 000,01 iki 75 000,00 Eur be PVM | Kita | vnt. | 850 |  | 0
Joniškio r. sav. |  | Darbai | Relinės apsaugos nuostatų skaičiavimas vienam prijunginiui | Kita | vnt. | 600 |  | 0
Pakruojo r. sav. |  | Darbai | Relinės apsaugos nuostatų skaičiavimas vienam prijunginiui | Kita | vnt. | 600 |  | 0
Joniškio r. sav. |  | Darbai | Relinės apsaugos nuostatų keitimas vienam prijunginiui | Kita | vnt. | 1500 |  | 0
Pakruojo r. sav. |  | Darbai | Relinės apsaugos nuostatų keitimas vienam prijunginiui | Kita | vnt. | 1500 |  | 0
Joniškio r. sav. |  | Darbai | 10 kV narvelio integravimas į TSPĮ | Kita | vnt. | 1160 |  | 0
Pakruojo r. sav. |  | Darbai | 10 kV narvelio integravimas į TSPĮ | Kita | vnt. | 1160 |  | 0
Joniškio r. sav. |  | Darbai | 10 kV narvelio sumontavimas TP uždaroje skirstykloje | Kita | vnt. | 2500 |  | 0
Pakruojo r. sav. |  | Darbai | 10 kV narvelio sumontavimas TP uždaroje skirstykloje | Kita | vnt. | 2500 |  | 0
Joniškio r. sav. |  | Darbai | 10 kV narvelio sumontavimas TP atviroje skirstykloje | Kita | vnt. | 2500 |  | 0
Pakruojo r. sav. |  | Darbai | 10 kV narvelio sumontavimas TP atviroje skirstykloje | Kita | vnt. | 2500 |  | 0
Joniškio r. sav. |  | Darbai | 10 kV narvelio sumontavimas skirstomąjame punkte | Kita | vnt. | 2500 |  | 0
Pakruojo r. sav. |  | Darbai | 10 kV narvelio sumontavimas skirstomąjame punkte | Kita | vnt. | 2500 |  | 0
Anykščių r. sav. |  | Darbai | Operatyvinio pavadinimo atnaujinimas (lentelė išorėje) | Kita | vnt. | 11.16 |  | 0
Utenos r. sav. |  | Darbai | Operatyvinio pavadinimo atnaujinimas (lentelė išorėje) | Kita | vnt. | 11.16 |  | 0
Anykščių r. sav. |  | Darbai | Įžeminimo įrenginių kontaktų remontas (1 kontaktas) | Kita | vnt. | 16.29 |  | 0
Utenos r. sav. |  | Darbai | Įžeminimo įrenginių kontaktų remontas (1 kontaktas) | Kita | vnt. | 16.29 |  | 0
Anykščių r. sav. |  | Darbai | 0,4 kV saugiklių lizdų keitimas transformatorinėje (1 vnt.) | Kita | vnt. | 21.03 |  | 0
Utenos r. sav. |  | Darbai | 0,4 kV saugiklių lizdų keitimas transformatorinėje (1 vnt.) | Kita | vnt. | 21.03 |  | 0
Anykščių r. sav. |  | Darbai | Įžeminimo įrenginio patikrinimas atkasant | Kita | vnt. | 19.08 |  | 0
Utenos r. sav. |  | Darbai | Įžeminimo įrenginio patikrinimas atkasant | Kita | vnt. | 19.08 |  | 0
Anykščių r. sav. |  | Darbai | Įžeminimo varžos matavimas | Kita | vnt. | 35.48 |  | 0
Utenos r. sav. |  | Darbai | Įžeminimo varžos matavimas | Kita | vnt. | 35.48 |  | 0
Anykščių r. sav. |  | Darbai | Žymenų uždėjimas/atnaujinimas viduje (1 žymuo) | Kita | vnt. | 5.39 |  | 0
Utenos r. sav. |  | Darbai | Žymenų uždėjimas/atnaujinimas viduje (1 žymuo) | Kita | vnt. | 5.39 |  | 0
Anykščių r. sav. |  | Darbai | Kirtiklių - saugiklių bloko montavimas, keitimas (MT, KT, TR, ST, KS) | Kita | vnt. | 69.34 |  | 0
Utenos r. sav. |  | Darbai | Kirtiklių - saugiklių bloko montavimas, keitimas (MT, KT, TR, ST, KS) | Kita | vnt. | 69.34 |  | 0
Anykščių r. sav. |  | Darbai | Kontaktinio sujungimo sutepimas, suveržimas, valymas | Kita | vnt. | 5.2 |  | 0
Utenos r. sav. |  | Darbai | Kontaktinio sujungimo sutepimas, suveržimas, valymas | Kita | vnt. | 5.2 |  | 0
Anykščių r. sav. |  | Darbai | 0,4 kV (00-01-02-03-04a) gabarito lydžiųjų įdėklų arba trumpiklių (NZ) keitimas, montavimas (1 vnt.) | Kita | vnt. | 4.91 |  | 0
Utenos r. sav. |  | Darbai | 0,4 kV (00-01-02-03-04a) gabarito lydžiųjų įdėklų arba trumpiklių (NZ) keitimas, montavimas (1 vnt.) | Kita | vnt. | 4.91 |  | 0
Anykščių r. sav. |  | Darbai | 0,4 kV daugiau kaip 100 A automatinio jungiklio keitimas | Kita | vnt. | 26.43 |  | 0
Utenos r. sav. |  | Darbai | 0,4 kV daugiau kaip 100 A automatinio jungiklio keitimas | Kita | vnt. | 26.43 |  | 0
Anykščių r. sav. |  | Darbai | 0,4 kV iki 100 A automatinio jungiklio arba modulinio kirtiklio keitimas | Kita | vnt. | 24.57 |  | 0
Utenos r. sav. |  | Darbai | 0,4 kV iki 100 A automatinio jungiklio arba modulinio kirtiklio keitimas | Kita | vnt. | 24.57 |  | 0
Anykščių r. sav. |  | Darbai | Medžių šakų genėjimas (1 medis) | Kita | vnt. | 25.81 |  | 0
Utenos r. sav. |  | Darbai | Medžių šakų genėjimas (1 medis) | Kita | vnt. | 25.81 |  | 0
Anykščių r. sav. |  | Darbai | Medžio pjovimas (medis) | Kita | vnt. | 36.86 |  | 0
Utenos r. sav. |  | Darbai | Medžio pjovimas (medis) | Kita | vnt. | 36.86 |  | 0
Anykščių r. sav. |  | Darbai | 0,4 - 10 KV Šynų izoliacijos varžos matavimas | Kita | vnt. | 38.04 |  | 0
Utenos r. sav. |  | Darbai | 0,4 - 10 KV Šynų izoliacijos varžos matavimas | Kita | vnt. | 38.04 |  | 0
Anykščių r. sav. |  | Darbai | Demontuoti 0,4 kV įrenginį (aut. Jungiklis, kirtiklis, srovės transformatorius) | Kita | vnt. | 17.54 |  | 0
Utenos r. sav. |  | Darbai | Demontuoti 0,4 kV įrenginį (aut. Jungiklis, kirtiklis, srovės transformatorius) | Kita | vnt. | 17.54 |  | 0
Anykščių r. sav. |  | Darbai | Pereinamųjų varžų matavimas | Kita | vnt. | 7.32 |  | 0
Utenos r. sav. |  | Darbai | Pereinamųjų varžų matavimas | Kita | vnt. | 7.32 |  | 0
Anykščių r. sav. |  | Darbai | Įžeminimo įrenginio iki 10 omų varžos įrengimas | Kita | vnt. | 141.41 |  | 0
Utenos r. sav. |  | Darbai | Įžeminimo įrenginio iki 10 omų varžos įrengimas | Kita | vnt. | 141.41 |  | 0
Anykščių r. sav. |  | Darbai | Įžeminimo įrenginio iki 30 omų varžos įrengimas | Kita | vnt. | 107.37 |  | 0
Utenos r. sav. |  | Darbai | Įžeminimo įrenginio iki 30 omų varžos įrengimas | Kita | vnt. | 107.37 |  | 0
Anykščių r. sav. |  | Darbai | Geodezinė nuotrauka iki 50 m esant topografinei nuotraukai, vienam objektui (išpildomoji) | Kita | vnt. | 129.25 |  | 0
Utenos r. sav. |  | Darbai | Geodezinė nuotrauka iki 50 m esant topografinei nuotraukai, vienam objektui (išpildomoji) | Kita | vnt. | 129.25 |  | 0
Anykščių r. sav. |  | Darbai | Geodezinė nuotrauka nuo 50 iki 300 m esant topografinėi nuotraukai, vienam objektui (išpildomoji) | Kita | vnt. | 300 |  | 0
Utenos r. sav. |  | Darbai | Geodezinė nuotrauka nuo 50 iki 300 m esant topografinėi nuotraukai, vienam objektui (išpildomoji) | Kita | vnt. | 300 |  | 0
Anykščių r. sav. |  | Darbai | Geodezinė nuotrauka virš 300 m topografinėi nuotraukai, vienam objektui (išpildomoji) | Kita | vnt. | 533.34 |  | 0
Utenos r. sav. |  | Darbai | Geodezinė nuotrauka virš 300 m topografinėi nuotraukai, vienam objektui (išpildomoji) | Kita | vnt. | 533.34 |  | 0
Anykščių r. sav. |  | Darbai | Geodezinis nužymėjimas iki 50 m, vienam objektui | Kita | vnt. | 107 |  | 0
Utenos r. sav. |  | Darbai | Geodezinis nužymėjimas iki 50 m, vienam objektui | Kita | vnt. | 107 |  | 0
Anykščių r. sav. |  | Darbai | Geodezinis nužymėjimas virš 50 iki 300 m, vienam objektui | Kita | vnt. | 267.05 |  | 0
Utenos r. sav. |  | Darbai | Geodezinis nužymėjimas virš 50 iki 300 m, vienam objektui | Kita | vnt. | 267.05 |  | 0
Anykščių r. sav. |  | Darbai | Geodezinis nužymėjimas virš 300 m, vienam objektui | Kita | vnt. | 537.62 |  | 0
Utenos r. sav. |  | Darbai | Geodezinis nužymėjimas virš 300 m, vienam objektui | Kita | vnt. | 537.62 |  | 0
Anykščių r. sav. |  | Darbai | Schemų uždėjimas/atnaujinimas | Kita | vnt. | 5.69 |  | 0
Utenos r. sav. |  | Darbai | Schemų uždėjimas/atnaujinimas | Kita | vnt. | 5.69 |  | 0
Anykščių r. sav. |  | Darbai | Projektavimas iki 35 000 Eur be PVM (su topografine nuotrauka) | Kita | vnt. | 1806 |  | 0
Utenos r. sav. |  | Darbai | Projektavimas iki 35 000 Eur be PVM (su topografine nuotrauka) | Kita | vnt. | 1806 |  | 0
Anykščių r. sav. |  | Darbai | Projektavimas nuo 35 000,01 Eur be PVM (su topografine nuotrauka) | Kita | vnt. | 4500 |  | 0
Utenos r. sav. |  | Darbai | Projektavimas nuo 35 000,01 Eur be PVM (su topografine nuotrauka) | Kita | vnt. | 4500 |  | 0
Anykščių r. sav. |  | Darbai | Darbo projekto parengimas | Kita | vnt. | 400 |  | 0
Utenos r. sav. |  | Darbai | Darbo projekto parengimas | Kita | vnt. | 400 |  | 0
Anykščių r. sav. |  | Darbai | Automatizuotos elektros energijos apskaitos sistemos (AEEAS) montavimas | Kita | vnt. | 42.14 |  | 0
Utenos r. sav. |  | Darbai | Automatizuotos elektros energijos apskaitos sistemos (AEEAS) montavimas | Kita | vnt. | 42.14 |  | 0
Anykščių r. sav. |  | Darbai | Abonentinių įrenginių varžų matavimai, techninės dokumentacijos parengimas bei pateikimas ESO | Kita | vnt. | 112.15 |  | 0
Utenos r. sav. |  | Darbai | Abonentinių įrenginių varžų matavimai, techninės dokumentacijos parengimas bei pateikimas ESO | Kita | vnt. | 112.15 |  | 0
Anykščių r. sav. |  | Darbai | Lauko tipo paskirstymo skydelio komplektas ir jo montavimas (lauke arba patalpų viduje) | Kita | vnt. | 115.4 |  | 0
Utenos r. sav. |  | Darbai | Lauko tipo paskirstymo skydelio komplektas ir jo montavimas (lauke arba patalpų viduje) | Kita | vnt. | 115.4 |  | 0
Anykščių r. sav. |  | Darbai | Šviesolaidinio kabelio mova iki 48 skaidalų | Kita | vnt. | 173.19 |  | 0
Utenos r. sav. |  | Darbai | Šviesolaidinio kabelio mova iki 48 skaidalų | Kita | vnt. | 173.19 |  | 0
Anykščių r. sav. |  | Darbai | Gelžbetoninio šulinio su dangčiu montavimas | Kita | vnt. | 2019.48 |  | 0
Utenos r. sav. |  | Darbai | Gelžbetoninio šulinio su dangčiu montavimas | Kita | vnt. | 2019.48 |  | 0
Anykščių r. sav. |  | Darbai | Giluminio įžeminimo įrengimas | Kita | vnt. | 4632.65 |  | 0
Utenos r. sav. |  | Darbai | Giluminio įžeminimo įrengimas | Kita | vnt. | 4632.65 |  | 0
Anykščių r. sav. |  | Darbai | Srovės nuotėkio relės montavimas | Kita | vnt. | 210.27 |  | 0
Utenos r. sav. |  | Darbai | Srovės nuotėkio relės montavimas | Kita | vnt. | 210.27 |  | 0
Anykščių r. sav. |  | Darbai | Abonentinių kabelių kontaktų sujungimas naudojant antgalius iki 25 mm2 | Kita | vnt. | 124.99 |  | 0
Utenos r. sav. |  | Darbai | Abonentinių kabelių kontaktų sujungimas naudojant antgalius iki 25 mm2 | Kita | vnt. | 124.99 |  | 0
Anykščių r. sav. |  | Darbai | Topografinė nuotrauka | Kita | vnt. | 448 |  | 0
Utenos r. sav. |  | Darbai | Topografinė nuotrauka | Kita | vnt. | 448 |  | 0
Anykščių r. sav. |  | Darbai | Komunikacijų žymėjimo ženklų montavimas/keitimas | Kita | vnt. | 50.91 |  | 0
Utenos r. sav. |  | Darbai | Komunikacijų žymėjimo ženklų montavimas/keitimas | Kita | vnt. | 50.91 |  | 0
Anykščių r. sav. |  | Darbai | Alyvinio jungtuvo izoliacijos bandymas | Kita | vnt. | 58.04 |  | 0
Utenos r. sav. |  | Darbai | Alyvinio jungtuvo izoliacijos bandymas | Kita | vnt. | 58.04 |  | 0
Anykščių r. sav. |  | Darbai | Atvado tvirtinimas naujais dirželiais prie esamų laikiklių (4 dirželiai) | Kita | vnt. | 57.69 |  | 0
Utenos r. sav. |  | Darbai | Atvado tvirtinimas naujais dirželiais prie esamų laikiklių (4 dirželiai) | Kita | vnt. | 57.69 |  | 0
Anykščių r. sav. |  | Darbai | 200 A ir didesnės srovės automatinių jungiklių bandymas | Kita | vnt. | 73.8 |  | 0
Utenos r. sav. |  | Darbai | 200 A ir didesnės srovės automatinių jungiklių bandymas | Kita | vnt. | 73.8 |  | 0
Anykščių r. sav. |  | Darbai | Pavaros rankenų spalvinis žymėjimas (rankena ir traukė) | Kita | vnt. | 27.07 |  | 0
Utenos r. sav. |  | Darbai | Pavaros rankenų spalvinis žymėjimas (rankena ir traukė) | Kita | vnt. | 27.07 |  | 0
Anykščių r. sav. |  | Darbai | Patalpos apšvietimo instaliacijos remontas | Kita | vnt. | 59.8 |  | 0
Utenos r. sav. |  | Darbai | Patalpos apšvietimo instaliacijos remontas | Kita | vnt. | 59.8 |  | 0
Anykščių r. sav. |  | Darbai | Įžeminimo laidininko montavimas/keitimas | Kita | vnt. | 25.53 |  | 0
Utenos r. sav. |  | Darbai | Įžeminimo laidininko montavimas/keitimas | Kita | vnt. | 25.53 |  | 0
Anykščių r. sav. |  | Darbai | Vartotojo sistemos projektavimas | Kita | vnt. | 434.2 |  | 0
Utenos r. sav. |  | Darbai | Vartotojo sistemos projektavimas | Kita | vnt. | 434.2 |  | 0
Anykščių r. sav. |  | Darbai | Sujungimo dėžutės montavimas | Kita | vnt. | 22.81 |  | 0
Utenos r. sav. |  | Darbai | Sujungimo dėžutės montavimas | Kita | vnt. | 22.81 |  | 0
Anykščių r. sav. |  | Darbai | 0,4 kV oro linijoje apkrovų balansavimo įrenginio montavimas | Kita | vnt. | 1269.7 |  | 0
Utenos r. sav. |  | Darbai | 0,4 kV oro linijoje apkrovų balansavimo įrenginio montavimas | Kita | vnt. | 1269.7 |  | 0
Anykščių r. sav. |  | Darbai | 0,23 kV oro linijoje vienfazio įtampos reguliatoriaus montavimas | Kita | vnt. | 995.87 |  | 0
Utenos r. sav. |  | Darbai | 0,23 kV oro linijoje vienfazio įtampos reguliatoriaus montavimas | Kita | vnt. | 995.87 |  | 0
Anykščių r. sav. |  | Darbai | Elektros kokybės analizatoriaus montavimas esamoje RAA spintoje ar skyde | Kita | vnt. | 3233.22 |  | 0
Utenos r. sav. |  | Darbai | Elektros kokybės analizatoriaus montavimas esamoje RAA spintoje ar skyde | Kita | vnt. | 3233.22 |  | 0
Anykščių r. sav. |  | Darbai | 10 kV narvelio su jungtuvu montavimas ir derinimas TP, SP (Retrofitas) | Kita | vnt. | 10919.75 |  | 0
Utenos r. sav. |  | Darbai | 10 kV narvelio su jungtuvu montavimas ir derinimas TP, SP (Retrofitas) | Kita | vnt. | 10919.75 |  | 0
Anykščių r. sav. |  | Darbai | 10 kV narvelio su galios skyrikliu (oro izoliacija) montavimas, derinimas transformatorinėse | Kita | vnt. | 5535.33 |  | 0
Utenos r. sav. |  | Darbai | 10 kV narvelio su galios skyrikliu (oro izoliacija) montavimas, derinimas transformatorinėse | Kita | vnt. | 5535.33 |  | 0
Anykščių r. sav. |  | Darbai | Projekto korektūra kai prijungimo darbų išlaidos neviršija 35 000,00 EUR be PVM | Kita | vnt. | 500 |  | 0
Utenos r. sav. |  | Darbai | Projekto korektūra kai prijungimo darbų išlaidos neviršija 35 000,00 EUR be PVM | Kita | vnt. | 500 |  | 0
Anykščių r. sav. |  | Darbai | Projekto korektūra kai prijungimo darbų išlaidos nuo 35 000,01 iki 75 000,00 Eur be PVM | Kita | vnt. | 850 |  | 0
Utenos r. sav. |  | Darbai | Projekto korektūra kai prijungimo darbų išlaidos nuo 35 000,01 iki 75 000,00 Eur be PVM | Kita | vnt. | 850 |  | 0
Anykščių r. sav. |  | Darbai | Relinės apsaugos nuostatų skaičiavimas vienam prijunginiui | Kita | vnt. | 600 |  | 0
Utenos r. sav. |  | Darbai | Relinės apsaugos nuostatų skaičiavimas vienam prijunginiui | Kita | vnt. | 600 |  | 0
Anykščių r. sav. |  | Darbai | Relinės apsaugos nuostatų keitimas vienam prijunginiui | Kita | vnt. | 1700 |  | 0
Utenos r. sav. |  | Darbai | Relinės apsaugos nuostatų keitimas vienam prijunginiui | Kita | vnt. | 1700 |  | 0
Anykščių r. sav. |  | Darbai | 10 kV narvelio integravimas į TSPĮ | Kita | vnt. | 3500 |  | 0
Utenos r. sav. |  | Darbai | 10 kV narvelio integravimas į TSPĮ | Kita | vnt. | 3500 |  | 0
Anykščių r. sav. |  | Darbai | 10 kV narvelio sumontavimas TP uždaroje skirstykloje | Kita | vnt. | 3700 |  | 0
Utenos r. sav. |  | Darbai | 10 kV narvelio sumontavimas TP uždaroje skirstykloje | Kita | vnt. | 3700 |  | 0
Anykščių r. sav. |  | Darbai | 10 kV narvelio sumontavimas TP atviroje skirstykloje | Kita | vnt. | 4500 |  | 0
Utenos r. sav. |  | Darbai | 10 kV narvelio sumontavimas TP atviroje skirstykloje | Kita | vnt. | 4500 |  | 0
Anykščių r. sav. |  | Darbai | 10 kV narvelio sumontavimas skirstomąjame punkte | Kita | vnt. | 3700 |  | 0
Utenos r. sav. |  | Darbai | 10 kV narvelio sumontavimas skirstomąjame punkte | Kita | vnt. | 3700 |  | 0
Klaipėdos m. sav. |  | Darbai | Operatyvinio pavadinimo atnaujinimas (lentelė išorėje) | Kita | vnt. | 11.16 |  | 0
Neringos sav. |  | Darbai | Operatyvinio pavadinimo atnaujinimas (lentelė išorėje) | Kita | vnt. | 11.16 |  | 0
Klaipėdos m. sav. |  | Darbai | Įžeminimo įrenginių kontaktų remontas (1 kontaktas) | Kita | vnt. | 16.29 |  | 0
Neringos sav. |  | Darbai | Įžeminimo įrenginių kontaktų remontas (1 kontaktas) | Kita | vnt. | 16.29 |  | 0
Klaipėdos m. sav. |  | Darbai | 0,4 kV saugiklių lizdų keitimas transformatorinėje (1 vnt.) | Kita | vnt. | 21.03 |  | 0
Neringos sav. |  | Darbai | 0,4 kV saugiklių lizdų keitimas transformatorinėje (1 vnt.) | Kita | vnt. | 21.03 |  | 0
Klaipėdos m. sav. |  | Darbai | Įžeminimo įrenginio patikrinimas atkasant | Kita | vnt. | 19.08 |  | 0
Neringos sav. |  | Darbai | Įžeminimo įrenginio patikrinimas atkasant | Kita | vnt. | 19.08 |  | 0
Klaipėdos m. sav. |  | Darbai | Įžeminimo varžos matavimas | Kita | vnt. | 35 |  | 0
Neringos sav. |  | Darbai | Įžeminimo varžos matavimas | Kita | vnt. | 35 |  | 0
Klaipėdos m. sav. |  | Darbai | Žymenų uždėjimas/atnaujinimas viduje (1 žymuo) | Kita | vnt. | 5.39 |  | 0
Neringos sav. |  | Darbai | Žymenų uždėjimas/atnaujinimas viduje (1 žymuo) | Kita | vnt. | 5.39 |  | 0
Klaipėdos m. sav. |  | Darbai | Kirtiklių - saugiklių bloko montavimas, keitimas (MT, KT, TR, ST, KS) | Kita | vnt. | 69.34 |  | 0
Neringos sav. |  | Darbai | Kirtiklių - saugiklių bloko montavimas, keitimas (MT, KT, TR, ST, KS) | Kita | vnt. | 69.34 |  | 0
Klaipėdos m. sav. |  | Darbai | Kontaktinio sujungimo sutepimas, suveržimas, valymas | Kita | vnt. | 5.2 |  | 0
Neringos sav. |  | Darbai | Kontaktinio sujungimo sutepimas, suveržimas, valymas | Kita | vnt. | 5.2 |  | 0
Klaipėdos m. sav. |  | Darbai | 0,4 kV (00-01-02-03-04a) gabarito lydžiųjų įdėklų arba trumpiklių (NZ) keitimas, montavimas (1 vnt.) | Kita | vnt. | 4.91 |  | 0
Neringos sav. |  | Darbai | 0,4 kV (00-01-02-03-04a) gabarito lydžiųjų įdėklų arba trumpiklių (NZ) keitimas, montavimas (1 vnt.) | Kita | vnt. | 4.91 |  | 0
Klaipėdos m. sav. |  | Darbai | 0,4 kV daugiau kaip 100 A automatinio jungiklio keitimas | Kita | vnt. | 26.43 |  | 0
Neringos sav. |  | Darbai | 0,4 kV daugiau kaip 100 A automatinio jungiklio keitimas | Kita | vnt. | 26.43 |  | 0
Klaipėdos m. sav. |  | Darbai | 0,4 kV iki 100 A automatinio jungiklio arba modulinio kirtiklio keitimas | Kita | vnt. | 24.57 |  | 0
Neringos sav. |  | Darbai | 0,4 kV iki 100 A automatinio jungiklio arba modulinio kirtiklio keitimas | Kita | vnt. | 24.57 |  | 0
Klaipėdos m. sav. |  | Darbai | Medžių šakų genėjimas (1 medis) | Kita | vnt. | 25.81 |  | 0
Neringos sav. |  | Darbai | Medžių šakų genėjimas (1 medis) | Kita | vnt. | 25.81 |  | 0
Klaipėdos m. sav. |  | Darbai | Medžio pjovimas (medis) | Kita | vnt. | 36.86 |  | 0
Neringos sav. |  | Darbai | Medžio pjovimas (medis) | Kita | vnt. | 36.86 |  | 0
Klaipėdos m. sav. |  | Darbai | 0,4 - 10 KV Šynų izoliacijos varžos matavimas | Kita | vnt. | 38.04 |  | 0
Neringos sav. |  | Darbai | 0,4 - 10 KV Šynų izoliacijos varžos matavimas | Kita | vnt. | 38.04 |  | 0
Klaipėdos m. sav. |  | Darbai | Demontuoti 0,4 kV įrenginį (aut. Jungiklis, kirtiklis, srovės transformatorius) | Kita | vnt. | 17.54 |  | 0
Neringos sav. |  | Darbai | Demontuoti 0,4 kV įrenginį (aut. Jungiklis, kirtiklis, srovės transformatorius) | Kita | vnt. | 17.54 |  | 0
Klaipėdos m. sav. |  | Darbai | Pereinamųjų varžų matavimas | Kita | vnt. | 7.32 |  | 0
Neringos sav. |  | Darbai | Pereinamųjų varžų matavimas | Kita | vnt. | 7.32 |  | 0
Klaipėdos m. sav. |  | Darbai | Įžeminimo įrenginio iki 10 omų varžos įrengimas | Kita | vnt. | 141.41 |  | 0
Neringos sav. |  | Darbai | Įžeminimo įrenginio iki 10 omų varžos įrengimas | Kita | vnt. | 141.41 |  | 0
Klaipėdos m. sav. |  | Darbai | Įžeminimo įrenginio iki 30 omų varžos įrengimas | Kita | vnt. | 107.37 |  | 0
Neringos sav. |  | Darbai | Įžeminimo įrenginio iki 30 omų varžos įrengimas | Kita | vnt. | 107.37 |  | 0
Klaipėdos m. sav. |  | Darbai | Geodezinė nuotrauka iki 50 m esant topografinei nuotraukai, vienam objektui (išpildomoji) | Kita | vnt. | 129.25 |  | 0
Neringos sav. |  | Darbai | Geodezinė nuotrauka iki 50 m esant topografinei nuotraukai, vienam objektui (išpildomoji) | Kita | vnt. | 129.25 |  | 0
Klaipėdos m. sav. |  | Darbai | Geodezinė nuotrauka nuo 50 iki 300 m esant topografinėi nuotraukai, vienam objektui (išpildomoji) | Kita | vnt. | 309.81 |  | 0
Neringos sav. |  | Darbai | Geodezinė nuotrauka nuo 50 iki 300 m esant topografinėi nuotraukai, vienam objektui (išpildomoji) | Kita | vnt. | 309.81 |  | 0
Klaipėdos m. sav. |  | Darbai | Geodezinė nuotrauka virš 300 m topografinėi nuotraukai, vienam objektui (išpildomoji) | Kita | vnt. | 533.34 |  | 0
Neringos sav. |  | Darbai | Geodezinė nuotrauka virš 300 m topografinėi nuotraukai, vienam objektui (išpildomoji) | Kita | vnt. | 533.34 |  | 0
Klaipėdos m. sav. |  | Darbai | Geodezinis nužymėjimas iki 50 m, vienam objektui | Kita | vnt. | 109.9 |  | 0
Neringos sav. |  | Darbai | Geodezinis nužymėjimas iki 50 m, vienam objektui | Kita | vnt. | 109.9 |  | 0
Klaipėdos m. sav. |  | Darbai | Geodezinis nužymėjimas virš 50 iki 300 m, vienam objektui | Kita | vnt. | 267.05 |  | 0
Neringos sav. |  | Darbai | Geodezinis nužymėjimas virš 50 iki 300 m, vienam objektui | Kita | vnt. | 267.05 |  | 0
Klaipėdos m. sav. |  | Darbai | Geodezinis nužymėjimas virš 300 m, vienam objektui | Kita | vnt. | 537.62 |  | 0
Neringos sav. |  | Darbai | Geodezinis nužymėjimas virš 300 m, vienam objektui | Kita | vnt. | 537.62 |  | 0
Klaipėdos m. sav. |  | Darbai | Schemų uždėjimas/atnaujinimas | Kita | vnt. | 5.69 |  | 0
Neringos sav. |  | Darbai | Schemų uždėjimas/atnaujinimas | Kita | vnt. | 5.69 |  | 0
Klaipėdos m. sav. |  | Darbai | Projektavimas iki 35 000 Eur be PVM (su topografine nuotrauka) | Kita | vnt. | 1500 |  | 0
Neringos sav. |  | Darbai | Projektavimas iki 35 000 Eur be PVM (su topografine nuotrauka) | Kita | vnt. | 1500 |  | 0
Klaipėdos m. sav. |  | Darbai | Projektavimas nuo 35 000,01 Eur be PVM (su topografine nuotrauka) | Kita | vnt. | 4512.83 |  | 0
Neringos sav. |  | Darbai | Projektavimas nuo 35 000,01 Eur be PVM (su topografine nuotrauka) | Kita | vnt. | 4512.83 |  | 0
Klaipėdos m. sav. |  | Darbai | Darbo projekto parengimas | Kita | vnt. | 300 |  | 0
Neringos sav. |  | Darbai | Darbo projekto parengimas | Kita | vnt. | 300 |  | 0
Klaipėdos m. sav. |  | Darbai | Automatizuotos elektros energijos apskaitos sistemos (AEEAS) montavimas | Kita | vnt. | 42.14 |  | 0
Neringos sav. |  | Darbai | Automatizuotos elektros energijos apskaitos sistemos (AEEAS) montavimas | Kita | vnt. | 42.14 |  | 0
Klaipėdos m. sav. |  | Darbai | Abonentinių įrenginių varžų matavimai, techninės dokumentacijos parengimas bei pateikimas ESO | Kita | vnt. | 112.15 |  | 0
Neringos sav. |  | Darbai | Abonentinių įrenginių varžų matavimai, techninės dokumentacijos parengimas bei pateikimas ESO | Kita | vnt. | 112.15 |  | 0
Klaipėdos m. sav. |  | Darbai | Lauko tipo paskirstymo skydelio komplektas ir jo montavimas (lauke arba patalpų viduje) | Kita | vnt. | 115.4 |  | 0
Neringos sav. |  | Darbai | Lauko tipo paskirstymo skydelio komplektas ir jo montavimas (lauke arba patalpų viduje) | Kita | vnt. | 115.4 |  | 0
Klaipėdos m. sav. |  | Darbai | Šviesolaidinio kabelio mova iki 48 skaidalų | Kita | vnt. | 173.19 |  | 0
Neringos sav. |  | Darbai | Šviesolaidinio kabelio mova iki 48 skaidalų | Kita | vnt. | 173.19 |  | 0
Klaipėdos m. sav. |  | Darbai | Gelžbetoninio šulinio su dangčiu montavimas | Kita | vnt. | 2019.48 |  | 0
Neringos sav. |  | Darbai | Gelžbetoninio šulinio su dangčiu montavimas | Kita | vnt. | 2019.48 |  | 0
Klaipėdos m. sav. |  | Darbai | Giluminio įžeminimo įrengimas | Kita | vnt. | 2500 |  | 0
Neringos sav. |  | Darbai | Giluminio įžeminimo įrengimas | Kita | vnt. | 2500 |  | 0
Klaipėdos m. sav. |  | Darbai | Srovės nuotėkio relės montavimas | Kita | vnt. | 210.27 |  | 0
Neringos sav. |  | Darbai | Srovės nuotėkio relės montavimas | Kita | vnt. | 210.27 |  | 0
Klaipėdos m. sav. |  | Darbai | Abonentinių kabelių kontaktų sujungimas naudojant antgalius iki 25 mm2 | Kita | vnt. | 124.99 |  | 0
Neringos sav. |  | Darbai | Abonentinių kabelių kontaktų sujungimas naudojant antgalius iki 25 mm2 | Kita | vnt. | 124.99 |  | 0
Klaipėdos m. sav. |  | Darbai | Topografinė nuotrauka | Kita | vnt. | 448 |  | 0
Neringos sav. |  | Darbai | Topografinė nuotrauka | Kita | vnt. | 448 |  | 0
Klaipėdos m. sav. |  | Darbai | Komunikacijų žymėjimo ženklų montavimas/keitimas | Kita | vnt. | 50.91 |  | 0
Neringos sav. |  | Darbai | Komunikacijų žymėjimo ženklų montavimas/keitimas | Kita | vnt. | 50.91 |  | 0
Klaipėdos m. sav. |  | Darbai | Alyvinio jungtuvo izoliacijos bandymas | Kita | vnt. | 58.04 |  | 0
Neringos sav. |  | Darbai | Alyvinio jungtuvo izoliacijos bandymas | Kita | vnt. | 58.04 |  | 0
Klaipėdos m. sav. |  | Darbai | Atvado tvirtinimas naujais dirželiais prie esamų laikiklių (4 dirželiai) | Kita | vnt. | 57.69 |  | 0
Neringos sav. |  | Darbai | Atvado tvirtinimas naujais dirželiais prie esamų laikiklių (4 dirželiai) | Kita | vnt. | 57.69 |  | 0
Klaipėdos m. sav. |  | Darbai | 200 A ir didesnės srovės automatinių jungiklių bandymas | Kita | vnt. | 73.8 |  | 0
Neringos sav. |  | Darbai | 200 A ir didesnės srovės automatinių jungiklių bandymas | Kita | vnt. | 73.8 |  | 0
Klaipėdos m. sav. |  | Darbai | Pavaros rankenų spalvinis žymėjimas (rankena ir traukė) | Kita | vnt. | 27.07 |  | 0
Neringos sav. |  | Darbai | Pavaros rankenų spalvinis žymėjimas (rankena ir traukė) | Kita | vnt. | 27.07 |  | 0
Klaipėdos m. sav. |  | Darbai | Patalpos apšvietimo instaliacijos remontas | Kita | vnt. | 59.8 |  | 0
Neringos sav. |  | Darbai | Patalpos apšvietimo instaliacijos remontas | Kita | vnt. | 59.8 |  | 0
Klaipėdos m. sav. |  | Darbai | Įžeminimo laidininko montavimas/keitimas | Kita | vnt. | 25.53 |  | 0
Neringos sav. |  | Darbai | Įžeminimo laidininko montavimas/keitimas | Kita | vnt. | 25.53 |  | 0
Klaipėdos m. sav. |  | Darbai | Vartotojo sistemos projektavimas | Kita | vnt. | 434.2 |  | 0
Neringos sav. |  | Darbai | Vartotojo sistemos projektavimas | Kita | vnt. | 434.2 |  | 0
Klaipėdos m. sav. |  | Darbai | Sujungimo dėžutės montavimas | Kita | vnt. | 22.81 |  | 0
Neringos sav. |  | Darbai | Sujungimo dėžutės montavimas | Kita | vnt. | 22.81 |  | 0
Klaipėdos m. sav. |  | Darbai | 0,4 kV oro linijoje apkrovų balansavimo įrenginio montavimas | Kita | vnt. | 1269.7 |  | 0
Neringos sav. |  | Darbai | 0,4 kV oro linijoje apkrovų balansavimo įrenginio montavimas | Kita | vnt. | 1269.7 |  | 0
Klaipėdos m. sav. |  | Darbai | 0,23 kV oro linijoje vienfazio įtampos reguliatoriaus montavimas | Kita | vnt. | 995.87 |  | 0
Neringos sav. |  | Darbai | 0,23 kV oro linijoje vienfazio įtampos reguliatoriaus montavimas | Kita | vnt. | 995.87 |  | 0
Klaipėdos m. sav. |  | Darbai | Elektros kokybės analizatoriaus montavimas esamoje RAA spintoje ar skyde | Kita | vnt. | 3233.22 |  | 0
Neringos sav. |  | Darbai | Elektros kokybės analizatoriaus montavimas esamoje RAA spintoje ar skyde | Kita | vnt. | 3233.22 |  | 0
Klaipėdos m. sav. |  | Darbai | 10 kV narvelio su jungtuvu montavimas ir derinimas TP, SP (Retrofitas) | Kita | vnt. | 10919.75 |  | 0
Neringos sav. |  | Darbai | 10 kV narvelio su jungtuvu montavimas ir derinimas TP, SP (Retrofitas) | Kita | vnt. | 10919.75 |  | 0
Klaipėdos m. sav. |  | Darbai | 10 kV narvelio su galios skyrikliu (oro izoliacija) montavimas, derinimas transformatorinėse | Kita | vnt. | 5500 |  | 0
Neringos sav. |  | Darbai | 10 kV narvelio su galios skyrikliu (oro izoliacija) montavimas, derinimas transformatorinėse | Kita | vnt. | 5500 |  | 0
Klaipėdos m. sav. |  | Darbai | Projekto korektūra kai prijungimo darbų išlaidos neviršija 35 000,00 EUR be PVM | Kita | vnt. | 500 |  | 0
Neringos sav. |  | Darbai | Projekto korektūra kai prijungimo darbų išlaidos neviršija 35 000,00 EUR be PVM | Kita | vnt. | 500 |  | 0
Klaipėdos m. sav. |  | Darbai | Projekto korektūra kai prijungimo darbų išlaidos nuo 35 000,01 iki 75 000,00 Eur be PVM | Kita | vnt. | 850 |  | 0
Neringos sav. |  | Darbai | Projekto korektūra kai prijungimo darbų išlaidos nuo 35 000,01 iki 75 000,00 Eur be PVM | Kita | vnt. | 850 |  | 0
Klaipėdos m. sav. |  | Darbai | Relinės apsaugos nuostatų skaičiavimas vienam prijunginiui | Kita | vnt. | 600 |  | 0
Neringos sav. |  | Darbai | Relinės apsaugos nuostatų skaičiavimas vienam prijunginiui | Kita | vnt. | 600 |  | 0
Klaipėdos m. sav. |  | Darbai | Relinės apsaugos nuostatų keitimas vienam prijunginiui | Kita | vnt. | 1700 |  | 0
Neringos sav. |  | Darbai | Relinės apsaugos nuostatų keitimas vienam prijunginiui | Kita | vnt. | 1700 |  | 0
Klaipėdos m. sav. |  | Darbai | 10 kV narvelio integravimas į TSPĮ | Kita | vnt. | 3000 |  | 0
Neringos sav. |  | Darbai | 10 kV narvelio integravimas į TSPĮ | Kita | vnt. | 3000 |  | 0
Klaipėdos m. sav. |  | Darbai | 10 kV narvelio sumontavimas TP uždaroje skirstykloje | Kita | vnt. | 3200 |  | 0
Neringos sav. |  | Darbai | 10 kV narvelio sumontavimas TP uždaroje skirstykloje | Kita | vnt. | 3200 |  | 0
Klaipėdos m. sav. |  | Darbai | 10 kV narvelio sumontavimas TP atviroje skirstykloje | Kita | vnt. | 4000 |  | 0
Neringos sav. |  | Darbai | 10 kV narvelio sumontavimas TP atviroje skirstykloje | Kita | vnt. | 4000 |  | 0
Klaipėdos m. sav. |  | Darbai | 10 kV narvelio sumontavimas skirstomąjame punkte | Kita | vnt. | 3200 |  | 0
Neringos sav. |  | Darbai | 10 kV narvelio sumontavimas skirstomąjame punkte | Kita | vnt. | 3200 |  | 0
Lazdijų r. sav. |  | Darbai | Operatyvinio pavadinimo atnaujinimas (lentelė išorėje) | Kita | vnt. | 11.16 |  | 0
Lazdijų r. sav. |  | Darbai | Įžeminimo įrenginių kontaktų remontas (1 kontaktas) | Kita | vnt. | 16.29 |  | 0
Lazdijų r. sav. |  | Darbai | 0,4 kV saugiklių lizdų keitimas transformatorinėje (1 vnt.) | Kita | vnt. | 21.03 |  | 0
Lazdijų r. sav. |  | Darbai | Įžeminimo įrenginio patikrinimas atkasant | Kita | vnt. | 19.08 |  | 0
Lazdijų r. sav. |  | Darbai | Įžeminimo varžos matavimas | Kita | vnt. | 35.48 |  | 0
Lazdijų r. sav. |  | Darbai | Žymenų uždėjimas/atnaujinimas viduje (1 žymuo) | Kita | vnt. | 5.39 |  | 0
Lazdijų r. sav. |  | Darbai | Kirtiklių - saugiklių bloko montavimas, keitimas (MT, KT, TR, ST, KS) | Kita | vnt. | 69.34 |  | 0
Lazdijų r. sav. |  | Darbai | Kontaktinio sujungimo sutepimas, suveržimas, valymas | Kita | vnt. | 5.2 |  | 0
Lazdijų r. sav. |  | Darbai | 0,4 kV (00-01-02-03-04a) gabarito lydžiųjų įdėklų arba trumpiklių (NZ) keitimas, montavimas (1 vnt.) | Kita | vnt. | 4.91 |  | 0
Lazdijų r. sav. |  | Darbai | 0,4 kV daugiau kaip 100 A automatinio jungiklio keitimas | Kita | vnt. | 26.43 |  | 0
Lazdijų r. sav. |  | Darbai | 0,4 kV iki 100 A automatinio jungiklio arba modulinio kirtiklio keitimas | Kita | vnt. | 24.57 |  | 0
Lazdijų r. sav. |  | Darbai | Medžių šakų genėjimas (1 medis) | Kita | vnt. | 25.81 |  | 0
Lazdijų r. sav. |  | Darbai | Medžio pjovimas (medis) | Kita | vnt. | 36.86 |  | 0
Lazdijų r. sav. |  | Darbai | 0,4 - 10 KV Šynų izoliacijos varžos matavimas | Kita | vnt. | 38.04 |  | 0
Lazdijų r. sav. |  | Darbai | Demontuoti 0,4 kV įrenginį (aut. Jungiklis, kirtiklis, srovės transformatorius) | Kita | vnt. | 17.54 |  | 0
Lazdijų r. sav. |  | Darbai | Pereinamųjų varžų matavimas | Kita | vnt. | 7.32 |  | 0
Lazdijų r. sav. |  | Darbai | Įžeminimo įrenginio iki 10 omų varžos įrengimas | Kita | vnt. | 141.41 |  | 0
Lazdijų r. sav. |  | Darbai | Įžeminimo įrenginio iki 30 omų varžos įrengimas | Kita | vnt. | 107.37 |  | 0
Lazdijų r. sav. |  | Darbai | Geodezinė nuotrauka iki 50 m esant topografinei nuotraukai, vienam objektui (išpildomoji) | Kita | vnt. | 129.25 |  | 0
Lazdijų r. sav. |  | Darbai | Geodezinė nuotrauka nuo 50 iki 300 m esant topografinėi nuotraukai, vienam objektui (išpildomoji) | Kita | vnt. | 309.81 |  | 0
Lazdijų r. sav. |  | Darbai | Geodezinė nuotrauka virš 300 m topografinėi nuotraukai, vienam objektui (išpildomoji) | Kita | vnt. | 533.34 |  | 0
Lazdijų r. sav. |  | Darbai | Geodezinis nužymėjimas iki 50 m, vienam objektui | Kita | vnt. | 109.9 |  | 0
Lazdijų r. sav. |  | Darbai | Geodezinis nužymėjimas virš 50 iki 300 m, vienam objektui | Kita | vnt. | 267.05 |  | 0
Lazdijų r. sav. |  | Darbai | Geodezinis nužymėjimas virš 300 m, vienam objektui | Kita | vnt. | 537.62 |  | 0
Lazdijų r. sav. |  | Darbai | Schemų uždėjimas/atnaujinimas | Kita | vnt. | 5.69 |  | 0
Lazdijų r. sav. |  | Darbai | Projektavimas iki 35 000 Eur be PVM (su topografine nuotrauka) | Kita | vnt. | 1400 |  | 0
Lazdijų r. sav. |  | Darbai | Projektavimas nuo 35 000,01 Eur be PVM (su topografine nuotrauka) | Kita | vnt. | 4512.83 |  | 0
Lazdijų r. sav. |  | Darbai | Darbo projekto parengimas | Kita | vnt. | 300 |  | 0
Lazdijų r. sav. |  | Darbai | Automatizuotos elektros energijos apskaitos sistemos (AEEAS) montavimas | Kita | vnt. | 42.14 |  | 0
Lazdijų r. sav. |  | Darbai | Abonentinių įrenginių varžų matavimai, techninės dokumentacijos parengimas bei pateikimas ESO | Kita | vnt. | 112.15 |  | 0
Lazdijų r. sav. |  | Darbai | Lauko tipo paskirstymo skydelio komplektas ir jo montavimas (lauke arba patalpų viduje) | Kita | vnt. | 115.4 |  | 0
Lazdijų r. sav. |  | Darbai | Šviesolaidinio kabelio mova iki 48 skaidalų | Kita | vnt. | 173.19 |  | 0
Lazdijų r. sav. |  | Darbai | Gelžbetoninio šulinio su dangčiu montavimas | Kita | vnt. | 2019.48 |  | 0
Lazdijų r. sav. |  | Darbai | Giluminio įžeminimo įrengimas | Kita | vnt. | 4632.65 |  | 0
Lazdijų r. sav. |  | Darbai | Srovės nuotėkio relės montavimas | Kita | vnt. | 210.27 |  | 0
Lazdijų r. sav. |  | Darbai | Abonentinių kabelių kontaktų sujungimas naudojant antgalius iki 25 mm2 | Kita | vnt. | 124.99 |  | 0
Lazdijų r. sav. |  | Darbai | Topografinė nuotrauka | Kita | vnt. | 448 |  | 0
Lazdijų r. sav. |  | Darbai | Komunikacijų žymėjimo ženklų montavimas/keitimas | Kita | vnt. | 50.91 |  | 0
Lazdijų r. sav. |  | Darbai | Alyvinio jungtuvo izoliacijos bandymas | Kita | vnt. | 58.04 |  | 0
Lazdijų r. sav. |  | Darbai | Atvado tvirtinimas naujais dirželiais prie esamų laikiklių (4 dirželiai) | Kita | vnt. | 57.69 |  | 0
Lazdijų r. sav. |  | Darbai | 200 A ir didesnės srovės automatinių jungiklių bandymas | Kita | vnt. | 73.8 |  | 0
Lazdijų r. sav. |  | Darbai | Pavaros rankenų spalvinis žymėjimas (rankena ir traukė) | Kita | vnt. | 27.07 |  | 0
Lazdijų r. sav. |  | Darbai | Patalpos apšvietimo instaliacijos remontas | Kita | vnt. | 59.8 |  | 0
Lazdijų r. sav. |  | Darbai | Įžeminimo laidininko montavimas/keitimas | Kita | vnt. | 25.53 |  | 0
Lazdijų r. sav. |  | Darbai | Vartotojo sistemos projektavimas | Kita | vnt. | 434.2 |  | 0
Lazdijų r. sav. |  | Darbai | Sujungimo dėžutės montavimas | Kita | vnt. | 22.81 |  | 0
Lazdijų r. sav. |  | Darbai | 0,4 kV oro linijoje apkrovų balansavimo įrenginio montavimas | Kita | vnt. | 1269.7 |  | 0
Lazdijų r. sav. |  | Darbai | 0,23 kV oro linijoje vienfazio įtampos reguliatoriaus montavimas | Kita | vnt. | 995.87 |  | 0
Lazdijų r. sav. |  | Darbai | Elektros kokybės analizatoriaus montavimas esamoje RAA spintoje ar skyde | Kita | vnt. | 3233.22 |  | 0
Lazdijų r. sav. |  | Darbai | 10 kV narvelio su jungtuvu montavimas ir derinimas TP, SP (Retrofitas) | Kita | vnt. | 10919.75 |  | 0
Lazdijų r. sav. |  | Darbai | 10 kV narvelio su galios skyrikliu (oro izoliacija) montavimas, derinimas transformatorinėse | Kita | vnt. | 5535.33 |  | 0
Lazdijų r. sav. |  | Darbai | Projekto korektūra kai prijungimo darbų išlaidos neviršija 35 000,00 EUR be PVM | Kita | vnt. | 500 |  | 0
Lazdijų r. sav. |  | Darbai | Projekto korektūra kai prijungimo darbų išlaidos nuo 35 000,01 iki 75 000,00 Eur be PVM | Kita | vnt. | 850 |  | 0
Lazdijų r. sav. |  | Darbai | Relinės apsaugos nuostatų skaičiavimas vienam prijunginiui | Kita | vnt. | 500 |  | 0
Lazdijų r. sav. |  | Darbai | Relinės apsaugos nuostatų keitimas vienam prijunginiui | Kita | vnt. | 1500 |  | 0
Lazdijų r. sav. |  | Darbai | 10 kV narvelio integravimas į TSPĮ | Kita | vnt. | 3000 |  | 0
Lazdijų r. sav. |  | Darbai | 10 kV narvelio sumontavimas TP uždaroje skirstykloje | Kita | vnt. | 3000 |  | 0
Lazdijų r. sav. |  | Darbai | 10 kV narvelio sumontavimas TP atviroje skirstykloje | Kita | vnt. | 3800 |  | 0
Lazdijų r. sav. |  | Darbai | 10 kV narvelio sumontavimas skirstomąjame punkte | Kita | vnt. | 3000 |  | 0
Elektrėnų sav. |  | Darbai | Operatyvinio pavadinimo atnaujinimas (lentelė išorėje) | Kita | vnt. | 11.16 |  | 0
Trakų r. sav. |  | Darbai | Operatyvinio pavadinimo atnaujinimas (lentelė išorėje) | Kita | vnt. | 11.16 |  | 0
Elektrėnų sav. |  | Darbai | Įžeminimo įrenginių kontaktų remontas (1 kontaktas) | Kita | vnt. | 16.29 |  | 0
Trakų r. sav. |  | Darbai | Įžeminimo įrenginių kontaktų remontas (1 kontaktas) | Kita | vnt. | 16.29 |  | 0
Elektrėnų sav. |  | Darbai | 0,4 kV saugiklių lizdų keitimas transformatorinėje (1 vnt.) | Kita | vnt. | 21.03 |  | 0
Trakų r. sav. |  | Darbai | 0,4 kV saugiklių lizdų keitimas transformatorinėje (1 vnt.) | Kita | vnt. | 21.03 |  | 0
Elektrėnų sav. |  | Darbai | Įžeminimo įrenginio patikrinimas atkasant | Kita | vnt. | 19.08 |  | 0
Trakų r. sav. |  | Darbai | Įžeminimo įrenginio patikrinimas atkasant | Kita | vnt. | 19.08 |  | 0
Elektrėnų sav. |  | Darbai | Įžeminimo varžos matavimas | Kita | vnt. | 35.48 |  | 0
Trakų r. sav. |  | Darbai | Įžeminimo varžos matavimas | Kita | vnt. | 35.48 |  | 0
Elektrėnų sav. |  | Darbai | Žymenų uždėjimas/atnaujinimas viduje (1 žymuo) | Kita | vnt. | 5.39 |  | 0
Trakų r. sav. |  | Darbai | Žymenų uždėjimas/atnaujinimas viduje (1 žymuo) | Kita | vnt. | 5.39 |  | 0
Elektrėnų sav. |  | Darbai | Kirtiklių - saugiklių bloko montavimas, keitimas (MT, KT, TR, ST, KS) | Kita | vnt. | 69.34 |  | 0
Trakų r. sav. |  | Darbai | Kirtiklių - saugiklių bloko montavimas, keitimas (MT, KT, TR, ST, KS) | Kita | vnt. | 69.34 |  | 0
Elektrėnų sav. |  | Darbai | Kontaktinio sujungimo sutepimas, suveržimas, valymas | Kita | vnt. | 5.2 |  | 0
Trakų r. sav. |  | Darbai | Kontaktinio sujungimo sutepimas, suveržimas, valymas | Kita | vnt. | 5.2 |  | 0
Elektrėnų sav. |  | Darbai | 0,4 kV (00-01-02-03-04a) gabarito lydžiųjų įdėklų arba trumpiklių (NZ) keitimas, montavimas (1 vnt.) | Kita | vnt. | 4.91 |  | 0
Trakų r. sav. |  | Darbai | 0,4 kV (00-01-02-03-04a) gabarito lydžiųjų įdėklų arba trumpiklių (NZ) keitimas, montavimas (1 vnt.) | Kita | vnt. | 4.91 |  | 0
Elektrėnų sav. |  | Darbai | 0,4 kV daugiau kaip 100 A automatinio jungiklio keitimas | Kita | vnt. | 26.43 |  | 0
Trakų r. sav. |  | Darbai | 0,4 kV daugiau kaip 100 A automatinio jungiklio keitimas | Kita | vnt. | 26.43 |  | 0
Elektrėnų sav. |  | Darbai | 0,4 kV iki 100 A automatinio jungiklio arba modulinio kirtiklio keitimas | Kita | vnt. | 24.57 |  | 0
Trakų r. sav. |  | Darbai | 0,4 kV iki 100 A automatinio jungiklio arba modulinio kirtiklio keitimas | Kita | vnt. | 24.57 |  | 0
Elektrėnų sav. |  | Darbai | Medžių šakų genėjimas (1 medis) | Kita | vnt. | 25.81 |  | 0
Trakų r. sav. |  | Darbai | Medžių šakų genėjimas (1 medis) | Kita | vnt. | 25.81 |  | 0
Elektrėnų sav. |  | Darbai | Medžio pjovimas (medis) | Kita | vnt. | 36.86 |  | 0
Trakų r. sav. |  | Darbai | Medžio pjovimas (medis) | Kita | vnt. | 36.86 |  | 0
Elektrėnų sav. |  | Darbai | 0,4 - 10 KV Šynų izoliacijos varžos matavimas | Kita | vnt. | 38.04 |  | 0
Trakų r. sav. |  | Darbai | 0,4 - 10 KV Šynų izoliacijos varžos matavimas | Kita | vnt. | 38.04 |  | 0
Elektrėnų sav. |  | Darbai | Demontuoti 0,4 kV įrenginį (aut. Jungiklis, kirtiklis, srovės transformatorius) | Kita | vnt. | 17.54 |  | 0
Trakų r. sav. |  | Darbai | Demontuoti 0,4 kV įrenginį (aut. Jungiklis, kirtiklis, srovės transformatorius) | Kita | vnt. | 17.54 |  | 0
Elektrėnų sav. |  | Darbai | Pereinamųjų varžų matavimas | Kita | vnt. | 7.32 |  | 0
Trakų r. sav. |  | Darbai | Pereinamųjų varžų matavimas | Kita | vnt. | 7.32 |  | 0
Elektrėnų sav. |  | Darbai | Įžeminimo įrenginio iki 10 omų varžos įrengimas | Kita | vnt. | 140 |  | 0
Trakų r. sav. |  | Darbai | Įžeminimo įrenginio iki 10 omų varžos įrengimas | Kita | vnt. | 140 |  | 0
Elektrėnų sav. |  | Darbai | Įžeminimo įrenginio iki 30 omų varžos įrengimas | Kita | vnt. | 107.37 |  | 0
Trakų r. sav. |  | Darbai | Įžeminimo įrenginio iki 30 omų varžos įrengimas | Kita | vnt. | 107.37 |  | 0
Elektrėnų sav. |  | Darbai | Geodezinė nuotrauka iki 50 m esant topografinei nuotraukai, vienam objektui (išpildomoji) | Kita | vnt. | 129.25 |  | 0
Trakų r. sav. |  | Darbai | Geodezinė nuotrauka iki 50 m esant topografinei nuotraukai, vienam objektui (išpildomoji) | Kita | vnt. | 129.25 |  | 0
Elektrėnų sav. |  | Darbai | Geodezinė nuotrauka nuo 50 iki 300 m esant topografinėi nuotraukai, vienam objektui (išpildomoji) | Kita | vnt. | 309.81 |  | 0
Trakų r. sav. |  | Darbai | Geodezinė nuotrauka nuo 50 iki 300 m esant topografinėi nuotraukai, vienam objektui (išpildomoji) | Kita | vnt. | 309.81 |  | 0
Elektrėnų sav. |  | Darbai | Geodezinė nuotrauka virš 300 m topografinėi nuotraukai, vienam objektui (išpildomoji) | Kita | vnt. | 533.34 |  | 0
Trakų r. sav. |  | Darbai | Geodezinė nuotrauka virš 300 m topografinėi nuotraukai, vienam objektui (išpildomoji) | Kita | vnt. | 533.34 |  | 0
Elektrėnų sav. |  | Darbai | Geodezinis nužymėjimas iki 50 m, vienam objektui | Kita | vnt. | 109.9 |  | 0
Trakų r. sav. |  | Darbai | Geodezinis nužymėjimas iki 50 m, vienam objektui | Kita | vnt. | 109.9 |  | 0
Elektrėnų sav. |  | Darbai | Geodezinis nužymėjimas virš 50 iki 300 m, vienam objektui | Kita | vnt. | 267.05 |  | 0
Trakų r. sav. |  | Darbai | Geodezinis nužymėjimas virš 50 iki 300 m, vienam objektui | Kita | vnt. | 267.05 |  | 0
Elektrėnų sav. |  | Darbai | Geodezinis nužymėjimas virš 300 m, vienam objektui | Kita | vnt. | 537.62 |  | 0
Trakų r. sav. |  | Darbai | Geodezinis nužymėjimas virš 300 m, vienam objektui | Kita | vnt. | 537.62 |  | 0
Elektrėnų sav. |  | Darbai | Schemų uždėjimas/atnaujinimas | Kita | vnt. | 5.69 |  | 0
Trakų r. sav. |  | Darbai | Schemų uždėjimas/atnaujinimas | Kita | vnt. | 5.69 |  | 0
Elektrėnų sav. |  | Darbai | Projektavimas iki 35 000 Eur be PVM (su topografine nuotrauka) | Kita | vnt. | 1800 |  | 0
Trakų r. sav. |  | Darbai | Projektavimas iki 35 000 Eur be PVM (su topografine nuotrauka) | Kita | vnt. | 1800 |  | 0
Elektrėnų sav. |  | Darbai | Projektavimas nuo 35 000,01 Eur be PVM (su topografine nuotrauka) | Kita | vnt. | 4512.83 |  | 0
Trakų r. sav. |  | Darbai | Projektavimas nuo 35 000,01 Eur be PVM (su topografine nuotrauka) | Kita | vnt. | 4512.83 |  | 0
Elektrėnų sav. |  | Darbai | Darbo projekto parengimas | Kita | vnt. | 306.63 |  | 0
Trakų r. sav. |  | Darbai | Darbo projekto parengimas | Kita | vnt. | 306.63 |  | 0
Elektrėnų sav. |  | Darbai | Automatizuotos elektros energijos apskaitos sistemos (AEEAS) montavimas | Kita | vnt. | 42.14 |  | 0
Trakų r. sav. |  | Darbai | Automatizuotos elektros energijos apskaitos sistemos (AEEAS) montavimas | Kita | vnt. | 42.14 |  | 0
Elektrėnų sav. |  | Darbai | Abonentinių įrenginių varžų matavimai, techninės dokumentacijos parengimas bei pateikimas ESO | Kita | vnt. | 112.15 |  | 0
Trakų r. sav. |  | Darbai | Abonentinių įrenginių varžų matavimai, techninės dokumentacijos parengimas bei pateikimas ESO | Kita | vnt. | 112.15 |  | 0
Elektrėnų sav. |  | Darbai | Lauko tipo paskirstymo skydelio komplektas ir jo montavimas (lauke arba patalpų viduje) | Kita | vnt. | 115.4 |  | 0
Trakų r. sav. |  | Darbai | Lauko tipo paskirstymo skydelio komplektas ir jo montavimas (lauke arba patalpų viduje) | Kita | vnt. | 115.4 |  | 0
Elektrėnų sav. |  | Darbai | Šviesolaidinio kabelio mova iki 48 skaidalų | Kita | vnt. | 173.19 |  | 0
Trakų r. sav. |  | Darbai | Šviesolaidinio kabelio mova iki 48 skaidalų | Kita | vnt. | 173.19 |  | 0
Elektrėnų sav. |  | Darbai | Gelžbetoninio šulinio su dangčiu montavimas | Kita | vnt. | 1500 |  | 0
Trakų r. sav. |  | Darbai | Gelžbetoninio šulinio su dangčiu montavimas | Kita | vnt. | 1500 |  | 0
Elektrėnų sav. |  | Darbai | Giluminio įžeminimo įrengimas | Kita | vnt. | 4500 |  | 0
Trakų r. sav. |  | Darbai | Giluminio įžeminimo įrengimas | Kita | vnt. | 4500 |  | 0
Elektrėnų sav. |  | Darbai | Srovės nuotėkio relės montavimas | Kita | vnt. | 210.27 |  | 0
Trakų r. sav. |  | Darbai | Srovės nuotėkio relės montavimas | Kita | vnt. | 210.27 |  | 0
Elektrėnų sav. |  | Darbai | Abonentinių kabelių kontaktų sujungimas naudojant antgalius iki 25 mm2 | Kita | vnt. | 124.99 |  | 0
Trakų r. sav. |  | Darbai | Abonentinių kabelių kontaktų sujungimas naudojant antgalius iki 25 mm2 | Kita | vnt. | 124.99 |  | 0
Elektrėnų sav. |  | Darbai | Topografinė nuotrauka | Kita | vnt. | 448 |  | 0
Trakų r. sav. |  | Darbai | Topografinė nuotrauka | Kita | vnt. | 448 |  | 0
Elektrėnų sav. |  | Darbai | Komunikacijų žymėjimo ženklų montavimas/keitimas | Kita | vnt. | 50.91 |  | 0
Trakų r. sav. |  | Darbai | Komunikacijų žymėjimo ženklų montavimas/keitimas | Kita | vnt. | 50.91 |  | 0
Elektrėnų sav. |  | Darbai | Alyvinio jungtuvo izoliacijos bandymas | Kita | vnt. | 59.32 |  | 0
Trakų r. sav. |  | Darbai | Alyvinio jungtuvo izoliacijos bandymas | Kita | vnt. | 59.32 |  | 0
Elektrėnų sav. |  | Darbai | Atvado tvirtinimas naujais dirželiais prie esamų laikiklių (4 dirželiai) | Kita | vnt. | 57.69 |  | 0
Trakų r. sav. |  | Darbai | Atvado tvirtinimas naujais dirželiais prie esamų laikiklių (4 dirželiai) | Kita | vnt. | 57.69 |  | 0
Elektrėnų sav. |  | Darbai | 200 A ir didesnės srovės automatinių jungiklių bandymas | Kita | vnt. | 73.8 |  | 0
Trakų r. sav. |  | Darbai | 200 A ir didesnės srovės automatinių jungiklių bandymas | Kita | vnt. | 73.8 |  | 0
Elektrėnų sav. |  | Darbai | Pavaros rankenų spalvinis žymėjimas (rankena ir traukė) | Kita | vnt. | 27.07 |  | 0
Trakų r. sav. |  | Darbai | Pavaros rankenų spalvinis žymėjimas (rankena ir traukė) | Kita | vnt. | 27.07 |  | 0
Elektrėnų sav. |  | Darbai | Patalpos apšvietimo instaliacijos remontas | Kita | vnt. | 59.8 |  | 0
Trakų r. sav. |  | Darbai | Patalpos apšvietimo instaliacijos remontas | Kita | vnt. | 59.8 |  | 0
Elektrėnų sav. |  | Darbai | Įžeminimo laidininko montavimas/keitimas | Kita | vnt. | 25.53 |  | 0
Trakų r. sav. |  | Darbai | Įžeminimo laidininko montavimas/keitimas | Kita | vnt. | 25.53 |  | 0
Elektrėnų sav. |  | Darbai | Vartotojo sistemos projektavimas | Kita | vnt. | 434.2 |  | 0
Trakų r. sav. |  | Darbai | Vartotojo sistemos projektavimas | Kita | vnt. | 434.2 |  | 0
Elektrėnų sav. |  | Darbai | Sujungimo dėžutės montavimas | Kita | vnt. | 22.81 |  | 0
Trakų r. sav. |  | Darbai | Sujungimo dėžutės montavimas | Kita | vnt. | 22.81 |  | 0
Elektrėnų sav. |  | Darbai | 0,4 kV oro linijoje apkrovų balansavimo įrenginio montavimas | Kita | vnt. | 1269.7 |  | 0
Trakų r. sav. |  | Darbai | 0,4 kV oro linijoje apkrovų balansavimo įrenginio montavimas | Kita | vnt. | 1269.7 |  | 0
Elektrėnų sav. |  | Darbai | 0,23 kV oro linijoje vienfazio įtampos reguliatoriaus montavimas | Kita | vnt. | 995.87 |  | 0
Trakų r. sav. |  | Darbai | 0,23 kV oro linijoje vienfazio įtampos reguliatoriaus montavimas | Kita | vnt. | 995.87 |  | 0
Elektrėnų sav. |  | Darbai | Elektros kokybės analizatoriaus montavimas esamoje RAA spintoje ar skyde | Kita | vnt. | 3304.67 |  | 0
Trakų r. sav. |  | Darbai | Elektros kokybės analizatoriaus montavimas esamoje RAA spintoje ar skyde | Kita | vnt. | 3304.67 |  | 0
Elektrėnų sav. |  | Darbai | 10 kV narvelio su jungtuvu montavimas ir derinimas TP, SP (Retrofitas) | Kita | vnt. | 10919.75 |  | 0
Trakų r. sav. |  | Darbai | 10 kV narvelio su jungtuvu montavimas ir derinimas TP, SP (Retrofitas) | Kita | vnt. | 10919.75 |  | 0
Elektrėnų sav. |  | Darbai | 10 kV narvelio su galios skyrikliu (oro izoliacija) montavimas, derinimas transformatorinėse | Kita | vnt. | 5535.33 |  | 0
Trakų r. sav. |  | Darbai | 10 kV narvelio su galios skyrikliu (oro izoliacija) montavimas, derinimas transformatorinėse | Kita | vnt. | 5535.33 |  | 0
Elektrėnų sav. |  | Darbai | Projekto korektūra kai prijungimo darbų išlaidos neviršija 35 000,00 EUR be PVM | Kita | vnt. | 500 |  | 0
Trakų r. sav. |  | Darbai | Projekto korektūra kai prijungimo darbų išlaidos neviršija 35 000,00 EUR be PVM | Kita | vnt. | 500 |  | 0
Elektrėnų sav. |  | Darbai | Projekto korektūra kai prijungimo darbų išlaidos nuo 35 000,01 iki 75 000,00 Eur be PVM | Kita | vnt. | 850 |  | 0
Trakų r. sav. |  | Darbai | Projekto korektūra kai prijungimo darbų išlaidos nuo 35 000,01 iki 75 000,00 Eur be PVM | Kita | vnt. | 850 |  | 0
Elektrėnų sav. |  | Darbai | Relinės apsaugos nuostatų skaičiavimas vienam prijunginiui | Kita | vnt. | 613.26 |  | 0
Trakų r. sav. |  | Darbai | Relinės apsaugos nuostatų skaičiavimas vienam prijunginiui | Kita | vnt. | 613.26 |  | 0
Elektrėnų sav. |  | Darbai | Relinės apsaugos nuostatų keitimas vienam prijunginiui | Kita | vnt. | 1700 |  | 0
Trakų r. sav. |  | Darbai | Relinės apsaugos nuostatų keitimas vienam prijunginiui | Kita | vnt. | 1700 |  | 0
Elektrėnų sav. |  | Darbai | 10 kV narvelio integravimas į TSPĮ | Kita | vnt. | 3500 |  | 0
Trakų r. sav. |  | Darbai | 10 kV narvelio integravimas į TSPĮ | Kita | vnt. | 3500 |  | 0
Elektrėnų sav. |  | Darbai | 10 kV narvelio sumontavimas TP uždaroje skirstykloje | Kita | vnt. | 3700 |  | 0
Trakų r. sav. |  | Darbai | 10 kV narvelio sumontavimas TP uždaroje skirstykloje | Kita | vnt. | 3700 |  | 0
Elektrėnų sav. |  | Darbai | 10 kV narvelio sumontavimas TP atviroje skirstykloje | Kita | vnt. | 4500 |  | 0
Trakų r. sav. |  | Darbai | 10 kV narvelio sumontavimas TP atviroje skirstykloje | Kita | vnt. | 4500 |  | 0
Elektrėnų sav. |  | Darbai | 10 kV narvelio sumontavimas skirstomąjame punkte | Kita | vnt. | 3700 |  | 0
Trakų r. sav. |  | Darbai | 10 kV narvelio sumontavimas skirstomąjame punkte | Kita | vnt. | 3700 |  | 0
Širvintų r. sav. |  | Darbai | Operatyvinio pavadinimo atnaujinimas (lentelė išorėje) | Kita | vnt. | 10 |  | 0
Širvintų r. sav. |  | Darbai | Įžeminimo įrenginių kontaktų remontas (1 kontaktas) | Kita | vnt. | 13.12 |  | 0
Širvintų r. sav. |  | Darbai | 0,4 kV saugiklių lizdų keitimas transformatorinėje (1 vnt.) | Kita | vnt. | 17.22 |  | 0
Širvintų r. sav. |  | Darbai | Įžeminimo įrenginio patikrinimas atkasant | Kita | vnt. | 19 |  | 0
Širvintų r. sav. |  | Darbai | Įžeminimo varžos matavimas | Kita | vnt. | 35 |  | 0
Širvintų r. sav. |  | Darbai | Žymenų uždėjimas/atnaujinimas viduje (1 žymuo) | Kita | vnt. | 5.39 |  | 0
Širvintų r. sav. |  | Darbai | Kirtiklių - saugiklių bloko montavimas, keitimas (MT, KT, TR, ST, KS) | Kita | vnt. | 68 |  | 0
Širvintų r. sav. |  | Darbai | Kontaktinio sujungimo sutepimas, suveržimas, valymas | Kita | vnt. | 5 |  | 0
Širvintų r. sav. |  | Darbai | 0,4 kV (00-01-02-03-04a) gabarito lydžiųjų įdėklų arba trumpiklių (NZ) keitimas, montavimas (1 vnt.) | Kita | vnt. | 4.9 |  | 0
Širvintų r. sav. |  | Darbai | 0,4 kV daugiau kaip 100 A automatinio jungiklio keitimas | Kita | vnt. | 25 |  | 0
Širvintų r. sav. |  | Darbai | 0,4 kV iki 100 A automatinio jungiklio arba modulinio kirtiklio keitimas | Kita | vnt. | 24 |  | 0
Širvintų r. sav. |  | Darbai | Medžių šakų genėjimas (1 medis) | Kita | vnt. | 25 |  | 0
Širvintų r. sav. |  | Darbai | Medžio pjovimas (medis) | Kita | vnt. | 29.52 |  | 0
Širvintų r. sav. |  | Darbai | 0,4 - 10 KV Šynų izoliacijos varžos matavimas | Kita | vnt. | 35 |  | 0
Širvintų r. sav. |  | Darbai | Demontuoti 0,4 kV įrenginį (aut. Jungiklis, kirtiklis, srovės transformatorius) | Kita | vnt. | 14.5 |  | 0
Širvintų r. sav. |  | Darbai | Pereinamųjų varžų matavimas | Kita | vnt. | 7 |  | 0
Širvintų r. sav. |  | Darbai | Įžeminimo įrenginio iki 10 omų varžos įrengimas | Kita | vnt. | 133 |  | 0
Širvintų r. sav. |  | Darbai | Įžeminimo įrenginio iki 30 omų varžos įrengimas | Kita | vnt. | 87.74 |  | 0
Širvintų r. sav. |  | Darbai | Geodezinė nuotrauka iki 50 m esant topografinei nuotraukai, vienam objektui (išpildomoji) | Kita | vnt. | 129.25 |  | 0
Širvintų r. sav. |  | Darbai | Geodezinė nuotrauka nuo 50 iki 300 m esant topografinėi nuotraukai, vienam objektui (išpildomoji) | Kita | vnt. | 309.81 |  | 0
Širvintų r. sav. |  | Darbai | Geodezinė nuotrauka virš 300 m topografinėi nuotraukai, vienam objektui (išpildomoji) | Kita | vnt. | 533.34 |  | 0
Širvintų r. sav. |  | Darbai | Geodezinis nužymėjimas iki 50 m, vienam objektui | Kita | vnt. | 109.9 |  | 0
Širvintų r. sav. |  | Darbai | Geodezinis nužymėjimas virš 50 iki 300 m, vienam objektui | Kita | vnt. | 267.05 |  | 0
Širvintų r. sav. |  | Darbai | Geodezinis nužymėjimas virš 300 m, vienam objektui | Kita | vnt. | 537.62 |  | 0
Širvintų r. sav. |  | Darbai | Schemų uždėjimas/atnaujinimas | Kita | vnt. | 5.69 |  | 0
Širvintų r. sav. |  | Darbai | Projektavimas iki 35 000 Eur be PVM (su topografine nuotrauka) | Kita | vnt. | 1380 |  | 0
Širvintų r. sav. |  | Darbai | Projektavimas nuo 35 000,01 Eur be PVM (su topografine nuotrauka) | Kita | vnt. | 4000 |  | 0
Širvintų r. sav. |  | Darbai | Darbo projekto parengimas | Kita | vnt. | 320 |  | 0
Širvintų r. sav. |  | Darbai | Automatizuotos elektros energijos apskaitos sistemos (AEEAS) montavimas | Kita | vnt. | 35 |  | 0
Širvintų r. sav. |  | Darbai | Abonentinių įrenginių varžų matavimai, techninės dokumentacijos parengimas bei pateikimas ESO | Kita | vnt. | 112 |  | 0
Širvintų r. sav. |  | Darbai | Lauko tipo paskirstymo skydelio komplektas ir jo montavimas (lauke arba patalpų viduje) | Kita | vnt. | 100 |  | 0
Širvintų r. sav. |  | Darbai | Šviesolaidinio kabelio mova iki 48 skaidalų | Kita | vnt. | 150 |  | 0
Širvintų r. sav. |  | Darbai | Gelžbetoninio šulinio su dangčiu montavimas | Kita | vnt. | 2019.48 |  | 0
Širvintų r. sav. |  | Darbai | Giluminio įžeminimo įrengimas | Kita | vnt. | 4500 |  | 0
Širvintų r. sav. |  | Darbai | Srovės nuotėkio relės montavimas | Kita | vnt. | 200 |  | 0
Širvintų r. sav. |  | Darbai | Abonentinių kabelių kontaktų sujungimas naudojant antgalius iki 25 mm2 | Kita | vnt. | 120 |  | 0
Širvintų r. sav. |  | Darbai | Topografinė nuotrauka | Kita | vnt. | 400 |  | 0
Širvintų r. sav. |  | Darbai | Komunikacijų žymėjimo ženklų montavimas/keitimas | Kita | vnt. | 50 |  | 0
Širvintų r. sav. |  | Darbai | Alyvinio jungtuvo izoliacijos bandymas | Kita | vnt. | 50 |  | 0
Širvintų r. sav. |  | Darbai | Atvado tvirtinimas naujais dirželiais prie esamų laikiklių (4 dirželiai) | Kita | vnt. | 55 |  | 0
Širvintų r. sav. |  | Darbai | 200 A ir didesnės srovės automatinių jungiklių bandymas | Kita | vnt. | 59.86 |  | 0
Širvintų r. sav. |  | Darbai | Pavaros rankenų spalvinis žymėjimas (rankena ir traukė) | Kita | vnt. | 27.07 |  | 0
Širvintų r. sav. |  | Darbai | Patalpos apšvietimo instaliacijos remontas | Kita | vnt. | 48.38 |  | 0
Širvintų r. sav. |  | Darbai | Įžeminimo laidininko montavimas/keitimas | Kita | vnt. | 25 |  | 0
Širvintų r. sav. |  | Darbai | Vartotojo sistemos projektavimas | Kita | vnt. | 355.88 |  | 0
Širvintų r. sav. |  | Darbai | Sujungimo dėžutės montavimas | Kita | vnt. | 22 |  | 0
Širvintų r. sav. |  | Darbai | 0,4 kV oro linijoje apkrovų balansavimo įrenginio montavimas | Kita | vnt. | 1040.58 |  | 0
Širvintų r. sav. |  | Darbai | 0,23 kV oro linijoje vienfazio įtampos reguliatoriaus montavimas | Kita | vnt. | 815.9 |  | 0
Širvintų r. sav. |  | Darbai | Elektros kokybės analizatoriaus montavimas esamoje RAA spintoje ar skyde | Kita | vnt. | 2651.06 |  | 0
Širvintų r. sav. |  | Darbai | 10 kV narvelio su jungtuvu montavimas ir derinimas TP, SP (Retrofitas) | Kita | vnt. | 9000 |  | 0
Širvintų r. sav. |  | Darbai | 10 kV narvelio su galios skyrikliu (oro izoliacija) montavimas, derinimas transformatorinėse | Kita | vnt. | 4538.7 |  | 0
Širvintų r. sav. |  | Darbai | Projekto korektūra kai prijungimo darbų išlaidos neviršija 35 000,00 EUR be PVM | Kita | vnt. | 410 |  | 0
Širvintų r. sav. |  | Darbai | Projekto korektūra kai prijungimo darbų išlaidos nuo 35 000,01 iki 75 000,00 Eur be PVM | Kita | vnt. | 697 |  | 0
Širvintų r. sav. |  | Darbai | Relinės apsaugos nuostatų skaičiavimas vienam prijunginiui | Kita | vnt. | 492 |  | 0
Širvintų r. sav. |  | Darbai | Relinės apsaugos nuostatų keitimas vienam prijunginiui | Kita | vnt. | 1500 |  | 0
Širvintų r. sav. |  | Darbai | 10 kV narvelio integravimas į TSPĮ | Kita | vnt. | 3000 |  | 0
Širvintų r. sav. |  | Darbai | 10 kV narvelio sumontavimas TP uždaroje skirstykloje | Kita | vnt. | 3300 |  | 0
Širvintų r. sav. |  | Darbai | 10 kV narvelio sumontavimas TP atviroje skirstykloje | Kita | vnt. | 4000 |  | 0
Širvintų r. sav. |  | Darbai | 10 kV narvelio sumontavimas skirstomąjame punkte | Kita | vnt. | 3000 |  | 0
Jonavos r. sav. |  | Darbai | Operatyvinio pavadinimo atnaujinimas (lentelė išorėje) | Kita | vnt. | 25.3 |  | 0
Kaišiadorių r. sav. |  | Darbai | Operatyvinio pavadinimo atnaujinimas (lentelė išorėje) | Kita | vnt. | 25.3 |  | 0
Jonavos r. sav. |  | Darbai | Įžeminimo įrenginių kontaktų remontas (1 kontaktas) | Kita | vnt. | 43.83 |  | 0
Kaišiadorių r. sav. |  | Darbai | Įžeminimo įrenginių kontaktų remontas (1 kontaktas) | Kita | vnt. | 43.83 |  | 0
Jonavos r. sav. |  | Darbai | 0,4 kV saugiklių lizdų keitimas transformatorinėje (1 vnt.) | Kita | vnt. | 54.97 |  | 0
Kaišiadorių r. sav. |  | Darbai | 0,4 kV saugiklių lizdų keitimas transformatorinėje (1 vnt.) | Kita | vnt. | 54.97 |  | 0
Jonavos r. sav. |  | Darbai | Įžeminimo įrenginio patikrinimas atkasant | Kita | vnt. | 51.18 |  | 0
Kaišiadorių r. sav. |  | Darbai | Įžeminimo įrenginio patikrinimas atkasant | Kita | vnt. | 51.18 |  | 0
Jonavos r. sav. |  | Darbai | Įžeminimo varžos matavimas | Kita | vnt. | 69.44 |  | 0
Kaišiadorių r. sav. |  | Darbai | Įžeminimo varžos matavimas | Kita | vnt. | 69.44 |  | 0
Jonavos r. sav. |  | Darbai | Žymenų uždėjimas/atnaujinimas viduje (1 žymuo) | Kita | vnt. | 11.18 |  | 0
Kaišiadorių r. sav. |  | Darbai | Žymenų uždėjimas/atnaujinimas viduje (1 žymuo) | Kita | vnt. | 11.18 |  | 0
Jonavos r. sav. |  | Darbai | Kirtiklių - saugiklių bloko montavimas, keitimas (MT, KT, TR, ST, KS) | Kita | vnt. | 169.96 |  | 0
Kaišiadorių r. sav. |  | Darbai | Kirtiklių - saugiklių bloko montavimas, keitimas (MT, KT, TR, ST, KS) | Kita | vnt. | 169.96 |  | 0
Jonavos r. sav. |  | Darbai | Kontaktinio sujungimo sutepimas, suveržimas, valymas | Kita | vnt. | 13.32 |  | 0
Kaišiadorių r. sav. |  | Darbai | Kontaktinio sujungimo sutepimas, suveržimas, valymas | Kita | vnt. | 13.32 |  | 0
Jonavos r. sav. |  | Darbai | 0,4 kV (00-01-02-03-04a) gabarito lydžiųjų įdėklų arba trumpiklių (NZ) keitimas, montavimas (1 vnt.) | Kita | vnt. | 12.07 |  | 0
Kaišiadorių r. sav. |  | Darbai | 0,4 kV (00-01-02-03-04a) gabarito lydžiųjų įdėklų arba trumpiklių (NZ) keitimas, montavimas (1 vnt.) | Kita | vnt. | 12.07 |  | 0
Jonavos r. sav. |  | Darbai | 0,4 kV daugiau kaip 100 A automatinio jungiklio keitimas | Kita | vnt. | 67.87 |  | 0
Kaišiadorių r. sav. |  | Darbai | 0,4 kV daugiau kaip 100 A automatinio jungiklio keitimas | Kita | vnt. | 67.87 |  | 0
Jonavos r. sav. |  | Darbai | 0,4 kV iki 100 A automatinio jungiklio arba modulinio kirtiklio keitimas | Kita | vnt. | 61.51 |  | 0
Kaišiadorių r. sav. |  | Darbai | 0,4 kV iki 100 A automatinio jungiklio arba modulinio kirtiklio keitimas | Kita | vnt. | 61.51 |  | 0
Jonavos r. sav. |  | Darbai | Medžių šakų genėjimas (1 medis) | Kita | vnt. | 50 |  | 0
Kaišiadorių r. sav. |  | Darbai | Medžių šakų genėjimas (1 medis) | Kita | vnt. | 50 |  | 0
Jonavos r. sav. |  | Darbai | Medžio pjovimas (medis) | Kita | vnt. | 79.31 |  | 0
Kaišiadorių r. sav. |  | Darbai | Medžio pjovimas (medis) | Kita | vnt. | 79.31 |  | 0
Jonavos r. sav. |  | Darbai | 0,4 - 10 KV Šynų izoliacijos varžos matavimas | Kita | vnt. | 95.11 |  | 0
Kaišiadorių r. sav. |  | Darbai | 0,4 - 10 KV Šynų izoliacijos varžos matavimas | Kita | vnt. | 95.11 |  | 0
Jonavos r. sav. |  | Darbai | Demontuoti 0,4 kV įrenginį (aut. Jungiklis, kirtiklis, srovės transformatorius) | Kita | vnt. | 43.27 |  | 0
Kaišiadorių r. sav. |  | Darbai | Demontuoti 0,4 kV įrenginį (aut. Jungiklis, kirtiklis, srovės transformatorius) | Kita | vnt. | 43.27 |  | 0
Jonavos r. sav. |  | Darbai | Pereinamųjų varžų matavimas | Kita | vnt. | 19.47 |  | 0
Kaišiadorių r. sav. |  | Darbai | Pereinamųjų varžų matavimas | Kita | vnt. | 19.47 |  | 0
Jonavos r. sav. |  | Darbai | Įžeminimo įrenginio iki 10 omų varžos įrengimas | Kita | vnt. | 281.8 |  | 0
Kaišiadorių r. sav. |  | Darbai | Įžeminimo įrenginio iki 10 omų varžos įrengimas | Kita | vnt. | 281.8 |  | 0
Jonavos r. sav. |  | Darbai | Įžeminimo įrenginio iki 30 omų varžos įrengimas | Kita | vnt. | 222.71 |  | 0
Kaišiadorių r. sav. |  | Darbai | Įžeminimo įrenginio iki 30 omų varžos įrengimas | Kita | vnt. | 222.71 |  | 0
Jonavos r. sav. |  | Darbai | Geodezinė nuotrauka iki 50 m esant topografinei nuotraukai, vienam objektui (išpildomoji) | Kita | vnt. | 220 |  | 0
Kaišiadorių r. sav. |  | Darbai | Geodezinė nuotrauka iki 50 m esant topografinei nuotraukai, vienam objektui (išpildomoji) | Kita | vnt. | 220 |  | 0
Jonavos r. sav. |  | Darbai | Geodezinė nuotrauka nuo 50 iki 300 m esant topografinėi nuotraukai, vienam objektui (išpildomoji) | Kita | vnt. | 668.19 |  | 0
Kaišiadorių r. sav. |  | Darbai | Geodezinė nuotrauka nuo 50 iki 300 m esant topografinėi nuotraukai, vienam objektui (išpildomoji) | Kita | vnt. | 668.19 |  | 0
Jonavos r. sav. |  | Darbai | Geodezinė nuotrauka virš 300 m topografinėi nuotraukai, vienam objektui (išpildomoji) | Kita | vnt. | 900 |  | 0
Kaišiadorių r. sav. |  | Darbai | Geodezinė nuotrauka virš 300 m topografinėi nuotraukai, vienam objektui (išpildomoji) | Kita | vnt. | 900 |  | 0
Jonavos r. sav. |  | Darbai | Geodezinis nužymėjimas iki 50 m, vienam objektui | Kita | vnt. | 109.9 |  | 0
Kaišiadorių r. sav. |  | Darbai | Geodezinis nužymėjimas iki 50 m, vienam objektui | Kita | vnt. | 109.9 |  | 0
Jonavos r. sav. |  | Darbai | Geodezinis nužymėjimas virš 50 iki 300 m, vienam objektui | Kita | vnt. | 267.05 |  | 0
Kaišiadorių r. sav. |  | Darbai | Geodezinis nužymėjimas virš 50 iki 300 m, vienam objektui | Kita | vnt. | 267.05 |  | 0
Jonavos r. sav. |  | Darbai | Geodezinis nužymėjimas virš 300 m, vienam objektui | Kita | vnt. | 537.62 |  | 0
Kaišiadorių r. sav. |  | Darbai | Geodezinis nužymėjimas virš 300 m, vienam objektui | Kita | vnt. | 537.62 |  | 0
Jonavos r. sav. |  | Darbai | Schemų uždėjimas/atnaujinimas | Kita | vnt. | 15.33 |  | 0
Kaišiadorių r. sav. |  | Darbai | Schemų uždėjimas/atnaujinimas | Kita | vnt. | 15.33 |  | 0
Jonavos r. sav. |  | Darbai | Projektavimas iki 35 000 Eur be PVM (su topografine nuotrauka) | Kita | vnt. | 1800 |  | 0
Kaišiadorių r. sav. |  | Darbai | Projektavimas iki 35 000 Eur be PVM (su topografine nuotrauka) | Kita | vnt. | 1800 |  | 0
Jonavos r. sav. |  | Darbai | Projektavimas nuo 35 000,01 Eur be PVM (su topografine nuotrauka) | Kita | vnt. | 4512.83 |  | 0
Kaišiadorių r. sav. |  | Darbai | Projektavimas nuo 35 000,01 Eur be PVM (su topografine nuotrauka) | Kita | vnt. | 4512.83 |  | 0
Jonavos r. sav. |  | Darbai | Darbo projekto parengimas | Kita | vnt. | 350 |  | 0
Kaišiadorių r. sav. |  | Darbai | Darbo projekto parengimas | Kita | vnt. | 350 |  | 0
Jonavos r. sav. |  | Darbai | Automatizuotos elektros energijos apskaitos sistemos (AEEAS) montavimas | Kita | vnt. | 42.14 |  | 0
Kaišiadorių r. sav. |  | Darbai | Automatizuotos elektros energijos apskaitos sistemos (AEEAS) montavimas | Kita | vnt. | 42.14 |  | 0
Jonavos r. sav. |  | Darbai | Abonentinių įrenginių varžų matavimai, techninės dokumentacijos parengimas bei pateikimas ESO | Kita | vnt. | 112.15 |  | 0
Kaišiadorių r. sav. |  | Darbai | Abonentinių įrenginių varžų matavimai, techninės dokumentacijos parengimas bei pateikimas ESO | Kita | vnt. | 112.15 |  | 0
Jonavos r. sav. |  | Darbai | Lauko tipo paskirstymo skydelio komplektas ir jo montavimas (lauke arba patalpų viduje) | Kita | vnt. | 115.4 |  | 0
Kaišiadorių r. sav. |  | Darbai | Lauko tipo paskirstymo skydelio komplektas ir jo montavimas (lauke arba patalpų viduje) | Kita | vnt. | 115.4 |  | 0
Jonavos r. sav. |  | Darbai | Šviesolaidinio kabelio mova iki 48 skaidalų | Kita | vnt. | 173.19 |  | 0
Kaišiadorių r. sav. |  | Darbai | Šviesolaidinio kabelio mova iki 48 skaidalų | Kita | vnt. | 173.19 |  | 0
Jonavos r. sav. |  | Darbai | Gelžbetoninio šulinio su dangčiu montavimas | Kita | vnt. | 2019.48 |  | 0
Kaišiadorių r. sav. |  | Darbai | Gelžbetoninio šulinio su dangčiu montavimas | Kita | vnt. | 2019.48 |  | 0
Jonavos r. sav. |  | Darbai | Giluminio įžeminimo įrengimas | Kita | vnt. | 5000 |  | 0
Kaišiadorių r. sav. |  | Darbai | Giluminio įžeminimo įrengimas | Kita | vnt. | 5000 |  | 0
Jonavos r. sav. |  | Darbai | Srovės nuotėkio relės montavimas | Kita | vnt. | 210.27 |  | 0
Kaišiadorių r. sav. |  | Darbai | Srovės nuotėkio relės montavimas | Kita | vnt. | 210.27 |  | 0
Jonavos r. sav. |  | Darbai | Abonentinių kabelių kontaktų sujungimas naudojant antgalius iki 25 mm2 | Kita | vnt. | 124.99 |  | 0
Kaišiadorių r. sav. |  | Darbai | Abonentinių kabelių kontaktų sujungimas naudojant antgalius iki 25 mm2 | Kita | vnt. | 124.99 |  | 0
Jonavos r. sav. |  | Darbai | Topografinė nuotrauka | Kita | vnt. | 1029.18 |  | 0
Kaišiadorių r. sav. |  | Darbai | Topografinė nuotrauka | Kita | vnt. | 1029.18 |  | 0
Jonavos r. sav. |  | Darbai | Komunikacijų žymėjimo ženklų montavimas/keitimas | Kita | vnt. | 50.91 |  | 0
Kaišiadorių r. sav. |  | Darbai | Komunikacijų žymėjimo ženklų montavimas/keitimas | Kita | vnt. | 50.91 |  | 0
Jonavos r. sav. |  | Darbai | Alyvinio jungtuvo izoliacijos bandymas | Kita | vnt. | 142.74 |  | 0
Kaišiadorių r. sav. |  | Darbai | Alyvinio jungtuvo izoliacijos bandymas | Kita | vnt. | 142.74 |  | 0
Jonavos r. sav. |  | Darbai | Atvado tvirtinimas naujais dirželiais prie esamų laikiklių (4 dirželiai) | Kita | vnt. | 145.64 |  | 0
Kaišiadorių r. sav. |  | Darbai | Atvado tvirtinimas naujais dirželiais prie esamų laikiklių (4 dirželiai) | Kita | vnt. | 145.64 |  | 0
Jonavos r. sav. |  | Darbai | 200 A ir didesnės srovės automatinių jungiklių bandymas | Kita | vnt. | 178.92 |  | 0
Kaišiadorių r. sav. |  | Darbai | 200 A ir didesnės srovės automatinių jungiklių bandymas | Kita | vnt. | 178.92 |  | 0
Jonavos r. sav. |  | Darbai | Pavaros rankenų spalvinis žymėjimas (rankena ir traukė) | Kita | vnt. | 50 |  | 0
Kaišiadorių r. sav. |  | Darbai | Pavaros rankenų spalvinis žymėjimas (rankena ir traukė) | Kita | vnt. | 50 |  | 0
Jonavos r. sav. |  | Darbai | Patalpos apšvietimo instaliacijos remontas | Kita | vnt. | 148.73 |  | 0
Kaišiadorių r. sav. |  | Darbai | Patalpos apšvietimo instaliacijos remontas | Kita | vnt. | 148.73 |  | 0
Jonavos r. sav. |  | Darbai | Įžeminimo laidininko montavimas/keitimas | Kita | vnt. | 64.96 |  | 0
Kaišiadorių r. sav. |  | Darbai | Įžeminimo laidininko montavimas/keitimas | Kita | vnt. | 64.96 |  | 0
Jonavos r. sav. |  | Darbai | Vartotojo sistemos projektavimas | Kita | vnt. | 434.2 |  | 0
Kaišiadorių r. sav. |  | Darbai | Vartotojo sistemos projektavimas | Kita | vnt. | 434.2 |  | 0
Jonavos r. sav. |  | Darbai | Sujungimo dėžutės montavimas | Kita | vnt. | 58.18 |  | 0
Kaišiadorių r. sav. |  | Darbai | Sujungimo dėžutės montavimas | Kita | vnt. | 58.18 |  | 0
Jonavos r. sav. |  | Darbai | 0,4 kV oro linijoje apkrovų balansavimo įrenginio montavimas | Kita | vnt. | 1269.7 |  | 0
Kaišiadorių r. sav. |  | Darbai | 0,4 kV oro linijoje apkrovų balansavimo įrenginio montavimas | Kita | vnt. | 1269.7 |  | 0
Jonavos r. sav. |  | Darbai | 0,23 kV oro linijoje vienfazio įtampos reguliatoriaus montavimas | Kita | vnt. | 995.87 |  | 0
Kaišiadorių r. sav. |  | Darbai | 0,23 kV oro linijoje vienfazio įtampos reguliatoriaus montavimas | Kita | vnt. | 995.87 |  | 0
Jonavos r. sav. |  | Darbai | Elektros kokybės analizatoriaus montavimas esamoje RAA spintoje ar skyde | Kita | vnt. | 4500 |  | 0
Kaišiadorių r. sav. |  | Darbai | Elektros kokybės analizatoriaus montavimas esamoje RAA spintoje ar skyde | Kita | vnt. | 4500 |  | 0
Jonavos r. sav. |  | Darbai | 10 kV narvelio su jungtuvu montavimas ir derinimas TP, SP (Retrofitas) | Kita | vnt. | 10919.75 |  | 0
Kaišiadorių r. sav. |  | Darbai | 10 kV narvelio su jungtuvu montavimas ir derinimas TP, SP (Retrofitas) | Kita | vnt. | 10919.75 |  | 0
Jonavos r. sav. |  | Darbai | 10 kV narvelio su galios skyrikliu (oro izoliacija) montavimas, derinimas transformatorinėse | Kita | vnt. | 4594.32 |  | 0
Kaišiadorių r. sav. |  | Darbai | 10 kV narvelio su galios skyrikliu (oro izoliacija) montavimas, derinimas transformatorinėse | Kita | vnt. | 4594.32 |  | 0
Jonavos r. sav. |  | Darbai | Projekto korektūra kai prijungimo darbų išlaidos neviršija 35 000,00 EUR be PVM | Kita | vnt. | 500 |  | 0
Kaišiadorių r. sav. |  | Darbai | Projekto korektūra kai prijungimo darbų išlaidos neviršija 35 000,00 EUR be PVM | Kita | vnt. | 500 |  | 0
Jonavos r. sav. |  | Darbai | Projekto korektūra kai prijungimo darbų išlaidos nuo 35 000,01 iki 75 000,00 Eur be PVM | Kita | vnt. | 850 |  | 0
Kaišiadorių r. sav. |  | Darbai | Projekto korektūra kai prijungimo darbų išlaidos nuo 35 000,01 iki 75 000,00 Eur be PVM | Kita | vnt. | 850 |  | 0
Jonavos r. sav. |  | Darbai | Relinės apsaugos nuostatų skaičiavimas vienam prijunginiui | Kita | vnt. | 498 |  | 0
Kaišiadorių r. sav. |  | Darbai | Relinės apsaugos nuostatų skaičiavimas vienam prijunginiui | Kita | vnt. | 498 |  | 0
Jonavos r. sav. |  | Darbai | Relinės apsaugos nuostatų keitimas vienam prijunginiui | Kita | vnt. | 1500 |  | 0
Kaišiadorių r. sav. |  | Darbai | Relinės apsaugos nuostatų keitimas vienam prijunginiui | Kita | vnt. | 1500 |  | 0
Jonavos r. sav. |  | Darbai | 10 kV narvelio integravimas į TSPĮ | Kita | vnt. | 2905 |  | 0
Kaišiadorių r. sav. |  | Darbai | 10 kV narvelio integravimas į TSPĮ | Kita | vnt. | 2905 |  | 0
Jonavos r. sav. |  | Darbai | 10 kV narvelio sumontavimas TP uždaroje skirstykloje | Kita | vnt. | 3500 |  | 0
Kaišiadorių r. sav. |  | Darbai | 10 kV narvelio sumontavimas TP uždaroje skirstykloje | Kita | vnt. | 3500 |  | 0
Jonavos r. sav. |  | Darbai | 10 kV narvelio sumontavimas TP atviroje skirstykloje | Kita | vnt. | 3000 |  | 0
Kaišiadorių r. sav. |  | Darbai | 10 kV narvelio sumontavimas TP atviroje skirstykloje | Kita | vnt. | 3000 |  | 0
Jonavos r. sav. |  | Darbai | 10 kV narvelio sumontavimas skirstomąjame punkte | Kita | vnt. | 3500 |  | 0
Kaišiadorių r. sav. |  | Darbai | 10 kV narvelio sumontavimas skirstomąjame punkte | Kita | vnt. | 3500 |  | 0
Kėdainių r. sav. |  | Darbai | Operatyvinio pavadinimo atnaujinimas (lentelė išorėje) | Kita | vnt. | 8 |  | 0
Ukmergės r. sav. |  | Darbai | Operatyvinio pavadinimo atnaujinimas (lentelė išorėje) | Kita | vnt. | 8 |  | 0
Kėdainių r. sav. |  | Darbai | Įžeminimo įrenginių kontaktų remontas (1 kontaktas) | Kita | vnt. | 16.29 |  | 0
Ukmergės r. sav. |  | Darbai | Įžeminimo įrenginių kontaktų remontas (1 kontaktas) | Kita | vnt. | 16.29 |  | 0
Kėdainių r. sav. |  | Darbai | 0,4 kV saugiklių lizdų keitimas transformatorinėje (1 vnt.) | Kita | vnt. | 21.03 |  | 0
Ukmergės r. sav. |  | Darbai | 0,4 kV saugiklių lizdų keitimas transformatorinėje (1 vnt.) | Kita | vnt. | 21.03 |  | 0
Kėdainių r. sav. |  | Darbai | Įžeminimo įrenginio patikrinimas atkasant | Kita | vnt. | 19.08 |  | 0
Ukmergės r. sav. |  | Darbai | Įžeminimo įrenginio patikrinimas atkasant | Kita | vnt. | 19.08 |  | 0
Kėdainių r. sav. |  | Darbai | Įžeminimo varžos matavimas | Kita | vnt. | 35 |  | 0
Ukmergės r. sav. |  | Darbai | Įžeminimo varžos matavimas | Kita | vnt. | 35 |  | 0
Kėdainių r. sav. |  | Darbai | Žymenų uždėjimas/atnaujinimas viduje (1 žymuo) | Kita | vnt. | 5.39 |  | 0
Ukmergės r. sav. |  | Darbai | Žymenų uždėjimas/atnaujinimas viduje (1 žymuo) | Kita | vnt. | 5.39 |  | 0
Kėdainių r. sav. |  | Darbai | Kirtiklių - saugiklių bloko montavimas, keitimas (MT, KT, TR, ST, KS) | Kita | vnt. | 69.34 |  | 0
Ukmergės r. sav. |  | Darbai | Kirtiklių - saugiklių bloko montavimas, keitimas (MT, KT, TR, ST, KS) | Kita | vnt. | 69.34 |  | 0
Kėdainių r. sav. |  | Darbai | Kontaktinio sujungimo sutepimas, suveržimas, valymas | Kita | vnt. | 5.2 |  | 0
Ukmergės r. sav. |  | Darbai | Kontaktinio sujungimo sutepimas, suveržimas, valymas | Kita | vnt. | 5.2 |  | 0
Kėdainių r. sav. |  | Darbai | 0,4 kV (00-01-02-03-04a) gabarito lydžiųjų įdėklų arba trumpiklių (NZ) keitimas, montavimas (1 vnt.) | Kita | vnt. | 4.91 |  | 0
Ukmergės r. sav. |  | Darbai | 0,4 kV (00-01-02-03-04a) gabarito lydžiųjų įdėklų arba trumpiklių (NZ) keitimas, montavimas (1 vnt.) | Kita | vnt. | 4.91 |  | 0
Kėdainių r. sav. |  | Darbai | 0,4 kV daugiau kaip 100 A automatinio jungiklio keitimas | Kita | vnt. | 26.43 |  | 0
Ukmergės r. sav. |  | Darbai | 0,4 kV daugiau kaip 100 A automatinio jungiklio keitimas | Kita | vnt. | 26.43 |  | 0
Kėdainių r. sav. |  | Darbai | 0,4 kV iki 100 A automatinio jungiklio arba modulinio kirtiklio keitimas | Kita | vnt. | 24.57 |  | 0
Ukmergės r. sav. |  | Darbai | 0,4 kV iki 100 A automatinio jungiklio arba modulinio kirtiklio keitimas | Kita | vnt. | 24.57 |  | 0
Kėdainių r. sav. |  | Darbai | Medžių šakų genėjimas (1 medis) | Kita | vnt. | 25.81 |  | 0
Ukmergės r. sav. |  | Darbai | Medžių šakų genėjimas (1 medis) | Kita | vnt. | 25.81 |  | 0
Kėdainių r. sav. |  | Darbai | Medžio pjovimas (medis) | Kita | vnt. | 36.86 |  | 0
Ukmergės r. sav. |  | Darbai | Medžio pjovimas (medis) | Kita | vnt. | 36.86 |  | 0
Kėdainių r. sav. |  | Darbai | 0,4 - 10 KV Šynų izoliacijos varžos matavimas | Kita | vnt. | 38.04 |  | 0
Ukmergės r. sav. |  | Darbai | 0,4 - 10 KV Šynų izoliacijos varžos matavimas | Kita | vnt. | 38.04 |  | 0
Kėdainių r. sav. |  | Darbai | Demontuoti 0,4 kV įrenginį (aut. Jungiklis, kirtiklis, srovės transformatorius) | Kita | vnt. | 17.54 |  | 0
Ukmergės r. sav. |  | Darbai | Demontuoti 0,4 kV įrenginį (aut. Jungiklis, kirtiklis, srovės transformatorius) | Kita | vnt. | 17.54 |  | 0
Kėdainių r. sav. |  | Darbai | Pereinamųjų varžų matavimas | Kita | vnt. | 7.32 |  | 0
Ukmergės r. sav. |  | Darbai | Pereinamųjų varžų matavimas | Kita | vnt. | 7.32 |  | 0
Kėdainių r. sav. |  | Darbai | Įžeminimo įrenginio iki 10 omų varžos įrengimas | Kita | vnt. | 141.41 |  | 0
Ukmergės r. sav. |  | Darbai | Įžeminimo įrenginio iki 10 omų varžos įrengimas | Kita | vnt. | 141.41 |  | 0
Kėdainių r. sav. |  | Darbai | Įžeminimo įrenginio iki 30 omų varžos įrengimas | Kita | vnt. | 107.37 |  | 0
Ukmergės r. sav. |  | Darbai | Įžeminimo įrenginio iki 30 omų varžos įrengimas | Kita | vnt. | 107.37 |  | 0
Kėdainių r. sav. |  | Darbai | Geodezinė nuotrauka iki 50 m esant topografinei nuotraukai, vienam objektui (išpildomoji) | Kita | vnt. | 129.25 |  | 0
Ukmergės r. sav. |  | Darbai | Geodezinė nuotrauka iki 50 m esant topografinei nuotraukai, vienam objektui (išpildomoji) | Kita | vnt. | 129.25 |  | 0
Kėdainių r. sav. |  | Darbai | Geodezinė nuotrauka nuo 50 iki 300 m esant topografinėi nuotraukai, vienam objektui (išpildomoji) | Kita | vnt. | 309.81 |  | 0
Ukmergės r. sav. |  | Darbai | Geodezinė nuotrauka nuo 50 iki 300 m esant topografinėi nuotraukai, vienam objektui (išpildomoji) | Kita | vnt. | 309.81 |  | 0
Kėdainių r. sav. |  | Darbai | Geodezinė nuotrauka virš 300 m topografinėi nuotraukai, vienam objektui (išpildomoji) | Kita | vnt. | 533.34 |  | 0
Ukmergės r. sav. |  | Darbai | Geodezinė nuotrauka virš 300 m topografinėi nuotraukai, vienam objektui (išpildomoji) | Kita | vnt. | 533.34 |  | 0
Kėdainių r. sav. |  | Darbai | Geodezinis nužymėjimas iki 50 m, vienam objektui | Kita | vnt. | 109.9 |  | 0
Ukmergės r. sav. |  | Darbai | Geodezinis nužymėjimas iki 50 m, vienam objektui | Kita | vnt. | 109.9 |  | 0
Kėdainių r. sav. |  | Darbai | Geodezinis nužymėjimas virš 50 iki 300 m, vienam objektui | Kita | vnt. | 267.05 |  | 0
Ukmergės r. sav. |  | Darbai | Geodezinis nužymėjimas virš 50 iki 300 m, vienam objektui | Kita | vnt. | 267.05 |  | 0
Kėdainių r. sav. |  | Darbai | Geodezinis nužymėjimas virš 300 m, vienam objektui | Kita | vnt. | 537.62 |  | 0
Ukmergės r. sav. |  | Darbai | Geodezinis nužymėjimas virš 300 m, vienam objektui | Kita | vnt. | 537.62 |  | 0
Kėdainių r. sav. |  | Darbai | Schemų uždėjimas/atnaujinimas | Kita | vnt. | 5.69 |  | 0
Ukmergės r. sav. |  | Darbai | Schemų uždėjimas/atnaujinimas | Kita | vnt. | 5.69 |  | 0
Kėdainių r. sav. |  | Darbai | Projektavimas iki 35 000 Eur be PVM (su topografine nuotrauka) | Kita | vnt. | 1800 |  | 0
Ukmergės r. sav. |  | Darbai | Projektavimas iki 35 000 Eur be PVM (su topografine nuotrauka) | Kita | vnt. | 1800 |  | 0
Kėdainių r. sav. |  | Darbai | Projektavimas nuo 35 000,01 Eur be PVM (su topografine nuotrauka) | Kita | vnt. | 4512.83 |  | 0
Ukmergės r. sav. |  | Darbai | Projektavimas nuo 35 000,01 Eur be PVM (su topografine nuotrauka) | Kita | vnt. | 4512.83 |  | 0
Kėdainių r. sav. |  | Darbai | Darbo projekto parengimas | Kita | vnt. | 400 |  | 0
Ukmergės r. sav. |  | Darbai | Darbo projekto parengimas | Kita | vnt. | 400 |  | 0
Kėdainių r. sav. |  | Darbai | Automatizuotos elektros energijos apskaitos sistemos (AEEAS) montavimas | Kita | vnt. | 42.14 |  | 0
Ukmergės r. sav. |  | Darbai | Automatizuotos elektros energijos apskaitos sistemos (AEEAS) montavimas | Kita | vnt. | 42.14 |  | 0
Kėdainių r. sav. |  | Darbai | Abonentinių įrenginių varžų matavimai, techninės dokumentacijos parengimas bei pateikimas ESO | Kita | vnt. | 112.15 |  | 0
Ukmergės r. sav. |  | Darbai | Abonentinių įrenginių varžų matavimai, techninės dokumentacijos parengimas bei pateikimas ESO | Kita | vnt. | 112.15 |  | 0
Kėdainių r. sav. |  | Darbai | Lauko tipo paskirstymo skydelio komplektas ir jo montavimas (lauke arba patalpų viduje) | Kita | vnt. | 115.4 |  | 0
Ukmergės r. sav. |  | Darbai | Lauko tipo paskirstymo skydelio komplektas ir jo montavimas (lauke arba patalpų viduje) | Kita | vnt. | 115.4 |  | 0
Kėdainių r. sav. |  | Darbai | Šviesolaidinio kabelio mova iki 48 skaidalų | Kita | vnt. | 173.19 |  | 0
Ukmergės r. sav. |  | Darbai | Šviesolaidinio kabelio mova iki 48 skaidalų | Kita | vnt. | 173.19 |  | 0
Kėdainių r. sav. |  | Darbai | Gelžbetoninio šulinio su dangčiu montavimas | Kita | vnt. | 2019.48 |  | 0
Ukmergės r. sav. |  | Darbai | Gelžbetoninio šulinio su dangčiu montavimas | Kita | vnt. | 2019.48 |  | 0
Kėdainių r. sav. |  | Darbai | Giluminio įžeminimo įrengimas | Kita | vnt. | 4632.65 |  | 0
Ukmergės r. sav. |  | Darbai | Giluminio įžeminimo įrengimas | Kita | vnt. | 4632.65 |  | 0
Kėdainių r. sav. |  | Darbai | Srovės nuotėkio relės montavimas | Kita | vnt. | 210.27 |  | 0
Ukmergės r. sav. |  | Darbai | Srovės nuotėkio relės montavimas | Kita | vnt. | 210.27 |  | 0
Kėdainių r. sav. |  | Darbai | Abonentinių kabelių kontaktų sujungimas naudojant antgalius iki 25 mm2 | Kita | vnt. | 124.99 |  | 0
Ukmergės r. sav. |  | Darbai | Abonentinių kabelių kontaktų sujungimas naudojant antgalius iki 25 mm2 | Kita | vnt. | 124.99 |  | 0
Kėdainių r. sav. |  | Darbai | Topografinė nuotrauka | Kita | vnt. | 448 |  | 0
Ukmergės r. sav. |  | Darbai | Topografinė nuotrauka | Kita | vnt. | 448 |  | 0
Kėdainių r. sav. |  | Darbai | Komunikacijų žymėjimo ženklų montavimas/keitimas | Kita | vnt. | 50.91 |  | 0
Ukmergės r. sav. |  | Darbai | Komunikacijų žymėjimo ženklų montavimas/keitimas | Kita | vnt. | 50.91 |  | 0
Kėdainių r. sav. |  | Darbai | Alyvinio jungtuvo izoliacijos bandymas | Kita | vnt. | 58.04 |  | 0
Ukmergės r. sav. |  | Darbai | Alyvinio jungtuvo izoliacijos bandymas | Kita | vnt. | 58.04 |  | 0
Kėdainių r. sav. |  | Darbai | Atvado tvirtinimas naujais dirželiais prie esamų laikiklių (4 dirželiai) | Kita | vnt. | 57.69 |  | 0
Ukmergės r. sav. |  | Darbai | Atvado tvirtinimas naujais dirželiais prie esamų laikiklių (4 dirželiai) | Kita | vnt. | 57.69 |  | 0
Kėdainių r. sav. |  | Darbai | 200 A ir didesnės srovės automatinių jungiklių bandymas | Kita | vnt. | 73.8 |  | 0
Ukmergės r. sav. |  | Darbai | 200 A ir didesnės srovės automatinių jungiklių bandymas | Kita | vnt. | 73.8 |  | 0
Kėdainių r. sav. |  | Darbai | Pavaros rankenų spalvinis žymėjimas (rankena ir traukė) | Kita | vnt. | 27.07 |  | 0
Ukmergės r. sav. |  | Darbai | Pavaros rankenų spalvinis žymėjimas (rankena ir traukė) | Kita | vnt. | 27.07 |  | 0
Kėdainių r. sav. |  | Darbai | Patalpos apšvietimo instaliacijos remontas | Kita | vnt. | 59.8 |  | 0
Ukmergės r. sav. |  | Darbai | Patalpos apšvietimo instaliacijos remontas | Kita | vnt. | 59.8 |  | 0
Kėdainių r. sav. |  | Darbai | Įžeminimo laidininko montavimas/keitimas | Kita | vnt. | 25.53 |  | 0
Ukmergės r. sav. |  | Darbai | Įžeminimo laidininko montavimas/keitimas | Kita | vnt. | 25.53 |  | 0
Kėdainių r. sav. |  | Darbai | Vartotojo sistemos projektavimas | Kita | vnt. | 434.2 |  | 0
Ukmergės r. sav. |  | Darbai | Vartotojo sistemos projektavimas | Kita | vnt. | 434.2 |  | 0
Kėdainių r. sav. |  | Darbai | Sujungimo dėžutės montavimas | Kita | vnt. | 22.81 |  | 0
Ukmergės r. sav. |  | Darbai | Sujungimo dėžutės montavimas | Kita | vnt. | 22.81 |  | 0
Kėdainių r. sav. |  | Darbai | 0,4 kV oro linijoje apkrovų balansavimo įrenginio montavimas | Kita | vnt. | 1269.7 |  | 0
Ukmergės r. sav. |  | Darbai | 0,4 kV oro linijoje apkrovų balansavimo įrenginio montavimas | Kita | vnt. | 1269.7 |  | 0
Kėdainių r. sav. |  | Darbai | 0,23 kV oro linijoje vienfazio įtampos reguliatoriaus montavimas | Kita | vnt. | 995.87 |  | 0
Ukmergės r. sav. |  | Darbai | 0,23 kV oro linijoje vienfazio įtampos reguliatoriaus montavimas | Kita | vnt. | 995.87 |  | 0
Kėdainių r. sav. |  | Darbai | Elektros kokybės analizatoriaus montavimas esamoje RAA spintoje ar skyde | Kita | vnt. | 3233.22 |  | 0
Ukmergės r. sav. |  | Darbai | Elektros kokybės analizatoriaus montavimas esamoje RAA spintoje ar skyde | Kita | vnt. | 3233.22 |  | 0
Kėdainių r. sav. |  | Darbai | 10 kV narvelio su jungtuvu montavimas ir derinimas TP, SP (Retrofitas) | Kita | vnt. | 10919.75 |  | 0
Ukmergės r. sav. |  | Darbai | 10 kV narvelio su jungtuvu montavimas ir derinimas TP, SP (Retrofitas) | Kita | vnt. | 10919.75 |  | 0
Kėdainių r. sav. |  | Darbai | 10 kV narvelio su galios skyrikliu (oro izoliacija) montavimas, derinimas transformatorinėse | Kita | vnt. | 5535.33 |  | 0
Ukmergės r. sav. |  | Darbai | 10 kV narvelio su galios skyrikliu (oro izoliacija) montavimas, derinimas transformatorinėse | Kita | vnt. | 5535.33 |  | 0
Kėdainių r. sav. |  | Darbai | Projekto korektūra kai prijungimo darbų išlaidos neviršija 35 000,00 EUR be PVM | Kita | vnt. | 500 |  | 0
Ukmergės r. sav. |  | Darbai | Projekto korektūra kai prijungimo darbų išlaidos neviršija 35 000,00 EUR be PVM | Kita | vnt. | 500 |  | 0
Kėdainių r. sav. |  | Darbai | Projekto korektūra kai prijungimo darbų išlaidos nuo 35 000,01 iki 75 000,00 Eur be PVM | Kita | vnt. | 850 |  | 0
Ukmergės r. sav. |  | Darbai | Projekto korektūra kai prijungimo darbų išlaidos nuo 35 000,01 iki 75 000,00 Eur be PVM | Kita | vnt. | 850 |  | 0
Kėdainių r. sav. |  | Darbai | Relinės apsaugos nuostatų skaičiavimas vienam prijunginiui | Kita | vnt. | 600 |  | 0
Ukmergės r. sav. |  | Darbai | Relinės apsaugos nuostatų skaičiavimas vienam prijunginiui | Kita | vnt. | 600 |  | 0
Kėdainių r. sav. |  | Darbai | Relinės apsaugos nuostatų keitimas vienam prijunginiui | Kita | vnt. | 1700 |  | 0
Ukmergės r. sav. |  | Darbai | Relinės apsaugos nuostatų keitimas vienam prijunginiui | Kita | vnt. | 1700 |  | 0
Kėdainių r. sav. |  | Darbai | 10 kV narvelio integravimas į TSPĮ | Kita | vnt. | 3500 |  | 0
Ukmergės r. sav. |  | Darbai | 10 kV narvelio integravimas į TSPĮ | Kita | vnt. | 3500 |  | 0
Kėdainių r. sav. |  | Darbai | 10 kV narvelio sumontavimas TP uždaroje skirstykloje | Kita | vnt. | 3700 |  | 0
Ukmergės r. sav. |  | Darbai | 10 kV narvelio sumontavimas TP uždaroje skirstykloje | Kita | vnt. | 3700 |  | 0
Kėdainių r. sav. |  | Darbai | 10 kV narvelio sumontavimas TP atviroje skirstykloje | Kita | vnt. | 3500 |  | 0
Ukmergės r. sav. |  | Darbai | 10 kV narvelio sumontavimas TP atviroje skirstykloje | Kita | vnt. | 3500 |  | 0
Kėdainių r. sav. |  | Darbai | 10 kV narvelio sumontavimas skirstomąjame punkte | Kita | vnt. | 3700 |  | 0
Ukmergės r. sav. |  | Darbai | 10 kV narvelio sumontavimas skirstomąjame punkte | Kita | vnt. | 3700 |  | 0
Druskininkų sav. |  | Darbai | Operatyvinio pavadinimo atnaujinimas (lentelė išorėje) | Kita | vnt. | 11.16 |  | 0
Varėnos r. sav. |  | Darbai | Operatyvinio pavadinimo atnaujinimas (lentelė išorėje) | Kita | vnt. | 11.16 |  | 0
Druskininkų sav. |  | Darbai | Įžeminimo įrenginių kontaktų remontas (1 kontaktas) | Kita | vnt. | 16.29 |  | 0
Varėnos r. sav. |  | Darbai | Įžeminimo įrenginių kontaktų remontas (1 kontaktas) | Kita | vnt. | 16.29 |  | 0
Druskininkų sav. |  | Darbai | 0,4 kV saugiklių lizdų keitimas transformatorinėje (1 vnt.) | Kita | vnt. | 21.03 |  | 0
Varėnos r. sav. |  | Darbai | 0,4 kV saugiklių lizdų keitimas transformatorinėje (1 vnt.) | Kita | vnt. | 21.03 |  | 0
Druskininkų sav. |  | Darbai | Įžeminimo įrenginio patikrinimas atkasant | Kita | vnt. | 19.08 |  | 0
Varėnos r. sav. |  | Darbai | Įžeminimo įrenginio patikrinimas atkasant | Kita | vnt. | 19.08 |  | 0
Druskininkų sav. |  | Darbai | Įžeminimo varžos matavimas | Kita | vnt. | 35.48 |  | 0
Varėnos r. sav. |  | Darbai | Įžeminimo varžos matavimas | Kita | vnt. | 35.48 |  | 0
Druskininkų sav. |  | Darbai | Žymenų uždėjimas/atnaujinimas viduje (1 žymuo) | Kita | vnt. | 5.39 |  | 0
Varėnos r. sav. |  | Darbai | Žymenų uždėjimas/atnaujinimas viduje (1 žymuo) | Kita | vnt. | 5.39 |  | 0
Druskininkų sav. |  | Darbai | Kirtiklių - saugiklių bloko montavimas, keitimas (MT, KT, TR, ST, KS) | Kita | vnt. | 69.34 |  | 0
Varėnos r. sav. |  | Darbai | Kirtiklių - saugiklių bloko montavimas, keitimas (MT, KT, TR, ST, KS) | Kita | vnt. | 69.34 |  | 0
Druskininkų sav. |  | Darbai | Kontaktinio sujungimo sutepimas, suveržimas, valymas | Kita | vnt. | 5.2 |  | 0
Varėnos r. sav. |  | Darbai | Kontaktinio sujungimo sutepimas, suveržimas, valymas | Kita | vnt. | 5.2 |  | 0
Druskininkų sav. |  | Darbai | 0,4 kV (00-01-02-03-04a) gabarito lydžiųjų įdėklų arba trumpiklių (NZ) keitimas, montavimas (1 vnt.) | Kita | vnt. | 4.91 |  | 0
Varėnos r. sav. |  | Darbai | 0,4 kV (00-01-02-03-04a) gabarito lydžiųjų įdėklų arba trumpiklių (NZ) keitimas, montavimas (1 vnt.) | Kita | vnt. | 4.91 |  | 0
Druskininkų sav. |  | Darbai | 0,4 kV daugiau kaip 100 A automatinio jungiklio keitimas | Kita | vnt. | 26.43 |  | 0
Varėnos r. sav. |  | Darbai | 0,4 kV daugiau kaip 100 A automatinio jungiklio keitimas | Kita | vnt. | 26.43 |  | 0
Druskininkų sav. |  | Darbai | 0,4 kV iki 100 A automatinio jungiklio arba modulinio kirtiklio keitimas | Kita | vnt. | 24.57 |  | 0
Varėnos r. sav. |  | Darbai | 0,4 kV iki 100 A automatinio jungiklio arba modulinio kirtiklio keitimas | Kita | vnt. | 24.57 |  | 0
Druskininkų sav. |  | Darbai | Medžių šakų genėjimas (1 medis) | Kita | vnt. | 25.81 |  | 0
Varėnos r. sav. |  | Darbai | Medžių šakų genėjimas (1 medis) | Kita | vnt. | 25.81 |  | 0
Druskininkų sav. |  | Darbai | Medžio pjovimas (medis) | Kita | vnt. | 36.86 |  | 0
Varėnos r. sav. |  | Darbai | Medžio pjovimas (medis) | Kita | vnt. | 36.86 |  | 0
Druskininkų sav. |  | Darbai | 0,4 - 10 KV Šynų izoliacijos varžos matavimas | Kita | vnt. | 38.04 |  | 0
Varėnos r. sav. |  | Darbai | 0,4 - 10 KV Šynų izoliacijos varžos matavimas | Kita | vnt. | 38.04 |  | 0
Druskininkų sav. |  | Darbai | Demontuoti 0,4 kV įrenginį (aut. Jungiklis, kirtiklis, srovės transformatorius) | Kita | vnt. | 17.54 |  | 0
Varėnos r. sav. |  | Darbai | Demontuoti 0,4 kV įrenginį (aut. Jungiklis, kirtiklis, srovės transformatorius) | Kita | vnt. | 17.54 |  | 0
Druskininkų sav. |  | Darbai | Pereinamųjų varžų matavimas | Kita | vnt. | 7.32 |  | 0
Varėnos r. sav. |  | Darbai | Pereinamųjų varžų matavimas | Kita | vnt. | 7.32 |  | 0
Druskininkų sav. |  | Darbai | Įžeminimo įrenginio iki 10 omų varžos įrengimas | Kita | vnt. | 141.41 |  | 0
Varėnos r. sav. |  | Darbai | Įžeminimo įrenginio iki 10 omų varžos įrengimas | Kita | vnt. | 141.41 |  | 0
Druskininkų sav. |  | Darbai | Įžeminimo įrenginio iki 30 omų varžos įrengimas | Kita | vnt. | 107.37 |  | 0
Varėnos r. sav. |  | Darbai | Įžeminimo įrenginio iki 30 omų varžos įrengimas | Kita | vnt. | 107.37 |  | 0
Druskininkų sav. |  | Darbai | Geodezinė nuotrauka iki 50 m esant topografinei nuotraukai, vienam objektui (išpildomoji) | Kita | vnt. | 129.25 |  | 0
Varėnos r. sav. |  | Darbai | Geodezinė nuotrauka iki 50 m esant topografinei nuotraukai, vienam objektui (išpildomoji) | Kita | vnt. | 129.25 |  | 0
Druskininkų sav. |  | Darbai | Geodezinė nuotrauka nuo 50 iki 300 m esant topografinėi nuotraukai, vienam objektui (išpildomoji) | Kita | vnt. | 309.81 |  | 0
Varėnos r. sav. |  | Darbai | Geodezinė nuotrauka nuo 50 iki 300 m esant topografinėi nuotraukai, vienam objektui (išpildomoji) | Kita | vnt. | 309.81 |  | 0
Druskininkų sav. |  | Darbai | Geodezinė nuotrauka virš 300 m topografinėi nuotraukai, vienam objektui (išpildomoji) | Kita | vnt. | 533.34 |  | 0
Varėnos r. sav. |  | Darbai | Geodezinė nuotrauka virš 300 m topografinėi nuotraukai, vienam objektui (išpildomoji) | Kita | vnt. | 533.34 |  | 0
Druskininkų sav. |  | Darbai | Geodezinis nužymėjimas iki 50 m, vienam objektui | Kita | vnt. | 109.9 |  | 0
Varėnos r. sav. |  | Darbai | Geodezinis nužymėjimas iki 50 m, vienam objektui | Kita | vnt. | 109.9 |  | 0
Druskininkų sav. |  | Darbai | Geodezinis nužymėjimas virš 50 iki 300 m, vienam objektui | Kita | vnt. | 267.05 |  | 0
Varėnos r. sav. |  | Darbai | Geodezinis nužymėjimas virš 50 iki 300 m, vienam objektui | Kita | vnt. | 267.05 |  | 0
Druskininkų sav. |  | Darbai | Geodezinis nužymėjimas virš 300 m, vienam objektui | Kita | vnt. | 537.62 |  | 0
Varėnos r. sav. |  | Darbai | Geodezinis nužymėjimas virš 300 m, vienam objektui | Kita | vnt. | 537.62 |  | 0
Druskininkų sav. |  | Darbai | Schemų uždėjimas/atnaujinimas | Kita | vnt. | 5.69 |  | 0
Varėnos r. sav. |  | Darbai | Schemų uždėjimas/atnaujinimas | Kita | vnt. | 5.69 |  | 0
Druskininkų sav. |  | Darbai | Projektavimas iki 35 000 Eur be PVM (su topografine nuotrauka) | Kita | vnt. | 1500 |  | 0
Varėnos r. sav. |  | Darbai | Projektavimas iki 35 000 Eur be PVM (su topografine nuotrauka) | Kita | vnt. | 1500 |  | 0
Druskininkų sav. |  | Darbai | Projektavimas nuo 35 000,01 Eur be PVM (su topografine nuotrauka) | Kita | vnt. | 4512.83 |  | 0
Varėnos r. sav. |  | Darbai | Projektavimas nuo 35 000,01 Eur be PVM (su topografine nuotrauka) | Kita | vnt. | 4512.83 |  | 0
Druskininkų sav. |  | Darbai | Darbo projekto parengimas | Kita | vnt. | 250 |  | 0
Varėnos r. sav. |  | Darbai | Darbo projekto parengimas | Kita | vnt. | 250 |  | 0
Druskininkų sav. |  | Darbai | Automatizuotos elektros energijos apskaitos sistemos (AEEAS) montavimas | Kita | vnt. | 42.14 |  | 0
Varėnos r. sav. |  | Darbai | Automatizuotos elektros energijos apskaitos sistemos (AEEAS) montavimas | Kita | vnt. | 42.14 |  | 0
Druskininkų sav. |  | Darbai | Abonentinių įrenginių varžų matavimai, techninės dokumentacijos parengimas bei pateikimas ESO | Kita | vnt. | 112.15 |  | 0
Varėnos r. sav. |  | Darbai | Abonentinių įrenginių varžų matavimai, techninės dokumentacijos parengimas bei pateikimas ESO | Kita | vnt. | 112.15 |  | 0
Druskininkų sav. |  | Darbai | Lauko tipo paskirstymo skydelio komplektas ir jo montavimas (lauke arba patalpų viduje) | Kita | vnt. | 115.4 |  | 0
Varėnos r. sav. |  | Darbai | Lauko tipo paskirstymo skydelio komplektas ir jo montavimas (lauke arba patalpų viduje) | Kita | vnt. | 115.4 |  | 0
Druskininkų sav. |  | Darbai | Šviesolaidinio kabelio mova iki 48 skaidalų | Kita | vnt. | 173.19 |  | 0
Varėnos r. sav. |  | Darbai | Šviesolaidinio kabelio mova iki 48 skaidalų | Kita | vnt. | 173.19 |  | 0
Druskininkų sav. |  | Darbai | Gelžbetoninio šulinio su dangčiu montavimas | Kita | vnt. | 2019.48 |  | 0
Varėnos r. sav. |  | Darbai | Gelžbetoninio šulinio su dangčiu montavimas | Kita | vnt. | 2019.48 |  | 0
Druskininkų sav. |  | Darbai | Giluminio įžeminimo įrengimas | Kita | vnt. | 4632.65 |  | 0
Varėnos r. sav. |  | Darbai | Giluminio įžeminimo įrengimas | Kita | vnt. | 4632.65 |  | 0
Druskininkų sav. |  | Darbai | Srovės nuotėkio relės montavimas | Kita | vnt. | 210.27 |  | 0
Varėnos r. sav. |  | Darbai | Srovės nuotėkio relės montavimas | Kita | vnt. | 210.27 |  | 0
Druskininkų sav. |  | Darbai | Abonentinių kabelių kontaktų sujungimas naudojant antgalius iki 25 mm2 | Kita | vnt. | 124.99 |  | 0
Varėnos r. sav. |  | Darbai | Abonentinių kabelių kontaktų sujungimas naudojant antgalius iki 25 mm2 | Kita | vnt. | 124.99 |  | 0
Druskininkų sav. |  | Darbai | Topografinė nuotrauka | Kita | vnt. | 448 |  | 0
Varėnos r. sav. |  | Darbai | Topografinė nuotrauka | Kita | vnt. | 448 |  | 0
Druskininkų sav. |  | Darbai | Komunikacijų žymėjimo ženklų montavimas/keitimas | Kita | vnt. | 50.91 |  | 0
Varėnos r. sav. |  | Darbai | Komunikacijų žymėjimo ženklų montavimas/keitimas | Kita | vnt. | 50.91 |  | 0
Druskininkų sav. |  | Darbai | Alyvinio jungtuvo izoliacijos bandymas | Kita | vnt. | 58.04 |  | 0
Varėnos r. sav. |  | Darbai | Alyvinio jungtuvo izoliacijos bandymas | Kita | vnt. | 58.04 |  | 0
Druskininkų sav. |  | Darbai | Atvado tvirtinimas naujais dirželiais prie esamų laikiklių (4 dirželiai) | Kita | vnt. | 57.69 |  | 0
Varėnos r. sav. |  | Darbai | Atvado tvirtinimas naujais dirželiais prie esamų laikiklių (4 dirželiai) | Kita | vnt. | 57.69 |  | 0
Druskininkų sav. |  | Darbai | 200 A ir didesnės srovės automatinių jungiklių bandymas | Kita | vnt. | 73.8 |  | 0
Varėnos r. sav. |  | Darbai | 200 A ir didesnės srovės automatinių jungiklių bandymas | Kita | vnt. | 73.8 |  | 0
Druskininkų sav. |  | Darbai | Pavaros rankenų spalvinis žymėjimas (rankena ir traukė) | Kita | vnt. | 27.07 |  | 0
Varėnos r. sav. |  | Darbai | Pavaros rankenų spalvinis žymėjimas (rankena ir traukė) | Kita | vnt. | 27.07 |  | 0
Druskininkų sav. |  | Darbai | Patalpos apšvietimo instaliacijos remontas | Kita | vnt. | 59.8 |  | 0
Varėnos r. sav. |  | Darbai | Patalpos apšvietimo instaliacijos remontas | Kita | vnt. | 59.8 |  | 0
Druskininkų sav. |  | Darbai | Įžeminimo laidininko montavimas/keitimas | Kita | vnt. | 25.53 |  | 0
Varėnos r. sav. |  | Darbai | Įžeminimo laidininko montavimas/keitimas | Kita | vnt. | 25.53 |  | 0
Druskininkų sav. |  | Darbai | Vartotojo sistemos projektavimas | Kita | vnt. | 434.2 |  | 0
Varėnos r. sav. |  | Darbai | Vartotojo sistemos projektavimas | Kita | vnt. | 434.2 |  | 0
Druskininkų sav. |  | Darbai | Sujungimo dėžutės montavimas | Kita | vnt. | 22.81 |  | 0
Varėnos r. sav. |  | Darbai | Sujungimo dėžutės montavimas | Kita | vnt. | 22.81 |  | 0
Druskininkų sav. |  | Darbai | 0,4 kV oro linijoje apkrovų balansavimo įrenginio montavimas | Kita | vnt. | 1269.7 |  | 0
Varėnos r. sav. |  | Darbai | 0,4 kV oro linijoje apkrovų balansavimo įrenginio montavimas | Kita | vnt. | 1269.7 |  | 0
Druskininkų sav. |  | Darbai | 0,23 kV oro linijoje vienfazio įtampos reguliatoriaus montavimas | Kita | vnt. | 995.87 |  | 0
Varėnos r. sav. |  | Darbai | 0,23 kV oro linijoje vienfazio įtampos reguliatoriaus montavimas | Kita | vnt. | 995.87 |  | 0
Druskininkų sav. |  | Darbai | Elektros kokybės analizatoriaus montavimas esamoje RAA spintoje ar skyde | Kita | vnt. | 3233.22 |  | 0
Varėnos r. sav. |  | Darbai | Elektros kokybės analizatoriaus montavimas esamoje RAA spintoje ar skyde | Kita | vnt. | 3233.22 |  | 0
Druskininkų sav. |  | Darbai | 10 kV narvelio su jungtuvu montavimas ir derinimas TP, SP (Retrofitas) | Kita | vnt. | 10919.75 |  | 0
Varėnos r. sav. |  | Darbai | 10 kV narvelio su jungtuvu montavimas ir derinimas TP, SP (Retrofitas) | Kita | vnt. | 10919.75 |  | 0
Druskininkų sav. |  | Darbai | 10 kV narvelio su galios skyrikliu (oro izoliacija) montavimas, derinimas transformatorinėse | Kita | vnt. | 5535.33 |  | 0
Varėnos r. sav. |  | Darbai | 10 kV narvelio su galios skyrikliu (oro izoliacija) montavimas, derinimas transformatorinėse | Kita | vnt. | 5535.33 |  | 0
Druskininkų sav. |  | Darbai | Projekto korektūra kai prijungimo darbų išlaidos neviršija 35 000,00 EUR be PVM | Kita | vnt. | 500 |  | 0
Varėnos r. sav. |  | Darbai | Projekto korektūra kai prijungimo darbų išlaidos neviršija 35 000,00 EUR be PVM | Kita | vnt. | 500 |  | 0
Druskininkų sav. |  | Darbai | Projekto korektūra kai prijungimo darbų išlaidos nuo 35 000,01 iki 75 000,00 Eur be PVM | Kita | vnt. | 850 |  | 0
Varėnos r. sav. |  | Darbai | Projekto korektūra kai prijungimo darbų išlaidos nuo 35 000,01 iki 75 000,00 Eur be PVM | Kita | vnt. | 850 |  | 0
Druskininkų sav. |  | Darbai | Relinės apsaugos nuostatų skaičiavimas vienam prijunginiui | Kita | vnt. | 600 |  | 0
Varėnos r. sav. |  | Darbai | Relinės apsaugos nuostatų skaičiavimas vienam prijunginiui | Kita | vnt. | 600 |  | 0
Druskininkų sav. |  | Darbai | Relinės apsaugos nuostatų keitimas vienam prijunginiui | Kita | vnt. | 1700 |  | 0
Varėnos r. sav. |  | Darbai | Relinės apsaugos nuostatų keitimas vienam prijunginiui | Kita | vnt. | 1700 |  | 0
Druskininkų sav. |  | Darbai | 10 kV narvelio integravimas į TSPĮ | Kita | vnt. | 3000 |  | 0
Varėnos r. sav. |  | Darbai | 10 kV narvelio integravimas į TSPĮ | Kita | vnt. | 3000 |  | 0
Druskininkų sav. |  | Darbai | 10 kV narvelio sumontavimas TP uždaroje skirstykloje | Kita | vnt. | 3200 |  | 0
Varėnos r. sav. |  | Darbai | 10 kV narvelio sumontavimas TP uždaroje skirstykloje | Kita | vnt. | 3200 |  | 0
Druskininkų sav. |  | Darbai | 10 kV narvelio sumontavimas TP atviroje skirstykloje | Kita | vnt. | 4000 |  | 0
Varėnos r. sav. |  | Darbai | 10 kV narvelio sumontavimas TP atviroje skirstykloje | Kita | vnt. | 4000 |  | 0
Druskininkų sav. |  | Darbai | 10 kV narvelio sumontavimas skirstomąjame punkte | Kita | vnt. | 3200 |  | 0
Varėnos r. sav. |  | Darbai | 10 kV narvelio sumontavimas skirstomąjame punkte | Kita | vnt. | 3200 |  | 0
Radviliškio r. sav. |  | Darbai | Operatyvinio pavadinimo atnaujinimas (lentelė išorėje) | Kita | vnt. | 11.16 |  | 0
Raseinių r. sav. |  | Darbai | Operatyvinio pavadinimo atnaujinimas (lentelė išorėje) | Kita | vnt. | 11.16 |  | 0
Radviliškio r. sav. |  | Darbai | Įžeminimo įrenginių kontaktų remontas (1 kontaktas) | Kita | vnt. | 5.43 |  | 0
Raseinių r. sav. |  | Darbai | Įžeminimo įrenginių kontaktų remontas (1 kontaktas) | Kita | vnt. | 5.43 |  | 0
Radviliškio r. sav. |  | Darbai | 0,4 kV saugiklių lizdų keitimas transformatorinėje (1 vnt.) | Kita | vnt. | 21.03 |  | 0
Raseinių r. sav. |  | Darbai | 0,4 kV saugiklių lizdų keitimas transformatorinėje (1 vnt.) | Kita | vnt. | 21.03 |  | 0
Radviliškio r. sav. |  | Darbai | Įžeminimo įrenginio patikrinimas atkasant | Kita | vnt. | 6.36 |  | 0
Raseinių r. sav. |  | Darbai | Įžeminimo įrenginio patikrinimas atkasant | Kita | vnt. | 6.36 |  | 0
Radviliškio r. sav. |  | Darbai | Įžeminimo varžos matavimas | Kita | vnt. | 11.83 |  | 0
Raseinių r. sav. |  | Darbai | Įžeminimo varžos matavimas | Kita | vnt. | 11.83 |  | 0
Radviliškio r. sav. |  | Darbai | Žymenų uždėjimas/atnaujinimas viduje (1 žymuo) | Kita | vnt. | 5.39 |  | 0
Raseinių r. sav. |  | Darbai | Žymenų uždėjimas/atnaujinimas viduje (1 žymuo) | Kita | vnt. | 5.39 |  | 0
Radviliškio r. sav. |  | Darbai | Kirtiklių - saugiklių bloko montavimas, keitimas (MT, KT, TR, ST, KS) | Kita | vnt. | 69.34 |  | 0
Raseinių r. sav. |  | Darbai | Kirtiklių - saugiklių bloko montavimas, keitimas (MT, KT, TR, ST, KS) | Kita | vnt. | 69.34 |  | 0
Radviliškio r. sav. |  | Darbai | Kontaktinio sujungimo sutepimas, suveržimas, valymas | Kita | vnt. | 1.73 |  | 0
Raseinių r. sav. |  | Darbai | Kontaktinio sujungimo sutepimas, suveržimas, valymas | Kita | vnt. | 1.73 |  | 0
Radviliškio r. sav. |  | Darbai | 0,4 kV (00-01-02-03-04a) gabarito lydžiųjų įdėklų arba trumpiklių (NZ) keitimas, montavimas (1 vnt.) | Kita | vnt. | 4.91 |  | 0
Raseinių r. sav. |  | Darbai | 0,4 kV (00-01-02-03-04a) gabarito lydžiųjų įdėklų arba trumpiklių (NZ) keitimas, montavimas (1 vnt.) | Kita | vnt. | 4.91 |  | 0
Radviliškio r. sav. |  | Darbai | 0,4 kV daugiau kaip 100 A automatinio jungiklio keitimas | Kita | vnt. | 26.43 |  | 0
Raseinių r. sav. |  | Darbai | 0,4 kV daugiau kaip 100 A automatinio jungiklio keitimas | Kita | vnt. | 26.43 |  | 0
Radviliškio r. sav. |  | Darbai | 0,4 kV iki 100 A automatinio jungiklio arba modulinio kirtiklio keitimas | Kita | vnt. | 24.57 |  | 0
Raseinių r. sav. |  | Darbai | 0,4 kV iki 100 A automatinio jungiklio arba modulinio kirtiklio keitimas | Kita | vnt. | 24.57 |  | 0
Radviliškio r. sav. |  | Darbai | Medžių šakų genėjimas (1 medis) | Kita | vnt. | 25.81 |  | 0
Raseinių r. sav. |  | Darbai | Medžių šakų genėjimas (1 medis) | Kita | vnt. | 25.81 |  | 0
Radviliškio r. sav. |  | Darbai | Medžio pjovimas (medis) | Kita | vnt. | 12.29 |  | 0
Raseinių r. sav. |  | Darbai | Medžio pjovimas (medis) | Kita | vnt. | 12.29 |  | 0
Radviliškio r. sav. |  | Darbai | 0,4 - 10 KV Šynų izoliacijos varžos matavimas | Kita | vnt. | 12.68 |  | 0
Raseinių r. sav. |  | Darbai | 0,4 - 10 KV Šynų izoliacijos varžos matavimas | Kita | vnt. | 12.68 |  | 0
Radviliškio r. sav. |  | Darbai | Demontuoti 0,4 kV įrenginį (aut. Jungiklis, kirtiklis, srovės transformatorius) | Kita | vnt. | 17.54 |  | 0
Raseinių r. sav. |  | Darbai | Demontuoti 0,4 kV įrenginį (aut. Jungiklis, kirtiklis, srovės transformatorius) | Kita | vnt. | 17.54 |  | 0
Radviliškio r. sav. |  | Darbai | Pereinamųjų varžų matavimas | Kita | vnt. | 7.32 |  | 0
Raseinių r. sav. |  | Darbai | Pereinamųjų varžų matavimas | Kita | vnt. | 7.32 |  | 0
Radviliškio r. sav. |  | Darbai | Įžeminimo įrenginio iki 10 omų varžos įrengimas | Kita | vnt. | 141.41 |  | 0
Raseinių r. sav. |  | Darbai | Įžeminimo įrenginio iki 10 omų varžos įrengimas | Kita | vnt. | 141.41 |  | 0
Radviliškio r. sav. |  | Darbai | Įžeminimo įrenginio iki 30 omų varžos įrengimas | Kita | vnt. | 35.79 |  | 0
Raseinių r. sav. |  | Darbai | Įžeminimo įrenginio iki 30 omų varžos įrengimas | Kita | vnt. | 35.79 |  | 0
Radviliškio r. sav. |  | Darbai | Geodezinė nuotrauka iki 50 m esant topografinei nuotraukai, vienam objektui (išpildomoji) | Kita | vnt. | 129.25 |  | 0
Raseinių r. sav. |  | Darbai | Geodezinė nuotrauka iki 50 m esant topografinei nuotraukai, vienam objektui (išpildomoji) | Kita | vnt. | 129.25 |  | 0
Radviliškio r. sav. |  | Darbai | Geodezinė nuotrauka nuo 50 iki 300 m esant topografinėi nuotraukai, vienam objektui (išpildomoji) | Kita | vnt. | 309.81 |  | 0
Raseinių r. sav. |  | Darbai | Geodezinė nuotrauka nuo 50 iki 300 m esant topografinėi nuotraukai, vienam objektui (išpildomoji) | Kita | vnt. | 309.81 |  | 0
Radviliškio r. sav. |  | Darbai | Geodezinė nuotrauka virš 300 m topografinėi nuotraukai, vienam objektui (išpildomoji) | Kita | vnt. | 533.34 |  | 0
Raseinių r. sav. |  | Darbai | Geodezinė nuotrauka virš 300 m topografinėi nuotraukai, vienam objektui (išpildomoji) | Kita | vnt. | 533.34 |  | 0
Radviliškio r. sav. |  | Darbai | Geodezinis nužymėjimas iki 50 m, vienam objektui | Kita | vnt. | 109.9 |  | 0
Raseinių r. sav. |  | Darbai | Geodezinis nužymėjimas iki 50 m, vienam objektui | Kita | vnt. | 109.9 |  | 0
Radviliškio r. sav. |  | Darbai | Geodezinis nužymėjimas virš 50 iki 300 m, vienam objektui | Kita | vnt. | 267.05 |  | 0
Raseinių r. sav. |  | Darbai | Geodezinis nužymėjimas virš 50 iki 300 m, vienam objektui | Kita | vnt. | 267.05 |  | 0
Radviliškio r. sav. |  | Darbai | Geodezinis nužymėjimas virš 300 m, vienam objektui | Kita | vnt. | 537.62 |  | 0
Raseinių r. sav. |  | Darbai | Geodezinis nužymėjimas virš 300 m, vienam objektui | Kita | vnt. | 537.62 |  | 0
Radviliškio r. sav. |  | Darbai | Schemų uždėjimas/atnaujinimas | Kita | vnt. | 5.69 |  | 0
Raseinių r. sav. |  | Darbai | Schemų uždėjimas/atnaujinimas | Kita | vnt. | 5.69 |  | 0
Radviliškio r. sav. |  | Darbai | Projektavimas iki 35 000 Eur be PVM (su topografine nuotrauka) | Kita | vnt. | 1800 |  | 0
Raseinių r. sav. |  | Darbai | Projektavimas iki 35 000 Eur be PVM (su topografine nuotrauka) | Kita | vnt. | 1800 |  | 0
Radviliškio r. sav. |  | Darbai | Projektavimas nuo 35 000,01 Eur be PVM (su topografine nuotrauka) | Kita | vnt. | 4512.83 |  | 0
Raseinių r. sav. |  | Darbai | Projektavimas nuo 35 000,01 Eur be PVM (su topografine nuotrauka) | Kita | vnt. | 4512.83 |  | 0
Radviliškio r. sav. |  | Darbai | Darbo projekto parengimas | Kita | vnt. | 133.33 |  | 0
Raseinių r. sav. |  | Darbai | Darbo projekto parengimas | Kita | vnt. | 133.33 |  | 0
Radviliškio r. sav. |  | Darbai | Automatizuotos elektros energijos apskaitos sistemos (AEEAS) montavimas | Kita | vnt. | 14.05 |  | 0
Raseinių r. sav. |  | Darbai | Automatizuotos elektros energijos apskaitos sistemos (AEEAS) montavimas | Kita | vnt. | 14.05 |  | 0
Radviliškio r. sav. |  | Darbai | Abonentinių įrenginių varžų matavimai, techninės dokumentacijos parengimas bei pateikimas ESO | Kita | vnt. | 37.38 |  | 0
Raseinių r. sav. |  | Darbai | Abonentinių įrenginių varžų matavimai, techninės dokumentacijos parengimas bei pateikimas ESO | Kita | vnt. | 37.38 |  | 0
Radviliškio r. sav. |  | Darbai | Lauko tipo paskirstymo skydelio komplektas ir jo montavimas (lauke arba patalpų viduje) | Kita | vnt. | 38.47 |  | 0
Raseinių r. sav. |  | Darbai | Lauko tipo paskirstymo skydelio komplektas ir jo montavimas (lauke arba patalpų viduje) | Kita | vnt. | 38.47 |  | 0
Radviliškio r. sav. |  | Darbai | Šviesolaidinio kabelio mova iki 48 skaidalų | Kita | vnt. | 57.73 |  | 0
Raseinių r. sav. |  | Darbai | Šviesolaidinio kabelio mova iki 48 skaidalų | Kita | vnt. | 57.73 |  | 0
Radviliškio r. sav. |  | Darbai | Gelžbetoninio šulinio su dangčiu montavimas | Kita | vnt. | 673.16 |  | 0
Raseinių r. sav. |  | Darbai | Gelžbetoninio šulinio su dangčiu montavimas | Kita | vnt. | 673.16 |  | 0
Radviliškio r. sav. |  | Darbai | Giluminio įžeminimo įrengimas | Kita | vnt. | 1544.22 |  | 0
Raseinių r. sav. |  | Darbai | Giluminio įžeminimo įrengimas | Kita | vnt. | 1544.22 |  | 0
Radviliškio r. sav. |  | Darbai | Srovės nuotėkio relės montavimas | Kita | vnt. | 70.09 |  | 0
Raseinių r. sav. |  | Darbai | Srovės nuotėkio relės montavimas | Kita | vnt. | 70.09 |  | 0
Radviliškio r. sav. |  | Darbai | Abonentinių kabelių kontaktų sujungimas naudojant antgalius iki 25 mm2 | Kita | vnt. | 41.66 |  | 0
Raseinių r. sav. |  | Darbai | Abonentinių kabelių kontaktų sujungimas naudojant antgalius iki 25 mm2 | Kita | vnt. | 41.66 |  | 0
Radviliškio r. sav. |  | Darbai | Topografinė nuotrauka | Kita | vnt. | 149.33 |  | 0
Raseinių r. sav. |  | Darbai | Topografinė nuotrauka | Kita | vnt. | 149.33 |  | 0
Radviliškio r. sav. |  | Darbai | Komunikacijų žymėjimo ženklų montavimas/keitimas | Kita | vnt. | 16.97 |  | 0
Raseinių r. sav. |  | Darbai | Komunikacijų žymėjimo ženklų montavimas/keitimas | Kita | vnt. | 16.97 |  | 0
Radviliškio r. sav. |  | Darbai | Alyvinio jungtuvo izoliacijos bandymas | Kita | vnt. | 19.35 |  | 0
Raseinių r. sav. |  | Darbai | Alyvinio jungtuvo izoliacijos bandymas | Kita | vnt. | 19.35 |  | 0
Radviliškio r. sav. |  | Darbai | Atvado tvirtinimas naujais dirželiais prie esamų laikiklių (4 dirželiai) | Kita | vnt. | 57.69 |  | 0
Raseinių r. sav. |  | Darbai | Atvado tvirtinimas naujais dirželiais prie esamų laikiklių (4 dirželiai) | Kita | vnt. | 57.69 |  | 0
Radviliškio r. sav. |  | Darbai | 200 A ir didesnės srovės automatinių jungiklių bandymas | Kita | vnt. | 24.6 |  | 0
Raseinių r. sav. |  | Darbai | 200 A ir didesnės srovės automatinių jungiklių bandymas | Kita | vnt. | 24.6 |  | 0
Radviliškio r. sav. |  | Darbai | Pavaros rankenų spalvinis žymėjimas (rankena ir traukė) | Kita | vnt. | 9.02 |  | 0
Raseinių r. sav. |  | Darbai | Pavaros rankenų spalvinis žymėjimas (rankena ir traukė) | Kita | vnt. | 9.02 |  | 0
Radviliškio r. sav. |  | Darbai | Patalpos apšvietimo instaliacijos remontas | Kita | vnt. | 19.93 |  | 0
Raseinių r. sav. |  | Darbai | Patalpos apšvietimo instaliacijos remontas | Kita | vnt. | 19.93 |  | 0
Radviliškio r. sav. |  | Darbai | Įžeminimo laidininko montavimas/keitimas | Kita | vnt. | 25.53 |  | 0
Raseinių r. sav. |  | Darbai | Įžeminimo laidininko montavimas/keitimas | Kita | vnt. | 25.53 |  | 0
Radviliškio r. sav. |  | Darbai | Vartotojo sistemos projektavimas | Kita | vnt. | 144.73 |  | 0
Raseinių r. sav. |  | Darbai | Vartotojo sistemos projektavimas | Kita | vnt. | 144.73 |  | 0
Radviliškio r. sav. |  | Darbai | Sujungimo dėžutės montavimas | Kita | vnt. | 22.81 |  | 0
Raseinių r. sav. |  | Darbai | Sujungimo dėžutės montavimas | Kita | vnt. | 22.81 |  | 0
Radviliškio r. sav. |  | Darbai | 0,4 kV oro linijoje apkrovų balansavimo įrenginio montavimas | Kita | vnt. | 423.23 |  | 0
Raseinių r. sav. |  | Darbai | 0,4 kV oro linijoje apkrovų balansavimo įrenginio montavimas | Kita | vnt. | 423.23 |  | 0
Radviliškio r. sav. |  | Darbai | 0,23 kV oro linijoje vienfazio įtampos reguliatoriaus montavimas | Kita | vnt. | 331.96 |  | 0
Raseinių r. sav. |  | Darbai | 0,23 kV oro linijoje vienfazio įtampos reguliatoriaus montavimas | Kita | vnt. | 331.96 |  | 0
Radviliškio r. sav. |  | Darbai | Elektros kokybės analizatoriaus montavimas esamoje RAA spintoje ar skyde | Kita | vnt. | 1077.74 |  | 0
Raseinių r. sav. |  | Darbai | Elektros kokybės analizatoriaus montavimas esamoje RAA spintoje ar skyde | Kita | vnt. | 1077.74 |  | 0
Radviliškio r. sav. |  | Darbai | 10 kV narvelio su jungtuvu montavimas ir derinimas TP, SP (Retrofitas) | Kita | vnt. | 3639.92 |  | 0
Raseinių r. sav. |  | Darbai | 10 kV narvelio su jungtuvu montavimas ir derinimas TP, SP (Retrofitas) | Kita | vnt. | 3639.92 |  | 0
Radviliškio r. sav. |  | Darbai | 10 kV narvelio su galios skyrikliu (oro izoliacija) montavimas, derinimas transformatorinėse | Kita | vnt. | 1845.11 |  | 0
Raseinių r. sav. |  | Darbai | 10 kV narvelio su galios skyrikliu (oro izoliacija) montavimas, derinimas transformatorinėse | Kita | vnt. | 1845.11 |  | 0
Radviliškio r. sav. |  | Darbai | Projekto korektūra kai prijungimo darbų išlaidos neviršija 35 000,00 EUR be PVM | Kita | vnt. | 500 |  | 0
Raseinių r. sav. |  | Darbai | Projekto korektūra kai prijungimo darbų išlaidos neviršija 35 000,00 EUR be PVM | Kita | vnt. | 500 |  | 0
Radviliškio r. sav. |  | Darbai | Projekto korektūra kai prijungimo darbų išlaidos nuo 35 000,01 iki 75 000,00 Eur be PVM | Kita | vnt. | 563.07 |  | 0
Raseinių r. sav. |  | Darbai | Projekto korektūra kai prijungimo darbų išlaidos nuo 35 000,01 iki 75 000,00 Eur be PVM | Kita | vnt. | 563.07 |  | 0
Radviliškio r. sav. |  | Darbai | Relinės apsaugos nuostatų skaičiavimas vienam prijunginiui | Kita | vnt. | 200 |  | 0
Raseinių r. sav. |  | Darbai | Relinės apsaugos nuostatų skaičiavimas vienam prijunginiui | Kita | vnt. | 200 |  | 0
Radviliškio r. sav. |  | Darbai | Relinės apsaugos nuostatų keitimas vienam prijunginiui | Kita | vnt. | 570 |  | 0
Raseinių r. sav. |  | Darbai | Relinės apsaugos nuostatų keitimas vienam prijunginiui | Kita | vnt. | 570 |  | 0
Radviliškio r. sav. |  | Darbai | 10 kV narvelio integravimas į TSPĮ | Kita | vnt. | 1500 |  | 0
Raseinių r. sav. |  | Darbai | 10 kV narvelio integravimas į TSPĮ | Kita | vnt. | 1500 |  | 0
Radviliškio r. sav. |  | Darbai | 10 kV narvelio sumontavimas TP uždaroje skirstykloje | Kita | vnt. | 3700 |  | 0
Raseinių r. sav. |  | Darbai | 10 kV narvelio sumontavimas TP uždaroje skirstykloje | Kita | vnt. | 3700 |  | 0
Radviliškio r. sav. |  | Darbai | 10 kV narvelio sumontavimas TP atviroje skirstykloje | Kita | vnt. | 4500 |  | 0
Raseinių r. sav. |  | Darbai | 10 kV narvelio sumontavimas TP atviroje skirstykloje | Kita | vnt. | 4500 |  | 0
Radviliškio r. sav. |  | Darbai | 10 kV narvelio sumontavimas skirstomąjame punkte | Kita | vnt. | 3700 |  | 0
Raseinių r. sav. |  | Darbai | 10 kV narvelio sumontavimas skirstomąjame punkte | Kita | vnt. | 3700 |  | 0
Kretingos r. sav. |  | Darbai | Operatyvinio pavadinimo atnaujinimas (lentelė išorėje) | Kita | vnt. | 10 |  | 0
Kretingos r. sav. |  | Darbai | Įžeminimo įrenginių kontaktų remontas (1 kontaktas) | Kita | vnt. | 10 |  | 0
Kretingos r. sav. |  | Darbai | 0,4 kV saugiklių lizdų keitimas transformatorinėje (1 vnt.) | Kita | vnt. | 10 |  | 0
Kretingos r. sav. |  | Darbai | Įžeminimo įrenginio patikrinimas atkasant | Kita | vnt. | 10 |  | 0
Kretingos r. sav. |  | Darbai | Įžeminimo varžos matavimas | Kita | vnt. | 34 |  | 0
Kretingos r. sav. |  | Darbai | Žymenų uždėjimas/atnaujinimas viduje (1 žymuo) | Kita | vnt. | 5 |  | 0
Kretingos r. sav. |  | Darbai | Kirtiklių - saugiklių bloko montavimas, keitimas (MT, KT, TR, ST, KS) | Kita | vnt. | 47 |  | 0
Kretingos r. sav. |  | Darbai | Kontaktinio sujungimo sutepimas, suveržimas, valymas | Kita | vnt. | 5 |  | 0
Kretingos r. sav. |  | Darbai | 0,4 kV (00-01-02-03-04a) gabarito lydžiųjų įdėklų arba trumpiklių (NZ) keitimas, montavimas (1 vnt.) | Kita | vnt. | 4 |  | 0
Kretingos r. sav. |  | Darbai | 0,4 kV daugiau kaip 100 A automatinio jungiklio keitimas | Kita | vnt. | 26 |  | 0
Kretingos r. sav. |  | Darbai | 0,4 kV iki 100 A automatinio jungiklio arba modulinio kirtiklio keitimas | Kita | vnt. | 20 |  | 0
Kretingos r. sav. |  | Darbai | Medžių šakų genėjimas (1 medis) | Kita | vnt. | 25 |  | 0
Kretingos r. sav. |  | Darbai | Medžio pjovimas (medis) | Kita | vnt. | 35 |  | 0
Kretingos r. sav. |  | Darbai | 0,4 - 10 KV Šynų izoliacijos varžos matavimas | Kita | vnt. | 20 |  | 0
Kretingos r. sav. |  | Darbai | Demontuoti 0,4 kV įrenginį (aut. Jungiklis, kirtiklis, srovės transformatorius) | Kita | vnt. | 10 |  | 0
Kretingos r. sav. |  | Darbai | Pereinamųjų varžų matavimas | Kita | vnt. | 7 |  | 0
Kretingos r. sav. |  | Darbai | Įžeminimo įrenginio iki 10 omų varžos įrengimas | Kita | vnt. | 130 |  | 0
Kretingos r. sav. |  | Darbai | Įžeminimo įrenginio iki 30 omų varžos įrengimas | Kita | vnt. | 100 |  | 0
Kretingos r. sav. |  | Darbai | Geodezinė nuotrauka iki 50 m esant topografinei nuotraukai, vienam objektui (išpildomoji) | Kita | vnt. | 129 |  | 0
Kretingos r. sav. |  | Darbai | Geodezinė nuotrauka nuo 50 iki 300 m esant topografinėi nuotraukai, vienam objektui (išpildomoji) | Kita | vnt. | 309 |  | 0
Kretingos r. sav. |  | Darbai | Geodezinė nuotrauka virš 300 m topografinėi nuotraukai, vienam objektui (išpildomoji) | Kita | vnt. | 530 |  | 0
Kretingos r. sav. |  | Darbai | Geodezinis nužymėjimas iki 50 m, vienam objektui | Kita | vnt. | 109 |  | 0
Kretingos r. sav. |  | Darbai | Geodezinis nužymėjimas virš 50 iki 300 m, vienam objektui | Kita | vnt. | 260 |  | 0
Kretingos r. sav. |  | Darbai | Geodezinis nužymėjimas virš 300 m, vienam objektui | Kita | vnt. | 530 |  | 0
Kretingos r. sav. |  | Darbai | Schemų uždėjimas/atnaujinimas | Kita | vnt. | 5 |  | 0
Kretingos r. sav. |  | Darbai | Projektavimas iki 35 000 Eur be PVM (su topografine nuotrauka) | Kita | vnt. | 1800 |  | 0
Kretingos r. sav. |  | Darbai | Projektavimas nuo 35 000,01 Eur be PVM (su topografine nuotrauka) | Kita | vnt. | 4500 |  | 0
Kretingos r. sav. |  | Darbai | Darbo projekto parengimas | Kita | vnt. | 132 |  | 0
Kretingos r. sav. |  | Darbai | Automatizuotos elektros energijos apskaitos sistemos (AEEAS) montavimas | Kita | vnt. | 30 |  | 0
Kretingos r. sav. |  | Darbai | Abonentinių įrenginių varžų matavimai, techninės dokumentacijos parengimas bei pateikimas ESO | Kita | vnt. | 38 |  | 0
Kretingos r. sav. |  | Darbai | Lauko tipo paskirstymo skydelio komplektas ir jo montavimas (lauke arba patalpų viduje) | Kita | vnt. | 100 |  | 0
Kretingos r. sav. |  | Darbai | Šviesolaidinio kabelio mova iki 48 skaidalų | Kita | vnt. | 100 |  | 0
Kretingos r. sav. |  | Darbai | Gelžbetoninio šulinio su dangčiu montavimas | Kita | vnt. | 700 |  | 0
Kretingos r. sav. |  | Darbai | Giluminio įžeminimo įrengimas | Kita | vnt. | 4000 |  | 0
Kretingos r. sav. |  | Darbai | Srovės nuotėkio relės montavimas | Kita | vnt. | 150 |  | 0
Kretingos r. sav. |  | Darbai | Abonentinių kabelių kontaktų sujungimas naudojant antgalius iki 25 mm2 | Kita | vnt. | 120 |  | 0
Kretingos r. sav. |  | Darbai | Topografinė nuotrauka | Kita | vnt. | 448 |  | 0
Kretingos r. sav. |  | Darbai | Komunikacijų žymėjimo ženklų montavimas/keitimas | Kita | vnt. | 30 |  | 0
Kretingos r. sav. |  | Darbai | Alyvinio jungtuvo izoliacijos bandymas | Kita | vnt. | 50 |  | 0
Kretingos r. sav. |  | Darbai | Atvado tvirtinimas naujais dirželiais prie esamų laikiklių (4 dirželiai) | Kita | vnt. | 57 |  | 0
Kretingos r. sav. |  | Darbai | 200 A ir didesnės srovės automatinių jungiklių bandymas | Kita | vnt. | 50 |  | 0
Kretingos r. sav. |  | Darbai | Pavaros rankenų spalvinis žymėjimas (rankena ir traukė) | Kita | vnt. | 10 |  | 0
Kretingos r. sav. |  | Darbai | Patalpos apšvietimo instaliacijos remontas | Kita | vnt. | 30 |  | 0
Kretingos r. sav. |  | Darbai | Įžeminimo laidininko montavimas/keitimas | Kita | vnt. | 20 |  | 0
Kretingos r. sav. |  | Darbai | Vartotojo sistemos projektavimas | Kita | vnt. | 200 |  | 0
Kretingos r. sav. |  | Darbai | Sujungimo dėžutės montavimas | Kita | vnt. | 20 |  | 0
Kretingos r. sav. |  | Darbai | 0,4 kV oro linijoje apkrovų balansavimo įrenginio montavimas | Kita | vnt. | 500 |  | 0
Kretingos r. sav. |  | Darbai | 0,23 kV oro linijoje vienfazio įtampos reguliatoriaus montavimas | Kita | vnt. | 500 |  | 0
Kretingos r. sav. |  | Darbai | Elektros kokybės analizatoriaus montavimas esamoje RAA spintoje ar skyde | Kita | vnt. | 3200 |  | 0
Kretingos r. sav. |  | Darbai | 10 kV narvelio su jungtuvu montavimas ir derinimas TP, SP (Retrofitas) | Kita | vnt. | 6000 |  | 0
Kretingos r. sav. |  | Darbai | 10 kV narvelio su galios skyrikliu (oro izoliacija) montavimas, derinimas transformatorinėse | Kita | vnt. | 4500 |  | 0
Kretingos r. sav. |  | Darbai | Projekto korektūra kai prijungimo darbų išlaidos neviršija 35 000,00 EUR be PVM | Kita | vnt. | 170 |  | 0
Kretingos r. sav. |  | Darbai | Projekto korektūra kai prijungimo darbų išlaidos nuo 35 000,01 iki 75 000,00 Eur be PVM | Kita | vnt. | 290 |  | 0
Kretingos r. sav. |  | Darbai | Relinės apsaugos nuostatų skaičiavimas vienam prijunginiui | Kita | vnt. | 200 |  | 0
Kretingos r. sav. |  | Darbai | Relinės apsaugos nuostatų keitimas vienam prijunginiui | Kita | vnt. | 561 |  | 0
Kretingos r. sav. |  | Darbai | 10 kV narvelio integravimas į TSPĮ | Kita | vnt. | 1500 |  | 0
Kretingos r. sav. |  | Darbai | 10 kV narvelio sumontavimas TP uždaroje skirstykloje | Kita | vnt. | 1221 |  | 0
Kretingos r. sav. |  | Darbai | 10 kV narvelio sumontavimas TP atviroje skirstykloje | Kita | vnt. | 1485 |  | 0
Kretingos r. sav. |  | Darbai | 10 kV narvelio sumontavimas skirstomąjame punkte | Kita | vnt. | 1221 |  | 0
Akmenės r. sav. |  | Darbai | Operatyvinio pavadinimo atnaujinimas (lentelė išorėje) | Kita | vnt. | 11.16 |  | 0
Mažeikių r. sav. |  | Darbai | Operatyvinio pavadinimo atnaujinimas (lentelė išorėje) | Kita | vnt. | 11.16 |  | 0
Akmenės r. sav. |  | Darbai | Įžeminimo įrenginių kontaktų remontas (1 kontaktas) | Kita | vnt. | 16.29 |  | 0
Mažeikių r. sav. |  | Darbai | Įžeminimo įrenginių kontaktų remontas (1 kontaktas) | Kita | vnt. | 16.29 |  | 0
Akmenės r. sav. |  | Darbai | 0,4 kV saugiklių lizdų keitimas transformatorinėje (1 vnt.) | Kita | vnt. | 21.03 |  | 0
Mažeikių r. sav. |  | Darbai | 0,4 kV saugiklių lizdų keitimas transformatorinėje (1 vnt.) | Kita | vnt. | 21.03 |  | 0
Akmenės r. sav. |  | Darbai | Įžeminimo įrenginio patikrinimas atkasant | Kita | vnt. | 19.08 |  | 0
Mažeikių r. sav. |  | Darbai | Įžeminimo įrenginio patikrinimas atkasant | Kita | vnt. | 19.08 |  | 0
Akmenės r. sav. |  | Darbai | Įžeminimo varžos matavimas | Kita | vnt. | 35.48 |  | 0
Mažeikių r. sav. |  | Darbai | Įžeminimo varžos matavimas | Kita | vnt. | 35.48 |  | 0
Akmenės r. sav. |  | Darbai | Žymenų uždėjimas/atnaujinimas viduje (1 žymuo) | Kita | vnt. | 5.39 |  | 0
Mažeikių r. sav. |  | Darbai | Žymenų uždėjimas/atnaujinimas viduje (1 žymuo) | Kita | vnt. | 5.39 |  | 0
Akmenės r. sav. |  | Darbai | Kirtiklių - saugiklių bloko montavimas, keitimas (MT, KT, TR, ST, KS) | Kita | vnt. | 69.34 |  | 0
Mažeikių r. sav. |  | Darbai | Kirtiklių - saugiklių bloko montavimas, keitimas (MT, KT, TR, ST, KS) | Kita | vnt. | 69.34 |  | 0
Akmenės r. sav. |  | Darbai | Kontaktinio sujungimo sutepimas, suveržimas, valymas | Kita | vnt. | 5.2 |  | 0
Mažeikių r. sav. |  | Darbai | Kontaktinio sujungimo sutepimas, suveržimas, valymas | Kita | vnt. | 5.2 |  | 0
Akmenės r. sav. |  | Darbai | 0,4 kV (00-01-02-03-04a) gabarito lydžiųjų įdėklų arba trumpiklių (NZ) keitimas, montavimas (1 vnt.) | Kita | vnt. | 4.91 |  | 0
Mažeikių r. sav. |  | Darbai | 0,4 kV (00-01-02-03-04a) gabarito lydžiųjų įdėklų arba trumpiklių (NZ) keitimas, montavimas (1 vnt.) | Kita | vnt. | 4.91 |  | 0
Akmenės r. sav. |  | Darbai | 0,4 kV daugiau kaip 100 A automatinio jungiklio keitimas | Kita | vnt. | 26.43 |  | 0
Mažeikių r. sav. |  | Darbai | 0,4 kV daugiau kaip 100 A automatinio jungiklio keitimas | Kita | vnt. | 26.43 |  | 0
Akmenės r. sav. |  | Darbai | 0,4 kV iki 100 A automatinio jungiklio arba modulinio kirtiklio keitimas | Kita | vnt. | 24.57 |  | 0
Mažeikių r. sav. |  | Darbai | 0,4 kV iki 100 A automatinio jungiklio arba modulinio kirtiklio keitimas | Kita | vnt. | 24.57 |  | 0
Akmenės r. sav. |  | Darbai | Medžių šakų genėjimas (1 medis) | Kita | vnt. | 25.81 |  | 0
Mažeikių r. sav. |  | Darbai | Medžių šakų genėjimas (1 medis) | Kita | vnt. | 25.81 |  | 0
Akmenės r. sav. |  | Darbai | Medžio pjovimas (medis) | Kita | vnt. | 36.86 |  | 0
Mažeikių r. sav. |  | Darbai | Medžio pjovimas (medis) | Kita | vnt. | 36.86 |  | 0
Akmenės r. sav. |  | Darbai | 0,4 - 10 KV Šynų izoliacijos varžos matavimas | Kita | vnt. | 38.04 |  | 0
Mažeikių r. sav. |  | Darbai | 0,4 - 10 KV Šynų izoliacijos varžos matavimas | Kita | vnt. | 38.04 |  | 0
Akmenės r. sav. |  | Darbai | Demontuoti 0,4 kV įrenginį (aut. Jungiklis, kirtiklis, srovės transformatorius) | Kita | vnt. | 17.54 |  | 0
Mažeikių r. sav. |  | Darbai | Demontuoti 0,4 kV įrenginį (aut. Jungiklis, kirtiklis, srovės transformatorius) | Kita | vnt. | 17.54 |  | 0
Akmenės r. sav. |  | Darbai | Pereinamųjų varžų matavimas | Kita | vnt. | 7.32 |  | 0
Mažeikių r. sav. |  | Darbai | Pereinamųjų varžų matavimas | Kita | vnt. | 7.32 |  | 0
Akmenės r. sav. |  | Darbai | Įžeminimo įrenginio iki 10 omų varžos įrengimas | Kita | vnt. | 141.41 |  | 0
Mažeikių r. sav. |  | Darbai | Įžeminimo įrenginio iki 10 omų varžos įrengimas | Kita | vnt. | 141.41 |  | 0
Akmenės r. sav. |  | Darbai | Įžeminimo įrenginio iki 30 omų varžos įrengimas | Kita | vnt. | 107.37 |  | 0
Mažeikių r. sav. |  | Darbai | Įžeminimo įrenginio iki 30 omų varžos įrengimas | Kita | vnt. | 107.37 |  | 0
Akmenės r. sav. |  | Darbai | Geodezinė nuotrauka iki 50 m esant topografinei nuotraukai, vienam objektui (išpildomoji) | Kita | vnt. | 129.25 |  | 0
Mažeikių r. sav. |  | Darbai | Geodezinė nuotrauka iki 50 m esant topografinei nuotraukai, vienam objektui (išpildomoji) | Kita | vnt. | 129.25 |  | 0
Akmenės r. sav. |  | Darbai | Geodezinė nuotrauka nuo 50 iki 300 m esant topografinėi nuotraukai, vienam objektui (išpildomoji) | Kita | vnt. | 309.81 |  | 0
Mažeikių r. sav. |  | Darbai | Geodezinė nuotrauka nuo 50 iki 300 m esant topografinėi nuotraukai, vienam objektui (išpildomoji) | Kita | vnt. | 309.81 |  | 0
Akmenės r. sav. |  | Darbai | Geodezinė nuotrauka virš 300 m topografinėi nuotraukai, vienam objektui (išpildomoji) | Kita | vnt. | 533.34 |  | 0
Mažeikių r. sav. |  | Darbai | Geodezinė nuotrauka virš 300 m topografinėi nuotraukai, vienam objektui (išpildomoji) | Kita | vnt. | 533.34 |  | 0
Akmenės r. sav. |  | Darbai | Geodezinis nužymėjimas iki 50 m, vienam objektui | Kita | vnt. | 109.9 |  | 0
Mažeikių r. sav. |  | Darbai | Geodezinis nužymėjimas iki 50 m, vienam objektui | Kita | vnt. | 109.9 |  | 0
Akmenės r. sav. |  | Darbai | Geodezinis nužymėjimas virš 50 iki 300 m, vienam objektui | Kita | vnt. | 267.05 |  | 0
Mažeikių r. sav. |  | Darbai | Geodezinis nužymėjimas virš 50 iki 300 m, vienam objektui | Kita | vnt. | 267.05 |  | 0
Akmenės r. sav. |  | Darbai | Geodezinis nužymėjimas virš 300 m, vienam objektui | Kita | vnt. | 537.62 |  | 0
Mažeikių r. sav. |  | Darbai | Geodezinis nužymėjimas virš 300 m, vienam objektui | Kita | vnt. | 537.62 |  | 0
Akmenės r. sav. |  | Darbai | Schemų uždėjimas/atnaujinimas | Kita | vnt. | 5.69 |  | 0
Mažeikių r. sav. |  | Darbai | Schemų uždėjimas/atnaujinimas | Kita | vnt. | 5.69 |  | 0
Akmenės r. sav. |  | Darbai | Projektavimas iki 35 000 Eur be PVM (su topografine nuotrauka) | Kita | vnt. | 1806.33 |  | 0
Mažeikių r. sav. |  | Darbai | Projektavimas iki 35 000 Eur be PVM (su topografine nuotrauka) | Kita | vnt. | 1806.33 |  | 0
Akmenės r. sav. |  | Darbai | Projektavimas nuo 35 000,01 Eur be PVM (su topografine nuotrauka) | Kita | vnt. | 4512.83 |  | 0
Mažeikių r. sav. |  | Darbai | Projektavimas nuo 35 000,01 Eur be PVM (su topografine nuotrauka) | Kita | vnt. | 4512.83 |  | 0
Akmenės r. sav. |  | Darbai | Darbo projekto parengimas | Kita | vnt. | 400 |  | 0
Mažeikių r. sav. |  | Darbai | Darbo projekto parengimas | Kita | vnt. | 400 |  | 0
Akmenės r. sav. |  | Darbai | Automatizuotos elektros energijos apskaitos sistemos (AEEAS) montavimas | Kita | vnt. | 42.14 |  | 0
Mažeikių r. sav. |  | Darbai | Automatizuotos elektros energijos apskaitos sistemos (AEEAS) montavimas | Kita | vnt. | 42.14 |  | 0
Akmenės r. sav. |  | Darbai | Abonentinių įrenginių varžų matavimai, techninės dokumentacijos parengimas bei pateikimas ESO | Kita | vnt. | 112.15 |  | 0
Mažeikių r. sav. |  | Darbai | Abonentinių įrenginių varžų matavimai, techninės dokumentacijos parengimas bei pateikimas ESO | Kita | vnt. | 112.15 |  | 0
Akmenės r. sav. |  | Darbai | Lauko tipo paskirstymo skydelio komplektas ir jo montavimas (lauke arba patalpų viduje) | Kita | vnt. | 115.4 |  | 0
Mažeikių r. sav. |  | Darbai | Lauko tipo paskirstymo skydelio komplektas ir jo montavimas (lauke arba patalpų viduje) | Kita | vnt. | 115.4 |  | 0
Akmenės r. sav. |  | Darbai | Šviesolaidinio kabelio mova iki 48 skaidalų | Kita | vnt. | 173.19 |  | 0
Mažeikių r. sav. |  | Darbai | Šviesolaidinio kabelio mova iki 48 skaidalų | Kita | vnt. | 173.19 |  | 0
Akmenės r. sav. |  | Darbai | Gelžbetoninio šulinio su dangčiu montavimas | Kita | vnt. | 2019.48 |  | 0
Mažeikių r. sav. |  | Darbai | Gelžbetoninio šulinio su dangčiu montavimas | Kita | vnt. | 2019.48 |  | 0
Akmenės r. sav. |  | Darbai | Giluminio įžeminimo įrengimas | Kita | vnt. | 4632.65 |  | 0
Mažeikių r. sav. |  | Darbai | Giluminio įžeminimo įrengimas | Kita | vnt. | 4632.65 |  | 0
Akmenės r. sav. |  | Darbai | Srovės nuotėkio relės montavimas | Kita | vnt. | 210.27 |  | 0
Mažeikių r. sav. |  | Darbai | Srovės nuotėkio relės montavimas | Kita | vnt. | 210.27 |  | 0
Akmenės r. sav. |  | Darbai | Abonentinių kabelių kontaktų sujungimas naudojant antgalius iki 25 mm2 | Kita | vnt. | 124.99 |  | 0
Mažeikių r. sav. |  | Darbai | Abonentinių kabelių kontaktų sujungimas naudojant antgalius iki 25 mm2 | Kita | vnt. | 124.99 |  | 0
Akmenės r. sav. |  | Darbai | Topografinė nuotrauka | Kita | vnt. | 448 |  | 0
Mažeikių r. sav. |  | Darbai | Topografinė nuotrauka | Kita | vnt. | 448 |  | 0
Akmenės r. sav. |  | Darbai | Komunikacijų žymėjimo ženklų montavimas/keitimas | Kita | vnt. | 50.91 |  | 0
Mažeikių r. sav. |  | Darbai | Komunikacijų žymėjimo ženklų montavimas/keitimas | Kita | vnt. | 50.91 |  | 0
Akmenės r. sav. |  | Darbai | Alyvinio jungtuvo izoliacijos bandymas | Kita | vnt. | 58.04 |  | 0
Mažeikių r. sav. |  | Darbai | Alyvinio jungtuvo izoliacijos bandymas | Kita | vnt. | 58.04 |  | 0
Akmenės r. sav. |  | Darbai | Atvado tvirtinimas naujais dirželiais prie esamų laikiklių (4 dirželiai) | Kita | vnt. | 57.69 |  | 0
Mažeikių r. sav. |  | Darbai | Atvado tvirtinimas naujais dirželiais prie esamų laikiklių (4 dirželiai) | Kita | vnt. | 57.69 |  | 0
Akmenės r. sav. |  | Darbai | 200 A ir didesnės srovės automatinių jungiklių bandymas | Kita | vnt. | 73.8 |  | 0
Mažeikių r. sav. |  | Darbai | 200 A ir didesnės srovės automatinių jungiklių bandymas | Kita | vnt. | 73.8 |  | 0
Akmenės r. sav. |  | Darbai | Pavaros rankenų spalvinis žymėjimas (rankena ir traukė) | Kita | vnt. | 27.07 |  | 0
Mažeikių r. sav. |  | Darbai | Pavaros rankenų spalvinis žymėjimas (rankena ir traukė) | Kita | vnt. | 27.07 |  | 0
Akmenės r. sav. |  | Darbai | Patalpos apšvietimo instaliacijos remontas | Kita | vnt. | 59.8 |  | 0
Mažeikių r. sav. |  | Darbai | Patalpos apšvietimo instaliacijos remontas | Kita | vnt. | 59.8 |  | 0
Akmenės r. sav. |  | Darbai | Įžeminimo laidininko montavimas/keitimas | Kita | vnt. | 25.53 |  | 0
Mažeikių r. sav. |  | Darbai | Įžeminimo laidininko montavimas/keitimas | Kita | vnt. | 25.53 |  | 0
Akmenės r. sav. |  | Darbai | Vartotojo sistemos projektavimas | Kita | vnt. | 434.2 |  | 0
Mažeikių r. sav. |  | Darbai | Vartotojo sistemos projektavimas | Kita | vnt. | 434.2 |  | 0
Akmenės r. sav. |  | Darbai | Sujungimo dėžutės montavimas | Kita | vnt. | 22.81 |  | 0
Mažeikių r. sav. |  | Darbai | Sujungimo dėžutės montavimas | Kita | vnt. | 22.81 |  | 0
Akmenės r. sav. |  | Darbai | 0,4 kV oro linijoje apkrovų balansavimo įrenginio montavimas | Kita | vnt. | 1269.7 |  | 0
Mažeikių r. sav. |  | Darbai | 0,4 kV oro linijoje apkrovų balansavimo įrenginio montavimas | Kita | vnt. | 1269.7 |  | 0
Akmenės r. sav. |  | Darbai | 0,23 kV oro linijoje vienfazio įtampos reguliatoriaus montavimas | Kita | vnt. | 995.87 |  | 0
Mažeikių r. sav. |  | Darbai | 0,23 kV oro linijoje vienfazio įtampos reguliatoriaus montavimas | Kita | vnt. | 995.87 |  | 0
Akmenės r. sav. |  | Darbai | Elektros kokybės analizatoriaus montavimas esamoje RAA spintoje ar skyde | Kita | vnt. | 3233.22 |  | 0
Mažeikių r. sav. |  | Darbai | Elektros kokybės analizatoriaus montavimas esamoje RAA spintoje ar skyde | Kita | vnt. | 3233.22 |  | 0
Akmenės r. sav. |  | Darbai | 10 kV narvelio su jungtuvu montavimas ir derinimas TP, SP (Retrofitas) | Kita | vnt. | 10919.75 |  | 0
Mažeikių r. sav. |  | Darbai | 10 kV narvelio su jungtuvu montavimas ir derinimas TP, SP (Retrofitas) | Kita | vnt. | 10919.75 |  | 0
Akmenės r. sav. |  | Darbai | 10 kV narvelio su galios skyrikliu (oro izoliacija) montavimas, derinimas transformatorinėse | Kita | vnt. | 5535.33 |  | 0
Mažeikių r. sav. |  | Darbai | 10 kV narvelio su galios skyrikliu (oro izoliacija) montavimas, derinimas transformatorinėse | Kita | vnt. | 5535.33 |  | 0
Akmenės r. sav. |  | Darbai | Projekto korektūra kai prijungimo darbų išlaidos neviršija 35 000,00 EUR be PVM | Kita | vnt. | 500 |  | 0
Mažeikių r. sav. |  | Darbai | Projekto korektūra kai prijungimo darbų išlaidos neviršija 35 000,00 EUR be PVM | Kita | vnt. | 500 |  | 0
Akmenės r. sav. |  | Darbai | Projekto korektūra kai prijungimo darbų išlaidos nuo 35 000,01 iki 75 000,00 Eur be PVM | Kita | vnt. | 850 |  | 0
Mažeikių r. sav. |  | Darbai | Projekto korektūra kai prijungimo darbų išlaidos nuo 35 000,01 iki 75 000,00 Eur be PVM | Kita | vnt. | 850 |  | 0
Akmenės r. sav. |  | Darbai | Relinės apsaugos nuostatų skaičiavimas vienam prijunginiui | Kita | vnt. | 600 |  | 0
Mažeikių r. sav. |  | Darbai | Relinės apsaugos nuostatų skaičiavimas vienam prijunginiui | Kita | vnt. | 600 |  | 0
Akmenės r. sav. |  | Darbai | Relinės apsaugos nuostatų keitimas vienam prijunginiui | Kita | vnt. | 1700 |  | 0
Mažeikių r. sav. |  | Darbai | Relinės apsaugos nuostatų keitimas vienam prijunginiui | Kita | vnt. | 1700 |  | 0
Akmenės r. sav. |  | Darbai | 10 kV narvelio integravimas į TSPĮ | Kita | vnt. | 3500 |  | 0
Mažeikių r. sav. |  | Darbai | 10 kV narvelio integravimas į TSPĮ | Kita | vnt. | 3500 |  | 0
Akmenės r. sav. |  | Darbai | 10 kV narvelio sumontavimas TP uždaroje skirstykloje | Kita | vnt. | 3700 |  | 0
Mažeikių r. sav. |  | Darbai | 10 kV narvelio sumontavimas TP uždaroje skirstykloje | Kita | vnt. | 3700 |  | 0
Akmenės r. sav. |  | Darbai | 10 kV narvelio sumontavimas TP atviroje skirstykloje | Kita | vnt. | 4500 |  | 0
Mažeikių r. sav. |  | Darbai | 10 kV narvelio sumontavimas TP atviroje skirstykloje | Kita | vnt. | 4500 |  | 0
Akmenės r. sav. |  | Darbai | 10 kV narvelio sumontavimas skirstomąjame punkte | Kita | vnt. | 3700 |  | 0
Mažeikių r. sav. |  | Darbai | 10 kV narvelio sumontavimas skirstomąjame punkte | Kita | vnt. | 3700 |  | 0
Vilkaviškio r. sav. |  | Darbai | Operatyvinio pavadinimo atnaujinimas (lentelė išorėje) | Kita | vnt. | 11 |  | 0
Vilkaviškio r. sav. |  | Darbai | Įžeminimo įrenginių kontaktų remontas (1 kontaktas) | Kita | vnt. | 6 |  | 0
Vilkaviškio r. sav. |  | Darbai | 0,4 kV saugiklių lizdų keitimas transformatorinėje (1 vnt.) | Kita | vnt. | 7 |  | 0
Vilkaviškio r. sav. |  | Darbai | Įžeminimo įrenginio patikrinimas atkasant | Kita | vnt. | 7 |  | 0
Vilkaviškio r. sav. |  | Darbai | Įžeminimo varžos matavimas | Kita | vnt. | 12 |  | 0
Vilkaviškio r. sav. |  | Darbai | Žymenų uždėjimas/atnaujinimas viduje (1 žymuo) | Kita | vnt. | 5.39 |  | 0
Vilkaviškio r. sav. |  | Darbai | Kirtiklių - saugiklių bloko montavimas, keitimas (MT, KT, TR, ST, KS) | Kita | vnt. | 69 |  | 0
Vilkaviškio r. sav. |  | Darbai | Kontaktinio sujungimo sutepimas, suveržimas, valymas | Kita | vnt. | 5 |  | 0
Vilkaviškio r. sav. |  | Darbai | 0,4 kV (00-01-02-03-04a) gabarito lydžiųjų įdėklų arba trumpiklių (NZ) keitimas, montavimas (1 vnt.) | Kita | vnt. | 4.9 |  | 0
Vilkaviškio r. sav. |  | Darbai | 0,4 kV daugiau kaip 100 A automatinio jungiklio keitimas | Kita | vnt. | 26 |  | 0
Vilkaviškio r. sav. |  | Darbai | 0,4 kV iki 100 A automatinio jungiklio arba modulinio kirtiklio keitimas | Kita | vnt. | 24 |  | 0
Vilkaviškio r. sav. |  | Darbai | Medžių šakų genėjimas (1 medis) | Kita | vnt. | 9 |  | 0
Vilkaviškio r. sav. |  | Darbai | Medžio pjovimas (medis) | Kita | vnt. | 13 |  | 0
Vilkaviškio r. sav. |  | Darbai | 0,4 - 10 KV Šynų izoliacijos varžos matavimas | Kita | vnt. | 38 |  | 0
Vilkaviškio r. sav. |  | Darbai | Demontuoti 0,4 kV įrenginį (aut. Jungiklis, kirtiklis, srovės transformatorius) | Kita | vnt. | 17 |  | 0
Vilkaviškio r. sav. |  | Darbai | Pereinamųjų varžų matavimas | Kita | vnt. | 7 |  | 0
Vilkaviškio r. sav. |  | Darbai | Įžeminimo įrenginio iki 10 omų varžos įrengimas | Kita | vnt. | 141.41 |  | 0
Vilkaviškio r. sav. |  | Darbai | Įžeminimo įrenginio iki 30 omų varžos įrengimas | Kita | vnt. | 107 |  | 0
Vilkaviškio r. sav. |  | Darbai | Geodezinė nuotrauka iki 50 m esant topografinei nuotraukai, vienam objektui (išpildomoji) | Kita | vnt. | 129.25 |  | 0
Vilkaviškio r. sav. |  | Darbai | Geodezinė nuotrauka nuo 50 iki 300 m esant topografinėi nuotraukai, vienam objektui (išpildomoji) | Kita | vnt. | 309 |  | 0
Vilkaviškio r. sav. |  | Darbai | Geodezinė nuotrauka virš 300 m topografinėi nuotraukai, vienam objektui (išpildomoji) | Kita | vnt. | 533 |  | 0
Vilkaviškio r. sav. |  | Darbai | Geodezinis nužymėjimas iki 50 m, vienam objektui | Kita | vnt. | 109 |  | 0
Vilkaviškio r. sav. |  | Darbai | Geodezinis nužymėjimas virš 50 iki 300 m, vienam objektui | Kita | vnt. | 267 |  | 0
Vilkaviškio r. sav. |  | Darbai | Geodezinis nužymėjimas virš 300 m, vienam objektui | Kita | vnt. | 537 |  | 0
Vilkaviškio r. sav. |  | Darbai | Schemų uždėjimas/atnaujinimas | Kita | vnt. | 5.69 |  | 0
Vilkaviškio r. sav. |  | Darbai | Projektavimas iki 35 000 Eur be PVM (su topografine nuotrauka) | Kita | vnt. | 1806 |  | 0
Vilkaviškio r. sav. |  | Darbai | Projektavimas nuo 35 000,01 Eur be PVM (su topografine nuotrauka) | Kita | vnt. | 4512 |  | 0
Vilkaviškio r. sav. |  | Darbai | Darbo projekto parengimas | Kita | vnt. | 400 |  | 0
Vilkaviškio r. sav. |  | Darbai | Automatizuotos elektros energijos apskaitos sistemos (AEEAS) montavimas | Kita | vnt. | 40 |  | 0
Vilkaviškio r. sav. |  | Darbai | Abonentinių įrenginių varžų matavimai, techninės dokumentacijos parengimas bei pateikimas ESO | Kita | vnt. | 100 |  | 0
Vilkaviškio r. sav. |  | Darbai | Lauko tipo paskirstymo skydelio komplektas ir jo montavimas (lauke arba patalpų viduje) | Kita | vnt. | 100 |  | 0
Vilkaviškio r. sav. |  | Darbai | Šviesolaidinio kabelio mova iki 48 skaidalų | Kita | vnt. | 173 |  | 0
Vilkaviškio r. sav. |  | Darbai | Gelžbetoninio šulinio su dangčiu montavimas | Kita | vnt. | 2000 |  | 0
Vilkaviškio r. sav. |  | Darbai | Giluminio įžeminimo įrengimas | Kita | vnt. | 4632 |  | 0
Vilkaviškio r. sav. |  | Darbai | Srovės nuotėkio relės montavimas | Kita | vnt. | 200 |  | 0
Vilkaviškio r. sav. |  | Darbai | Abonentinių kabelių kontaktų sujungimas naudojant antgalius iki 25 mm2 | Kita | vnt. | 50 |  | 0
Vilkaviškio r. sav. |  | Darbai | Topografinė nuotrauka | Kita | vnt. | 448 |  | 0
Vilkaviškio r. sav. |  | Darbai | Komunikacijų žymėjimo ženklų montavimas/keitimas | Kita | vnt. | 50.91 |  | 0
Vilkaviškio r. sav. |  | Darbai | Alyvinio jungtuvo izoliacijos bandymas | Kita | vnt. | 58 |  | 0
Vilkaviškio r. sav. |  | Darbai | Atvado tvirtinimas naujais dirželiais prie esamų laikiklių (4 dirželiai) | Kita | vnt. | 50 |  | 0
Vilkaviškio r. sav. |  | Darbai | 200 A ir didesnės srovės automatinių jungiklių bandymas | Kita | vnt. | 73.8 |  | 0
Vilkaviškio r. sav. |  | Darbai | Pavaros rankenų spalvinis žymėjimas (rankena ir traukė) | Kita | vnt. | 15 |  | 0
Vilkaviškio r. sav. |  | Darbai | Patalpos apšvietimo instaliacijos remontas | Kita | vnt. | 29 |  | 0
Vilkaviškio r. sav. |  | Darbai | Įžeminimo laidininko montavimas/keitimas | Kita | vnt. | 25 |  | 0
Vilkaviškio r. sav. |  | Darbai | Vartotojo sistemos projektavimas | Kita | vnt. | 434 |  | 0
Vilkaviškio r. sav. |  | Darbai | Sujungimo dėžutės montavimas | Kita | vnt. | 22 |  | 0
Vilkaviškio r. sav. |  | Darbai | 0,4 kV oro linijoje apkrovų balansavimo įrenginio montavimas | Kita | vnt. | 1200 |  | 0
Vilkaviškio r. sav. |  | Darbai | 0,23 kV oro linijoje vienfazio įtampos reguliatoriaus montavimas | Kita | vnt. | 995 |  | 0
Vilkaviškio r. sav. |  | Darbai | Elektros kokybės analizatoriaus montavimas esamoje RAA spintoje ar skyde | Kita | vnt. | 3233 |  | 0
Vilkaviškio r. sav. |  | Darbai | 10 kV narvelio su jungtuvu montavimas ir derinimas TP, SP (Retrofitas) | Kita | vnt. | 10900 |  | 0
Vilkaviškio r. sav. |  | Darbai | 10 kV narvelio su galios skyrikliu (oro izoliacija) montavimas, derinimas transformatorinėse | Kita | vnt. | 5500 |  | 0
Vilkaviškio r. sav. |  | Darbai | Projekto korektūra kai prijungimo darbų išlaidos neviršija 35 000,00 EUR be PVM | Kita | vnt. | 500 |  | 0
Vilkaviškio r. sav. |  | Darbai | Projekto korektūra kai prijungimo darbų išlaidos nuo 35 000,01 iki 75 000,00 Eur be PVM | Kita | vnt. | 400 |  | 0
Vilkaviškio r. sav. |  | Darbai | Relinės apsaugos nuostatų skaičiavimas vienam prijunginiui | Kita | vnt. | 600 |  | 0
Vilkaviškio r. sav. |  | Darbai | Relinės apsaugos nuostatų keitimas vienam prijunginiui | Kita | vnt. | 1700 |  | 0
Vilkaviškio r. sav. |  | Darbai | 10 kV narvelio integravimas į TSPĮ | Kita | vnt. | 3000 |  | 0
Vilkaviškio r. sav. |  | Darbai | 10 kV narvelio sumontavimas TP uždaroje skirstykloje | Kita | vnt. | 3000 |  | 0
Vilkaviškio r. sav. |  | Darbai | 10 kV narvelio sumontavimas TP atviroje skirstykloje | Kita | vnt. | 3000 |  | 0
Vilkaviškio r. sav. |  | Darbai | 10 kV narvelio sumontavimas skirstomąjame punkte | Kita | vnt. | 3000 |  | 0
Alytaus m. sav. |  | Darbai | Operatyvinio pavadinimo atnaujinimas (lentelė išorėje) | Kita | vnt. | 11.16 |  | 0
Alytaus r. sav. |  | Darbai | Operatyvinio pavadinimo atnaujinimas (lentelė išorėje) | Kita | vnt. | 11.16 |  | 0
Alytaus m. sav. |  | Darbai | Įžeminimo įrenginių kontaktų remontas (1 kontaktas) | Kita | vnt. | 16.29 |  | 0
Alytaus r. sav. |  | Darbai | Įžeminimo įrenginių kontaktų remontas (1 kontaktas) | Kita | vnt. | 16.29 |  | 0
Alytaus m. sav. |  | Darbai | 0,4 kV saugiklių lizdų keitimas transformatorinėje (1 vnt.) | Kita | vnt. | 21.03 |  | 0
Alytaus r. sav. |  | Darbai | 0,4 kV saugiklių lizdų keitimas transformatorinėje (1 vnt.) | Kita | vnt. | 21.03 |  | 0
Alytaus m. sav. |  | Darbai | Įžeminimo įrenginio patikrinimas atkasant | Kita | vnt. | 19.08 |  | 0
Alytaus r. sav. |  | Darbai | Įžeminimo įrenginio patikrinimas atkasant | Kita | vnt. | 19.08 |  | 0
Alytaus m. sav. |  | Darbai | Įžeminimo varžos matavimas | Kita | vnt. | 35.48 |  | 0
Alytaus r. sav. |  | Darbai | Įžeminimo varžos matavimas | Kita | vnt. | 35.48 |  | 0
Alytaus m. sav. |  | Darbai | Žymenų uždėjimas/atnaujinimas viduje (1 žymuo) | Kita | vnt. | 5.39 |  | 0
Alytaus r. sav. |  | Darbai | Žymenų uždėjimas/atnaujinimas viduje (1 žymuo) | Kita | vnt. | 5.39 |  | 0
Alytaus m. sav. |  | Darbai | Kirtiklių - saugiklių bloko montavimas, keitimas (MT, KT, TR, ST, KS) | Kita | vnt. | 69.34 |  | 0
Alytaus r. sav. |  | Darbai | Kirtiklių - saugiklių bloko montavimas, keitimas (MT, KT, TR, ST, KS) | Kita | vnt. | 69.34 |  | 0
Alytaus m. sav. |  | Darbai | Kontaktinio sujungimo sutepimas, suveržimas, valymas | Kita | vnt. | 5.2 |  | 0
Alytaus r. sav. |  | Darbai | Kontaktinio sujungimo sutepimas, suveržimas, valymas | Kita | vnt. | 5.2 |  | 0
Alytaus m. sav. |  | Darbai | 0,4 kV (00-01-02-03-04a) gabarito lydžiųjų įdėklų arba trumpiklių (NZ) keitimas, montavimas (1 vnt.) | Kita | vnt. | 4.91 |  | 0
Alytaus r. sav. |  | Darbai | 0,4 kV (00-01-02-03-04a) gabarito lydžiųjų įdėklų arba trumpiklių (NZ) keitimas, montavimas (1 vnt.) | Kita | vnt. | 4.91 |  | 0
Alytaus m. sav. |  | Darbai | 0,4 kV daugiau kaip 100 A automatinio jungiklio keitimas | Kita | vnt. | 26.43 |  | 0
Alytaus r. sav. |  | Darbai | 0,4 kV daugiau kaip 100 A automatinio jungiklio keitimas | Kita | vnt. | 26.43 |  | 0
Alytaus m. sav. |  | Darbai | 0,4 kV iki 100 A automatinio jungiklio arba modulinio kirtiklio keitimas | Kita | vnt. | 24.57 |  | 0
Alytaus r. sav. |  | Darbai | 0,4 kV iki 100 A automatinio jungiklio arba modulinio kirtiklio keitimas | Kita | vnt. | 24.57 |  | 0
Alytaus m. sav. |  | Darbai | Medžių šakų genėjimas (1 medis) | Kita | vnt. | 25.81 |  | 0
Alytaus r. sav. |  | Darbai | Medžių šakų genėjimas (1 medis) | Kita | vnt. | 25.81 |  | 0
Alytaus m. sav. |  | Darbai | Medžio pjovimas (medis) | Kita | vnt. | 36.86 |  | 0
Alytaus r. sav. |  | Darbai | Medžio pjovimas (medis) | Kita | vnt. | 36.86 |  | 0
Alytaus m. sav. |  | Darbai | 0,4 - 10 KV Šynų izoliacijos varžos matavimas | Kita | vnt. | 38.04 |  | 0
Alytaus r. sav. |  | Darbai | 0,4 - 10 KV Šynų izoliacijos varžos matavimas | Kita | vnt. | 38.04 |  | 0
Alytaus m. sav. |  | Darbai | Demontuoti 0,4 kV įrenginį (aut. Jungiklis, kirtiklis, srovės transformatorius) | Kita | vnt. | 17.54 |  | 0
Alytaus r. sav. |  | Darbai | Demontuoti 0,4 kV įrenginį (aut. Jungiklis, kirtiklis, srovės transformatorius) | Kita | vnt. | 17.54 |  | 0
Alytaus m. sav. |  | Darbai | Pereinamųjų varžų matavimas | Kita | vnt. | 7.32 |  | 0
Alytaus r. sav. |  | Darbai | Pereinamųjų varžų matavimas | Kita | vnt. | 7.32 |  | 0
Alytaus m. sav. |  | Darbai | Įžeminimo įrenginio iki 10 omų varžos įrengimas | Kita | vnt. | 141.41 |  | 0
Alytaus r. sav. |  | Darbai | Įžeminimo įrenginio iki 10 omų varžos įrengimas | Kita | vnt. | 141.41 |  | 0
Alytaus m. sav. |  | Darbai | Įžeminimo įrenginio iki 30 omų varžos įrengimas | Kita | vnt. | 107.37 |  | 0
Alytaus r. sav. |  | Darbai | Įžeminimo įrenginio iki 30 omų varžos įrengimas | Kita | vnt. | 107.37 |  | 0
Alytaus m. sav. |  | Darbai | Geodezinė nuotrauka iki 50 m esant topografinei nuotraukai, vienam objektui (išpildomoji) | Kita | vnt. | 129.25 |  | 0
Alytaus r. sav. |  | Darbai | Geodezinė nuotrauka iki 50 m esant topografinei nuotraukai, vienam objektui (išpildomoji) | Kita | vnt. | 129.25 |  | 0
Alytaus m. sav. |  | Darbai | Geodezinė nuotrauka nuo 50 iki 300 m esant topografinėi nuotraukai, vienam objektui (išpildomoji) | Kita | vnt. | 309.81 |  | 0
Alytaus r. sav. |  | Darbai | Geodezinė nuotrauka nuo 50 iki 300 m esant topografinėi nuotraukai, vienam objektui (išpildomoji) | Kita | vnt. | 309.81 |  | 0
Alytaus m. sav. |  | Darbai | Geodezinė nuotrauka virš 300 m topografinėi nuotraukai, vienam objektui (išpildomoji) | Kita | vnt. | 533.34 |  | 0
Alytaus r. sav. |  | Darbai | Geodezinė nuotrauka virš 300 m topografinėi nuotraukai, vienam objektui (išpildomoji) | Kita | vnt. | 533.34 |  | 0
Alytaus m. sav. |  | Darbai | Geodezinis nužymėjimas iki 50 m, vienam objektui | Kita | vnt. | 109.9 |  | 0
Alytaus r. sav. |  | Darbai | Geodezinis nužymėjimas iki 50 m, vienam objektui | Kita | vnt. | 109.9 |  | 0
Alytaus m. sav. |  | Darbai | Geodezinis nužymėjimas virš 50 iki 300 m, vienam objektui | Kita | vnt. | 267.05 |  | 0
Alytaus r. sav. |  | Darbai | Geodezinis nužymėjimas virš 50 iki 300 m, vienam objektui | Kita | vnt. | 267.05 |  | 0
Alytaus m. sav. |  | Darbai | Geodezinis nužymėjimas virš 300 m, vienam objektui | Kita | vnt. | 537.62 |  | 0
Alytaus r. sav. |  | Darbai | Geodezinis nužymėjimas virš 300 m, vienam objektui | Kita | vnt. | 537.62 |  | 0
Alytaus m. sav. |  | Darbai | Schemų uždėjimas/atnaujinimas | Kita | vnt. | 5.69 |  | 0
Alytaus r. sav. |  | Darbai | Schemų uždėjimas/atnaujinimas | Kita | vnt. | 5.69 |  | 0
Alytaus m. sav. |  | Darbai | Projektavimas iki 35 000 Eur be PVM (su topografine nuotrauka) | Kita | vnt. | 1500 |  | 0
Alytaus r. sav. |  | Darbai | Projektavimas iki 35 000 Eur be PVM (su topografine nuotrauka) | Kita | vnt. | 1500 |  | 0
Alytaus m. sav. |  | Darbai | Projektavimas nuo 35 000,01 Eur be PVM (su topografine nuotrauka) | Kita | vnt. | 4512.83 |  | 0
Alytaus r. sav. |  | Darbai | Projektavimas nuo 35 000,01 Eur be PVM (su topografine nuotrauka) | Kita | vnt. | 4512.83 |  | 0
Alytaus m. sav. |  | Darbai | Darbo projekto parengimas | Kita | vnt. | 400 |  | 0
Alytaus r. sav. |  | Darbai | Darbo projekto parengimas | Kita | vnt. | 400 |  | 0
Alytaus m. sav. |  | Darbai | Automatizuotos elektros energijos apskaitos sistemos (AEEAS) montavimas | Kita | vnt. | 42.14 |  | 0
Alytaus r. sav. |  | Darbai | Automatizuotos elektros energijos apskaitos sistemos (AEEAS) montavimas | Kita | vnt. | 42.14 |  | 0
Alytaus m. sav. |  | Darbai | Abonentinių įrenginių varžų matavimai, techninės dokumentacijos parengimas bei pateikimas ESO | Kita | vnt. | 112.15 |  | 0
Alytaus r. sav. |  | Darbai | Abonentinių įrenginių varžų matavimai, techninės dokumentacijos parengimas bei pateikimas ESO | Kita | vnt. | 112.15 |  | 0
Alytaus m. sav. |  | Darbai | Lauko tipo paskirstymo skydelio komplektas ir jo montavimas (lauke arba patalpų viduje) | Kita | vnt. | 115.4 |  | 0
Alytaus r. sav. |  | Darbai | Lauko tipo paskirstymo skydelio komplektas ir jo montavimas (lauke arba patalpų viduje) | Kita | vnt. | 115.4 |  | 0
Alytaus m. sav. |  | Darbai | Šviesolaidinio kabelio mova iki 48 skaidalų | Kita | vnt. | 173.19 |  | 0
Alytaus r. sav. |  | Darbai | Šviesolaidinio kabelio mova iki 48 skaidalų | Kita | vnt. | 173.19 |  | 0
Alytaus m. sav. |  | Darbai | Gelžbetoninio šulinio su dangčiu montavimas | Kita | vnt. | 2019.48 |  | 0
Alytaus r. sav. |  | Darbai | Gelžbetoninio šulinio su dangčiu montavimas | Kita | vnt. | 2019.48 |  | 0
Alytaus m. sav. |  | Darbai | Giluminio įžeminimo įrengimas | Kita | vnt. | 3000 |  | 0
Alytaus r. sav. |  | Darbai | Giluminio įžeminimo įrengimas | Kita | vnt. | 3000 |  | 0
Alytaus m. sav. |  | Darbai | Srovės nuotėkio relės montavimas | Kita | vnt. | 210.27 |  | 0
Alytaus r. sav. |  | Darbai | Srovės nuotėkio relės montavimas | Kita | vnt. | 210.27 |  | 0
Alytaus m. sav. |  | Darbai | Abonentinių kabelių kontaktų sujungimas naudojant antgalius iki 25 mm2 | Kita | vnt. | 124.99 |  | 0
Alytaus r. sav. |  | Darbai | Abonentinių kabelių kontaktų sujungimas naudojant antgalius iki 25 mm2 | Kita | vnt. | 124.99 |  | 0
Alytaus m. sav. |  | Darbai | Topografinė nuotrauka | Kita | vnt. | 448 |  | 0
Alytaus r. sav. |  | Darbai | Topografinė nuotrauka | Kita | vnt. | 448 |  | 0
Alytaus m. sav. |  | Darbai | Komunikacijų žymėjimo ženklų montavimas/keitimas | Kita | vnt. | 50.91 |  | 0
Alytaus r. sav. |  | Darbai | Komunikacijų žymėjimo ženklų montavimas/keitimas | Kita | vnt. | 50.91 |  | 0
Alytaus m. sav. |  | Darbai | Alyvinio jungtuvo izoliacijos bandymas | Kita | vnt. | 58.04 |  | 0
Alytaus r. sav. |  | Darbai | Alyvinio jungtuvo izoliacijos bandymas | Kita | vnt. | 58.04 |  | 0
Alytaus m. sav. |  | Darbai | Atvado tvirtinimas naujais dirželiais prie esamų laikiklių (4 dirželiai) | Kita | vnt. | 57.69 |  | 0
Alytaus r. sav. |  | Darbai | Atvado tvirtinimas naujais dirželiais prie esamų laikiklių (4 dirželiai) | Kita | vnt. | 57.69 |  | 0
Alytaus m. sav. |  | Darbai | 200 A ir didesnės srovės automatinių jungiklių bandymas | Kita | vnt. | 73.8 |  | 0
Alytaus r. sav. |  | Darbai | 200 A ir didesnės srovės automatinių jungiklių bandymas | Kita | vnt. | 73.8 |  | 0
Alytaus m. sav. |  | Darbai | Pavaros rankenų spalvinis žymėjimas (rankena ir traukė) | Kita | vnt. | 27.07 |  | 0
Alytaus r. sav. |  | Darbai | Pavaros rankenų spalvinis žymėjimas (rankena ir traukė) | Kita | vnt. | 27.07 |  | 0
Alytaus m. sav. |  | Darbai | Patalpos apšvietimo instaliacijos remontas | Kita | vnt. | 59.8 |  | 0
Alytaus r. sav. |  | Darbai | Patalpos apšvietimo instaliacijos remontas | Kita | vnt. | 59.8 |  | 0
Alytaus m. sav. |  | Darbai | Įžeminimo laidininko montavimas/keitimas | Kita | vnt. | 25.53 |  | 0
Alytaus r. sav. |  | Darbai | Įžeminimo laidininko montavimas/keitimas | Kita | vnt. | 25.53 |  | 0
Alytaus m. sav. |  | Darbai | Vartotojo sistemos projektavimas | Kita | vnt. | 434.2 |  | 0
Alytaus r. sav. |  | Darbai | Vartotojo sistemos projektavimas | Kita | vnt. | 434.2 |  | 0
Alytaus m. sav. |  | Darbai | Sujungimo dėžutės montavimas | Kita | vnt. | 22.81 |  | 0
Alytaus r. sav. |  | Darbai | Sujungimo dėžutės montavimas | Kita | vnt. | 22.81 |  | 0
Alytaus m. sav. |  | Darbai | 0,4 kV oro linijoje apkrovų balansavimo įrenginio montavimas | Kita | vnt. | 1269.7 |  | 0
Alytaus r. sav. |  | Darbai | 0,4 kV oro linijoje apkrovų balansavimo įrenginio montavimas | Kita | vnt. | 1269.7 |  | 0
Alytaus m. sav. |  | Darbai | 0,23 kV oro linijoje vienfazio įtampos reguliatoriaus montavimas | Kita | vnt. | 995.87 |  | 0
Alytaus r. sav. |  | Darbai | 0,23 kV oro linijoje vienfazio įtampos reguliatoriaus montavimas | Kita | vnt. | 995.87 |  | 0
Alytaus m. sav. |  | Darbai | Elektros kokybės analizatoriaus montavimas esamoje RAA spintoje ar skyde | Kita | vnt. | 3233.22 |  | 0
Alytaus r. sav. |  | Darbai | Elektros kokybės analizatoriaus montavimas esamoje RAA spintoje ar skyde | Kita | vnt. | 3233.22 |  | 0
Alytaus m. sav. |  | Darbai | 10 kV narvelio su jungtuvu montavimas ir derinimas TP, SP (Retrofitas) | Kita | vnt. | 9000 |  | 0
Alytaus r. sav. |  | Darbai | 10 kV narvelio su jungtuvu montavimas ir derinimas TP, SP (Retrofitas) | Kita | vnt. | 9000 |  | 0
Alytaus m. sav. |  | Darbai | 10 kV narvelio su galios skyrikliu (oro izoliacija) montavimas, derinimas transformatorinėse | Kita | vnt. | 5535.33 |  | 0
Alytaus r. sav. |  | Darbai | 10 kV narvelio su galios skyrikliu (oro izoliacija) montavimas, derinimas transformatorinėse | Kita | vnt. | 5535.33 |  | 0
Alytaus m. sav. |  | Darbai | Projekto korektūra kai prijungimo darbų išlaidos neviršija 35 000,00 EUR be PVM | Kita | vnt. | 500 |  | 0
Alytaus r. sav. |  | Darbai | Projekto korektūra kai prijungimo darbų išlaidos neviršija 35 000,00 EUR be PVM | Kita | vnt. | 500 |  | 0
Alytaus m. sav. |  | Darbai | Projekto korektūra kai prijungimo darbų išlaidos nuo 35 000,01 iki 75 000,00 Eur be PVM | Kita | vnt. | 850 |  | 0
Alytaus r. sav. |  | Darbai | Projekto korektūra kai prijungimo darbų išlaidos nuo 35 000,01 iki 75 000,00 Eur be PVM | Kita | vnt. | 850 |  | 0
Alytaus m. sav. |  | Darbai | Relinės apsaugos nuostatų skaičiavimas vienam prijunginiui | Kita | vnt. | 600 |  | 0
Alytaus r. sav. |  | Darbai | Relinės apsaugos nuostatų skaičiavimas vienam prijunginiui | Kita | vnt. | 600 |  | 0
Alytaus m. sav. |  | Darbai | Relinės apsaugos nuostatų keitimas vienam prijunginiui | Kita | vnt. | 1500 |  | 0
Alytaus r. sav. |  | Darbai | Relinės apsaugos nuostatų keitimas vienam prijunginiui | Kita | vnt. | 1500 |  | 0
Alytaus m. sav. |  | Darbai | 10 kV narvelio integravimas į TSPĮ | Kita | vnt. | 3000 |  | 0
Alytaus r. sav. |  | Darbai | 10 kV narvelio integravimas į TSPĮ | Kita | vnt. | 3000 |  | 0
Alytaus m. sav. |  | Darbai | 10 kV narvelio sumontavimas TP uždaroje skirstykloje | Kita | vnt. | 3200 |  | 0
Alytaus r. sav. |  | Darbai | 10 kV narvelio sumontavimas TP uždaroje skirstykloje | Kita | vnt. | 3200 |  | 0
Alytaus m. sav. |  | Darbai | 10 kV narvelio sumontavimas TP atviroje skirstykloje | Kita | vnt. | 3500 |  | 0
Alytaus r. sav. |  | Darbai | 10 kV narvelio sumontavimas TP atviroje skirstykloje | Kita | vnt. | 3500 |  | 0
Alytaus m. sav. |  | Darbai | 10 kV narvelio sumontavimas skirstomąjame punkte | Kita | vnt. | 3000 |  | 0
Alytaus r. sav. |  | Darbai | 10 kV narvelio sumontavimas skirstomąjame punkte | Kita | vnt. | 3000 |  | 0
Pagėgių sav. |  | Darbai | Operatyvinio pavadinimo atnaujinimas (lentelė išorėje) | Kita | vnt. | 25.3 |  | 0
Tauragės r. sav. |  | Darbai | Operatyvinio pavadinimo atnaujinimas (lentelė išorėje) | Kita | vnt. | 25.3 |  | 0
Šilutės r. sav. |  | Darbai | Operatyvinio pavadinimo atnaujinimas (lentelė išorėje) | Kita | vnt. | 25.3 |  | 0
Pagėgių sav. |  | Darbai | Įžeminimo įrenginių kontaktų remontas (1 kontaktas) | Kita | vnt. | 43.83 |  | 0
Tauragės r. sav. |  | Darbai | Įžeminimo įrenginių kontaktų remontas (1 kontaktas) | Kita | vnt. | 43.83 |  | 0
Šilutės r. sav. |  | Darbai | Įžeminimo įrenginių kontaktų remontas (1 kontaktas) | Kita | vnt. | 43.83 |  | 0
Pagėgių sav. |  | Darbai | 0,4 kV saugiklių lizdų keitimas transformatorinėje (1 vnt.) | Kita | vnt. | 54.97 |  | 0
Tauragės r. sav. |  | Darbai | 0,4 kV saugiklių lizdų keitimas transformatorinėje (1 vnt.) | Kita | vnt. | 54.97 |  | 0
Šilutės r. sav. |  | Darbai | 0,4 kV saugiklių lizdų keitimas transformatorinėje (1 vnt.) | Kita | vnt. | 54.97 |  | 0
Pagėgių sav. |  | Darbai | Įžeminimo įrenginio patikrinimas atkasant | Kita | vnt. | 51.18 |  | 0
Tauragės r. sav. |  | Darbai | Įžeminimo įrenginio patikrinimas atkasant | Kita | vnt. | 51.18 |  | 0
Šilutės r. sav. |  | Darbai | Įžeminimo įrenginio patikrinimas atkasant | Kita | vnt. | 51.18 |  | 0
Pagėgių sav. |  | Darbai | Įžeminimo varžos matavimas | Kita | vnt. | 25 |  | 0
Tauragės r. sav. |  | Darbai | Įžeminimo varžos matavimas | Kita | vnt. | 25 |  | 0
Šilutės r. sav. |  | Darbai | Įžeminimo varžos matavimas | Kita | vnt. | 25 |  | 0
Pagėgių sav. |  | Darbai | Žymenų uždėjimas/atnaujinimas viduje (1 žymuo) | Kita | vnt. | 11.18 |  | 0
Tauragės r. sav. |  | Darbai | Žymenų uždėjimas/atnaujinimas viduje (1 žymuo) | Kita | vnt. | 11.18 |  | 0
Šilutės r. sav. |  | Darbai | Žymenų uždėjimas/atnaujinimas viduje (1 žymuo) | Kita | vnt. | 11.18 |  | 0
Pagėgių sav. |  | Darbai | Kirtiklių - saugiklių bloko montavimas, keitimas (MT, KT, TR, ST, KS) | Kita | vnt. | 169.96 |  | 0
Tauragės r. sav. |  | Darbai | Kirtiklių - saugiklių bloko montavimas, keitimas (MT, KT, TR, ST, KS) | Kita | vnt. | 169.96 |  | 0
Šilutės r. sav. |  | Darbai | Kirtiklių - saugiklių bloko montavimas, keitimas (MT, KT, TR, ST, KS) | Kita | vnt. | 169.96 |  | 0
Pagėgių sav. |  | Darbai | Kontaktinio sujungimo sutepimas, suveržimas, valymas | Kita | vnt. | 13.32 |  | 0
Tauragės r. sav. |  | Darbai | Kontaktinio sujungimo sutepimas, suveržimas, valymas | Kita | vnt. | 13.32 |  | 0
Šilutės r. sav. |  | Darbai | Kontaktinio sujungimo sutepimas, suveržimas, valymas | Kita | vnt. | 13.32 |  | 0
Pagėgių sav. |  | Darbai | 0,4 kV (00-01-02-03-04a) gabarito lydžiųjų įdėklų arba trumpiklių (NZ) keitimas, montavimas (1 vnt.) | Kita | vnt. | 12.07 |  | 0
Tauragės r. sav. |  | Darbai | 0,4 kV (00-01-02-03-04a) gabarito lydžiųjų įdėklų arba trumpiklių (NZ) keitimas, montavimas (1 vnt.) | Kita | vnt. | 12.07 |  | 0
Šilutės r. sav. |  | Darbai | 0,4 kV (00-01-02-03-04a) gabarito lydžiųjų įdėklų arba trumpiklių (NZ) keitimas, montavimas (1 vnt.) | Kita | vnt. | 12.07 |  | 0
Pagėgių sav. |  | Darbai | 0,4 kV daugiau kaip 100 A automatinio jungiklio keitimas | Kita | vnt. | 67.87 |  | 0
Tauragės r. sav. |  | Darbai | 0,4 kV daugiau kaip 100 A automatinio jungiklio keitimas | Kita | vnt. | 67.87 |  | 0
Šilutės r. sav. |  | Darbai | 0,4 kV daugiau kaip 100 A automatinio jungiklio keitimas | Kita | vnt. | 67.87 |  | 0
Pagėgių sav. |  | Darbai | 0,4 kV iki 100 A automatinio jungiklio arba modulinio kirtiklio keitimas | Kita | vnt. | 61.51 |  | 0
Tauragės r. sav. |  | Darbai | 0,4 kV iki 100 A automatinio jungiklio arba modulinio kirtiklio keitimas | Kita | vnt. | 61.51 |  | 0
Šilutės r. sav. |  | Darbai | 0,4 kV iki 100 A automatinio jungiklio arba modulinio kirtiklio keitimas | Kita | vnt. | 61.51 |  | 0
Pagėgių sav. |  | Darbai | Medžių šakų genėjimas (1 medis) | Kita | vnt. | 50 |  | 0
Tauragės r. sav. |  | Darbai | Medžių šakų genėjimas (1 medis) | Kita | vnt. | 50 |  | 0
Šilutės r. sav. |  | Darbai | Medžių šakų genėjimas (1 medis) | Kita | vnt. | 50 |  | 0
Pagėgių sav. |  | Darbai | Medžio pjovimas (medis) | Kita | vnt. | 79.31 |  | 0
Tauragės r. sav. |  | Darbai | Medžio pjovimas (medis) | Kita | vnt. | 79.31 |  | 0
Šilutės r. sav. |  | Darbai | Medžio pjovimas (medis) | Kita | vnt. | 79.31 |  | 0
Pagėgių sav. |  | Darbai | 0,4 - 10 KV Šynų izoliacijos varžos matavimas | Kita | vnt. | 95.11 |  | 0
Tauragės r. sav. |  | Darbai | 0,4 - 10 KV Šynų izoliacijos varžos matavimas | Kita | vnt. | 95.11 |  | 0
Šilutės r. sav. |  | Darbai | 0,4 - 10 KV Šynų izoliacijos varžos matavimas | Kita | vnt. | 95.11 |  | 0
Pagėgių sav. |  | Darbai | Demontuoti 0,4 kV įrenginį (aut. Jungiklis, kirtiklis, srovės transformatorius) | Kita | vnt. | 43.27 |  | 0
Tauragės r. sav. |  | Darbai | Demontuoti 0,4 kV įrenginį (aut. Jungiklis, kirtiklis, srovės transformatorius) | Kita | vnt. | 43.27 |  | 0
Šilutės r. sav. |  | Darbai | Demontuoti 0,4 kV įrenginį (aut. Jungiklis, kirtiklis, srovės transformatorius) | Kita | vnt. | 43.27 |  | 0
Pagėgių sav. |  | Darbai | Pereinamųjų varžų matavimas | Kita | vnt. | 19.47 |  | 0
Tauragės r. sav. |  | Darbai | Pereinamųjų varžų matavimas | Kita | vnt. | 19.47 |  | 0
Šilutės r. sav. |  | Darbai | Pereinamųjų varžų matavimas | Kita | vnt. | 19.47 |  | 0
Pagėgių sav. |  | Darbai | Įžeminimo įrenginio iki 10 omų varžos įrengimas | Kita | vnt. | 141.41 |  | 0
Tauragės r. sav. |  | Darbai | Įžeminimo įrenginio iki 10 omų varžos įrengimas | Kita | vnt. | 141.41 |  | 0
Šilutės r. sav. |  | Darbai | Įžeminimo įrenginio iki 10 omų varžos įrengimas | Kita | vnt. | 141.41 |  | 0
Pagėgių sav. |  | Darbai | Įžeminimo įrenginio iki 30 omų varžos įrengimas | Kita | vnt. | 222.71 |  | 0
Tauragės r. sav. |  | Darbai | Įžeminimo įrenginio iki 30 omų varžos įrengimas | Kita | vnt. | 222.71 |  | 0
Šilutės r. sav. |  | Darbai | Įžeminimo įrenginio iki 30 omų varžos įrengimas | Kita | vnt. | 222.71 |  | 0
Pagėgių sav. |  | Darbai | Geodezinė nuotrauka iki 50 m esant topografinei nuotraukai, vienam objektui (išpildomoji) | Kita | vnt. | 150 |  | 0
Tauragės r. sav. |  | Darbai | Geodezinė nuotrauka iki 50 m esant topografinei nuotraukai, vienam objektui (išpildomoji) | Kita | vnt. | 150 |  | 0
Šilutės r. sav. |  | Darbai | Geodezinė nuotrauka iki 50 m esant topografinei nuotraukai, vienam objektui (išpildomoji) | Kita | vnt. | 150 |  | 0
Pagėgių sav. |  | Darbai | Geodezinė nuotrauka nuo 50 iki 300 m esant topografinėi nuotraukai, vienam objektui (išpildomoji) | Kita | vnt. | 309.81 |  | 0
Tauragės r. sav. |  | Darbai | Geodezinė nuotrauka nuo 50 iki 300 m esant topografinėi nuotraukai, vienam objektui (išpildomoji) | Kita | vnt. | 309.81 |  | 0
Šilutės r. sav. |  | Darbai | Geodezinė nuotrauka nuo 50 iki 300 m esant topografinėi nuotraukai, vienam objektui (išpildomoji) | Kita | vnt. | 309.81 |  | 0
Pagėgių sav. |  | Darbai | Geodezinė nuotrauka virš 300 m topografinėi nuotraukai, vienam objektui (išpildomoji) | Kita | vnt. | 600 |  | 0
Tauragės r. sav. |  | Darbai | Geodezinė nuotrauka virš 300 m topografinėi nuotraukai, vienam objektui (išpildomoji) | Kita | vnt. | 600 |  | 0
Šilutės r. sav. |  | Darbai | Geodezinė nuotrauka virš 300 m topografinėi nuotraukai, vienam objektui (išpildomoji) | Kita | vnt. | 600 |  | 0
Pagėgių sav. |  | Darbai | Geodezinis nužymėjimas iki 50 m, vienam objektui | Kita | vnt. | 109.9 |  | 0
Tauragės r. sav. |  | Darbai | Geodezinis nužymėjimas iki 50 m, vienam objektui | Kita | vnt. | 109.9 |  | 0
Šilutės r. sav. |  | Darbai | Geodezinis nužymėjimas iki 50 m, vienam objektui | Kita | vnt. | 109.9 |  | 0
Pagėgių sav. |  | Darbai | Geodezinis nužymėjimas virš 50 iki 300 m, vienam objektui | Kita | vnt. | 267.05 |  | 0
Tauragės r. sav. |  | Darbai | Geodezinis nužymėjimas virš 50 iki 300 m, vienam objektui | Kita | vnt. | 267.05 |  | 0
Šilutės r. sav. |  | Darbai | Geodezinis nužymėjimas virš 50 iki 300 m, vienam objektui | Kita | vnt. | 267.05 |  | 0
Pagėgių sav. |  | Darbai | Geodezinis nužymėjimas virš 300 m, vienam objektui | Kita | vnt. | 537.62 |  | 0
Tauragės r. sav. |  | Darbai | Geodezinis nužymėjimas virš 300 m, vienam objektui | Kita | vnt. | 537.62 |  | 0
Šilutės r. sav. |  | Darbai | Geodezinis nužymėjimas virš 300 m, vienam objektui | Kita | vnt. | 537.62 |  | 0
Pagėgių sav. |  | Darbai | Schemų uždėjimas/atnaujinimas | Kita | vnt. | 15.33 |  | 0
Tauragės r. sav. |  | Darbai | Schemų uždėjimas/atnaujinimas | Kita | vnt. | 15.33 |  | 0
Šilutės r. sav. |  | Darbai | Schemų uždėjimas/atnaujinimas | Kita | vnt. | 15.33 |  | 0
Pagėgių sav. |  | Darbai | Projektavimas iki 35 000 Eur be PVM (su topografine nuotrauka) | Kita | vnt. | 1806.33 |  | 0
Tauragės r. sav. |  | Darbai | Projektavimas iki 35 000 Eur be PVM (su topografine nuotrauka) | Kita | vnt. | 1806.33 |  | 0
Šilutės r. sav. |  | Darbai | Projektavimas iki 35 000 Eur be PVM (su topografine nuotrauka) | Kita | vnt. | 1806.33 |  | 0
Pagėgių sav. |  | Darbai | Projektavimas nuo 35 000,01 Eur be PVM (su topografine nuotrauka) | Kita | vnt. | 4512.83 |  | 0
Tauragės r. sav. |  | Darbai | Projektavimas nuo 35 000,01 Eur be PVM (su topografine nuotrauka) | Kita | vnt. | 4512.83 |  | 0
Šilutės r. sav. |  | Darbai | Projektavimas nuo 35 000,01 Eur be PVM (su topografine nuotrauka) | Kita | vnt. | 4512.83 |  | 0
Pagėgių sav. |  | Darbai | Darbo projekto parengimas | Kita | vnt. | 400 |  | 0
Tauragės r. sav. |  | Darbai | Darbo projekto parengimas | Kita | vnt. | 400 |  | 0
Šilutės r. sav. |  | Darbai | Darbo projekto parengimas | Kita | vnt. | 400 |  | 0
Pagėgių sav. |  | Darbai | Automatizuotos elektros energijos apskaitos sistemos (AEEAS) montavimas | Kita | vnt. | 42.14 |  | 0
Tauragės r. sav. |  | Darbai | Automatizuotos elektros energijos apskaitos sistemos (AEEAS) montavimas | Kita | vnt. | 42.14 |  | 0
Šilutės r. sav. |  | Darbai | Automatizuotos elektros energijos apskaitos sistemos (AEEAS) montavimas | Kita | vnt. | 42.14 |  | 0
Pagėgių sav. |  | Darbai | Abonentinių įrenginių varžų matavimai, techninės dokumentacijos parengimas bei pateikimas ESO | Kita | vnt. | 112.15 |  | 0
Tauragės r. sav. |  | Darbai | Abonentinių įrenginių varžų matavimai, techninės dokumentacijos parengimas bei pateikimas ESO | Kita | vnt. | 112.15 |  | 0
Šilutės r. sav. |  | Darbai | Abonentinių įrenginių varžų matavimai, techninės dokumentacijos parengimas bei pateikimas ESO | Kita | vnt. | 112.15 |  | 0
Pagėgių sav. |  | Darbai | Lauko tipo paskirstymo skydelio komplektas ir jo montavimas (lauke arba patalpų viduje) | Kita | vnt. | 115.4 |  | 0
Tauragės r. sav. |  | Darbai | Lauko tipo paskirstymo skydelio komplektas ir jo montavimas (lauke arba patalpų viduje) | Kita | vnt. | 115.4 |  | 0
Šilutės r. sav. |  | Darbai | Lauko tipo paskirstymo skydelio komplektas ir jo montavimas (lauke arba patalpų viduje) | Kita | vnt. | 115.4 |  | 0
Pagėgių sav. |  | Darbai | Šviesolaidinio kabelio mova iki 48 skaidalų | Kita | vnt. | 173.19 |  | 0
Tauragės r. sav. |  | Darbai | Šviesolaidinio kabelio mova iki 48 skaidalų | Kita | vnt. | 173.19 |  | 0
Šilutės r. sav. |  | Darbai | Šviesolaidinio kabelio mova iki 48 skaidalų | Kita | vnt. | 173.19 |  | 0
Pagėgių sav. |  | Darbai | Gelžbetoninio šulinio su dangčiu montavimas | Kita | vnt. | 2019.48 |  | 0
Tauragės r. sav. |  | Darbai | Gelžbetoninio šulinio su dangčiu montavimas | Kita | vnt. | 2019.48 |  | 0
Šilutės r. sav. |  | Darbai | Gelžbetoninio šulinio su dangčiu montavimas | Kita | vnt. | 2019.48 |  | 0
Pagėgių sav. |  | Darbai | Giluminio įžeminimo įrengimas | Kita | vnt. | 4632.65 |  | 0
Tauragės r. sav. |  | Darbai | Giluminio įžeminimo įrengimas | Kita | vnt. | 4632.65 |  | 0
Šilutės r. sav. |  | Darbai | Giluminio įžeminimo įrengimas | Kita | vnt. | 4632.65 |  | 0
Pagėgių sav. |  | Darbai | Srovės nuotėkio relės montavimas | Kita | vnt. | 210.27 |  | 0
Tauragės r. sav. |  | Darbai | Srovės nuotėkio relės montavimas | Kita | vnt. | 210.27 |  | 0
Šilutės r. sav. |  | Darbai | Srovės nuotėkio relės montavimas | Kita | vnt. | 210.27 |  | 0
Pagėgių sav. |  | Darbai | Abonentinių kabelių kontaktų sujungimas naudojant antgalius iki 25 mm2 | Kita | vnt. | 124.99 |  | 0
Tauragės r. sav. |  | Darbai | Abonentinių kabelių kontaktų sujungimas naudojant antgalius iki 25 mm2 | Kita | vnt. | 124.99 |  | 0
Šilutės r. sav. |  | Darbai | Abonentinių kabelių kontaktų sujungimas naudojant antgalius iki 25 mm2 | Kita | vnt. | 124.99 |  | 0
Pagėgių sav. |  | Darbai | Topografinė nuotrauka | Kita | vnt. | 1029.18 |  | 0
Tauragės r. sav. |  | Darbai | Topografinė nuotrauka | Kita | vnt. | 1029.18 |  | 0
Šilutės r. sav. |  | Darbai | Topografinė nuotrauka | Kita | vnt. | 1029.18 |  | 0
Pagėgių sav. |  | Darbai | Komunikacijų žymėjimo ženklų montavimas/keitimas | Kita | vnt. | 50.91 |  | 0
Tauragės r. sav. |  | Darbai | Komunikacijų žymėjimo ženklų montavimas/keitimas | Kita | vnt. | 50.91 |  | 0
Šilutės r. sav. |  | Darbai | Komunikacijų žymėjimo ženklų montavimas/keitimas | Kita | vnt. | 50.91 |  | 0
Pagėgių sav. |  | Darbai | Alyvinio jungtuvo izoliacijos bandymas | Kita | vnt. | 142.74 |  | 0
Tauragės r. sav. |  | Darbai | Alyvinio jungtuvo izoliacijos bandymas | Kita | vnt. | 142.74 |  | 0
Šilutės r. sav. |  | Darbai | Alyvinio jungtuvo izoliacijos bandymas | Kita | vnt. | 142.74 |  | 0
Pagėgių sav. |  | Darbai | Atvado tvirtinimas naujais dirželiais prie esamų laikiklių (4 dirželiai) | Kita | vnt. | 145.64 |  | 0
Tauragės r. sav. |  | Darbai | Atvado tvirtinimas naujais dirželiais prie esamų laikiklių (4 dirželiai) | Kita | vnt. | 145.64 |  | 0
Šilutės r. sav. |  | Darbai | Atvado tvirtinimas naujais dirželiais prie esamų laikiklių (4 dirželiai) | Kita | vnt. | 145.64 |  | 0
Pagėgių sav. |  | Darbai | 200 A ir didesnės srovės automatinių jungiklių bandymas | Kita | vnt. | 178.92 |  | 0
Tauragės r. sav. |  | Darbai | 200 A ir didesnės srovės automatinių jungiklių bandymas | Kita | vnt. | 178.92 |  | 0
Šilutės r. sav. |  | Darbai | 200 A ir didesnės srovės automatinių jungiklių bandymas | Kita | vnt. | 178.92 |  | 0
Pagėgių sav. |  | Darbai | Pavaros rankenų spalvinis žymėjimas (rankena ir traukė) | Kita | vnt. | 50 |  | 0
Tauragės r. sav. |  | Darbai | Pavaros rankenų spalvinis žymėjimas (rankena ir traukė) | Kita | vnt. | 50 |  | 0
Šilutės r. sav. |  | Darbai | Pavaros rankenų spalvinis žymėjimas (rankena ir traukė) | Kita | vnt. | 50 |  | 0
Pagėgių sav. |  | Darbai | Patalpos apšvietimo instaliacijos remontas | Kita | vnt. | 148.73 |  | 0
Tauragės r. sav. |  | Darbai | Patalpos apšvietimo instaliacijos remontas | Kita | vnt. | 148.73 |  | 0
Šilutės r. sav. |  | Darbai | Patalpos apšvietimo instaliacijos remontas | Kita | vnt. | 148.73 |  | 0
Pagėgių sav. |  | Darbai | Įžeminimo laidininko montavimas/keitimas | Kita | vnt. | 64.96 |  | 0
Tauragės r. sav. |  | Darbai | Įžeminimo laidininko montavimas/keitimas | Kita | vnt. | 64.96 |  | 0
Šilutės r. sav. |  | Darbai | Įžeminimo laidininko montavimas/keitimas | Kita | vnt. | 64.96 |  | 0
Pagėgių sav. |  | Darbai | Vartotojo sistemos projektavimas | Kita | vnt. | 434.2 |  | 0
Tauragės r. sav. |  | Darbai | Vartotojo sistemos projektavimas | Kita | vnt. | 434.2 |  | 0
Šilutės r. sav. |  | Darbai | Vartotojo sistemos projektavimas | Kita | vnt. | 434.2 |  | 0
Pagėgių sav. |  | Darbai | Sujungimo dėžutės montavimas | Kita | vnt. | 58.18 |  | 0
Tauragės r. sav. |  | Darbai | Sujungimo dėžutės montavimas | Kita | vnt. | 58.18 |  | 0
Šilutės r. sav. |  | Darbai | Sujungimo dėžutės montavimas | Kita | vnt. | 58.18 |  | 0
Pagėgių sav. |  | Darbai | 0,4 kV oro linijoje apkrovų balansavimo įrenginio montavimas | Kita | vnt. | 1269.7 |  | 0
Tauragės r. sav. |  | Darbai | 0,4 kV oro linijoje apkrovų balansavimo įrenginio montavimas | Kita | vnt. | 1269.7 |  | 0
Šilutės r. sav. |  | Darbai | 0,4 kV oro linijoje apkrovų balansavimo įrenginio montavimas | Kita | vnt. | 1269.7 |  | 0
Pagėgių sav. |  | Darbai | 0,23 kV oro linijoje vienfazio įtampos reguliatoriaus montavimas | Kita | vnt. | 995.87 |  | 0
Tauragės r. sav. |  | Darbai | 0,23 kV oro linijoje vienfazio įtampos reguliatoriaus montavimas | Kita | vnt. | 995.87 |  | 0
Šilutės r. sav. |  | Darbai | 0,23 kV oro linijoje vienfazio įtampos reguliatoriaus montavimas | Kita | vnt. | 995.87 |  | 0
Pagėgių sav. |  | Darbai | Elektros kokybės analizatoriaus montavimas esamoje RAA spintoje ar skyde | Kita | vnt. | 5967.83 |  | 0
Tauragės r. sav. |  | Darbai | Elektros kokybės analizatoriaus montavimas esamoje RAA spintoje ar skyde | Kita | vnt. | 5967.83 |  | 0
Šilutės r. sav. |  | Darbai | Elektros kokybės analizatoriaus montavimas esamoje RAA spintoje ar skyde | Kita | vnt. | 5967.83 |  | 0
Pagėgių sav. |  | Darbai | 10 kV narvelio su jungtuvu montavimas ir derinimas TP, SP (Retrofitas) | Kita | vnt. | 10919.75 |  | 0
Tauragės r. sav. |  | Darbai | 10 kV narvelio su jungtuvu montavimas ir derinimas TP, SP (Retrofitas) | Kita | vnt. | 10919.75 |  | 0
Šilutės r. sav. |  | Darbai | 10 kV narvelio su jungtuvu montavimas ir derinimas TP, SP (Retrofitas) | Kita | vnt. | 10919.75 |  | 0
Pagėgių sav. |  | Darbai | 10 kV narvelio su galios skyrikliu (oro izoliacija) montavimas, derinimas transformatorinėse | Kita | vnt. | 5535.33 |  | 0
Tauragės r. sav. |  | Darbai | 10 kV narvelio su galios skyrikliu (oro izoliacija) montavimas, derinimas transformatorinėse | Kita | vnt. | 5535.33 |  | 0
Šilutės r. sav. |  | Darbai | 10 kV narvelio su galios skyrikliu (oro izoliacija) montavimas, derinimas transformatorinėse | Kita | vnt. | 5535.33 |  | 0
Pagėgių sav. |  | Darbai | Projekto korektūra kai prijungimo darbų išlaidos neviršija 35 000,00 EUR be PVM | Kita | vnt. | 500 |  | 0
Tauragės r. sav. |  | Darbai | Projekto korektūra kai prijungimo darbų išlaidos neviršija 35 000,00 EUR be PVM | Kita | vnt. | 500 |  | 0
Šilutės r. sav. |  | Darbai | Projekto korektūra kai prijungimo darbų išlaidos neviršija 35 000,00 EUR be PVM | Kita | vnt. | 500 |  | 0
Pagėgių sav. |  | Darbai | Projekto korektūra kai prijungimo darbų išlaidos nuo 35 000,01 iki 75 000,00 Eur be PVM | Kita | vnt. | 850 |  | 0
Tauragės r. sav. |  | Darbai | Projekto korektūra kai prijungimo darbų išlaidos nuo 35 000,01 iki 75 000,00 Eur be PVM | Kita | vnt. | 850 |  | 0
Šilutės r. sav. |  | Darbai | Projekto korektūra kai prijungimo darbų išlaidos nuo 35 000,01 iki 75 000,00 Eur be PVM | Kita | vnt. | 850 |  | 0
Pagėgių sav. |  | Darbai | Relinės apsaugos nuostatų skaičiavimas vienam prijunginiui | Kita | vnt. | 600 |  | 0
Tauragės r. sav. |  | Darbai | Relinės apsaugos nuostatų skaičiavimas vienam prijunginiui | Kita | vnt. | 600 |  | 0
Šilutės r. sav. |  | Darbai | Relinės apsaugos nuostatų skaičiavimas vienam prijunginiui | Kita | vnt. | 600 |  | 0
Pagėgių sav. |  | Darbai | Relinės apsaugos nuostatų keitimas vienam prijunginiui | Kita | vnt. | 1700 |  | 0
Tauragės r. sav. |  | Darbai | Relinės apsaugos nuostatų keitimas vienam prijunginiui | Kita | vnt. | 1700 |  | 0
Šilutės r. sav. |  | Darbai | Relinės apsaugos nuostatų keitimas vienam prijunginiui | Kita | vnt. | 1700 |  | 0
Pagėgių sav. |  | Darbai | 10 kV narvelio integravimas į TSPĮ | Kita | vnt. | 3500 |  | 0
Tauragės r. sav. |  | Darbai | 10 kV narvelio integravimas į TSPĮ | Kita | vnt. | 3500 |  | 0
Šilutės r. sav. |  | Darbai | 10 kV narvelio integravimas į TSPĮ | Kita | vnt. | 3500 |  | 0
Pagėgių sav. |  | Darbai | 10 kV narvelio sumontavimas TP uždaroje skirstykloje | Kita | vnt. | 3000 |  | 0
Tauragės r. sav. |  | Darbai | 10 kV narvelio sumontavimas TP uždaroje skirstykloje | Kita | vnt. | 3000 |  | 0
Šilutės r. sav. |  | Darbai | 10 kV narvelio sumontavimas TP uždaroje skirstykloje | Kita | vnt. | 3000 |  | 0
Pagėgių sav. |  | Darbai | 10 kV narvelio sumontavimas TP atviroje skirstykloje | Kita | vnt. | 4000 |  | 0
Tauragės r. sav. |  | Darbai | 10 kV narvelio sumontavimas TP atviroje skirstykloje | Kita | vnt. | 4000 |  | 0
Šilutės r. sav. |  | Darbai | 10 kV narvelio sumontavimas TP atviroje skirstykloje | Kita | vnt. | 4000 |  | 0
Pagėgių sav. |  | Darbai | 10 kV narvelio sumontavimas skirstomąjame punkte | Kita | vnt. | 3000 |  | 0
Tauragės r. sav. |  | Darbai | 10 kV narvelio sumontavimas skirstomąjame punkte | Kita | vnt. | 3000 |  | 0
Šilutės r. sav. |  | Darbai | 10 kV narvelio sumontavimas skirstomąjame punkte | Kita | vnt. | 3000 |  | 0
Plungės r. sav. |  | Darbai | Operatyvinio pavadinimo atnaujinimas (lentelė išorėje) | Kita | vnt. | 20 |  | 0
Skuodo r. sav. |  | Darbai | Operatyvinio pavadinimo atnaujinimas (lentelė išorėje) | Kita | vnt. | 20 |  | 0
Plungės r. sav. |  | Darbai | Įžeminimo įrenginių kontaktų remontas (1 kontaktas) | Kita | vnt. | 43.83 |  | 0
Skuodo r. sav. |  | Darbai | Įžeminimo įrenginių kontaktų remontas (1 kontaktas) | Kita | vnt. | 43.83 |  | 0
Plungės r. sav. |  | Darbai | 0,4 kV saugiklių lizdų keitimas transformatorinėje (1 vnt.) | Kita | vnt. | 54.97 |  | 0
Skuodo r. sav. |  | Darbai | 0,4 kV saugiklių lizdų keitimas transformatorinėje (1 vnt.) | Kita | vnt. | 54.97 |  | 0
Plungės r. sav. |  | Darbai | Įžeminimo įrenginio patikrinimas atkasant | Kita | vnt. | 40 |  | 0
Skuodo r. sav. |  | Darbai | Įžeminimo įrenginio patikrinimas atkasant | Kita | vnt. | 40 |  | 0
Plungės r. sav. |  | Darbai | Įžeminimo varžos matavimas | Kita | vnt. | 35.48 |  | 0
Skuodo r. sav. |  | Darbai | Įžeminimo varžos matavimas | Kita | vnt. | 35.48 |  | 0
Plungės r. sav. |  | Darbai | Žymenų uždėjimas/atnaujinimas viduje (1 žymuo) | Kita | vnt. | 10 |  | 0
Skuodo r. sav. |  | Darbai | Žymenų uždėjimas/atnaujinimas viduje (1 žymuo) | Kita | vnt. | 10 |  | 0
Plungės r. sav. |  | Darbai | Kirtiklių - saugiklių bloko montavimas, keitimas (MT, KT, TR, ST, KS) | Kita | vnt. | 160 |  | 0
Skuodo r. sav. |  | Darbai | Kirtiklių - saugiklių bloko montavimas, keitimas (MT, KT, TR, ST, KS) | Kita | vnt. | 160 |  | 0
Plungės r. sav. |  | Darbai | Kontaktinio sujungimo sutepimas, suveržimas, valymas | Kita | vnt. | 13.32 |  | 0
Skuodo r. sav. |  | Darbai | Kontaktinio sujungimo sutepimas, suveržimas, valymas | Kita | vnt. | 13.32 |  | 0
Plungės r. sav. |  | Darbai | 0,4 kV (00-01-02-03-04a) gabarito lydžiųjų įdėklų arba trumpiklių (NZ) keitimas, montavimas (1 vnt.) | Kita | vnt. | 12.07 |  | 0
Skuodo r. sav. |  | Darbai | 0,4 kV (00-01-02-03-04a) gabarito lydžiųjų įdėklų arba trumpiklių (NZ) keitimas, montavimas (1 vnt.) | Kita | vnt. | 12.07 |  | 0
Plungės r. sav. |  | Darbai | 0,4 kV daugiau kaip 100 A automatinio jungiklio keitimas | Kita | vnt. | 67.87 |  | 0
Skuodo r. sav. |  | Darbai | 0,4 kV daugiau kaip 100 A automatinio jungiklio keitimas | Kita | vnt. | 67.87 |  | 0
Plungės r. sav. |  | Darbai | 0,4 kV iki 100 A automatinio jungiklio arba modulinio kirtiklio keitimas | Kita | vnt. | 61.51 |  | 0
Skuodo r. sav. |  | Darbai | 0,4 kV iki 100 A automatinio jungiklio arba modulinio kirtiklio keitimas | Kita | vnt. | 61.51 |  | 0
Plungės r. sav. |  | Darbai | Medžių šakų genėjimas (1 medis) | Kita | vnt. | 50 |  | 0
Skuodo r. sav. |  | Darbai | Medžių šakų genėjimas (1 medis) | Kita | vnt. | 50 |  | 0
Plungės r. sav. |  | Darbai | Medžio pjovimas (medis) | Kita | vnt. | 75 |  | 0
Skuodo r. sav. |  | Darbai | Medžio pjovimas (medis) | Kita | vnt. | 75 |  | 0
Plungės r. sav. |  | Darbai | 0,4 - 10 KV Šynų izoliacijos varžos matavimas | Kita | vnt. | 95.11 |  | 0
Skuodo r. sav. |  | Darbai | 0,4 - 10 KV Šynų izoliacijos varžos matavimas | Kita | vnt. | 95.11 |  | 0
Plungės r. sav. |  | Darbai | Demontuoti 0,4 kV įrenginį (aut. Jungiklis, kirtiklis, srovės transformatorius) | Kita | vnt. | 43.27 |  | 0
Skuodo r. sav. |  | Darbai | Demontuoti 0,4 kV įrenginį (aut. Jungiklis, kirtiklis, srovės transformatorius) | Kita | vnt. | 43.27 |  | 0
Plungės r. sav. |  | Darbai | Pereinamųjų varžų matavimas | Kita | vnt. | 19.47 |  | 0
Skuodo r. sav. |  | Darbai | Pereinamųjų varžų matavimas | Kita | vnt. | 19.47 |  | 0
Plungės r. sav. |  | Darbai | Įžeminimo įrenginio iki 10 omų varžos įrengimas | Kita | vnt. | 145 |  | 0
Skuodo r. sav. |  | Darbai | Įžeminimo įrenginio iki 10 omų varžos įrengimas | Kita | vnt. | 145 |  | 0
Plungės r. sav. |  | Darbai | Įžeminimo įrenginio iki 30 omų varžos įrengimas | Kita | vnt. | 222.71 |  | 0
Skuodo r. sav. |  | Darbai | Įžeminimo įrenginio iki 30 omų varžos įrengimas | Kita | vnt. | 222.71 |  | 0
Plungės r. sav. |  | Darbai | Geodezinė nuotrauka iki 50 m esant topografinei nuotraukai, vienam objektui (išpildomoji) | Kita | vnt. | 200 |  | 0
Skuodo r. sav. |  | Darbai | Geodezinė nuotrauka iki 50 m esant topografinei nuotraukai, vienam objektui (išpildomoji) | Kita | vnt. | 200 |  | 0
Plungės r. sav. |  | Darbai | Geodezinė nuotrauka nuo 50 iki 300 m esant topografinėi nuotraukai, vienam objektui (išpildomoji) | Kita | vnt. | 400 |  | 0
Skuodo r. sav. |  | Darbai | Geodezinė nuotrauka nuo 50 iki 300 m esant topografinėi nuotraukai, vienam objektui (išpildomoji) | Kita | vnt. | 400 |  | 0
Plungės r. sav. |  | Darbai | Geodezinė nuotrauka virš 300 m topografinėi nuotraukai, vienam objektui (išpildomoji) | Kita | vnt. | 700 |  | 0
Skuodo r. sav. |  | Darbai | Geodezinė nuotrauka virš 300 m topografinėi nuotraukai, vienam objektui (išpildomoji) | Kita | vnt. | 700 |  | 0
Plungės r. sav. |  | Darbai | Geodezinis nužymėjimas iki 50 m, vienam objektui | Kita | vnt. | 109.9 |  | 0
Skuodo r. sav. |  | Darbai | Geodezinis nužymėjimas iki 50 m, vienam objektui | Kita | vnt. | 109.9 |  | 0
Plungės r. sav. |  | Darbai | Geodezinis nužymėjimas virš 50 iki 300 m, vienam objektui | Kita | vnt. | 267.05 |  | 0
Skuodo r. sav. |  | Darbai | Geodezinis nužymėjimas virš 50 iki 300 m, vienam objektui | Kita | vnt. | 267.05 |  | 0
Plungės r. sav. |  | Darbai | Geodezinis nužymėjimas virš 300 m, vienam objektui | Kita | vnt. | 537.62 |  | 0
Skuodo r. sav. |  | Darbai | Geodezinis nužymėjimas virš 300 m, vienam objektui | Kita | vnt. | 537.62 |  | 0
Plungės r. sav. |  | Darbai | Schemų uždėjimas/atnaujinimas | Kita | vnt. | 15.33 |  | 0
Skuodo r. sav. |  | Darbai | Schemų uždėjimas/atnaujinimas | Kita | vnt. | 15.33 |  | 0
Plungės r. sav. |  | Darbai | Projektavimas iki 35 000 Eur be PVM (su topografine nuotrauka) | Kita | vnt. | 1806.33 |  | 0
Skuodo r. sav. |  | Darbai | Projektavimas iki 35 000 Eur be PVM (su topografine nuotrauka) | Kita | vnt. | 1806.33 |  | 0
Plungės r. sav. |  | Darbai | Projektavimas nuo 35 000,01 Eur be PVM (su topografine nuotrauka) | Kita | vnt. | 4512.83 |  | 0
Skuodo r. sav. |  | Darbai | Projektavimas nuo 35 000,01 Eur be PVM (su topografine nuotrauka) | Kita | vnt. | 4512.83 |  | 0
Plungės r. sav. |  | Darbai | Darbo projekto parengimas | Kita | vnt. | 400 |  | 0
Skuodo r. sav. |  | Darbai | Darbo projekto parengimas | Kita | vnt. | 400 |  | 0
Plungės r. sav. |  | Darbai | Automatizuotos elektros energijos apskaitos sistemos (AEEAS) montavimas | Kita | vnt. | 42.14 |  | 0
Skuodo r. sav. |  | Darbai | Automatizuotos elektros energijos apskaitos sistemos (AEEAS) montavimas | Kita | vnt. | 42.14 |  | 0
Plungės r. sav. |  | Darbai | Abonentinių įrenginių varžų matavimai, techninės dokumentacijos parengimas bei pateikimas ESO | Kita | vnt. | 112.15 |  | 0
Skuodo r. sav. |  | Darbai | Abonentinių įrenginių varžų matavimai, techninės dokumentacijos parengimas bei pateikimas ESO | Kita | vnt. | 112.15 |  | 0
Plungės r. sav. |  | Darbai | Lauko tipo paskirstymo skydelio komplektas ir jo montavimas (lauke arba patalpų viduje) | Kita | vnt. | 115.4 |  | 0
Skuodo r. sav. |  | Darbai | Lauko tipo paskirstymo skydelio komplektas ir jo montavimas (lauke arba patalpų viduje) | Kita | vnt. | 115.4 |  | 0
Plungės r. sav. |  | Darbai | Šviesolaidinio kabelio mova iki 48 skaidalų | Kita | vnt. | 173.19 |  | 0
Skuodo r. sav. |  | Darbai | Šviesolaidinio kabelio mova iki 48 skaidalų | Kita | vnt. | 173.19 |  | 0
Plungės r. sav. |  | Darbai | Gelžbetoninio šulinio su dangčiu montavimas | Kita | vnt. | 2019.48 |  | 0
Skuodo r. sav. |  | Darbai | Gelžbetoninio šulinio su dangčiu montavimas | Kita | vnt. | 2019.48 |  | 0
Plungės r. sav. |  | Darbai | Giluminio įžeminimo įrengimas | Kita | vnt. | 5000 |  | 0
Skuodo r. sav. |  | Darbai | Giluminio įžeminimo įrengimas | Kita | vnt. | 5000 |  | 0
Plungės r. sav. |  | Darbai | Srovės nuotėkio relės montavimas | Kita | vnt. | 210.27 |  | 0
Skuodo r. sav. |  | Darbai | Srovės nuotėkio relės montavimas | Kita | vnt. | 210.27 |  | 0
Plungės r. sav. |  | Darbai | Abonentinių kabelių kontaktų sujungimas naudojant antgalius iki 25 mm2 | Kita | vnt. | 124.99 |  | 0
Skuodo r. sav. |  | Darbai | Abonentinių kabelių kontaktų sujungimas naudojant antgalius iki 25 mm2 | Kita | vnt. | 124.99 |  | 0
Plungės r. sav. |  | Darbai | Topografinė nuotrauka | Kita | vnt. | 1029.18 |  | 0
Skuodo r. sav. |  | Darbai | Topografinė nuotrauka | Kita | vnt. | 1029.18 |  | 0
Plungės r. sav. |  | Darbai | Komunikacijų žymėjimo ženklų montavimas/keitimas | Kita | vnt. | 50.91 |  | 0
Skuodo r. sav. |  | Darbai | Komunikacijų žymėjimo ženklų montavimas/keitimas | Kita | vnt. | 50.91 |  | 0
Plungės r. sav. |  | Darbai | Alyvinio jungtuvo izoliacijos bandymas | Kita | vnt. | 142.74 |  | 0
Skuodo r. sav. |  | Darbai | Alyvinio jungtuvo izoliacijos bandymas | Kita | vnt. | 142.74 |  | 0
Plungės r. sav. |  | Darbai | Atvado tvirtinimas naujais dirželiais prie esamų laikiklių (4 dirželiai) | Kita | vnt. | 145.64 |  | 0
Skuodo r. sav. |  | Darbai | Atvado tvirtinimas naujais dirželiais prie esamų laikiklių (4 dirželiai) | Kita | vnt. | 145.64 |  | 0
Plungės r. sav. |  | Darbai | 200 A ir didesnės srovės automatinių jungiklių bandymas | Kita | vnt. | 178.92 |  | 0
Skuodo r. sav. |  | Darbai | 200 A ir didesnės srovės automatinių jungiklių bandymas | Kita | vnt. | 178.92 |  | 0
Plungės r. sav. |  | Darbai | Pavaros rankenų spalvinis žymėjimas (rankena ir traukė) | Kita | vnt. | 55 |  | 0
Skuodo r. sav. |  | Darbai | Pavaros rankenų spalvinis žymėjimas (rankena ir traukė) | Kita | vnt. | 55 |  | 0
Plungės r. sav. |  | Darbai | Patalpos apšvietimo instaliacijos remontas | Kita | vnt. | 148.73 |  | 0
Skuodo r. sav. |  | Darbai | Patalpos apšvietimo instaliacijos remontas | Kita | vnt. | 148.73 |  | 0
Plungės r. sav. |  | Darbai | Įžeminimo laidininko montavimas/keitimas | Kita | vnt. | 64.96 |  | 0
Skuodo r. sav. |  | Darbai | Įžeminimo laidininko montavimas/keitimas | Kita | vnt. | 64.96 |  | 0
Plungės r. sav. |  | Darbai | Vartotojo sistemos projektavimas | Kita | vnt. | 434.2 |  | 0
Skuodo r. sav. |  | Darbai | Vartotojo sistemos projektavimas | Kita | vnt. | 434.2 |  | 0
Plungės r. sav. |  | Darbai | Sujungimo dėžutės montavimas | Kita | vnt. | 58.18 |  | 0
Skuodo r. sav. |  | Darbai | Sujungimo dėžutės montavimas | Kita | vnt. | 58.18 |  | 0
Plungės r. sav. |  | Darbai | 0,4 kV oro linijoje apkrovų balansavimo įrenginio montavimas | Kita | vnt. | 1269.7 |  | 0
Skuodo r. sav. |  | Darbai | 0,4 kV oro linijoje apkrovų balansavimo įrenginio montavimas | Kita | vnt. | 1269.7 |  | 0
Plungės r. sav. |  | Darbai | 0,23 kV oro linijoje vienfazio įtampos reguliatoriaus montavimas | Kita | vnt. | 995.87 |  | 0
Skuodo r. sav. |  | Darbai | 0,23 kV oro linijoje vienfazio įtampos reguliatoriaus montavimas | Kita | vnt. | 995.87 |  | 0
Plungės r. sav. |  | Darbai | Elektros kokybės analizatoriaus montavimas esamoje RAA spintoje ar skyde | Kita | vnt. | 5967.83 |  | 0
Skuodo r. sav. |  | Darbai | Elektros kokybės analizatoriaus montavimas esamoje RAA spintoje ar skyde | Kita | vnt. | 5967.83 |  | 0
Plungės r. sav. |  | Darbai | 10 kV narvelio su jungtuvu montavimas ir derinimas TP, SP (Retrofitas) | Kita | vnt. | 10919.75 |  | 0
Skuodo r. sav. |  | Darbai | 10 kV narvelio su jungtuvu montavimas ir derinimas TP, SP (Retrofitas) | Kita | vnt. | 10919.75 |  | 0
Plungės r. sav. |  | Darbai | 10 kV narvelio su galios skyrikliu (oro izoliacija) montavimas, derinimas transformatorinėse | Kita | vnt. | 5535.33 |  | 0
Skuodo r. sav. |  | Darbai | 10 kV narvelio su galios skyrikliu (oro izoliacija) montavimas, derinimas transformatorinėse | Kita | vnt. | 5535.33 |  | 0
Plungės r. sav. |  | Darbai | Projekto korektūra kai prijungimo darbų išlaidos neviršija 35 000,00 EUR be PVM | Kita | vnt. | 500 |  | 0
Skuodo r. sav. |  | Darbai | Projekto korektūra kai prijungimo darbų išlaidos neviršija 35 000,00 EUR be PVM | Kita | vnt. | 500 |  | 0
Plungės r. sav. |  | Darbai | Projekto korektūra kai prijungimo darbų išlaidos nuo 35 000,01 iki 75 000,00 Eur be PVM | Kita | vnt. | 850 |  | 0
Skuodo r. sav. |  | Darbai | Projekto korektūra kai prijungimo darbų išlaidos nuo 35 000,01 iki 75 000,00 Eur be PVM | Kita | vnt. | 850 |  | 0
Plungės r. sav. |  | Darbai | Relinės apsaugos nuostatų skaičiavimas vienam prijunginiui | Kita | vnt. | 600 |  | 0
Skuodo r. sav. |  | Darbai | Relinės apsaugos nuostatų skaičiavimas vienam prijunginiui | Kita | vnt. | 600 |  | 0
Plungės r. sav. |  | Darbai | Relinės apsaugos nuostatų keitimas vienam prijunginiui | Kita | vnt. | 1700 |  | 0
Skuodo r. sav. |  | Darbai | Relinės apsaugos nuostatų keitimas vienam prijunginiui | Kita | vnt. | 1700 |  | 0
Plungės r. sav. |  | Darbai | 10 kV narvelio integravimas į TSPĮ | Kita | vnt. | 3500 |  | 0
Skuodo r. sav. |  | Darbai | 10 kV narvelio integravimas į TSPĮ | Kita | vnt. | 3500 |  | 0
Plungės r. sav. |  | Darbai | 10 kV narvelio sumontavimas TP uždaroje skirstykloje | Kita | vnt. | 3200 |  | 0
Skuodo r. sav. |  | Darbai | 10 kV narvelio sumontavimas TP uždaroje skirstykloje | Kita | vnt. | 3200 |  | 0
Plungės r. sav. |  | Darbai | 10 kV narvelio sumontavimas TP atviroje skirstykloje | Kita | vnt. | 4200 |  | 0
Skuodo r. sav. |  | Darbai | 10 kV narvelio sumontavimas TP atviroje skirstykloje | Kita | vnt. | 4200 |  | 0
Plungės r. sav. |  | Darbai | 10 kV narvelio sumontavimas skirstomąjame punkte | Kita | vnt. | 3200 |  | 0
Skuodo r. sav. |  | Darbai | 10 kV narvelio sumontavimas skirstomąjame punkte | Kita | vnt. | 3200 |  | 0
Rietavo sav. |  | Darbai | Operatyvinio pavadinimo atnaujinimas (lentelė išorėje) | Kita | vnt. | 25.3 |  | 0
Šilalės r. sav. |  | Darbai | Operatyvinio pavadinimo atnaujinimas (lentelė išorėje) | Kita | vnt. | 25.3 |  | 0
Telšių r. sav. |  | Darbai | Operatyvinio pavadinimo atnaujinimas (lentelė išorėje) | Kita | vnt. | 25.3 |  | 0
Rietavo sav. |  | Darbai | Įžeminimo įrenginių kontaktų remontas (1 kontaktas) | Kita | vnt. | 43.83 |  | 0
Šilalės r. sav. |  | Darbai | Įžeminimo įrenginių kontaktų remontas (1 kontaktas) | Kita | vnt. | 43.83 |  | 0
Telšių r. sav. |  | Darbai | Įžeminimo įrenginių kontaktų remontas (1 kontaktas) | Kita | vnt. | 43.83 |  | 0
Rietavo sav. |  | Darbai | 0,4 kV saugiklių lizdų keitimas transformatorinėje (1 vnt.) | Kita | vnt. | 54.97 |  | 0
Šilalės r. sav. |  | Darbai | 0,4 kV saugiklių lizdų keitimas transformatorinėje (1 vnt.) | Kita | vnt. | 54.97 |  | 0
Telšių r. sav. |  | Darbai | 0,4 kV saugiklių lizdų keitimas transformatorinėje (1 vnt.) | Kita | vnt. | 54.97 |  | 0
Rietavo sav. |  | Darbai | Įžeminimo įrenginio patikrinimas atkasant | Kita | vnt. | 51.18 |  | 0
Šilalės r. sav. |  | Darbai | Įžeminimo įrenginio patikrinimas atkasant | Kita | vnt. | 51.18 |  | 0
Telšių r. sav. |  | Darbai | Įžeminimo įrenginio patikrinimas atkasant | Kita | vnt. | 51.18 |  | 0
Rietavo sav. |  | Darbai | Įžeminimo varžos matavimas | Kita | vnt. | 69.44 |  | 0
Šilalės r. sav. |  | Darbai | Įžeminimo varžos matavimas | Kita | vnt. | 69.44 |  | 0
Telšių r. sav. |  | Darbai | Įžeminimo varžos matavimas | Kita | vnt. | 69.44 |  | 0
Rietavo sav. |  | Darbai | Žymenų uždėjimas/atnaujinimas viduje (1 žymuo) | Kita | vnt. | 11.18 |  | 0
Šilalės r. sav. |  | Darbai | Žymenų uždėjimas/atnaujinimas viduje (1 žymuo) | Kita | vnt. | 11.18 |  | 0
Telšių r. sav. |  | Darbai | Žymenų uždėjimas/atnaujinimas viduje (1 žymuo) | Kita | vnt. | 11.18 |  | 0
Rietavo sav. |  | Darbai | Kirtiklių - saugiklių bloko montavimas, keitimas (MT, KT, TR, ST, KS) | Kita | vnt. | 169.96 |  | 0
Šilalės r. sav. |  | Darbai | Kirtiklių - saugiklių bloko montavimas, keitimas (MT, KT, TR, ST, KS) | Kita | vnt. | 169.96 |  | 0
Telšių r. sav. |  | Darbai | Kirtiklių - saugiklių bloko montavimas, keitimas (MT, KT, TR, ST, KS) | Kita | vnt. | 169.96 |  | 0
Rietavo sav. |  | Darbai | Kontaktinio sujungimo sutepimas, suveržimas, valymas | Kita | vnt. | 13.32 |  | 0
Šilalės r. sav. |  | Darbai | Kontaktinio sujungimo sutepimas, suveržimas, valymas | Kita | vnt. | 13.32 |  | 0
Telšių r. sav. |  | Darbai | Kontaktinio sujungimo sutepimas, suveržimas, valymas | Kita | vnt. | 13.32 |  | 0
Rietavo sav. |  | Darbai | 0,4 kV (00-01-02-03-04a) gabarito lydžiųjų įdėklų arba trumpiklių (NZ) keitimas, montavimas (1 vnt.) | Kita | vnt. | 12.07 |  | 0
Šilalės r. sav. |  | Darbai | 0,4 kV (00-01-02-03-04a) gabarito lydžiųjų įdėklų arba trumpiklių (NZ) keitimas, montavimas (1 vnt.) | Kita | vnt. | 12.07 |  | 0
Telšių r. sav. |  | Darbai | 0,4 kV (00-01-02-03-04a) gabarito lydžiųjų įdėklų arba trumpiklių (NZ) keitimas, montavimas (1 vnt.) | Kita | vnt. | 12.07 |  | 0
Rietavo sav. |  | Darbai | 0,4 kV daugiau kaip 100 A automatinio jungiklio keitimas | Kita | vnt. | 67.87 |  | 0
Šilalės r. sav. |  | Darbai | 0,4 kV daugiau kaip 100 A automatinio jungiklio keitimas | Kita | vnt. | 67.87 |  | 0
Telšių r. sav. |  | Darbai | 0,4 kV daugiau kaip 100 A automatinio jungiklio keitimas | Kita | vnt. | 67.87 |  | 0
Rietavo sav. |  | Darbai | 0,4 kV iki 100 A automatinio jungiklio arba modulinio kirtiklio keitimas | Kita | vnt. | 61.51 |  | 0
Šilalės r. sav. |  | Darbai | 0,4 kV iki 100 A automatinio jungiklio arba modulinio kirtiklio keitimas | Kita | vnt. | 61.51 |  | 0
Telšių r. sav. |  | Darbai | 0,4 kV iki 100 A automatinio jungiklio arba modulinio kirtiklio keitimas | Kita | vnt. | 61.51 |  | 0
Rietavo sav. |  | Darbai | Medžių šakų genėjimas (1 medis) | Kita | vnt. | 50 |  | 0
Šilalės r. sav. |  | Darbai | Medžių šakų genėjimas (1 medis) | Kita | vnt. | 50 |  | 0
Telšių r. sav. |  | Darbai | Medžių šakų genėjimas (1 medis) | Kita | vnt. | 50 |  | 0
Rietavo sav. |  | Darbai | Medžio pjovimas (medis) | Kita | vnt. | 79.31 |  | 0
Šilalės r. sav. |  | Darbai | Medžio pjovimas (medis) | Kita | vnt. | 79.31 |  | 0
Telšių r. sav. |  | Darbai | Medžio pjovimas (medis) | Kita | vnt. | 79.31 |  | 0
Rietavo sav. |  | Darbai | 0,4 - 10 KV Šynų izoliacijos varžos matavimas | Kita | vnt. | 95.11 |  | 0
Šilalės r. sav. |  | Darbai | 0,4 - 10 KV Šynų izoliacijos varžos matavimas | Kita | vnt. | 95.11 |  | 0
Telšių r. sav. |  | Darbai | 0,4 - 10 KV Šynų izoliacijos varžos matavimas | Kita | vnt. | 95.11 |  | 0
Rietavo sav. |  | Darbai | Demontuoti 0,4 kV įrenginį (aut. Jungiklis, kirtiklis, srovės transformatorius) | Kita | vnt. | 43.27 |  | 0
Šilalės r. sav. |  | Darbai | Demontuoti 0,4 kV įrenginį (aut. Jungiklis, kirtiklis, srovės transformatorius) | Kita | vnt. | 43.27 |  | 0
Telšių r. sav. |  | Darbai | Demontuoti 0,4 kV įrenginį (aut. Jungiklis, kirtiklis, srovės transformatorius) | Kita | vnt. | 43.27 |  | 0
Rietavo sav. |  | Darbai | Pereinamųjų varžų matavimas | Kita | vnt. | 19.47 |  | 0
Šilalės r. sav. |  | Darbai | Pereinamųjų varžų matavimas | Kita | vnt. | 19.47 |  | 0
Telšių r. sav. |  | Darbai | Pereinamųjų varžų matavimas | Kita | vnt. | 19.47 |  | 0
Rietavo sav. |  | Darbai | Įžeminimo įrenginio iki 10 omų varžos įrengimas | Kita | vnt. | 281.8 |  | 0
Šilalės r. sav. |  | Darbai | Įžeminimo įrenginio iki 10 omų varžos įrengimas | Kita | vnt. | 281.8 |  | 0
Telšių r. sav. |  | Darbai | Įžeminimo įrenginio iki 10 omų varžos įrengimas | Kita | vnt. | 281.8 |  | 0
Rietavo sav. |  | Darbai | Įžeminimo įrenginio iki 30 omų varžos įrengimas | Kita | vnt. | 100 |  | 0
Šilalės r. sav. |  | Darbai | Įžeminimo įrenginio iki 30 omų varžos įrengimas | Kita | vnt. | 100 |  | 0
Telšių r. sav. |  | Darbai | Įžeminimo įrenginio iki 30 omų varžos įrengimas | Kita | vnt. | 100 |  | 0
Rietavo sav. |  | Darbai | Geodezinė nuotrauka iki 50 m esant topografinei nuotraukai, vienam objektui (išpildomoji) | Kita | vnt. | 300.34 |  | 0
Šilalės r. sav. |  | Darbai | Geodezinė nuotrauka iki 50 m esant topografinei nuotraukai, vienam objektui (išpildomoji) | Kita | vnt. | 300.34 |  | 0
Telšių r. sav. |  | Darbai | Geodezinė nuotrauka iki 50 m esant topografinei nuotraukai, vienam objektui (išpildomoji) | Kita | vnt. | 300.34 |  | 0
Rietavo sav. |  | Darbai | Geodezinė nuotrauka nuo 50 iki 300 m esant topografinėi nuotraukai, vienam objektui (išpildomoji) | Kita | vnt. | 668.19 |  | 0
Šilalės r. sav. |  | Darbai | Geodezinė nuotrauka nuo 50 iki 300 m esant topografinėi nuotraukai, vienam objektui (išpildomoji) | Kita | vnt. | 668.19 |  | 0
Telšių r. sav. |  | Darbai | Geodezinė nuotrauka nuo 50 iki 300 m esant topografinėi nuotraukai, vienam objektui (išpildomoji) | Kita | vnt. | 668.19 |  | 0
Rietavo sav. |  | Darbai | Geodezinė nuotrauka virš 300 m topografinėi nuotraukai, vienam objektui (išpildomoji) | Kita | vnt. | 1140.97 |  | 0
Šilalės r. sav. |  | Darbai | Geodezinė nuotrauka virš 300 m topografinėi nuotraukai, vienam objektui (išpildomoji) | Kita | vnt. | 1140.97 |  | 0
Telšių r. sav. |  | Darbai | Geodezinė nuotrauka virš 300 m topografinėi nuotraukai, vienam objektui (išpildomoji) | Kita | vnt. | 1140.97 |  | 0
Rietavo sav. |  | Darbai | Geodezinis nužymėjimas iki 50 m, vienam objektui | Kita | vnt. | 109.9 |  | 0
Šilalės r. sav. |  | Darbai | Geodezinis nužymėjimas iki 50 m, vienam objektui | Kita | vnt. | 109.9 |  | 0
Telšių r. sav. |  | Darbai | Geodezinis nužymėjimas iki 50 m, vienam objektui | Kita | vnt. | 109.9 |  | 0
Rietavo sav. |  | Darbai | Geodezinis nužymėjimas virš 50 iki 300 m, vienam objektui | Kita | vnt. | 267.05 |  | 0
Šilalės r. sav. |  | Darbai | Geodezinis nužymėjimas virš 50 iki 300 m, vienam objektui | Kita | vnt. | 267.05 |  | 0
Telšių r. sav. |  | Darbai | Geodezinis nužymėjimas virš 50 iki 300 m, vienam objektui | Kita | vnt. | 267.05 |  | 0
Rietavo sav. |  | Darbai | Geodezinis nužymėjimas virš 300 m, vienam objektui | Kita | vnt. | 537.62 |  | 0
Šilalės r. sav. |  | Darbai | Geodezinis nužymėjimas virš 300 m, vienam objektui | Kita | vnt. | 537.62 |  | 0
Telšių r. sav. |  | Darbai | Geodezinis nužymėjimas virš 300 m, vienam objektui | Kita | vnt. | 537.62 |  | 0
Rietavo sav. |  | Darbai | Schemų uždėjimas/atnaujinimas | Kita | vnt. | 15.33 |  | 0
Šilalės r. sav. |  | Darbai | Schemų uždėjimas/atnaujinimas | Kita | vnt. | 15.33 |  | 0
Telšių r. sav. |  | Darbai | Schemų uždėjimas/atnaujinimas | Kita | vnt. | 15.33 |  | 0
Rietavo sav. |  | Darbai | Projektavimas iki 35 000 Eur be PVM (su topografine nuotrauka) | Kita | vnt. | 1800 |  | 0
Šilalės r. sav. |  | Darbai | Projektavimas iki 35 000 Eur be PVM (su topografine nuotrauka) | Kita | vnt. | 1800 |  | 0
Telšių r. sav. |  | Darbai | Projektavimas iki 35 000 Eur be PVM (su topografine nuotrauka) | Kita | vnt. | 1800 |  | 0
Rietavo sav. |  | Darbai | Projektavimas nuo 35 000,01 Eur be PVM (su topografine nuotrauka) | Kita | vnt. | 4512.83 |  | 0
Šilalės r. sav. |  | Darbai | Projektavimas nuo 35 000,01 Eur be PVM (su topografine nuotrauka) | Kita | vnt. | 4512.83 |  | 0
Telšių r. sav. |  | Darbai | Projektavimas nuo 35 000,01 Eur be PVM (su topografine nuotrauka) | Kita | vnt. | 4512.83 |  | 0
Rietavo sav. |  | Darbai | Darbo projekto parengimas | Kita | vnt. | 200 |  | 0
Šilalės r. sav. |  | Darbai | Darbo projekto parengimas | Kita | vnt. | 200 |  | 0
Telšių r. sav. |  | Darbai | Darbo projekto parengimas | Kita | vnt. | 200 |  | 0
Rietavo sav. |  | Darbai | Automatizuotos elektros energijos apskaitos sistemos (AEEAS) montavimas | Kita | vnt. | 42.14 |  | 0
Šilalės r. sav. |  | Darbai | Automatizuotos elektros energijos apskaitos sistemos (AEEAS) montavimas | Kita | vnt. | 42.14 |  | 0
Telšių r. sav. |  | Darbai | Automatizuotos elektros energijos apskaitos sistemos (AEEAS) montavimas | Kita | vnt. | 42.14 |  | 0
Rietavo sav. |  | Darbai | Abonentinių įrenginių varžų matavimai, techninės dokumentacijos parengimas bei pateikimas ESO | Kita | vnt. | 112.15 |  | 0
Šilalės r. sav. |  | Darbai | Abonentinių įrenginių varžų matavimai, techninės dokumentacijos parengimas bei pateikimas ESO | Kita | vnt. | 112.15 |  | 0
Telšių r. sav. |  | Darbai | Abonentinių įrenginių varžų matavimai, techninės dokumentacijos parengimas bei pateikimas ESO | Kita | vnt. | 112.15 |  | 0
Rietavo sav. |  | Darbai | Lauko tipo paskirstymo skydelio komplektas ir jo montavimas (lauke arba patalpų viduje) | Kita | vnt. | 115.4 |  | 0
Šilalės r. sav. |  | Darbai | Lauko tipo paskirstymo skydelio komplektas ir jo montavimas (lauke arba patalpų viduje) | Kita | vnt. | 115.4 |  | 0
Telšių r. sav. |  | Darbai | Lauko tipo paskirstymo skydelio komplektas ir jo montavimas (lauke arba patalpų viduje) | Kita | vnt. | 115.4 |  | 0
Rietavo sav. |  | Darbai | Šviesolaidinio kabelio mova iki 48 skaidalų | Kita | vnt. | 173.19 |  | 0
Šilalės r. sav. |  | Darbai | Šviesolaidinio kabelio mova iki 48 skaidalų | Kita | vnt. | 173.19 |  | 0
Telšių r. sav. |  | Darbai | Šviesolaidinio kabelio mova iki 48 skaidalų | Kita | vnt. | 173.19 |  | 0
Rietavo sav. |  | Darbai | Gelžbetoninio šulinio su dangčiu montavimas | Kita | vnt. | 2019.48 |  | 0
Šilalės r. sav. |  | Darbai | Gelžbetoninio šulinio su dangčiu montavimas | Kita | vnt. | 2019.48 |  | 0
Telšių r. sav. |  | Darbai | Gelžbetoninio šulinio su dangčiu montavimas | Kita | vnt. | 2019.48 |  | 0
Rietavo sav. |  | Darbai | Giluminio įžeminimo įrengimas | Kita | vnt. | 5000 |  | 0
Šilalės r. sav. |  | Darbai | Giluminio įžeminimo įrengimas | Kita | vnt. | 5000 |  | 0
Telšių r. sav. |  | Darbai | Giluminio įžeminimo įrengimas | Kita | vnt. | 5000 |  | 0
Rietavo sav. |  | Darbai | Srovės nuotėkio relės montavimas | Kita | vnt. | 210.27 |  | 0
Šilalės r. sav. |  | Darbai | Srovės nuotėkio relės montavimas | Kita | vnt. | 210.27 |  | 0
Telšių r. sav. |  | Darbai | Srovės nuotėkio relės montavimas | Kita | vnt. | 210.27 |  | 0
Rietavo sav. |  | Darbai | Abonentinių kabelių kontaktų sujungimas naudojant antgalius iki 25 mm2 | Kita | vnt. | 124.99 |  | 0
Šilalės r. sav. |  | Darbai | Abonentinių kabelių kontaktų sujungimas naudojant antgalius iki 25 mm2 | Kita | vnt. | 124.99 |  | 0
Telšių r. sav. |  | Darbai | Abonentinių kabelių kontaktų sujungimas naudojant antgalius iki 25 mm2 | Kita | vnt. | 124.99 |  | 0
Rietavo sav. |  | Darbai | Topografinė nuotrauka | Kita | vnt. | 1029.18 |  | 0
Šilalės r. sav. |  | Darbai | Topografinė nuotrauka | Kita | vnt. | 1029.18 |  | 0
Telšių r. sav. |  | Darbai | Topografinė nuotrauka | Kita | vnt. | 1029.18 |  | 0
Rietavo sav. |  | Darbai | Komunikacijų žymėjimo ženklų montavimas/keitimas | Kita | vnt. | 50.91 |  | 0
Šilalės r. sav. |  | Darbai | Komunikacijų žymėjimo ženklų montavimas/keitimas | Kita | vnt. | 50.91 |  | 0
Telšių r. sav. |  | Darbai | Komunikacijų žymėjimo ženklų montavimas/keitimas | Kita | vnt. | 50.91 |  | 0
Rietavo sav. |  | Darbai | Alyvinio jungtuvo izoliacijos bandymas | Kita | vnt. | 142.74 |  | 0
Šilalės r. sav. |  | Darbai | Alyvinio jungtuvo izoliacijos bandymas | Kita | vnt. | 142.74 |  | 0
Telšių r. sav. |  | Darbai | Alyvinio jungtuvo izoliacijos bandymas | Kita | vnt. | 142.74 |  | 0
Rietavo sav. |  | Darbai | Atvado tvirtinimas naujais dirželiais prie esamų laikiklių (4 dirželiai) | Kita | vnt. | 145.64 |  | 0
Šilalės r. sav. |  | Darbai | Atvado tvirtinimas naujais dirželiais prie esamų laikiklių (4 dirželiai) | Kita | vnt. | 145.64 |  | 0
Telšių r. sav. |  | Darbai | Atvado tvirtinimas naujais dirželiais prie esamų laikiklių (4 dirželiai) | Kita | vnt. | 145.64 |  | 0
Rietavo sav. |  | Darbai | 200 A ir didesnės srovės automatinių jungiklių bandymas | Kita | vnt. | 178.92 |  | 0
Šilalės r. sav. |  | Darbai | 200 A ir didesnės srovės automatinių jungiklių bandymas | Kita | vnt. | 178.92 |  | 0
Telšių r. sav. |  | Darbai | 200 A ir didesnės srovės automatinių jungiklių bandymas | Kita | vnt. | 178.92 |  | 0
Rietavo sav. |  | Darbai | Pavaros rankenų spalvinis žymėjimas (rankena ir traukė) | Kita | vnt. | 62.86 |  | 0
Šilalės r. sav. |  | Darbai | Pavaros rankenų spalvinis žymėjimas (rankena ir traukė) | Kita | vnt. | 62.86 |  | 0
Telšių r. sav. |  | Darbai | Pavaros rankenų spalvinis žymėjimas (rankena ir traukė) | Kita | vnt. | 62.86 |  | 0
Rietavo sav. |  | Darbai | Patalpos apšvietimo instaliacijos remontas | Kita | vnt. | 148.73 |  | 0
Šilalės r. sav. |  | Darbai | Patalpos apšvietimo instaliacijos remontas | Kita | vnt. | 148.73 |  | 0
Telšių r. sav. |  | Darbai | Patalpos apšvietimo instaliacijos remontas | Kita | vnt. | 148.73 |  | 0
Rietavo sav. |  | Darbai | Įžeminimo laidininko montavimas/keitimas | Kita | vnt. | 64.96 |  | 0
Šilalės r. sav. |  | Darbai | Įžeminimo laidininko montavimas/keitimas | Kita | vnt. | 64.96 |  | 0
Telšių r. sav. |  | Darbai | Įžeminimo laidininko montavimas/keitimas | Kita | vnt. | 64.96 |  | 0
Rietavo sav. |  | Darbai | Vartotojo sistemos projektavimas | Kita | vnt. | 434.2 |  | 0
Šilalės r. sav. |  | Darbai | Vartotojo sistemos projektavimas | Kita | vnt. | 434.2 |  | 0
Telšių r. sav. |  | Darbai | Vartotojo sistemos projektavimas | Kita | vnt. | 434.2 |  | 0
Rietavo sav. |  | Darbai | Sujungimo dėžutės montavimas | Kita | vnt. | 58.18 |  | 0
Šilalės r. sav. |  | Darbai | Sujungimo dėžutės montavimas | Kita | vnt. | 58.18 |  | 0
Telšių r. sav. |  | Darbai | Sujungimo dėžutės montavimas | Kita | vnt. | 58.18 |  | 0
Rietavo sav. |  | Darbai | 0,4 kV oro linijoje apkrovų balansavimo įrenginio montavimas | Kita | vnt. | 1269.7 |  | 0
Šilalės r. sav. |  | Darbai | 0,4 kV oro linijoje apkrovų balansavimo įrenginio montavimas | Kita | vnt. | 1269.7 |  | 0
Telšių r. sav. |  | Darbai | 0,4 kV oro linijoje apkrovų balansavimo įrenginio montavimas | Kita | vnt. | 1269.7 |  | 0
Rietavo sav. |  | Darbai | 0,23 kV oro linijoje vienfazio įtampos reguliatoriaus montavimas | Kita | vnt. | 995.87 |  | 0
Šilalės r. sav. |  | Darbai | 0,23 kV oro linijoje vienfazio įtampos reguliatoriaus montavimas | Kita | vnt. | 995.87 |  | 0
Telšių r. sav. |  | Darbai | 0,23 kV oro linijoje vienfazio įtampos reguliatoriaus montavimas | Kita | vnt. | 995.87 |  | 0
Rietavo sav. |  | Darbai | Elektros kokybės analizatoriaus montavimas esamoje RAA spintoje ar skyde | Kita | vnt. | 3500 |  | 0
Šilalės r. sav. |  | Darbai | Elektros kokybės analizatoriaus montavimas esamoje RAA spintoje ar skyde | Kita | vnt. | 3500 |  | 0
Telšių r. sav. |  | Darbai | Elektros kokybės analizatoriaus montavimas esamoje RAA spintoje ar skyde | Kita | vnt. | 3500 |  | 0
Rietavo sav. |  | Darbai | 10 kV narvelio su jungtuvu montavimas ir derinimas TP, SP (Retrofitas) | Kita | vnt. | 7500 |  | 0
Šilalės r. sav. |  | Darbai | 10 kV narvelio su jungtuvu montavimas ir derinimas TP, SP (Retrofitas) | Kita | vnt. | 7500 |  | 0
Telšių r. sav. |  | Darbai | 10 kV narvelio su jungtuvu montavimas ir derinimas TP, SP (Retrofitas) | Kita | vnt. | 7500 |  | 0
Rietavo sav. |  | Darbai | 10 kV narvelio su galios skyrikliu (oro izoliacija) montavimas, derinimas transformatorinėse | Kita | vnt. | 5535.33 |  | 0
Šilalės r. sav. |  | Darbai | 10 kV narvelio su galios skyrikliu (oro izoliacija) montavimas, derinimas transformatorinėse | Kita | vnt. | 5535.33 |  | 0
Telšių r. sav. |  | Darbai | 10 kV narvelio su galios skyrikliu (oro izoliacija) montavimas, derinimas transformatorinėse | Kita | vnt. | 5535.33 |  | 0
Rietavo sav. |  | Darbai | Projekto korektūra kai prijungimo darbų išlaidos neviršija 35 000,00 EUR be PVM | Kita | vnt. | 500 |  | 0
Šilalės r. sav. |  | Darbai | Projekto korektūra kai prijungimo darbų išlaidos neviršija 35 000,00 EUR be PVM | Kita | vnt. | 500 |  | 0
Telšių r. sav. |  | Darbai | Projekto korektūra kai prijungimo darbų išlaidos neviršija 35 000,00 EUR be PVM | Kita | vnt. | 500 |  | 0
Rietavo sav. |  | Darbai | Projekto korektūra kai prijungimo darbų išlaidos nuo 35 000,01 iki 75 000,00 Eur be PVM | Kita | vnt. | 850 |  | 0
Šilalės r. sav. |  | Darbai | Projekto korektūra kai prijungimo darbų išlaidos nuo 35 000,01 iki 75 000,00 Eur be PVM | Kita | vnt. | 850 |  | 0
Telšių r. sav. |  | Darbai | Projekto korektūra kai prijungimo darbų išlaidos nuo 35 000,01 iki 75 000,00 Eur be PVM | Kita | vnt. | 850 |  | 0
Rietavo sav. |  | Darbai | Relinės apsaugos nuostatų skaičiavimas vienam prijunginiui | Kita | vnt. | 600 |  | 0
Šilalės r. sav. |  | Darbai | Relinės apsaugos nuostatų skaičiavimas vienam prijunginiui | Kita | vnt. | 600 |  | 0
Telšių r. sav. |  | Darbai | Relinės apsaugos nuostatų skaičiavimas vienam prijunginiui | Kita | vnt. | 600 |  | 0
Rietavo sav. |  | Darbai | Relinės apsaugos nuostatų keitimas vienam prijunginiui | Kita | vnt. | 1500 |  | 0
Šilalės r. sav. |  | Darbai | Relinės apsaugos nuostatų keitimas vienam prijunginiui | Kita | vnt. | 1500 |  | 0
Telšių r. sav. |  | Darbai | Relinės apsaugos nuostatų keitimas vienam prijunginiui | Kita | vnt. | 1500 |  | 0
Rietavo sav. |  | Darbai | 10 kV narvelio integravimas į TSPĮ | Kita | vnt. | 3000 |  | 0
Šilalės r. sav. |  | Darbai | 10 kV narvelio integravimas į TSPĮ | Kita | vnt. | 3000 |  | 0
Telšių r. sav. |  | Darbai | 10 kV narvelio integravimas į TSPĮ | Kita | vnt. | 3000 |  | 0
Rietavo sav. |  | Darbai | 10 kV narvelio sumontavimas TP uždaroje skirstykloje | Kita | vnt. | 3700 |  | 0
Šilalės r. sav. |  | Darbai | 10 kV narvelio sumontavimas TP uždaroje skirstykloje | Kita | vnt. | 3700 |  | 0
Telšių r. sav. |  | Darbai | 10 kV narvelio sumontavimas TP uždaroje skirstykloje | Kita | vnt. | 3700 |  | 0
Rietavo sav. |  | Darbai | 10 kV narvelio sumontavimas TP atviroje skirstykloje | Kita | vnt. | 4000 |  | 0
Šilalės r. sav. |  | Darbai | 10 kV narvelio sumontavimas TP atviroje skirstykloje | Kita | vnt. | 4000 |  | 0
Telšių r. sav. |  | Darbai | 10 kV narvelio sumontavimas TP atviroje skirstykloje | Kita | vnt. | 4000 |  | 0
Rietavo sav. |  | Darbai | 10 kV narvelio sumontavimas skirstomąjame punkte | Kita | vnt. | 3700 |  | 0
Šilalės r. sav. |  | Darbai | 10 kV narvelio sumontavimas skirstomąjame punkte | Kita | vnt. | 3700 |  | 0
Telšių r. sav. |  | Darbai | 10 kV narvelio sumontavimas skirstomąjame punkte | Kita | vnt. | 3700 |  | 0
Molėtų r. sav. |  | Darbai | Operatyvinio pavadinimo atnaujinimas (lentelė išorėje) | Kita | vnt. | 25 |  | 0
Švenčionių r. sav. |  | Darbai | Operatyvinio pavadinimo atnaujinimas (lentelė išorėje) | Kita | vnt. | 25 |  | 0
Molėtų r. sav. |  | Darbai | Įžeminimo įrenginių kontaktų remontas (1 kontaktas) | Kita | vnt. | 43.83 |  | 0
Švenčionių r. sav. |  | Darbai | Įžeminimo įrenginių kontaktų remontas (1 kontaktas) | Kita | vnt. | 43.83 |  | 0
Molėtų r. sav. |  | Darbai | 0,4 kV saugiklių lizdų keitimas transformatorinėje (1 vnt.) | Kita | vnt. | 54.97 |  | 0
Švenčionių r. sav. |  | Darbai | 0,4 kV saugiklių lizdų keitimas transformatorinėje (1 vnt.) | Kita | vnt. | 54.97 |  | 0
Molėtų r. sav. |  | Darbai | Įžeminimo įrenginio patikrinimas atkasant | Kita | vnt. | 51.18 |  | 0
Švenčionių r. sav. |  | Darbai | Įžeminimo įrenginio patikrinimas atkasant | Kita | vnt. | 51.18 |  | 0
Molėtų r. sav. |  | Darbai | Įžeminimo varžos matavimas | Kita | vnt. | 30 |  | 0
Švenčionių r. sav. |  | Darbai | Įžeminimo varžos matavimas | Kita | vnt. | 30 |  | 0
Molėtų r. sav. |  | Darbai | Žymenų uždėjimas/atnaujinimas viduje (1 žymuo) | Kita | vnt. | 10 |  | 0
Švenčionių r. sav. |  | Darbai | Žymenų uždėjimas/atnaujinimas viduje (1 žymuo) | Kita | vnt. | 10 |  | 0
Molėtų r. sav. |  | Darbai | Kirtiklių - saugiklių bloko montavimas, keitimas (MT, KT, TR, ST, KS) | Kita | vnt. | 169.96 |  | 0
Švenčionių r. sav. |  | Darbai | Kirtiklių - saugiklių bloko montavimas, keitimas (MT, KT, TR, ST, KS) | Kita | vnt. | 169.96 |  | 0
Molėtų r. sav. |  | Darbai | Kontaktinio sujungimo sutepimas, suveržimas, valymas | Kita | vnt. | 13.32 |  | 0
Švenčionių r. sav. |  | Darbai | Kontaktinio sujungimo sutepimas, suveržimas, valymas | Kita | vnt. | 13.32 |  | 0
Molėtų r. sav. |  | Darbai | 0,4 kV (00-01-02-03-04a) gabarito lydžiųjų įdėklų arba trumpiklių (NZ) keitimas, montavimas (1 vnt.) | Kita | vnt. | 12.07 |  | 0
Švenčionių r. sav. |  | Darbai | 0,4 kV (00-01-02-03-04a) gabarito lydžiųjų įdėklų arba trumpiklių (NZ) keitimas, montavimas (1 vnt.) | Kita | vnt. | 12.07 |  | 0
Molėtų r. sav. |  | Darbai | 0,4 kV daugiau kaip 100 A automatinio jungiklio keitimas | Kita | vnt. | 67.87 |  | 0
Švenčionių r. sav. |  | Darbai | 0,4 kV daugiau kaip 100 A automatinio jungiklio keitimas | Kita | vnt. | 67.87 |  | 0
Molėtų r. sav. |  | Darbai | 0,4 kV iki 100 A automatinio jungiklio arba modulinio kirtiklio keitimas | Kita | vnt. | 61.51 |  | 0
Švenčionių r. sav. |  | Darbai | 0,4 kV iki 100 A automatinio jungiklio arba modulinio kirtiklio keitimas | Kita | vnt. | 61.51 |  | 0
Molėtų r. sav. |  | Darbai | Medžių šakų genėjimas (1 medis) | Kita | vnt. | 50 |  | 0
Švenčionių r. sav. |  | Darbai | Medžių šakų genėjimas (1 medis) | Kita | vnt. | 50 |  | 0
Molėtų r. sav. |  | Darbai | Medžio pjovimas (medis) | Kita | vnt. | 40 |  | 0
Švenčionių r. sav. |  | Darbai | Medžio pjovimas (medis) | Kita | vnt. | 40 |  | 0
Molėtų r. sav. |  | Darbai | 0,4 - 10 KV Šynų izoliacijos varžos matavimas | Kita | vnt. | 95.11 |  | 0
Švenčionių r. sav. |  | Darbai | 0,4 - 10 KV Šynų izoliacijos varžos matavimas | Kita | vnt. | 95.11 |  | 0
Molėtų r. sav. |  | Darbai | Demontuoti 0,4 kV įrenginį (aut. Jungiklis, kirtiklis, srovės transformatorius) | Kita | vnt. | 43.27 |  | 0
Švenčionių r. sav. |  | Darbai | Demontuoti 0,4 kV įrenginį (aut. Jungiklis, kirtiklis, srovės transformatorius) | Kita | vnt. | 43.27 |  | 0
Molėtų r. sav. |  | Darbai | Pereinamųjų varžų matavimas | Kita | vnt. | 19.47 |  | 0
Švenčionių r. sav. |  | Darbai | Pereinamųjų varžų matavimas | Kita | vnt. | 19.47 |  | 0
Molėtų r. sav. |  | Darbai | Įžeminimo įrenginio iki 10 omų varžos įrengimas | Kita | vnt. | 141.41 |  | 0
Švenčionių r. sav. |  | Darbai | Įžeminimo įrenginio iki 10 omų varžos įrengimas | Kita | vnt. | 141.41 |  | 0
Molėtų r. sav. |  | Darbai | Įžeminimo įrenginio iki 30 omų varžos įrengimas | Kita | vnt. | 222.71 |  | 0
Švenčionių r. sav. |  | Darbai | Įžeminimo įrenginio iki 30 omų varžos įrengimas | Kita | vnt. | 222.71 |  | 0
Molėtų r. sav. |  | Darbai | Geodezinė nuotrauka iki 50 m esant topografinei nuotraukai, vienam objektui (išpildomoji) | Kita | vnt. | 300.34 |  | 0
Švenčionių r. sav. |  | Darbai | Geodezinė nuotrauka iki 50 m esant topografinei nuotraukai, vienam objektui (išpildomoji) | Kita | vnt. | 300.34 |  | 0
Molėtų r. sav. |  | Darbai | Geodezinė nuotrauka nuo 50 iki 300 m esant topografinėi nuotraukai, vienam objektui (išpildomoji) | Kita | vnt. | 668.19 |  | 0
Švenčionių r. sav. |  | Darbai | Geodezinė nuotrauka nuo 50 iki 300 m esant topografinėi nuotraukai, vienam objektui (išpildomoji) | Kita | vnt. | 668.19 |  | 0
Molėtų r. sav. |  | Darbai | Geodezinė nuotrauka virš 300 m topografinėi nuotraukai, vienam objektui (išpildomoji) | Kita | vnt. | 1140.97 |  | 0
Švenčionių r. sav. |  | Darbai | Geodezinė nuotrauka virš 300 m topografinėi nuotraukai, vienam objektui (išpildomoji) | Kita | vnt. | 1140.97 |  | 0
Molėtų r. sav. |  | Darbai | Geodezinis nužymėjimas iki 50 m, vienam objektui | Kita | vnt. | 109.9 |  | 0
Švenčionių r. sav. |  | Darbai | Geodezinis nužymėjimas iki 50 m, vienam objektui | Kita | vnt. | 109.9 |  | 0
Molėtų r. sav. |  | Darbai | Geodezinis nužymėjimas virš 50 iki 300 m, vienam objektui | Kita | vnt. | 267.05 |  | 0
Švenčionių r. sav. |  | Darbai | Geodezinis nužymėjimas virš 50 iki 300 m, vienam objektui | Kita | vnt. | 267.05 |  | 0
Molėtų r. sav. |  | Darbai | Geodezinis nužymėjimas virš 300 m, vienam objektui | Kita | vnt. | 537.62 |  | 0
Švenčionių r. sav. |  | Darbai | Geodezinis nužymėjimas virš 300 m, vienam objektui | Kita | vnt. | 537.62 |  | 0
Molėtų r. sav. |  | Darbai | Schemų uždėjimas/atnaujinimas | Kita | vnt. | 15.33 |  | 0
Švenčionių r. sav. |  | Darbai | Schemų uždėjimas/atnaujinimas | Kita | vnt. | 15.33 |  | 0
Molėtų r. sav. |  | Darbai | Projektavimas iki 35 000 Eur be PVM (su topografine nuotrauka) | Kita | vnt. | 1300 |  | 0
Švenčionių r. sav. |  | Darbai | Projektavimas iki 35 000 Eur be PVM (su topografine nuotrauka) | Kita | vnt. | 1300 |  | 0
Molėtų r. sav. |  | Darbai | Projektavimas nuo 35 000,01 Eur be PVM (su topografine nuotrauka) | Kita | vnt. | 4500 |  | 0
Švenčionių r. sav. |  | Darbai | Projektavimas nuo 35 000,01 Eur be PVM (su topografine nuotrauka) | Kita | vnt. | 4500 |  | 0
Molėtų r. sav. |  | Darbai | Darbo projekto parengimas | Kita | vnt. | 300 |  | 0
Švenčionių r. sav. |  | Darbai | Darbo projekto parengimas | Kita | vnt. | 300 |  | 0
Molėtų r. sav. |  | Darbai | Automatizuotos elektros energijos apskaitos sistemos (AEEAS) montavimas | Kita | vnt. | 42.14 |  | 0
Švenčionių r. sav. |  | Darbai | Automatizuotos elektros energijos apskaitos sistemos (AEEAS) montavimas | Kita | vnt. | 42.14 |  | 0
Molėtų r. sav. |  | Darbai | Abonentinių įrenginių varžų matavimai, techninės dokumentacijos parengimas bei pateikimas ESO | Kita | vnt. | 112.15 |  | 0
Švenčionių r. sav. |  | Darbai | Abonentinių įrenginių varžų matavimai, techninės dokumentacijos parengimas bei pateikimas ESO | Kita | vnt. | 112.15 |  | 0
Molėtų r. sav. |  | Darbai | Lauko tipo paskirstymo skydelio komplektas ir jo montavimas (lauke arba patalpų viduje) | Kita | vnt. | 115.4 |  | 0
Švenčionių r. sav. |  | Darbai | Lauko tipo paskirstymo skydelio komplektas ir jo montavimas (lauke arba patalpų viduje) | Kita | vnt. | 115.4 |  | 0
Molėtų r. sav. |  | Darbai | Šviesolaidinio kabelio mova iki 48 skaidalų | Kita | vnt. | 173.19 |  | 0
Švenčionių r. sav. |  | Darbai | Šviesolaidinio kabelio mova iki 48 skaidalų | Kita | vnt. | 173.19 |  | 0
Molėtų r. sav. |  | Darbai | Gelžbetoninio šulinio su dangčiu montavimas | Kita | vnt. | 2019.48 |  | 0
Švenčionių r. sav. |  | Darbai | Gelžbetoninio šulinio su dangčiu montavimas | Kita | vnt. | 2019.48 |  | 0
Molėtų r. sav. |  | Darbai | Giluminio įžeminimo įrengimas | Kita | vnt. | 4000 |  | 0
Švenčionių r. sav. |  | Darbai | Giluminio įžeminimo įrengimas | Kita | vnt. | 4000 |  | 0
Molėtų r. sav. |  | Darbai | Srovės nuotėkio relės montavimas | Kita | vnt. | 210.27 |  | 0
Švenčionių r. sav. |  | Darbai | Srovės nuotėkio relės montavimas | Kita | vnt. | 210.27 |  | 0
Molėtų r. sav. |  | Darbai | Abonentinių kabelių kontaktų sujungimas naudojant antgalius iki 25 mm2 | Kita | vnt. | 124.99 |  | 0
Švenčionių r. sav. |  | Darbai | Abonentinių kabelių kontaktų sujungimas naudojant antgalius iki 25 mm2 | Kita | vnt. | 124.99 |  | 0
Molėtų r. sav. |  | Darbai | Topografinė nuotrauka | Kita | vnt. | 1029.18 |  | 0
Švenčionių r. sav. |  | Darbai | Topografinė nuotrauka | Kita | vnt. | 1029.18 |  | 0
Molėtų r. sav. |  | Darbai | Komunikacijų žymėjimo ženklų montavimas/keitimas | Kita | vnt. | 50.91 |  | 0
Švenčionių r. sav. |  | Darbai | Komunikacijų žymėjimo ženklų montavimas/keitimas | Kita | vnt. | 50.91 |  | 0
Molėtų r. sav. |  | Darbai | Alyvinio jungtuvo izoliacijos bandymas | Kita | vnt. | 142.74 |  | 0
Švenčionių r. sav. |  | Darbai | Alyvinio jungtuvo izoliacijos bandymas | Kita | vnt. | 142.74 |  | 0
Molėtų r. sav. |  | Darbai | Atvado tvirtinimas naujais dirželiais prie esamų laikiklių (4 dirželiai) | Kita | vnt. | 145.64 |  | 0
Švenčionių r. sav. |  | Darbai | Atvado tvirtinimas naujais dirželiais prie esamų laikiklių (4 dirželiai) | Kita | vnt. | 145.64 |  | 0
Molėtų r. sav. |  | Darbai | 200 A ir didesnės srovės automatinių jungiklių bandymas | Kita | vnt. | 178.92 |  | 0
Švenčionių r. sav. |  | Darbai | 200 A ir didesnės srovės automatinių jungiklių bandymas | Kita | vnt. | 178.92 |  | 0
Molėtų r. sav. |  | Darbai | Pavaros rankenų spalvinis žymėjimas (rankena ir traukė) | Kita | vnt. | 62.86 |  | 0
Švenčionių r. sav. |  | Darbai | Pavaros rankenų spalvinis žymėjimas (rankena ir traukė) | Kita | vnt. | 62.86 |  | 0
Molėtų r. sav. |  | Darbai | Patalpos apšvietimo instaliacijos remontas | Kita | vnt. | 148.73 |  | 0
Švenčionių r. sav. |  | Darbai | Patalpos apšvietimo instaliacijos remontas | Kita | vnt. | 148.73 |  | 0
Molėtų r. sav. |  | Darbai | Įžeminimo laidininko montavimas/keitimas | Kita | vnt. | 64.96 |  | 0
Švenčionių r. sav. |  | Darbai | Įžeminimo laidininko montavimas/keitimas | Kita | vnt. | 64.96 |  | 0
Molėtų r. sav. |  | Darbai | Vartotojo sistemos projektavimas | Kita | vnt. | 434.2 |  | 0
Švenčionių r. sav. |  | Darbai | Vartotojo sistemos projektavimas | Kita | vnt. | 434.2 |  | 0
Molėtų r. sav. |  | Darbai | Sujungimo dėžutės montavimas | Kita | vnt. | 58.18 |  | 0
Švenčionių r. sav. |  | Darbai | Sujungimo dėžutės montavimas | Kita | vnt. | 58.18 |  | 0
Molėtų r. sav. |  | Darbai | 0,4 kV oro linijoje apkrovų balansavimo įrenginio montavimas | Kita | vnt. | 1269.7 |  | 0
Švenčionių r. sav. |  | Darbai | 0,4 kV oro linijoje apkrovų balansavimo įrenginio montavimas | Kita | vnt. | 1269.7 |  | 0
Molėtų r. sav. |  | Darbai | 0,23 kV oro linijoje vienfazio įtampos reguliatoriaus montavimas | Kita | vnt. | 995.87 |  | 0
Švenčionių r. sav. |  | Darbai | 0,23 kV oro linijoje vienfazio įtampos reguliatoriaus montavimas | Kita | vnt. | 995.87 |  | 0
Molėtų r. sav. |  | Darbai | Elektros kokybės analizatoriaus montavimas esamoje RAA spintoje ar skyde | Kita | vnt. | 5967.83 |  | 0
Švenčionių r. sav. |  | Darbai | Elektros kokybės analizatoriaus montavimas esamoje RAA spintoje ar skyde | Kita | vnt. | 5967.83 |  | 0
Molėtų r. sav. |  | Darbai | 10 kV narvelio su jungtuvu montavimas ir derinimas TP, SP (Retrofitas) | Kita | vnt. | 9000 |  | 0
Švenčionių r. sav. |  | Darbai | 10 kV narvelio su jungtuvu montavimas ir derinimas TP, SP (Retrofitas) | Kita | vnt. | 9000 |  | 0
Molėtų r. sav. |  | Darbai | 10 kV narvelio su galios skyrikliu (oro izoliacija) montavimas, derinimas transformatorinėse | Kita | vnt. | 5535.33 |  | 0
Švenčionių r. sav. |  | Darbai | 10 kV narvelio su galios skyrikliu (oro izoliacija) montavimas, derinimas transformatorinėse | Kita | vnt. | 5535.33 |  | 0
Molėtų r. sav. |  | Darbai | Projekto korektūra kai prijungimo darbų išlaidos neviršija 35 000,00 EUR be PVM | Kita | vnt. | 500 |  | 0
Švenčionių r. sav. |  | Darbai | Projekto korektūra kai prijungimo darbų išlaidos neviršija 35 000,00 EUR be PVM | Kita | vnt. | 500 |  | 0
Molėtų r. sav. |  | Darbai | Projekto korektūra kai prijungimo darbų išlaidos nuo 35 000,01 iki 75 000,00 Eur be PVM | Kita | vnt. | 850 |  | 0
Švenčionių r. sav. |  | Darbai | Projekto korektūra kai prijungimo darbų išlaidos nuo 35 000,01 iki 75 000,00 Eur be PVM | Kita | vnt. | 850 |  | 0
Molėtų r. sav. |  | Darbai | Relinės apsaugos nuostatų skaičiavimas vienam prijunginiui | Kita | vnt. | 600 |  | 0
Švenčionių r. sav. |  | Darbai | Relinės apsaugos nuostatų skaičiavimas vienam prijunginiui | Kita | vnt. | 600 |  | 0
Molėtų r. sav. |  | Darbai | Relinės apsaugos nuostatų keitimas vienam prijunginiui | Kita | vnt. | 1700 |  | 0
Švenčionių r. sav. |  | Darbai | Relinės apsaugos nuostatų keitimas vienam prijunginiui | Kita | vnt. | 1700 |  | 0
Molėtų r. sav. |  | Darbai | 10 kV narvelio integravimas į TSPĮ | Kita | vnt. | 3000 |  | 0
Švenčionių r. sav. |  | Darbai | 10 kV narvelio integravimas į TSPĮ | Kita | vnt. | 3000 |  | 0
Molėtų r. sav. |  | Darbai | 10 kV narvelio sumontavimas TP uždaroje skirstykloje | Kita | vnt. | 3000 |  | 0
Švenčionių r. sav. |  | Darbai | 10 kV narvelio sumontavimas TP uždaroje skirstykloje | Kita | vnt. | 3000 |  | 0
Molėtų r. sav. |  | Darbai | 10 kV narvelio sumontavimas TP atviroje skirstykloje | Kita | vnt. | 3000 |  | 0
Švenčionių r. sav. |  | Darbai | 10 kV narvelio sumontavimas TP atviroje skirstykloje | Kita | vnt. | 3000 |  | 0
Molėtų r. sav. |  | Darbai | 10 kV narvelio sumontavimas skirstomąjame punkte | Kita | vnt. | 2500 |  | 0
Švenčionių r. sav. |  | Darbai | 10 kV narvelio sumontavimas skirstomąjame punkte | Kita | vnt. | 2500 |  | 0
Panevėžio r. sav. |  | Darbai | Darbo projekto parengimas | Kita | vnt. | 133.33 |  | 0
Panevėžio r. sav. |  | Darbai | Elektros kokybės analizatoriaus montavimas esamoje RAA spintoje ar skyde | Kita | vnt. | 1989.28 |  | 0
Panevėžio r. sav. |  | Darbai | Relinės apsaugos nuostatų skaičiavimas vienam prijunginiui | Kita | vnt. | 200 |  | 0
Panevėžio r. sav. |  | Darbai | Relinės apsaugos nuostatų keitimas vienam prijunginiui | Kita | vnt. | 570 |  | 0
Panevėžio r. sav. |  | Darbai | 10 kV narvelio integravimas į TSPĮ | Kita | vnt. | 1500 |  | 0
Panevėžio r. sav. |  | Darbai | 10 kV narvelio sumontavimas TP uždaroje skirstykloje | Kita | vnt. | 3700 |  | 0
Panevėžio r. sav. |  | Darbai | 10 kV narvelio sumontavimas TP atviroje skirstykloje | Kita | vnt. | 4500 |  | 0
Panevėžio r. sav. |  | Darbai | 10 kV narvelio sumontavimas skirstomąjame punkte | Kita | vnt. | 3700 |  | 0
Šalčininkų r. sav. |  | Darbai | Darbo projekto parengimas | Kita | vnt. | 300 |  | 0
Šalčininkų r. sav. |  | Darbai | Elektros kokybės analizatoriaus montavimas esamoje RAA spintoje ar skyde | Kita | vnt. | 3500 |  | 0
Šalčininkų r. sav. |  | Darbai | Relinės apsaugos nuostatų skaičiavimas vienam prijunginiui | Kita | vnt. | 450 |  | 0
Šalčininkų r. sav. |  | Darbai | Relinės apsaugos nuostatų keitimas vienam prijunginiui | Kita | vnt. | 1500 |  | 0
Šalčininkų r. sav. |  | Darbai | 10 kV narvelio integravimas į TSPĮ | Kita | vnt. | 3000 |  | 0
Šalčininkų r. sav. |  | Darbai | 10 kV narvelio sumontavimas TP uždaroje skirstykloje | Kita | vnt. | 3300 |  | 0
Šalčininkų r. sav. |  | Darbai | 10 kV narvelio sumontavimas TP atviroje skirstykloje | Kita | vnt. | 4000 |  | 0
Šalčininkų r. sav. |  | Darbai | 10 kV narvelio sumontavimas skirstomąjame punkte | Kita | vnt. | 3000 |  | 0
Panevėžio m. sav. |  | Darbai | Darbo projekto parengimas | Kita | vnt. | 250 |  | 0
Panevėžio m. sav. |  | Darbai | Elektros kokybės analizatoriaus montavimas esamoje RAA spintoje ar skyde | Kita | vnt. | 4000 |  | 0
Panevėžio m. sav. |  | Darbai | Relinės apsaugos nuostatų skaičiavimas vienam prijunginiui | Kita | vnt. | 600 |  | 0
Panevėžio m. sav. |  | Darbai | Relinės apsaugos nuostatų keitimas vienam prijunginiui | Kita | vnt. | 1500 |  | 0
Panevėžio m. sav. |  | Darbai | 10 kV narvelio integravimas į TSPĮ | Kita | vnt. | 3000 |  | 0
Panevėžio m. sav. |  | Darbai | 10 kV narvelio sumontavimas TP uždaroje skirstykloje | Kita | vnt. | 3000 |  | 0
Panevėžio m. sav. |  | Darbai | 10 kV narvelio sumontavimas TP atviroje skirstykloje | Kita | vnt. | 3000 |  | 0
Panevėžio m. sav. |  | Darbai | 10 kV narvelio sumontavimas skirstomąjame punkte | Kita | vnt. | 2500 |  | 0
Palangos m. sav. |  | Darbai | Elektros kokybės analizatoriaus montavimas esamoje RAA spintoje ar skyde | Kita | vnt. | 5967.83 |  | 0
Kupiškio r. sav. |  | Darbai | Darbo projekto parengimas | Kita | vnt. | 400 |  | 0
Rokiškio r. sav. |  | Darbai | Darbo projekto parengimas | Kita | vnt. | 400 |  | 0
Kupiškio r. sav. |  | Darbai | Elektros kokybės analizatoriaus montavimas esamoje RAA spintoje ar skyde | Kita | vnt. | 5967.83 |  | 0
Rokiškio r. sav. |  | Darbai | Elektros kokybės analizatoriaus montavimas esamoje RAA spintoje ar skyde | Kita | vnt. | 5967.83 |  | 0
Kupiškio r. sav. |  | Darbai | Relinės apsaugos nuostatų skaičiavimas vienam prijunginiui | Kita | vnt. | 600 |  | 0
Rokiškio r. sav. |  | Darbai | Relinės apsaugos nuostatų skaičiavimas vienam prijunginiui | Kita | vnt. | 600 |  | 0
Kupiškio r. sav. |  | Darbai | Relinės apsaugos nuostatų keitimas vienam prijunginiui | Kita | vnt. | 1700 |  | 0
Rokiškio r. sav. |  | Darbai | Relinės apsaugos nuostatų keitimas vienam prijunginiui | Kita | vnt. | 1700 |  | 0
Kupiškio r. sav. |  | Darbai | 10 kV narvelio integravimas į TSPĮ | Kita | vnt. | 3500 |  | 0
Rokiškio r. sav. |  | Darbai | 10 kV narvelio integravimas į TSPĮ | Kita | vnt. | 3500 |  | 0
Kupiškio r. sav. |  | Darbai | 10 kV narvelio sumontavimas TP uždaroje skirstykloje | Kita | vnt. | 3000 |  | 0
Rokiškio r. sav. |  | Darbai | 10 kV narvelio sumontavimas TP uždaroje skirstykloje | Kita | vnt. | 3000 |  | 0
Kupiškio r. sav. |  | Darbai | 10 kV narvelio sumontavimas TP atviroje skirstykloje | Kita | vnt. | 3800 |  | 0
Rokiškio r. sav. |  | Darbai | 10 kV narvelio sumontavimas TP atviroje skirstykloje | Kita | vnt. | 3800 |  | 0
Kupiškio r. sav. |  | Darbai | 10 kV narvelio sumontavimas skirstomąjame punkte | Kita | vnt. | 3000 |  | 0
Rokiškio r. sav. |  | Darbai | 10 kV narvelio sumontavimas skirstomąjame punkte | Kita | vnt. | 3000 |  | 0
Jurbarko r. sav. |  | Darbai | Elektros kokybės analizatoriaus montavimas esamoje RAA spintoje ar skyde | Kita | vnt. | 5967.83 |  | 0
Šakių r. sav. |  | Darbai | Elektros kokybės analizatoriaus montavimas esamoje RAA spintoje ar skyde | Kita | vnt. | 5967.83 |  | 0
Biržų r. sav. |  | Darbai | Elektros kokybės analizatoriaus montavimas esamoje RAA spintoje ar skyde | Kita | vnt. | 2500 |  | 0
Pasvalio r. sav. |  | Darbai | Elektros kokybės analizatoriaus montavimas esamoje RAA spintoje ar skyde | Kita | vnt. | 2500 |  | 0
Panevėžio m. sav. |  | Darbai | 0,4 kV atraminio izoliatoriaus keitimas | TR | vnt. | 91.45 |  | 0
Panevėžio m. sav. |  | Darbai | 0,4 kV iki 630A srovės kirtiklio keitimas | TR | vnt. | 235.36 |  | 0
Panevėžio m. sav. |  | Darbai | 0,4 kV iki 630A srovės kirtiklių remontas | TR | vnt. | 326.11 |  | 0
Panevėžio m. sav. |  | Darbai | 0,4 kV orinio išvado keitimas stacionariojoje transformatorinėje (4 laidai arba gyslos) | TR | vnt. | 339.67 |  | 0
Panevėžio m. sav. |  | Darbai | 0,4 kV orinių išvadų keitimas komplektinėse transformatorinėse nuo saugiklių iki OL (4 laidai) | TR | vnt. | 336.95 |  | 0
Panevėžio m. sav. |  | Darbai | 0,4 kV viršįtampių ribotuvų keitimas transformatorinėje (1 vnt.) | TR | vnt. | 59.42 |  | 0
Panevėžio m. sav. |  | Darbai | 10 kV atraminio izoliatoriaus keitimas | TR | vnt. | 131.8 |  | 0
Panevėžio m. sav. |  | Darbai | 10 kV galios skyriklių keitimas 10 kV narveliuose (tik pakeitimo darbai) | TR | vnt. | 1600 |  | 0
Panevėžio m. sav. |  | Darbai | 10 kV galios skyriklių remontas | TR | vnt. | 578.17 |  | 0
Panevėžio m. sav. |  | Darbai | 10 kV iškroviklių keitimas į viršįtampių ribotuvus (3 fazės) | TR | vnt. | 164.5 |  | 0
Panevėžio m. sav. |  | Darbai | 10 kV pereinamojo izoliatoriaus keitimas | TR | vnt. | 241.09 |  | 0
Panevėžio m. sav. |  | Darbai | 10 kV saugiklių lizdų keitimas transformatorinėje | TR | vnt. | 48.66 |  | 0
Panevėžio m. sav. |  | Darbai | 6-10 kV lydžiųjų įdėklų keitimas (1 vnt.) | TR | vnt. | 21.98 |  | 0
Panevėžio m. sav. |  | Darbai | Galios transformatoriaus iki 250 kVA keitimas | TR | vnt. | 1174.43 |  | 0
Panevėžio m. sav. |  | Darbai | Galios transformatoriaus daugiau kaip 250 kVA keitimas | TR | vnt. | 1845.35 |  | 0
Panevėžio m. sav. |  | Darbai | Hermetinių ir pusiauhermetinių jungiklių/rozečių montavimas | TR | vnt. | 59.55 |  | 0
Panevėžio m. sav. |  | Darbai | Komplektinės transformatorinės techninė priežiūra (pilna tech. priežiūra pagal tech. kortą) | TR | vnt. | 900 |  | 0
Panevėžio m. sav. |  | Darbai | Papildomų užraktų ar pakabinamų spynų įrengimas | TR | vnt. | 61.81 |  | 0
Panevėžio m. sav. |  | Darbai | Modulinių transformatorinių (vienos sekcijos) techninė priežiūra (0,4 kV sekcija) | TR | vnt. | 393.63 |  | 0
Panevėžio m. sav. |  | Darbai | Modulinių transformatorinių (vienos sekcijos) techninė priežiūra (10 kV sekcija) | TR | vnt. | 433.9 |  | 0
Panevėžio m. sav. |  | Darbai | Modulinių transformatorinių (vienos sekcijos) techninė priežiūra (galios transformatoriaus) | TR | vnt. | 300.08 |  | 0
Panevėžio m. sav. |  | Darbai | Modulinių transformatorinių aplinkos sutvarkymas | TR | vnt. | 220.75 |  | 0
Panevėžio m. sav. |  | Darbai | Silikagelio keitimas jėgos ir matavimo transformatoriuose (1 transformatorius) | TR | vnt. | 97.75 |  | 0
Panevėžio m. sav. |  | Darbai | Stacionariosios transformatorinės techninė priežiūra (Pilna tech. priežiūra pagal tech. kortą, be statybinės dalies) | TR | vnt. | 1200 |  | 0
Panevėžio m. sav. |  | Darbai | Stacionariųjų transformatorinių (vienos sekcijos) techninė priežiūra (0,4 kV skirstyklos) | TR | vnt. | 450 |  | 0
Panevėžio m. sav. |  | Darbai | Stacionariųjų transformatorinių (vienos sekcijos) techninė priežiūra (10 kV skirstyklos) | TR | vnt. | 500 |  | 0
Panevėžio m. sav. |  | Darbai | Stacionariųjų transformatorinių (vienos sekcijos) techninė priežiūra (galios transformatoriaus) | TR | vnt. | 300 |  | 0
Panevėžio m. sav. |  | Darbai | Stacionariųjų transformatorinių aplinkos sutvarkymas | TR | vnt. | 220.47 |  | 0
Panevėžio m. sav. |  | Darbai | Stulpinių transformatorinių techninė priežiūra (Pilna tech. priežiūra pagal tech. kortą) | TR | vnt. | 1008.45 |  | 0
Panevėžio m. sav. |  | Darbai | Stulpinių transformatorinių aplinkos sutvarkymas | TR | vnt. | 217.37 |  | 0
Panevėžio m. sav. |  | Darbai | Šviestuvų su kaitinamosiomis lempomis montavimas, kabinant normalios aplinkos patalpose | TR | vnt. | 70.22 |  | 0
Panevėžio m. sav. |  | Darbai | Transformatorinių durų vyrių keitimas (vyris) | TR | vnt. | 59.3 |  | 0
Panevėžio m. sav. |  | Darbai | Transformatorinių metalinių durų remontas (tiesinimas) | TR | vnt. | 160.75 |  | 0
Panevėžio m. sav. |  | Darbai | Transformatorinių vėdinimo grotelių su sieteliu įrengimas/keitimas | TR | vnt. | 227.84 |  | 0
Panevėžio m. sav. |  | Darbai | 10 kV trumpojo jungimo indikatorių keitimas arba sumontavimas (1 vnt.) | TR | vnt. | 46.48 |  | 0
Panevėžio m. sav. |  | Darbai | Vidinės spynos keitimas transformatorinėje | TR | vnt. | 64.82 |  | 0
Panevėžio m. sav. |  | Darbai | Modulinės transformatorinės techninė priežiūra (Pilna tech. priežiūra pagal tech. kortą) | TR | vnt. | 900 |  | 0
Panevėžio m. sav. |  | Darbai | Galios transformatoriaus apvijų izoliacijos matavimas | TR | vnt. | 88.53 |  | 0
Panevėžio m. sav. |  | Darbai | Apsauginio barjero transformatorinėse įrengimas (vnt.) | TR | vnt. | 93.45 |  | 0
Panevėžio m. sav. |  | Darbai | Transformatorinės (KT, MT, ST) demontavimas (su transformatoriumi) | TR | vnt. | 995.46 |  | 0
Panevėžio m. sav. |  | Darbai | Transformatorinės (KT, MT, ST) demontavimas (be transformatoriaus) | TR | vnt. | 873.27 |  | 0
Panevėžio m. sav. |  | Darbai | Transformatorinės įvado/išvado demontavimas (Iki 4 laidų arba gyslų) | TR | vnt. | 105.27 |  | 0
Panevėžio m. sav. |  | Darbai | Galios transformatoriaus izoliatoriaus tarpinių keitimas | TR | vnt. | 321.78 |  | 0
Panevėžio m. sav. |  | Darbai | Alyvinių jungtuvų papildymas alyva (1 jungtuvas) | TR | vnt. | 76.12 |  | 0
Panevėžio m. sav. |  | Darbai | Alyvos pavyzdžio iš transformatoriaus paėmimas ir ištyrimas (vnt) | TR | vnt. | 153.98 |  | 0
Panevėžio m. sav. |  | Darbai | Veidrodėlio įrengimas alyvos lygiui galios transformatoriui nustatyti (vnt.) | TR | vnt. | 59.18 |  | 0
Panevėžio m. sav. |  | Darbai | Srovės transformatoriaus demontavimas (3 fazės) | TR | vnt. | 75.82 |  | 0
Panevėžio m. sav. |  | Darbai | Galios transformatoriaus demontavimas (1 vnt) | TR | vnt. | 735.62 |  | 0
Panevėžio m. sav. |  | Darbai | Pervadinių izoliatorių tarpiklių keitimas (3 fazės) | TR | vnt. | 189.96 |  | 0
Panevėžio m. sav. |  | Darbai | Įtampos transformatoriaus keitimas (3 fazės) | TR | vnt. | 309.66 |  | 0
Panevėžio m. sav. |  | Darbai | Narvelio demontavimas (1 vnt) | TR | vnt. | 552.95 |  | 0
Panevėžio m. sav. |  | Darbai | Stulpinės transformatorinės (iki 63 kVA) su savigesiais saugiklių mazgais montavimas | TR | vnt. | 1703.01 |  | 0
Panevėžio m. sav. |  | Darbai | Stulpinės transformatorinės (iki 400 kVA) montavimas | TR | vnt. | 1852.5 |  | 0
Panevėžio m. sav. |  | Darbai | Modulinės transformatorinės montavimas | TR | vnt. | 3705 |  | 0
Panevėžio m. sav. |  | Darbai | Komplektinės transformatorinės su įrenginiais valymas | TR | vnt. | 149.84 |  | 0
Panevėžio m. sav. |  | Darbai | Transformatorinės patalpos su įrenginiais valymas (1 sekcija/T kamera) | TR | vnt. | 150 |  | 0
Panevėžio m. sav. |  | Darbai | Galios transformatoriaus nulių išskaidymas | TR | vnt. | 93.2 |  | 0
Šalčininkų r. sav. |  | Darbai | 0,4 kV atraminio izoliatoriaus keitimas | TR | vnt. | 80 |  | 0
Šalčininkų r. sav. |  | Darbai | 0,4 kV iki 630A srovės kirtiklio keitimas | TR | vnt. | 200 |  | 0
Šalčininkų r. sav. |  | Darbai | 0,4 kV iki 630A srovės kirtiklių remontas | TR | vnt. | 280 |  | 0
Šalčininkų r. sav. |  | Darbai | 0,4 kV orinio išvado keitimas stacionariojoje transformatorinėje (4 laidai arba gyslos) | TR | vnt. | 280 |  | 0
Šalčininkų r. sav. |  | Darbai | 0,4 kV orinių išvadų keitimas komplektinėse transformatorinėse nuo saugiklių iki OL (4 laidai) | TR | vnt. | 280 |  | 0
Šalčininkų r. sav. |  | Darbai | 0,4 kV viršįtampių ribotuvų keitimas transformatorinėje (1 vnt.) | TR | vnt. | 50 |  | 0
Šalčininkų r. sav. |  | Darbai | 10 kV atraminio izoliatoriaus keitimas | TR | vnt. | 120 |  | 0
Šalčininkų r. sav. |  | Darbai | 10 kV galios skyriklių keitimas 10 kV narveliuose (tik pakeitimo darbai) | TR | vnt. | 1600 |  | 0
Šalčininkų r. sav. |  | Darbai | 10 kV galios skyriklių remontas | TR | vnt. | 560 |  | 0
Šalčininkų r. sav. |  | Darbai | 10 kV iškroviklių keitimas į viršįtampių ribotuvus (3 fazės) | TR | vnt. | 150 |  | 0
Šalčininkų r. sav. |  | Darbai | 10 kV pereinamojo izoliatoriaus keitimas | TR | vnt. | 230 |  | 0
Šalčininkų r. sav. |  | Darbai | 10 kV saugiklių lizdų keitimas transformatorinėje | TR | vnt. | 43 |  | 0
Šalčininkų r. sav. |  | Darbai | 6-10 kV lydžiųjų įdėklų keitimas (1 vnt.) | TR | vnt. | 20 |  | 0
Šalčininkų r. sav. |  | Darbai | Galios transformatoriaus iki 250 kVA keitimas | TR | vnt. | 1100 |  | 0
Šalčininkų r. sav. |  | Darbai | Galios transformatoriaus daugiau kaip 250 kVA keitimas | TR | vnt. | 1800 |  | 0
Šalčininkų r. sav. |  | Darbai | Hermetinių ir pusiauhermetinių jungiklių/rozečių montavimas | TR | vnt. | 35 |  | 0
Šalčininkų r. sav. |  | Darbai | Komplektinės transformatorinės techninė priežiūra (pilna tech. priežiūra pagal tech. kortą) | TR | vnt. | 600 |  | 0
Šalčininkų r. sav. |  | Darbai | Papildomų užraktų ar pakabinamų spynų įrengimas | TR | vnt. | 50 |  | 0
Šalčininkų r. sav. |  | Darbai | Modulinių transformatorinių (vienos sekcijos) techninė priežiūra (0,4 kV sekcija) | TR | vnt. | 250 |  | 0
Šalčininkų r. sav. |  | Darbai | Modulinių transformatorinių (vienos sekcijos) techninė priežiūra (10 kV sekcija) | TR | vnt. | 250 |  | 0
Šalčininkų r. sav. |  | Darbai | Modulinių transformatorinių (vienos sekcijos) techninė priežiūra (galios transformatoriaus) | TR | vnt. | 220 |  | 0
Šalčininkų r. sav. |  | Darbai | Modulinių transformatorinių aplinkos sutvarkymas | TR | vnt. | 150 |  | 0
Šalčininkų r. sav. |  | Darbai | Silikagelio keitimas jėgos ir matavimo transformatoriuose (1 transformatorius) | TR | vnt. | 80 |  | 0
Šalčininkų r. sav. |  | Darbai | Stacionariosios transformatorinės techninė priežiūra (Pilna tech. priežiūra pagal tech. kortą, be statybinės dalies) | TR | vnt. | 900 |  | 0
Šalčininkų r. sav. |  | Darbai | Stacionariųjų transformatorinių (vienos sekcijos) techninė priežiūra (0,4 kV skirstyklos) | TR | vnt. | 500 |  | 0
Šalčininkų r. sav. |  | Darbai | Stacionariųjų transformatorinių (vienos sekcijos) techninė priežiūra (10 kV skirstyklos) | TR | vnt. | 500 |  | 0
Šalčininkų r. sav. |  | Darbai | Stacionariųjų transformatorinių (vienos sekcijos) techninė priežiūra (galios transformatoriaus) | TR | vnt. | 300 |  | 0
Šalčininkų r. sav. |  | Darbai | Stacionariųjų transformatorinių aplinkos sutvarkymas | TR | vnt. | 150 |  | 0
Šalčininkų r. sav. |  | Darbai | Stulpinių transformatorinių techninė priežiūra (Pilna tech. priežiūra pagal tech. kortą) | TR | vnt. | 700 |  | 0
Šalčininkų r. sav. |  | Darbai | Stulpinių transformatorinių aplinkos sutvarkymas | TR | vnt. | 150 |  | 0
Šalčininkų r. sav. |  | Darbai | Šviestuvų su kaitinamosiomis lempomis montavimas, kabinant normalios aplinkos patalpose | TR | vnt. | 50 |  | 0
Šalčininkų r. sav. |  | Darbai | Transformatorinių durų vyrių keitimas (vyris) | TR | vnt. | 50 |  | 0
Šalčininkų r. sav. |  | Darbai | Transformatorinių metalinių durų remontas (tiesinimas) | TR | vnt. | 100 |  | 0
Šalčininkų r. sav. |  | Darbai | Transformatorinių vėdinimo grotelių su sieteliu įrengimas/keitimas | TR | vnt. | 150 |  | 0
Šalčininkų r. sav. |  | Darbai | 10 kV trumpojo jungimo indikatorių keitimas arba sumontavimas (1 vnt.) | TR | vnt. | 40 |  | 0
Šalčininkų r. sav. |  | Darbai | Vidinės spynos keitimas transformatorinėje | TR | vnt. | 50 |  | 0
Šalčininkų r. sav. |  | Darbai | Modulinės transformatorinės techninė priežiūra (Pilna tech. priežiūra pagal tech. kortą) | TR | vnt. | 600 |  | 0
Šalčininkų r. sav. |  | Darbai | Galios transformatoriaus apvijų izoliacijos matavimas | TR | vnt. | 80 |  | 0
Šalčininkų r. sav. |  | Darbai | Apsauginio barjero transformatorinėse įrengimas (vnt.) | TR | vnt. | 90 |  | 0
Šalčininkų r. sav. |  | Darbai | Transformatorinės (KT, MT, ST) demontavimas (su transformatoriumi) | TR | vnt. | 700 |  | 0
Šalčininkų r. sav. |  | Darbai | Transformatorinės (KT, MT, ST) demontavimas (be transformatoriaus) | TR | vnt. | 600 |  | 0
Šalčininkų r. sav. |  | Darbai | Transformatorinės įvado/išvado demontavimas (Iki 4 laidų arba gyslų) | TR | vnt. | 100 |  | 0
Šalčininkų r. sav. |  | Darbai | Galios transformatoriaus izoliatoriaus tarpinių keitimas | TR | vnt. | 320 |  | 0
Šalčininkų r. sav. |  | Darbai | Alyvinių jungtuvų papildymas alyva (1 jungtuvas) | TR | vnt. | 70 |  | 0
Šalčininkų r. sav. |  | Darbai | Alyvos pavyzdžio iš transformatoriaus paėmimas ir ištyrimas (vnt) | TR | vnt. | 80 |  | 0
Šalčininkų r. sav. |  | Darbai | Veidrodėlio įrengimas alyvos lygiui galios transformatoriui nustatyti (vnt.) | TR | vnt. | 45 |  | 0
Šalčininkų r. sav. |  | Darbai | Srovės transformatoriaus demontavimas (3 fazės) | TR | vnt. | 70 |  | 0
Šalčininkų r. sav. |  | Darbai | Galios transformatoriaus demontavimas (1 vnt) | TR | vnt. | 720 |  | 0
Šalčininkų r. sav. |  | Darbai | Pervadinių izoliatorių tarpiklių keitimas (3 fazės) | TR | vnt. | 180 |  | 0
Šalčininkų r. sav. |  | Darbai | Įtampos transformatoriaus keitimas (3 fazės) | TR | vnt. | 250 |  | 0
Šalčininkų r. sav. |  | Darbai | Narvelio demontavimas (1 vnt) | TR | vnt. | 500 |  | 0
Šalčininkų r. sav. |  | Darbai | Stulpinės transformatorinės (iki 63 kVA) su savigesiais saugiklių mazgais montavimas | TR | vnt. | 1755 |  | 0
Šalčininkų r. sav. |  | Darbai | Stulpinės transformatorinės (iki 400 kVA) montavimas | TR | vnt. | 1950 |  | 0
Šalčininkų r. sav. |  | Darbai | Modulinės transformatorinės montavimas | TR | vnt. | 3900 |  | 0
Šalčininkų r. sav. |  | Darbai | Komplektinės transformatorinės su įrenginiais valymas | TR | vnt. | 120 |  | 0
Šalčininkų r. sav. |  | Darbai | Transformatorinės patalpos su įrenginiais valymas (1 sekcija/T kamera) | TR | vnt. | 150 |  | 0
Panevėžio r. sav. |  | Darbai | 0,4 kV atraminio izoliatoriaus keitimas | TR | vnt. | 91.45 |  | 0
Panevėžio r. sav. |  | Darbai | 0,4 kV iki 630A srovės kirtiklio keitimas | TR | vnt. | 97 |  | 0
Panevėžio r. sav. |  | Darbai | 0,4 kV iki 630A srovės kirtiklių remontas | TR | vnt. | 108.7 |  | 0
Panevėžio r. sav. |  | Darbai | 0,4 kV orinio išvado keitimas stacionariojoje transformatorinėje (4 laidai arba gyslos) | TR | vnt. | 339.67 |  | 0
Panevėžio r. sav. |  | Darbai | 0,4 kV orinių išvadų keitimas komplektinėse transformatorinėse nuo saugiklių iki OL (4 laidai) | TR | vnt. | 136 |  | 0
Panevėžio r. sav. |  | Darbai | 0,4 kV viršįtampių ribotuvų keitimas transformatorinėje (1 vnt.) | TR | vnt. | 25 |  | 0
Panevėžio r. sav. |  | Darbai | 10 kV atraminio izoliatoriaus keitimas | TR | vnt. | 131.8 |  | 0
Panevėžio r. sav. |  | Darbai | 10 kV galios skyriklių keitimas 10 kV narveliuose (tik pakeitimo darbai) | TR | vnt. | 500 |  | 0
Panevėžio r. sav. |  | Darbai | 10 kV galios skyriklių remontas | TR | vnt. | 192.72 |  | 0
Panevėžio r. sav. |  | Darbai | 10 kV iškroviklių keitimas į viršįtampių ribotuvus (3 fazės) | TR | vnt. | 70 |  | 0
Panevėžio r. sav. |  | Darbai | 10 kV pereinamojo izoliatoriaus keitimas | TR | vnt. | 80.36 |  | 0
Panevėžio r. sav. |  | Darbai | 10 kV saugiklių lizdų keitimas transformatorinėje | TR | vnt. | 18.63 |  | 0
Panevėžio r. sav. |  | Darbai | 6-10 kV lydžiųjų įdėklų keitimas (1 vnt.) | TR | vnt. | 21.98 |  | 0
Panevėžio r. sav. |  | Darbai | Galios transformatoriaus iki 250 kVA keitimas | TR | vnt. | 1174.43 |  | 0
Panevėžio r. sav. |  | Darbai | Galios transformatoriaus daugiau kaip 250 kVA keitimas | TR | vnt. | 1845.35 |  | 0
Panevėžio r. sav. |  | Darbai | Hermetinių ir pusiauhermetinių jungiklių/rozečių montavimas | TR | vnt. | 19.85 |  | 0
Panevėžio r. sav. |  | Darbai | Komplektinės transformatorinės techninė priežiūra (pilna tech. priežiūra pagal tech. kortą) | TR | vnt. | 327.42 |  | 0
Panevėžio r. sav. |  | Darbai | Papildomų užraktų ar pakabinamų spynų įrengimas | TR | vnt. | 27 |  | 0
Panevėžio r. sav. |  | Darbai | Modulinių transformatorinių (vienos sekcijos) techninė priežiūra (0,4 kV sekcija) | TR | vnt. | 131.21 |  | 0
Panevėžio r. sav. |  | Darbai | Modulinių transformatorinių (vienos sekcijos) techninė priežiūra (10 kV sekcija) | TR | vnt. | 144.63 |  | 0
Panevėžio r. sav. |  | Darbai | Modulinių transformatorinių (vienos sekcijos) techninė priežiūra (galios transformatoriaus) | TR | vnt. | 100.03 |  | 0
Panevėžio r. sav. |  | Darbai | Modulinių transformatorinių aplinkos sutvarkymas | TR | vnt. | 73.58 |  | 0
Panevėžio r. sav. |  | Darbai | Silikagelio keitimas jėgos ir matavimo transformatoriuose (1 transformatorius) | TR | vnt. | 32.58 |  | 0
Panevėžio r. sav. |  | Darbai | Stacionariosios transformatorinės techninė priežiūra (Pilna tech. priežiūra pagal tech. kortą, be statybinės dalies) | TR | vnt. | 450 |  | 0
Panevėžio r. sav. |  | Darbai | Stacionariųjų transformatorinių (vienos sekcijos) techninė priežiūra (0,4 kV skirstyklos) | TR | vnt. | 217.04 |  | 0
Panevėžio r. sav. |  | Darbai | Stacionariųjų transformatorinių (vienos sekcijos) techninė priežiūra (10 kV skirstyklos) | TR | vnt. | 671.15 |  | 0
Panevėžio r. sav. |  | Darbai | Stacionariųjų transformatorinių (vienos sekcijos) techninė priežiūra (galios transformatoriaus) | TR | vnt. | 124.48 |  | 0
Panevėžio r. sav. |  | Darbai | Stacionariųjų transformatorinių aplinkos sutvarkymas | TR | vnt. | 73.49 |  | 0
Panevėžio r. sav. |  | Darbai | Stulpinių transformatorinių techninė priežiūra (Pilna tech. priežiūra pagal tech. kortą) | TR | vnt. | 250 |  | 0
Panevėžio r. sav. |  | Darbai | Stulpinių transformatorinių aplinkos sutvarkymas | TR | vnt. | 72.46 |  | 0
Panevėžio r. sav. |  | Darbai | Šviestuvų su kaitinamosiomis lempomis montavimas, kabinant normalios aplinkos patalpose | TR | vnt. | 23.41 |  | 0
Panevėžio r. sav. |  | Darbai | Transformatorinių durų vyrių keitimas (vyris) | TR | vnt. | 59.3 |  | 0
Panevėžio r. sav. |  | Darbai | Transformatorinių metalinių durų remontas (tiesinimas) | TR | vnt. | 160.75 |  | 0
Panevėžio r. sav. |  | Darbai | Transformatorinių vėdinimo grotelių su sieteliu įrengimas/keitimas | TR | vnt. | 75.95 |  | 0
Panevėžio r. sav. |  | Darbai | 10 kV trumpojo jungimo indikatorių keitimas arba sumontavimas (1 vnt.) | TR | vnt. | 19 |  | 0
Panevėžio r. sav. |  | Darbai | Vidinės spynos keitimas transformatorinėje | TR | vnt. | 64.82 |  | 0
Panevėžio r. sav. |  | Darbai | Modulinės transformatorinės techninė priežiūra (Pilna tech. priežiūra pagal tech. kortą) | TR | vnt. | 300 |  | 0
Panevėžio r. sav. |  | Darbai | Galios transformatoriaus apvijų izoliacijos matavimas | TR | vnt. | 39 |  | 0
Panevėžio r. sav. |  | Darbai | Apsauginio barjero transformatorinėse įrengimas (vnt.) | TR | vnt. | 39 |  | 0
Panevėžio r. sav. |  | Darbai | Transformatorinės (KT, MT, ST) demontavimas (su transformatoriumi) | TR | vnt. | 436 |  | 0
Panevėžio r. sav. |  | Darbai | Transformatorinės (KT, MT, ST) demontavimas (be transformatoriaus) | TR | vnt. | 390 |  | 0
Panevėžio r. sav. |  | Darbai | Transformatorinės įvado/išvado demontavimas (Iki 4 laidų arba gyslų) | TR | vnt. | 38.31 |  | 0
Panevėžio r. sav. |  | Darbai | Galios transformatoriaus izoliatoriaus tarpinių keitimas | TR | vnt. | 107.26 |  | 0
Panevėžio r. sav. |  | Darbai | Alyvinių jungtuvų papildymas alyva (1 jungtuvas) | TR | vnt. | 30 |  | 0
Panevėžio r. sav. |  | Darbai | Alyvos pavyzdžio iš transformatoriaus paėmimas ir ištyrimas (vnt) | TR | vnt. | 51.33 |  | 0
Panevėžio r. sav. |  | Darbai | Veidrodėlio įrengimas alyvos lygiui galios transformatoriui nustatyti (vnt.) | TR | vnt. | 20 |  | 0
Panevėžio r. sav. |  | Darbai | Srovės transformatoriaus demontavimas (3 fazės) | TR | vnt. | 33 |  | 0
Panevėžio r. sav. |  | Darbai | Galios transformatoriaus demontavimas (1 vnt) | TR | vnt. | 735.62 |  | 0
Panevėžio r. sav. |  | Darbai | Pervadinių izoliatorių tarpiklių keitimas (3 fazės) | TR | vnt. | 63.32 |  | 0
Panevėžio r. sav. |  | Darbai | Įtampos transformatoriaus keitimas (3 fazės) | TR | vnt. | 136 |  | 0
Panevėžio r. sav. |  | Darbai | Narvelio demontavimas (1 vnt) | TR | vnt. | 552.95 |  | 0
Panevėžio r. sav. |  | Darbai | Stulpinės transformatorinės (iki 63 kVA) su savigesiais saugiklių mazgais montavimas | TR | vnt. | 1750 |  | 0
Panevėžio r. sav. |  | Darbai | Stulpinės transformatorinės (iki 400 kVA) montavimas | TR | vnt. | 1950 |  | 0
Panevėžio r. sav. |  | Darbai | Modulinės transformatorinės montavimas | TR | vnt. | 3659.06 |  | 0
Panevėžio r. sav. |  | Darbai | Komplektinės transformatorinės su įrenginiais valymas | TR | vnt. | 49.95 |  | 0
Panevėžio r. sav. |  | Darbai | Transformatorinės patalpos su įrenginiais valymas (1 sekcija/T kamera) | TR | vnt. | 60.43 |  | 0
Kupiškio r. sav. |  | Darbai | 0,4 kV atraminio izoliatoriaus keitimas | TR | vnt. | 91.45 |  | 0
Rokiškio r. sav. |  | Darbai | 0,4 kV atraminio izoliatoriaus keitimas | TR | vnt. | 91.45 |  | 0
Kupiškio r. sav. |  | Darbai | 0,4 kV iki 630A srovės kirtiklio keitimas | TR | vnt. | 235.36 |  | 0
Rokiškio r. sav. |  | Darbai | 0,4 kV iki 630A srovės kirtiklio keitimas | TR | vnt. | 235.36 |  | 0
Kupiškio r. sav. |  | Darbai | 0,4 kV iki 630A srovės kirtiklių remontas | TR | vnt. | 326.11 |  | 0
Rokiškio r. sav. |  | Darbai | 0,4 kV iki 630A srovės kirtiklių remontas | TR | vnt. | 326.11 |  | 0
Kupiškio r. sav. |  | Darbai | 0,4 kV orinio išvado keitimas stacionariojoje transformatorinėje (4 laidai arba gyslos) | TR | vnt. | 339.67 |  | 0
Rokiškio r. sav. |  | Darbai | 0,4 kV orinio išvado keitimas stacionariojoje transformatorinėje (4 laidai arba gyslos) | TR | vnt. | 339.67 |  | 0
Kupiškio r. sav. |  | Darbai | 0,4 kV orinių išvadų keitimas komplektinėse transformatorinėse nuo saugiklių iki OL (4 laidai) | TR | vnt. | 336.95 |  | 0
Rokiškio r. sav. |  | Darbai | 0,4 kV orinių išvadų keitimas komplektinėse transformatorinėse nuo saugiklių iki OL (4 laidai) | TR | vnt. | 336.95 |  | 0
Kupiškio r. sav. |  | Darbai | 0,4 kV viršįtampių ribotuvų keitimas transformatorinėje (1 vnt.) | TR | vnt. | 59.42 |  | 0
Rokiškio r. sav. |  | Darbai | 0,4 kV viršįtampių ribotuvų keitimas transformatorinėje (1 vnt.) | TR | vnt. | 59.42 |  | 0
Kupiškio r. sav. |  | Darbai | 10 kV atraminio izoliatoriaus keitimas | TR | vnt. | 131.8 |  | 0
Rokiškio r. sav. |  | Darbai | 10 kV atraminio izoliatoriaus keitimas | TR | vnt. | 131.8 |  | 0
Kupiškio r. sav. |  | Darbai | 10 kV galios skyriklių keitimas 10 kV narveliuose (tik pakeitimo darbai) | TR | vnt. | 1840.38 |  | 0
Rokiškio r. sav. |  | Darbai | 10 kV galios skyriklių keitimas 10 kV narveliuose (tik pakeitimo darbai) | TR | vnt. | 1840.38 |  | 0
Kupiškio r. sav. |  | Darbai | 10 kV galios skyriklių remontas | TR | vnt. | 578.17 |  | 0
Rokiškio r. sav. |  | Darbai | 10 kV galios skyriklių remontas | TR | vnt. | 578.17 |  | 0
Kupiškio r. sav. |  | Darbai | 10 kV iškroviklių keitimas į viršįtampių ribotuvus (3 fazės) | TR | vnt. | 164.5 |  | 0
Rokiškio r. sav. |  | Darbai | 10 kV iškroviklių keitimas į viršįtampių ribotuvus (3 fazės) | TR | vnt. | 164.5 |  | 0
Kupiškio r. sav. |  | Darbai | 10 kV pereinamojo izoliatoriaus keitimas | TR | vnt. | 241.09 |  | 0
Rokiškio r. sav. |  | Darbai | 10 kV pereinamojo izoliatoriaus keitimas | TR | vnt. | 241.09 |  | 0
Kupiškio r. sav. |  | Darbai | 10 kV saugiklių lizdų keitimas transformatorinėje | TR | vnt. | 48.66 |  | 0
Rokiškio r. sav. |  | Darbai | 10 kV saugiklių lizdų keitimas transformatorinėje | TR | vnt. | 48.66 |  | 0
Kupiškio r. sav. |  | Darbai | 6-10 kV lydžiųjų įdėklų keitimas (1 vnt.) | TR | vnt. | 21.98 |  | 0
Rokiškio r. sav. |  | Darbai | 6-10 kV lydžiųjų įdėklų keitimas (1 vnt.) | TR | vnt. | 21.98 |  | 0
Kupiškio r. sav. |  | Darbai | Galios transformatoriaus iki 250 kVA keitimas | TR | vnt. | 1174.43 |  | 0
Rokiškio r. sav. |  | Darbai | Galios transformatoriaus iki 250 kVA keitimas | TR | vnt. | 1174.43 |  | 0
Kupiškio r. sav. |  | Darbai | Galios transformatoriaus daugiau kaip 250 kVA keitimas | TR | vnt. | 1845.35 |  | 0
Rokiškio r. sav. |  | Darbai | Galios transformatoriaus daugiau kaip 250 kVA keitimas | TR | vnt. | 1845.35 |  | 0
Kupiškio r. sav. |  | Darbai | Hermetinių ir pusiauhermetinių jungiklių/rozečių montavimas | TR | vnt. | 59.55 |  | 0
Rokiškio r. sav. |  | Darbai | Hermetinių ir pusiauhermetinių jungiklių/rozečių montavimas | TR | vnt. | 59.55 |  | 0
Kupiškio r. sav. |  | Darbai | Komplektinės transformatorinės techninė priežiūra (pilna tech. priežiūra pagal tech. kortą) | TR | vnt. | 982.26 |  | 0
Rokiškio r. sav. |  | Darbai | Komplektinės transformatorinės techninė priežiūra (pilna tech. priežiūra pagal tech. kortą) | TR | vnt. | 982.26 |  | 0
Kupiškio r. sav. |  | Darbai | Papildomų užraktų ar pakabinamų spynų įrengimas | TR | vnt. | 61.81 |  | 0
Rokiškio r. sav. |  | Darbai | Papildomų užraktų ar pakabinamų spynų įrengimas | TR | vnt. | 61.81 |  | 0
Kupiškio r. sav. |  | Darbai | Modulinių transformatorinių (vienos sekcijos) techninė priežiūra (0,4 kV sekcija) | TR | vnt. | 393.63 |  | 0
Rokiškio r. sav. |  | Darbai | Modulinių transformatorinių (vienos sekcijos) techninė priežiūra (0,4 kV sekcija) | TR | vnt. | 393.63 |  | 0
Kupiškio r. sav. |  | Darbai | Modulinių transformatorinių (vienos sekcijos) techninė priežiūra (10 kV sekcija) | TR | vnt. | 433.9 |  | 0
Rokiškio r. sav. |  | Darbai | Modulinių transformatorinių (vienos sekcijos) techninė priežiūra (10 kV sekcija) | TR | vnt. | 433.9 |  | 0
Kupiškio r. sav. |  | Darbai | Modulinių transformatorinių (vienos sekcijos) techninė priežiūra (galios transformatoriaus) | TR | vnt. | 300.08 |  | 0
Rokiškio r. sav. |  | Darbai | Modulinių transformatorinių (vienos sekcijos) techninė priežiūra (galios transformatoriaus) | TR | vnt. | 300.08 |  | 0
Kupiškio r. sav. |  | Darbai | Modulinių transformatorinių aplinkos sutvarkymas | TR | vnt. | 220.75 |  | 0
Rokiškio r. sav. |  | Darbai | Modulinių transformatorinių aplinkos sutvarkymas | TR | vnt. | 220.75 |  | 0
Kupiškio r. sav. |  | Darbai | Silikagelio keitimas jėgos ir matavimo transformatoriuose (1 transformatorius) | TR | vnt. | 97.75 |  | 0
Rokiškio r. sav. |  | Darbai | Silikagelio keitimas jėgos ir matavimo transformatoriuose (1 transformatorius) | TR | vnt. | 97.75 |  | 0
Kupiškio r. sav. |  | Darbai | Stacionariosios transformatorinės techninė priežiūra (Pilna tech. priežiūra pagal tech. kortą, be statybinės dalies) | TR | vnt. | 1570.73 |  | 0
Rokiškio r. sav. |  | Darbai | Stacionariosios transformatorinės techninė priežiūra (Pilna tech. priežiūra pagal tech. kortą, be statybinės dalies) | TR | vnt. | 1570.73 |  | 0
Kupiškio r. sav. |  | Darbai | Stacionariųjų transformatorinių (vienos sekcijos) techninė priežiūra (0,4 kV skirstyklos) | TR | vnt. | 651.12 |  | 0
Rokiškio r. sav. |  | Darbai | Stacionariųjų transformatorinių (vienos sekcijos) techninė priežiūra (0,4 kV skirstyklos) | TR | vnt. | 651.12 |  | 0
Kupiškio r. sav. |  | Darbai | Stacionariųjų transformatorinių (vienos sekcijos) techninė priežiūra (10 kV skirstyklos) | TR | vnt. | 671.15 |  | 0
Rokiškio r. sav. |  | Darbai | Stacionariųjų transformatorinių (vienos sekcijos) techninė priežiūra (10 kV skirstyklos) | TR | vnt. | 671.15 |  | 0
Kupiškio r. sav. |  | Darbai | Stacionariųjų transformatorinių (vienos sekcijos) techninė priežiūra (galios transformatoriaus) | TR | vnt. | 373.45 |  | 0
Rokiškio r. sav. |  | Darbai | Stacionariųjų transformatorinių (vienos sekcijos) techninė priežiūra (galios transformatoriaus) | TR | vnt. | 373.45 |  | 0
Kupiškio r. sav. |  | Darbai | Stacionariųjų transformatorinių aplinkos sutvarkymas | TR | vnt. | 220.47 |  | 0
Rokiškio r. sav. |  | Darbai | Stacionariųjų transformatorinių aplinkos sutvarkymas | TR | vnt. | 220.47 |  | 0
Kupiškio r. sav. |  | Darbai | Stulpinių transformatorinių techninė priežiūra (Pilna tech. priežiūra pagal tech. kortą) | TR | vnt. | 1008.45 |  | 0
Rokiškio r. sav. |  | Darbai | Stulpinių transformatorinių techninė priežiūra (Pilna tech. priežiūra pagal tech. kortą) | TR | vnt. | 1008.45 |  | 0
Kupiškio r. sav. |  | Darbai | Stulpinių transformatorinių aplinkos sutvarkymas | TR | vnt. | 217.37 |  | 0
Rokiškio r. sav. |  | Darbai | Stulpinių transformatorinių aplinkos sutvarkymas | TR | vnt. | 217.37 |  | 0
Kupiškio r. sav. |  | Darbai | Šviestuvų su kaitinamosiomis lempomis montavimas, kabinant normalios aplinkos patalpose | TR | vnt. | 70.22 |  | 0
Rokiškio r. sav. |  | Darbai | Šviestuvų su kaitinamosiomis lempomis montavimas, kabinant normalios aplinkos patalpose | TR | vnt. | 70.22 |  | 0
Kupiškio r. sav. |  | Darbai | Transformatorinių durų vyrių keitimas (vyris) | TR | vnt. | 59.3 |  | 0
Rokiškio r. sav. |  | Darbai | Transformatorinių durų vyrių keitimas (vyris) | TR | vnt. | 59.3 |  | 0
Kupiškio r. sav. |  | Darbai | Transformatorinių metalinių durų remontas (tiesinimas) | TR | vnt. | 160.75 |  | 0
Rokiškio r. sav. |  | Darbai | Transformatorinių metalinių durų remontas (tiesinimas) | TR | vnt. | 160.75 |  | 0
Kupiškio r. sav. |  | Darbai | Transformatorinių vėdinimo grotelių su sieteliu įrengimas/keitimas | TR | vnt. | 227.84 |  | 0
Rokiškio r. sav. |  | Darbai | Transformatorinių vėdinimo grotelių su sieteliu įrengimas/keitimas | TR | vnt. | 227.84 |  | 0
Kupiškio r. sav. |  | Darbai | 10 kV trumpojo jungimo indikatorių keitimas arba sumontavimas (1 vnt.) | TR | vnt. | 46.48 |  | 0
Rokiškio r. sav. |  | Darbai | 10 kV trumpojo jungimo indikatorių keitimas arba sumontavimas (1 vnt.) | TR | vnt. | 46.48 |  | 0
Kupiškio r. sav. |  | Darbai | Vidinės spynos keitimas transformatorinėje | TR | vnt. | 64.82 |  | 0
Rokiškio r. sav. |  | Darbai | Vidinės spynos keitimas transformatorinėje | TR | vnt. | 64.82 |  | 0
Kupiškio r. sav. |  | Darbai | Modulinės transformatorinės techninė priežiūra (Pilna tech. priežiūra pagal tech. kortą) | TR | vnt. | 1030.75 |  | 0
Rokiškio r. sav. |  | Darbai | Modulinės transformatorinės techninė priežiūra (Pilna tech. priežiūra pagal tech. kortą) | TR | vnt. | 1030.75 |  | 0
Kupiškio r. sav. |  | Darbai | Galios transformatoriaus apvijų izoliacijos matavimas | TR | vnt. | 88.53 |  | 0
Rokiškio r. sav. |  | Darbai | Galios transformatoriaus apvijų izoliacijos matavimas | TR | vnt. | 88.53 |  | 0
Kupiškio r. sav. |  | Darbai | Apsauginio barjero transformatorinėse įrengimas (vnt.) | TR | vnt. | 93.45 |  | 0
Rokiškio r. sav. |  | Darbai | Apsauginio barjero transformatorinėse įrengimas (vnt.) | TR | vnt. | 93.45 |  | 0
Kupiškio r. sav. |  | Darbai | Transformatorinės (KT, MT, ST) demontavimas (su transformatoriumi) | TR | vnt. | 995.46 |  | 0
Rokiškio r. sav. |  | Darbai | Transformatorinės (KT, MT, ST) demontavimas (su transformatoriumi) | TR | vnt. | 995.46 |  | 0
Kupiškio r. sav. |  | Darbai | Transformatorinės (KT, MT, ST) demontavimas (be transformatoriaus) | TR | vnt. | 873.27 |  | 0
Rokiškio r. sav. |  | Darbai | Transformatorinės (KT, MT, ST) demontavimas (be transformatoriaus) | TR | vnt. | 873.27 |  | 0
Kupiškio r. sav. |  | Darbai | Transformatorinės įvado/išvado demontavimas (Iki 4 laidų arba gyslų) | TR | vnt. | 105.27 |  | 0
Rokiškio r. sav. |  | Darbai | Transformatorinės įvado/išvado demontavimas (Iki 4 laidų arba gyslų) | TR | vnt. | 105.27 |  | 0
Kupiškio r. sav. |  | Darbai | Galios transformatoriaus izoliatoriaus tarpinių keitimas | TR | vnt. | 321.78 |  | 0
Rokiškio r. sav. |  | Darbai | Galios transformatoriaus izoliatoriaus tarpinių keitimas | TR | vnt. | 321.78 |  | 0
Kupiškio r. sav. |  | Darbai | Alyvinių jungtuvų papildymas alyva (1 jungtuvas) | TR | vnt. | 76.12 |  | 0
Rokiškio r. sav. |  | Darbai | Alyvinių jungtuvų papildymas alyva (1 jungtuvas) | TR | vnt. | 76.12 |  | 0
Kupiškio r. sav. |  | Darbai | Alyvos pavyzdžio iš transformatoriaus paėmimas ir ištyrimas (vnt) | TR | vnt. | 153.98 |  | 0
Rokiškio r. sav. |  | Darbai | Alyvos pavyzdžio iš transformatoriaus paėmimas ir ištyrimas (vnt) | TR | vnt. | 153.98 |  | 0
Kupiškio r. sav. |  | Darbai | Veidrodėlio įrengimas alyvos lygiui galios transformatoriui nustatyti (vnt.) | TR | vnt. | 59.18 |  | 0
Rokiškio r. sav. |  | Darbai | Veidrodėlio įrengimas alyvos lygiui galios transformatoriui nustatyti (vnt.) | TR | vnt. | 59.18 |  | 0
Kupiškio r. sav. |  | Darbai | Srovės transformatoriaus demontavimas (3 fazės) | TR | vnt. | 75.82 |  | 0
Rokiškio r. sav. |  | Darbai | Srovės transformatoriaus demontavimas (3 fazės) | TR | vnt. | 75.82 |  | 0
Kupiškio r. sav. |  | Darbai | Galios transformatoriaus demontavimas (1 vnt) | TR | vnt. | 735.62 |  | 0
Rokiškio r. sav. |  | Darbai | Galios transformatoriaus demontavimas (1 vnt) | TR | vnt. | 735.62 |  | 0
Kupiškio r. sav. |  | Darbai | Pervadinių izoliatorių tarpiklių keitimas (3 fazės) | TR | vnt. | 189.96 |  | 0
Rokiškio r. sav. |  | Darbai | Pervadinių izoliatorių tarpiklių keitimas (3 fazės) | TR | vnt. | 189.96 |  | 0
Kupiškio r. sav. |  | Darbai | Įtampos transformatoriaus keitimas (3 fazės) | TR | vnt. | 309.66 |  | 0
Rokiškio r. sav. |  | Darbai | Įtampos transformatoriaus keitimas (3 fazės) | TR | vnt. | 309.66 |  | 0
Kupiškio r. sav. |  | Darbai | Narvelio demontavimas (1 vnt) | TR | vnt. | 552.95 |  | 0
Rokiškio r. sav. |  | Darbai | Narvelio demontavimas (1 vnt) | TR | vnt. | 552.95 |  | 0
Kupiškio r. sav. |  | Darbai | Stulpinės transformatorinės (iki 63 kVA) su savigesiais saugiklių mazgais montavimas | TR | vnt. | 1750 |  | 0
Rokiškio r. sav. |  | Darbai | Stulpinės transformatorinės (iki 63 kVA) su savigesiais saugiklių mazgais montavimas | TR | vnt. | 1750 |  | 0
Kupiškio r. sav. |  | Darbai | Stulpinės transformatorinės (iki 400 kVA) montavimas | TR | vnt. | 1950 |  | 0
Rokiškio r. sav. |  | Darbai | Stulpinės transformatorinės (iki 400 kVA) montavimas | TR | vnt. | 1950 |  | 0
Kupiškio r. sav. |  | Darbai | Modulinės transformatorinės montavimas | TR | vnt. | 3500 |  | 0
Rokiškio r. sav. |  | Darbai | Modulinės transformatorinės montavimas | TR | vnt. | 3500 |  | 0
Kupiškio r. sav. |  | Darbai | Komplektinės transformatorinės su įrenginiais valymas | TR | vnt. | 149.84 |  | 0
Rokiškio r. sav. |  | Darbai | Komplektinės transformatorinės su įrenginiais valymas | TR | vnt. | 149.84 |  | 0
Kupiškio r. sav. |  | Darbai | Transformatorinės patalpos su įrenginiais valymas (1 sekcija/T kamera) | TR | vnt. | 181.3 |  | 0
Rokiškio r. sav. |  | Darbai | Transformatorinės patalpos su įrenginiais valymas (1 sekcija/T kamera) | TR | vnt. | 181.3 |  | 0
Jurbarko r. sav. |  | Darbai | 0,4 kV atraminio izoliatoriaus keitimas | TR | vnt. | 91.45 |  | 0
Šakių r. sav. |  | Darbai | 0,4 kV atraminio izoliatoriaus keitimas | TR | vnt. | 91.45 |  | 0
Jurbarko r. sav. |  | Darbai | 0,4 kV iki 630A srovės kirtiklio keitimas | TR | vnt. | 235.36 |  | 0
Šakių r. sav. |  | Darbai | 0,4 kV iki 630A srovės kirtiklio keitimas | TR | vnt. | 235.36 |  | 0
Jurbarko r. sav. |  | Darbai | 0,4 kV iki 630A srovės kirtiklių remontas | TR | vnt. | 326.11 |  | 0
Šakių r. sav. |  | Darbai | 0,4 kV iki 630A srovės kirtiklių remontas | TR | vnt. | 326.11 |  | 0
Jurbarko r. sav. |  | Darbai | 0,4 kV orinio išvado keitimas stacionariojoje transformatorinėje (4 laidai arba gyslos) | TR | vnt. | 339.67 |  | 0
Šakių r. sav. |  | Darbai | 0,4 kV orinio išvado keitimas stacionariojoje transformatorinėje (4 laidai arba gyslos) | TR | vnt. | 339.67 |  | 0
Jurbarko r. sav. |  | Darbai | 0,4 kV orinių išvadų keitimas komplektinėse transformatorinėse nuo saugiklių iki OL (4 laidai) | TR | vnt. | 336.95 |  | 0
Šakių r. sav. |  | Darbai | 0,4 kV orinių išvadų keitimas komplektinėse transformatorinėse nuo saugiklių iki OL (4 laidai) | TR | vnt. | 336.95 |  | 0
Jurbarko r. sav. |  | Darbai | 0,4 kV viršįtampių ribotuvų keitimas transformatorinėje (1 vnt.) | TR | vnt. | 59.42 |  | 0
Šakių r. sav. |  | Darbai | 0,4 kV viršįtampių ribotuvų keitimas transformatorinėje (1 vnt.) | TR | vnt. | 59.42 |  | 0
Jurbarko r. sav. |  | Darbai | 10 kV atraminio izoliatoriaus keitimas | TR | vnt. | 131.8 |  | 0
Šakių r. sav. |  | Darbai | 10 kV atraminio izoliatoriaus keitimas | TR | vnt. | 131.8 |  | 0
Jurbarko r. sav. |  | Darbai | 10 kV galios skyriklių keitimas 10 kV narveliuose (tik pakeitimo darbai) | TR | vnt. | 1840.38 |  | 0
Šakių r. sav. |  | Darbai | 10 kV galios skyriklių keitimas 10 kV narveliuose (tik pakeitimo darbai) | TR | vnt. | 1840.38 |  | 0
Jurbarko r. sav. |  | Darbai | 10 kV galios skyriklių remontas | TR | vnt. | 578.17 |  | 0
Šakių r. sav. |  | Darbai | 10 kV galios skyriklių remontas | TR | vnt. | 578.17 |  | 0
Jurbarko r. sav. |  | Darbai | 10 kV iškroviklių keitimas į viršįtampių ribotuvus (3 fazės) | TR | vnt. | 164.5 |  | 0
Šakių r. sav. |  | Darbai | 10 kV iškroviklių keitimas į viršįtampių ribotuvus (3 fazės) | TR | vnt. | 164.5 |  | 0
Jurbarko r. sav. |  | Darbai | 10 kV pereinamojo izoliatoriaus keitimas | TR | vnt. | 241.09 |  | 0
Šakių r. sav. |  | Darbai | 10 kV pereinamojo izoliatoriaus keitimas | TR | vnt. | 241.09 |  | 0
Jurbarko r. sav. |  | Darbai | 10 kV saugiklių lizdų keitimas transformatorinėje | TR | vnt. | 48.66 |  | 0
Šakių r. sav. |  | Darbai | 10 kV saugiklių lizdų keitimas transformatorinėje | TR | vnt. | 48.66 |  | 0
Jurbarko r. sav. |  | Darbai | 6-10 kV lydžiųjų įdėklų keitimas (1 vnt.) | TR | vnt. | 21.98 |  | 0
Šakių r. sav. |  | Darbai | 6-10 kV lydžiųjų įdėklų keitimas (1 vnt.) | TR | vnt. | 21.98 |  | 0
Jurbarko r. sav. |  | Darbai | Galios transformatoriaus iki 250 kVA keitimas | TR | vnt. | 1174.43 |  | 0
Šakių r. sav. |  | Darbai | Galios transformatoriaus iki 250 kVA keitimas | TR | vnt. | 1174.43 |  | 0
Jurbarko r. sav. |  | Darbai | Galios transformatoriaus daugiau kaip 250 kVA keitimas | TR | vnt. | 1845.35 |  | 0
Šakių r. sav. |  | Darbai | Galios transformatoriaus daugiau kaip 250 kVA keitimas | TR | vnt. | 1845.35 |  | 0
Jurbarko r. sav. |  | Darbai | Hermetinių ir pusiauhermetinių jungiklių/rozečių montavimas | TR | vnt. | 59.55 |  | 0
Šakių r. sav. |  | Darbai | Hermetinių ir pusiauhermetinių jungiklių/rozečių montavimas | TR | vnt. | 59.55 |  | 0
Jurbarko r. sav. |  | Darbai | Komplektinės transformatorinės techninė priežiūra (pilna tech. priežiūra pagal tech. kortą) | TR | vnt. | 982.26 |  | 0
Šakių r. sav. |  | Darbai | Komplektinės transformatorinės techninė priežiūra (pilna tech. priežiūra pagal tech. kortą) | TR | vnt. | 982.26 |  | 0
Jurbarko r. sav. |  | Darbai | Papildomų užraktų ar pakabinamų spynų įrengimas | TR | vnt. | 61.81 |  | 0
Šakių r. sav. |  | Darbai | Papildomų užraktų ar pakabinamų spynų įrengimas | TR | vnt. | 61.81 |  | 0
Jurbarko r. sav. |  | Darbai | Modulinių transformatorinių (vienos sekcijos) techninė priežiūra (0,4 kV sekcija) | TR | vnt. | 393.63 |  | 0
Šakių r. sav. |  | Darbai | Modulinių transformatorinių (vienos sekcijos) techninė priežiūra (0,4 kV sekcija) | TR | vnt. | 393.63 |  | 0
Jurbarko r. sav. |  | Darbai | Modulinių transformatorinių (vienos sekcijos) techninė priežiūra (10 kV sekcija) | TR | vnt. | 433.9 |  | 0
Šakių r. sav. |  | Darbai | Modulinių transformatorinių (vienos sekcijos) techninė priežiūra (10 kV sekcija) | TR | vnt. | 433.9 |  | 0
Jurbarko r. sav. |  | Darbai | Modulinių transformatorinių (vienos sekcijos) techninė priežiūra (galios transformatoriaus) | TR | vnt. | 300.08 |  | 0
Šakių r. sav. |  | Darbai | Modulinių transformatorinių (vienos sekcijos) techninė priežiūra (galios transformatoriaus) | TR | vnt. | 300.08 |  | 0
Jurbarko r. sav. |  | Darbai | Modulinių transformatorinių aplinkos sutvarkymas | TR | vnt. | 220.75 |  | 0
Šakių r. sav. |  | Darbai | Modulinių transformatorinių aplinkos sutvarkymas | TR | vnt. | 220.75 |  | 0
Jurbarko r. sav. |  | Darbai | Silikagelio keitimas jėgos ir matavimo transformatoriuose (1 transformatorius) | TR | vnt. | 97.75 |  | 0
Šakių r. sav. |  | Darbai | Silikagelio keitimas jėgos ir matavimo transformatoriuose (1 transformatorius) | TR | vnt. | 97.75 |  | 0
Jurbarko r. sav. |  | Darbai | Stacionariosios transformatorinės techninė priežiūra (Pilna tech. priežiūra pagal tech. kortą, be statybinės dalies) | TR | vnt. | 1270 |  | 0
Šakių r. sav. |  | Darbai | Stacionariosios transformatorinės techninė priežiūra (Pilna tech. priežiūra pagal tech. kortą, be statybinės dalies) | TR | vnt. | 1270 |  | 0
Jurbarko r. sav. |  | Darbai | Stacionariųjų transformatorinių (vienos sekcijos) techninė priežiūra (0,4 kV skirstyklos) | TR | vnt. | 651.12 |  | 0
Šakių r. sav. |  | Darbai | Stacionariųjų transformatorinių (vienos sekcijos) techninė priežiūra (0,4 kV skirstyklos) | TR | vnt. | 651.12 |  | 0
Jurbarko r. sav. |  | Darbai | Stacionariųjų transformatorinių (vienos sekcijos) techninė priežiūra (10 kV skirstyklos) | TR | vnt. | 671.15 |  | 0
Šakių r. sav. |  | Darbai | Stacionariųjų transformatorinių (vienos sekcijos) techninė priežiūra (10 kV skirstyklos) | TR | vnt. | 671.15 |  | 0
Jurbarko r. sav. |  | Darbai | Stacionariųjų transformatorinių (vienos sekcijos) techninė priežiūra (galios transformatoriaus) | TR | vnt. | 373.45 |  | 0
Šakių r. sav. |  | Darbai | Stacionariųjų transformatorinių (vienos sekcijos) techninė priežiūra (galios transformatoriaus) | TR | vnt. | 373.45 |  | 0
Jurbarko r. sav. |  | Darbai | Stacionariųjų transformatorinių aplinkos sutvarkymas | TR | vnt. | 220.47 |  | 0
Šakių r. sav. |  | Darbai | Stacionariųjų transformatorinių aplinkos sutvarkymas | TR | vnt. | 220.47 |  | 0
Jurbarko r. sav. |  | Darbai | Stulpinių transformatorinių techninė priežiūra (Pilna tech. priežiūra pagal tech. kortą) | TR | vnt. | 1008.45 |  | 0
Šakių r. sav. |  | Darbai | Stulpinių transformatorinių techninė priežiūra (Pilna tech. priežiūra pagal tech. kortą) | TR | vnt. | 1008.45 |  | 0
Jurbarko r. sav. |  | Darbai | Stulpinių transformatorinių aplinkos sutvarkymas | TR | vnt. | 217.37 |  | 0
Šakių r. sav. |  | Darbai | Stulpinių transformatorinių aplinkos sutvarkymas | TR | vnt. | 217.37 |  | 0
Jurbarko r. sav. |  | Darbai | Šviestuvų su kaitinamosiomis lempomis montavimas, kabinant normalios aplinkos patalpose | TR | vnt. | 70.22 |  | 0
Šakių r. sav. |  | Darbai | Šviestuvų su kaitinamosiomis lempomis montavimas, kabinant normalios aplinkos patalpose | TR | vnt. | 70.22 |  | 0
Jurbarko r. sav. |  | Darbai | Transformatorinių durų vyrių keitimas (vyris) | TR | vnt. | 59.3 |  | 0
Šakių r. sav. |  | Darbai | Transformatorinių durų vyrių keitimas (vyris) | TR | vnt. | 59.3 |  | 0
Jurbarko r. sav. |  | Darbai | Transformatorinių metalinių durų remontas (tiesinimas) | TR | vnt. | 160.75 |  | 0
Šakių r. sav. |  | Darbai | Transformatorinių metalinių durų remontas (tiesinimas) | TR | vnt. | 160.75 |  | 0
Jurbarko r. sav. |  | Darbai | Transformatorinių vėdinimo grotelių su sieteliu įrengimas/keitimas | TR | vnt. | 227.84 |  | 0
Šakių r. sav. |  | Darbai | Transformatorinių vėdinimo grotelių su sieteliu įrengimas/keitimas | TR | vnt. | 227.84 |  | 0
Jurbarko r. sav. |  | Darbai | 10 kV trumpojo jungimo indikatorių keitimas arba sumontavimas (1 vnt.) | TR | vnt. | 46.48 |  | 0
Šakių r. sav. |  | Darbai | 10 kV trumpojo jungimo indikatorių keitimas arba sumontavimas (1 vnt.) | TR | vnt. | 46.48 |  | 0
Jurbarko r. sav. |  | Darbai | Vidinės spynos keitimas transformatorinėje | TR | vnt. | 64.82 |  | 0
Šakių r. sav. |  | Darbai | Vidinės spynos keitimas transformatorinėje | TR | vnt. | 64.82 |  | 0
Jurbarko r. sav. |  | Darbai | Modulinės transformatorinės techninė priežiūra (Pilna tech. priežiūra pagal tech. kortą) | TR | vnt. | 1030.75 |  | 0
Šakių r. sav. |  | Darbai | Modulinės transformatorinės techninė priežiūra (Pilna tech. priežiūra pagal tech. kortą) | TR | vnt. | 1030.75 |  | 0
Jurbarko r. sav. |  | Darbai | Galios transformatoriaus apvijų izoliacijos matavimas | TR | vnt. | 88.53 |  | 0
Šakių r. sav. |  | Darbai | Galios transformatoriaus apvijų izoliacijos matavimas | TR | vnt. | 88.53 |  | 0
Jurbarko r. sav. |  | Darbai | Apsauginio barjero transformatorinėse įrengimas (vnt.) | TR | vnt. | 93.45 |  | 0
Šakių r. sav. |  | Darbai | Apsauginio barjero transformatorinėse įrengimas (vnt.) | TR | vnt. | 93.45 |  | 0
Jurbarko r. sav. |  | Darbai | Transformatorinės (KT, MT, ST) demontavimas (su transformatoriumi) | TR | vnt. | 995.46 |  | 0
Šakių r. sav. |  | Darbai | Transformatorinės (KT, MT, ST) demontavimas (su transformatoriumi) | TR | vnt. | 995.46 |  | 0
Jurbarko r. sav. |  | Darbai | Transformatorinės (KT, MT, ST) demontavimas (be transformatoriaus) | TR | vnt. | 873.27 |  | 0
Šakių r. sav. |  | Darbai | Transformatorinės (KT, MT, ST) demontavimas (be transformatoriaus) | TR | vnt. | 873.27 |  | 0
Jurbarko r. sav. |  | Darbai | Transformatorinės įvado/išvado demontavimas (Iki 4 laidų arba gyslų) | TR | vnt. | 105.27 |  | 0
Šakių r. sav. |  | Darbai | Transformatorinės įvado/išvado demontavimas (Iki 4 laidų arba gyslų) | TR | vnt. | 105.27 |  | 0
Jurbarko r. sav. |  | Darbai | Galios transformatoriaus izoliatoriaus tarpinių keitimas | TR | vnt. | 321.78 |  | 0
Šakių r. sav. |  | Darbai | Galios transformatoriaus izoliatoriaus tarpinių keitimas | TR | vnt. | 321.78 |  | 0
Jurbarko r. sav. |  | Darbai | Alyvinių jungtuvų papildymas alyva (1 jungtuvas) | TR | vnt. | 76.12 |  | 0
Šakių r. sav. |  | Darbai | Alyvinių jungtuvų papildymas alyva (1 jungtuvas) | TR | vnt. | 76.12 |  | 0
Jurbarko r. sav. |  | Darbai | Alyvos pavyzdžio iš transformatoriaus paėmimas ir ištyrimas (vnt) | TR | vnt. | 153.98 |  | 0
Šakių r. sav. |  | Darbai | Alyvos pavyzdžio iš transformatoriaus paėmimas ir ištyrimas (vnt) | TR | vnt. | 153.98 |  | 0
Jurbarko r. sav. |  | Darbai | Veidrodėlio įrengimas alyvos lygiui galios transformatoriui nustatyti (vnt.) | TR | vnt. | 59.18 |  | 0
Šakių r. sav. |  | Darbai | Veidrodėlio įrengimas alyvos lygiui galios transformatoriui nustatyti (vnt.) | TR | vnt. | 59.18 |  | 0
Jurbarko r. sav. |  | Darbai | Srovės transformatoriaus demontavimas (3 fazės) | TR | vnt. | 75.82 |  | 0
Šakių r. sav. |  | Darbai | Srovės transformatoriaus demontavimas (3 fazės) | TR | vnt. | 75.82 |  | 0
Jurbarko r. sav. |  | Darbai | Galios transformatoriaus demontavimas (1 vnt) | TR | vnt. | 735.62 |  | 0
Šakių r. sav. |  | Darbai | Galios transformatoriaus demontavimas (1 vnt) | TR | vnt. | 735.62 |  | 0
Jurbarko r. sav. |  | Darbai | Pervadinių izoliatorių tarpiklių keitimas (3 fazės) | TR | vnt. | 189.96 |  | 0
Šakių r. sav. |  | Darbai | Pervadinių izoliatorių tarpiklių keitimas (3 fazės) | TR | vnt. | 189.96 |  | 0
Jurbarko r. sav. |  | Darbai | Įtampos transformatoriaus keitimas (3 fazės) | TR | vnt. | 309.66 |  | 0
Šakių r. sav. |  | Darbai | Įtampos transformatoriaus keitimas (3 fazės) | TR | vnt. | 309.66 |  | 0
Jurbarko r. sav. |  | Darbai | Narvelio demontavimas (1 vnt) | TR | vnt. | 552.95 |  | 0
Šakių r. sav. |  | Darbai | Narvelio demontavimas (1 vnt) | TR | vnt. | 552.95 |  | 0
Jurbarko r. sav. |  | Darbai | Stulpinės transformatorinės (iki 63 kVA) su savigesiais saugiklių mazgais montavimas | TR | vnt. | 1703.01 |  | 0
Šakių r. sav. |  | Darbai | Stulpinės transformatorinės (iki 63 kVA) su savigesiais saugiklių mazgais montavimas | TR | vnt. | 1703.01 |  | 0
Jurbarko r. sav. |  | Darbai | Stulpinės transformatorinės (iki 400 kVA) montavimas | TR | vnt. | 1890.56 |  | 0
Šakių r. sav. |  | Darbai | Stulpinės transformatorinės (iki 400 kVA) montavimas | TR | vnt. | 1890.56 |  | 0
Jurbarko r. sav. |  | Darbai | Modulinės transformatorinės montavimas | TR | vnt. | 3659.06 |  | 0
Šakių r. sav. |  | Darbai | Modulinės transformatorinės montavimas | TR | vnt. | 3659.06 |  | 0
Jurbarko r. sav. |  | Darbai | Komplektinės transformatorinės su įrenginiais valymas | TR | vnt. | 149.84 |  | 0
Šakių r. sav. |  | Darbai | Komplektinės transformatorinės su įrenginiais valymas | TR | vnt. | 149.84 |  | 0
Jurbarko r. sav. |  | Darbai | Transformatorinės patalpos su įrenginiais valymas (1 sekcija/T kamera) | TR | vnt. | 181.3 |  | 0
Šakių r. sav. |  | Darbai | Transformatorinės patalpos su įrenginiais valymas (1 sekcija/T kamera) | TR | vnt. | 181.3 |  | 0
Jurbarko r. sav. |  | Darbai | Galios transformatoriaus nulių išskaidymas | TR | vnt. | 97.11 |  | 0
Šakių r. sav. |  | Darbai | Galios transformatoriaus nulių išskaidymas | TR | vnt. | 97.11 |  | 0
Biržų r. sav. |  | Darbai | 0,4 kV atraminio izoliatoriaus keitimas | TR | vnt. | 33.44 |  | 0
Pasvalio r. sav. |  | Darbai | 0,4 kV atraminio izoliatoriaus keitimas | TR | vnt. | 33.44 |  | 0
Biržų r. sav. |  | Darbai | 0,4 kV iki 630A srovės kirtiklio keitimas | TR | vnt. | 87.8 |  | 0
Pasvalio r. sav. |  | Darbai | 0,4 kV iki 630A srovės kirtiklio keitimas | TR | vnt. | 87.8 |  | 0
Biržų r. sav. |  | Darbai | 0,4 kV iki 630A srovės kirtiklių remontas | TR | vnt. | 116.35 |  | 0
Pasvalio r. sav. |  | Darbai | 0,4 kV iki 630A srovės kirtiklių remontas | TR | vnt. | 116.35 |  | 0
Biržų r. sav. |  | Darbai | 0,4 kV orinio išvado keitimas stacionariojoje transformatorinėje (4 laidai arba gyslos) | TR | vnt. | 129.64 |  | 0
Pasvalio r. sav. |  | Darbai | 0,4 kV orinio išvado keitimas stacionariojoje transformatorinėje (4 laidai arba gyslos) | TR | vnt. | 129.64 |  | 0
Biržų r. sav. |  | Darbai | 0,4 kV orinių išvadų keitimas komplektinėse transformatorinėse nuo saugiklių iki OL (4 laidai) | TR | vnt. | 130.18 |  | 0
Pasvalio r. sav. |  | Darbai | 0,4 kV orinių išvadų keitimas komplektinėse transformatorinėse nuo saugiklių iki OL (4 laidai) | TR | vnt. | 130.18 |  | 0
Biržų r. sav. |  | Darbai | 0,4 kV viršįtampių ribotuvų keitimas transformatorinėje (1 vnt.) | TR | vnt. | 22.38 |  | 0
Pasvalio r. sav. |  | Darbai | 0,4 kV viršįtampių ribotuvų keitimas transformatorinėje (1 vnt.) | TR | vnt. | 22.38 |  | 0
Biržų r. sav. |  | Darbai | 10 kV atraminio izoliatoriaus keitimas | TR | vnt. | 47.35 |  | 0
Pasvalio r. sav. |  | Darbai | 10 kV atraminio izoliatoriaus keitimas | TR | vnt. | 47.35 |  | 0
Biržų r. sav. |  | Darbai | 10 kV galios skyriklių keitimas 10 kV narveliuose (tik pakeitimo darbai) | TR | vnt. | 698.87 |  | 0
Pasvalio r. sav. |  | Darbai | 10 kV galios skyriklių keitimas 10 kV narveliuose (tik pakeitimo darbai) | TR | vnt. | 698.87 |  | 0
Biržų r. sav. |  | Darbai | 10 kV galios skyriklių remontas | TR | vnt. | 201.19 |  | 0
Pasvalio r. sav. |  | Darbai | 10 kV galios skyriklių remontas | TR | vnt. | 201.19 |  | 0
Biržų r. sav. |  | Darbai | 10 kV iškroviklių keitimas į viršįtampių ribotuvus (3 fazės) | TR | vnt. | 61.39 |  | 0
Pasvalio r. sav. |  | Darbai | 10 kV iškroviklių keitimas į viršįtampių ribotuvus (3 fazės) | TR | vnt. | 61.39 |  | 0
Biržų r. sav. |  | Darbai | 10 kV pereinamojo izoliatoriaus keitimas | TR | vnt. | 85.95 |  | 0
Pasvalio r. sav. |  | Darbai | 10 kV pereinamojo izoliatoriaus keitimas | TR | vnt. | 85.95 |  | 0
Biržų r. sav. |  | Darbai | 10 kV saugiklių lizdų keitimas transformatorinėje | TR | vnt. | 18.63 |  | 0
Pasvalio r. sav. |  | Darbai | 10 kV saugiklių lizdų keitimas transformatorinėje | TR | vnt. | 18.63 |  | 0
Biržų r. sav. |  | Darbai | 6-10 kV lydžiųjų įdėklų keitimas (1 vnt.) | TR | vnt. | 8.53 |  | 0
Pasvalio r. sav. |  | Darbai | 6-10 kV lydžiųjų įdėklų keitimas (1 vnt.) | TR | vnt. | 8.53 |  | 0
Biržų r. sav. |  | Darbai | Galios transformatoriaus iki 250 kVA keitimas | TR | vnt. | 462.75 |  | 0
Pasvalio r. sav. |  | Darbai | Galios transformatoriaus iki 250 kVA keitimas | TR | vnt. | 462.75 |  | 0
Biržų r. sav. |  | Darbai | Galios transformatoriaus daugiau kaip 250 kVA keitimas | TR | vnt. | 733.42 |  | 0
Pasvalio r. sav. |  | Darbai | Galios transformatoriaus daugiau kaip 250 kVA keitimas | TR | vnt. | 733.42 |  | 0
Biržų r. sav. |  | Darbai | Hermetinių ir pusiauhermetinių jungiklių/rozečių montavimas | TR | vnt. | 22.5 |  | 0
Pasvalio r. sav. |  | Darbai | Hermetinių ir pusiauhermetinių jungiklių/rozečių montavimas | TR | vnt. | 22.5 |  | 0
Biržų r. sav. |  | Darbai | Komplektinės transformatorinės techninė priežiūra (pilna tech. priežiūra pagal tech. kortą) | TR | vnt. | 398.69 |  | 0
Pasvalio r. sav. |  | Darbai | Komplektinės transformatorinės techninė priežiūra (pilna tech. priežiūra pagal tech. kortą) | TR | vnt. | 398.69 |  | 0
Biržų r. sav. |  | Darbai | Papildomų užraktų ar pakabinamų spynų įrengimas | TR | vnt. | 23.42 |  | 0
Pasvalio r. sav. |  | Darbai | Papildomų užraktų ar pakabinamų spynų įrengimas | TR | vnt. | 23.42 |  | 0
Biržų r. sav. |  | Darbai | Modulinių transformatorinių (vienos sekcijos) techninė priežiūra (0,4 kV sekcija) | TR | vnt. | 136.49 |  | 0
Pasvalio r. sav. |  | Darbai | Modulinių transformatorinių (vienos sekcijos) techninė priežiūra (0,4 kV sekcija) | TR | vnt. | 136.49 |  | 0
Biržų r. sav. |  | Darbai | Modulinių transformatorinių (vienos sekcijos) techninė priežiūra (10 kV sekcija) | TR | vnt. | 153.88 |  | 0
Pasvalio r. sav. |  | Darbai | Modulinių transformatorinių (vienos sekcijos) techninė priežiūra (10 kV sekcija) | TR | vnt. | 153.88 |  | 0
Biržų r. sav. |  | Darbai | Modulinių transformatorinių (vienos sekcijos) techninė priežiūra (galios transformatoriaus) | TR | vnt. | 105.1 |  | 0
Pasvalio r. sav. |  | Darbai | Modulinių transformatorinių (vienos sekcijos) techninė priežiūra (galios transformatoriaus) | TR | vnt. | 105.1 |  | 0
Biržų r. sav. |  | Darbai | Modulinių transformatorinių aplinkos sutvarkymas | TR | vnt. | 78.43 |  | 0
Pasvalio r. sav. |  | Darbai | Modulinių transformatorinių aplinkos sutvarkymas | TR | vnt. | 78.43 |  | 0
Biržų r. sav. |  | Darbai | Silikagelio keitimas jėgos ir matavimo transformatoriuose (1 transformatorius) | TR | vnt. | 32.47 |  | 0
Pasvalio r. sav. |  | Darbai | Silikagelio keitimas jėgos ir matavimo transformatoriuose (1 transformatorius) | TR | vnt. | 32.47 |  | 0
Biržų r. sav. |  | Darbai | Stacionariosios transformatorinės techninė priežiūra (Pilna tech. priežiūra pagal tech. kortą, be statybinės dalies) | TR | vnt. | 632.29 |  | 0
Pasvalio r. sav. |  | Darbai | Stacionariosios transformatorinės techninė priežiūra (Pilna tech. priežiūra pagal tech. kortą, be statybinės dalies) | TR | vnt. | 632.29 |  | 0
Biržų r. sav. |  | Darbai | Stacionariųjų transformatorinių (vienos sekcijos) techninė priežiūra (0,4 kV skirstyklos) | TR | vnt. | 261.92 |  | 0
Pasvalio r. sav. |  | Darbai | Stacionariųjų transformatorinių (vienos sekcijos) techninė priežiūra (0,4 kV skirstyklos) | TR | vnt. | 261.92 |  | 0
Biržų r. sav. |  | Darbai | Stacionariųjų transformatorinių (vienos sekcijos) techninė priežiūra (10 kV skirstyklos) | TR | vnt. | 269.38 |  | 0
Pasvalio r. sav. |  | Darbai | Stacionariųjų transformatorinių (vienos sekcijos) techninė priežiūra (10 kV skirstyklos) | TR | vnt. | 269.38 |  | 0
Biržų r. sav. |  | Darbai | Stacionariųjų transformatorinių (vienos sekcijos) techninė priežiūra (galios transformatoriaus) | TR | vnt. | 146.47 |  | 0
Pasvalio r. sav. |  | Darbai | Stacionariųjų transformatorinių (vienos sekcijos) techninė priežiūra (galios transformatoriaus) | TR | vnt. | 146.47 |  | 0
Biržų r. sav. |  | Darbai | Stacionariųjų transformatorinių aplinkos sutvarkymas | TR | vnt. | 78.52 |  | 0
Pasvalio r. sav. |  | Darbai | Stacionariųjų transformatorinių aplinkos sutvarkymas | TR | vnt. | 78.52 |  | 0
Biržų r. sav. |  | Darbai | Stulpinių transformatorinių techninė priežiūra (Pilna tech. priežiūra pagal tech. kortą) | TR | vnt. | 362.58 |  | 0
Pasvalio r. sav. |  | Darbai | Stulpinių transformatorinių techninė priežiūra (Pilna tech. priežiūra pagal tech. kortą) | TR | vnt. | 362.58 |  | 0
Biržų r. sav. |  | Darbai | Stulpinių transformatorinių aplinkos sutvarkymas | TR | vnt. | 78.81 |  | 0
Pasvalio r. sav. |  | Darbai | Stulpinių transformatorinių aplinkos sutvarkymas | TR | vnt. | 78.81 |  | 0
Biržų r. sav. |  | Darbai | Šviestuvų su kaitinamosiomis lempomis montavimas, kabinant normalios aplinkos patalpose | TR | vnt. | 26.26 |  | 0
Pasvalio r. sav. |  | Darbai | Šviestuvų su kaitinamosiomis lempomis montavimas, kabinant normalios aplinkos patalpose | TR | vnt. | 26.26 |  | 0
Biržų r. sav. |  | Darbai | Transformatorinių durų vyrių keitimas (vyris) | TR | vnt. | 19.42 |  | 0
Pasvalio r. sav. |  | Darbai | Transformatorinių durų vyrių keitimas (vyris) | TR | vnt. | 19.42 |  | 0
Biržų r. sav. |  | Darbai | Transformatorinių metalinių durų remontas (tiesinimas) | TR | vnt. | 55.84 |  | 0
Pasvalio r. sav. |  | Darbai | Transformatorinių metalinių durų remontas (tiesinimas) | TR | vnt. | 55.84 |  | 0
Biržų r. sav. |  | Darbai | Transformatorinių vėdinimo grotelių su sieteliu įrengimas/keitimas | TR | vnt. | 80.01 |  | 0
Pasvalio r. sav. |  | Darbai | Transformatorinių vėdinimo grotelių su sieteliu įrengimas/keitimas | TR | vnt. | 80.01 |  | 0
Biržų r. sav. |  | Darbai | 10 kV trumpojo jungimo indikatorių keitimas arba sumontavimas (1 vnt.) | TR | vnt. | 17.94 |  | 0
Pasvalio r. sav. |  | Darbai | 10 kV trumpojo jungimo indikatorių keitimas arba sumontavimas (1 vnt.) | TR | vnt. | 17.94 |  | 0
Biržų r. sav. |  | Darbai | Vidinės spynos keitimas transformatorinėje | TR | vnt. | 25.18 |  | 0
Pasvalio r. sav. |  | Darbai | Vidinės spynos keitimas transformatorinėje | TR | vnt. | 25.18 |  | 0
Biržų r. sav. |  | Darbai | Modulinės transformatorinės techninė priežiūra (Pilna tech. priežiūra pagal tech. kortą) | TR | vnt. | 371.74 |  | 0
Pasvalio r. sav. |  | Darbai | Modulinės transformatorinės techninė priežiūra (Pilna tech. priežiūra pagal tech. kortą) | TR | vnt. | 371.74 |  | 0
Biržų r. sav. |  | Darbai | Galios transformatoriaus apvijų izoliacijos matavimas | TR | vnt. | 34.22 |  | 0
Pasvalio r. sav. |  | Darbai | Galios transformatoriaus apvijų izoliacijos matavimas | TR | vnt. | 34.22 |  | 0
Biržų r. sav. |  | Darbai | Apsauginio barjero transformatorinėse įrengimas (vnt.) | TR | vnt. | 34.94 |  | 0
Pasvalio r. sav. |  | Darbai | Apsauginio barjero transformatorinėse įrengimas (vnt.) | TR | vnt. | 34.94 |  | 0
Biržų r. sav. |  | Darbai | Transformatorinės (KT, MT, ST) demontavimas (su transformatoriumi) | TR | vnt. | 436 |  | 0
Pasvalio r. sav. |  | Darbai | Transformatorinės (KT, MT, ST) demontavimas (su transformatoriumi) | TR | vnt. | 436 |  | 0
Biržų r. sav. |  | Darbai | Transformatorinės (KT, MT, ST) demontavimas (be transformatoriaus) | TR | vnt. | 367.91 |  | 0
Pasvalio r. sav. |  | Darbai | Transformatorinės (KT, MT, ST) demontavimas (be transformatoriaus) | TR | vnt. | 367.91 |  | 0
Biržų r. sav. |  | Darbai | Transformatorinės įvado/išvado demontavimas (Iki 4 laidų arba gyslų) | TR | vnt. | 38.31 |  | 0
Pasvalio r. sav. |  | Darbai | Transformatorinės įvado/išvado demontavimas (Iki 4 laidų arba gyslų) | TR | vnt. | 38.31 |  | 0
Biržų r. sav. |  | Darbai | Galios transformatoriaus izoliatoriaus tarpinių keitimas | TR | vnt. | 116.2 |  | 0
Pasvalio r. sav. |  | Darbai | Galios transformatoriaus izoliatoriaus tarpinių keitimas | TR | vnt. | 116.2 |  | 0
Biržų r. sav. |  | Darbai | Alyvinių jungtuvų papildymas alyva (1 jungtuvas) | TR | vnt. | 29.93 |  | 0
Pasvalio r. sav. |  | Darbai | Alyvinių jungtuvų papildymas alyva (1 jungtuvas) | TR | vnt. | 29.93 |  | 0
Biržų r. sav. |  | Darbai | Alyvos pavyzdžio iš transformatoriaus paėmimas ir ištyrimas (vnt) | TR | vnt. | 58.14 |  | 0
Pasvalio r. sav. |  | Darbai | Alyvos pavyzdžio iš transformatoriaus paėmimas ir ištyrimas (vnt) | TR | vnt. | 58.14 |  | 0
Biržų r. sav. |  | Darbai | Veidrodėlio įrengimas alyvos lygiui galios transformatoriui nustatyti (vnt.) | TR | vnt. | 22.02 |  | 0
Pasvalio r. sav. |  | Darbai | Veidrodėlio įrengimas alyvos lygiui galios transformatoriui nustatyti (vnt.) | TR | vnt. | 22.02 |  | 0
Biržų r. sav. |  | Darbai | Srovės transformatoriaus demontavimas (3 fazės) | TR | vnt. | 30.29 |  | 0
Pasvalio r. sav. |  | Darbai | Srovės transformatoriaus demontavimas (3 fazės) | TR | vnt. | 30.29 |  | 0
Biržų r. sav. |  | Darbai | Galios transformatoriaus demontavimas (1 vnt) | TR | vnt. | 290.88 |  | 0
Pasvalio r. sav. |  | Darbai | Galios transformatoriaus demontavimas (1 vnt) | TR | vnt. | 290.88 |  | 0
Biržų r. sav. |  | Darbai | Pervadinių izoliatorių tarpiklių keitimas (3 fazės) | TR | vnt. | 69.76 |  | 0
Pasvalio r. sav. |  | Darbai | Pervadinių izoliatorių tarpiklių keitimas (3 fazės) | TR | vnt. | 69.76 |  | 0
Biržų r. sav. |  | Darbai | Įtampos transformatoriaus keitimas (3 fazės) | TR | vnt. | 127.09 |  | 0
Pasvalio r. sav. |  | Darbai | Įtampos transformatoriaus keitimas (3 fazės) | TR | vnt. | 127.09 |  | 0
Biržų r. sav. |  | Darbai | Narvelio demontavimas (1 vnt) | TR | vnt. | 217.49 |  | 0
Pasvalio r. sav. |  | Darbai | Narvelio demontavimas (1 vnt) | TR | vnt. | 217.49 |  | 0
Biržų r. sav. |  | Darbai | Stulpinės transformatorinės (iki 63 kVA) su savigesiais saugiklių mazgais montavimas | TR | vnt. | 1703.01 |  | 0
Pasvalio r. sav. |  | Darbai | Stulpinės transformatorinės (iki 63 kVA) su savigesiais saugiklių mazgais montavimas | TR | vnt. | 1703.01 |  | 0
Biržų r. sav. |  | Darbai | Stulpinės transformatorinės (iki 400 kVA) montavimas | TR | vnt. | 1890.56 |  | 0
Pasvalio r. sav. |  | Darbai | Stulpinės transformatorinės (iki 400 kVA) montavimas | TR | vnt. | 1890.56 |  | 0
Biržų r. sav. |  | Darbai | Modulinės transformatorinės montavimas | TR | vnt. | 3659.06 |  | 0
Pasvalio r. sav. |  | Darbai | Modulinės transformatorinės montavimas | TR | vnt. | 3659.06 |  | 0
Biržų r. sav. |  | Darbai | Komplektinės transformatorinės su įrenginiais valymas | TR | vnt. | 65.13 |  | 0
Pasvalio r. sav. |  | Darbai | Komplektinės transformatorinės su įrenginiais valymas | TR | vnt. | 65.13 |  | 0
Biržų r. sav. |  | Darbai | Transformatorinės patalpos su įrenginiais valymas (1 sekcija/T kamera) | TR | vnt. | 76.2 |  | 0
Pasvalio r. sav. |  | Darbai | Transformatorinės patalpos su įrenginiais valymas (1 sekcija/T kamera) | TR | vnt. | 76.2 |  | 0
Biržų r. sav. |  | Darbai | Galios transformatoriaus nulių išskaidymas | TR | vnt. | 97.11 |  | 0
Pasvalio r. sav. |  | Darbai | Galios transformatoriaus nulių išskaidymas | TR | vnt. | 97.11 |  | 0
Kalvarijos sav. |  | Darbai | 0,4 kV atraminio izoliatoriaus keitimas | TR | vnt. | 12 |  | 0
Kazlų Rūdos sav. |  | Darbai | 0,4 kV atraminio izoliatoriaus keitimas | TR | vnt. | 12 |  | 0
Marijampolės sav. |  | Darbai | 0,4 kV atraminio izoliatoriaus keitimas | TR | vnt. | 12 |  | 0
Kalvarijos sav. |  | Darbai | 0,4 kV iki 630A srovės kirtiklio keitimas | TR | vnt. | 80 |  | 0
Kazlų Rūdos sav. |  | Darbai | 0,4 kV iki 630A srovės kirtiklio keitimas | TR | vnt. | 80 |  | 0
Marijampolės sav. |  | Darbai | 0,4 kV iki 630A srovės kirtiklio keitimas | TR | vnt. | 80 |  | 0
Kalvarijos sav. |  | Darbai | 0,4 kV iki 630A srovės kirtiklių remontas | TR | vnt. | 45 |  | 0
Kazlų Rūdos sav. |  | Darbai | 0,4 kV iki 630A srovės kirtiklių remontas | TR | vnt. | 45 |  | 0
Marijampolės sav. |  | Darbai | 0,4 kV iki 630A srovės kirtiklių remontas | TR | vnt. | 45 |  | 0
Kalvarijos sav. |  | Darbai | 0,4 kV orinio išvado keitimas stacionariojoje transformatorinėje (4 laidai arba gyslos) | TR | vnt. | 43 |  | 0
Kazlų Rūdos sav. |  | Darbai | 0,4 kV orinio išvado keitimas stacionariojoje transformatorinėje (4 laidai arba gyslos) | TR | vnt. | 43 |  | 0
Marijampolės sav. |  | Darbai | 0,4 kV orinio išvado keitimas stacionariojoje transformatorinėje (4 laidai arba gyslos) | TR | vnt. | 43 |  | 0
Kalvarijos sav. |  | Darbai | 0,4 kV orinių išvadų keitimas komplektinėse transformatorinėse nuo saugiklių iki OL (4 laidai) | TR | vnt. | 45 |  | 0
Kazlų Rūdos sav. |  | Darbai | 0,4 kV orinių išvadų keitimas komplektinėse transformatorinėse nuo saugiklių iki OL (4 laidai) | TR | vnt. | 45 |  | 0
Marijampolės sav. |  | Darbai | 0,4 kV orinių išvadų keitimas komplektinėse transformatorinėse nuo saugiklių iki OL (4 laidai) | TR | vnt. | 45 |  | 0
Kalvarijos sav. |  | Darbai | 0,4 kV viršįtampių ribotuvų keitimas transformatorinėje (1 vnt.) | TR | vnt. | 8 |  | 0
Kazlų Rūdos sav. |  | Darbai | 0,4 kV viršįtampių ribotuvų keitimas transformatorinėje (1 vnt.) | TR | vnt. | 8 |  | 0
Marijampolės sav. |  | Darbai | 0,4 kV viršįtampių ribotuvų keitimas transformatorinėje (1 vnt.) | TR | vnt. | 8 |  | 0
Kalvarijos sav. |  | Darbai | 10 kV atraminio izoliatoriaus keitimas | TR | vnt. | 20 |  | 0
Kazlų Rūdos sav. |  | Darbai | 10 kV atraminio izoliatoriaus keitimas | TR | vnt. | 20 |  | 0
Marijampolės sav. |  | Darbai | 10 kV atraminio izoliatoriaus keitimas | TR | vnt. | 20 |  | 0
Kalvarijos sav. |  | Darbai | 10 kV galios skyriklių keitimas 10 kV narveliuose (tik pakeitimo darbai) | TR | vnt. | 500 |  | 0
Kazlų Rūdos sav. |  | Darbai | 10 kV galios skyriklių keitimas 10 kV narveliuose (tik pakeitimo darbai) | TR | vnt. | 500 |  | 0
Marijampolės sav. |  | Darbai | 10 kV galios skyriklių keitimas 10 kV narveliuose (tik pakeitimo darbai) | TR | vnt. | 500 |  | 0
Kalvarijos sav. |  | Darbai | 10 kV galios skyriklių remontas | TR | vnt. | 70 |  | 0
Kazlų Rūdos sav. |  | Darbai | 10 kV galios skyriklių remontas | TR | vnt. | 70 |  | 0
Marijampolės sav. |  | Darbai | 10 kV galios skyriklių remontas | TR | vnt. | 70 |  | 0
Kalvarijos sav. |  | Darbai | 10 kV iškroviklių keitimas į viršįtampių ribotuvus (3 fazės) | TR | vnt. | 30 |  | 0
Kazlų Rūdos sav. |  | Darbai | 10 kV iškroviklių keitimas į viršįtampių ribotuvus (3 fazės) | TR | vnt. | 30 |  | 0
Marijampolės sav. |  | Darbai | 10 kV iškroviklių keitimas į viršįtampių ribotuvus (3 fazės) | TR | vnt. | 30 |  | 0
Kalvarijos sav. |  | Darbai | 10 kV pereinamojo izoliatoriaus keitimas | TR | vnt. | 30 |  | 0
Kazlų Rūdos sav. |  | Darbai | 10 kV pereinamojo izoliatoriaus keitimas | TR | vnt. | 30 |  | 0
Marijampolės sav. |  | Darbai | 10 kV pereinamojo izoliatoriaus keitimas | TR | vnt. | 30 |  | 0
Kalvarijos sav. |  | Darbai | 10 kV saugiklių lizdų keitimas transformatorinėje | TR | vnt. | 10 |  | 0
Kazlų Rūdos sav. |  | Darbai | 10 kV saugiklių lizdų keitimas transformatorinėje | TR | vnt. | 10 |  | 0
Marijampolės sav. |  | Darbai | 10 kV saugiklių lizdų keitimas transformatorinėje | TR | vnt. | 10 |  | 0
Kalvarijos sav. |  | Darbai | 6-10 kV lydžiųjų įdėklų keitimas (1 vnt.) | TR | vnt. | 5 |  | 0
Kazlų Rūdos sav. |  | Darbai | 6-10 kV lydžiųjų įdėklų keitimas (1 vnt.) | TR | vnt. | 5 |  | 0
Marijampolės sav. |  | Darbai | 6-10 kV lydžiųjų įdėklų keitimas (1 vnt.) | TR | vnt. | 5 |  | 0
Kalvarijos sav. |  | Darbai | Galios transformatoriaus iki 250 kVA keitimas | TR | vnt. | 462 |  | 0
Kazlų Rūdos sav. |  | Darbai | Galios transformatoriaus iki 250 kVA keitimas | TR | vnt. | 462 |  | 0
Marijampolės sav. |  | Darbai | Galios transformatoriaus iki 250 kVA keitimas | TR | vnt. | 462 |  | 0
Kalvarijos sav. |  | Darbai | Galios transformatoriaus daugiau kaip 250 kVA keitimas | TR | vnt. | 733 |  | 0
Kazlų Rūdos sav. |  | Darbai | Galios transformatoriaus daugiau kaip 250 kVA keitimas | TR | vnt. | 733 |  | 0
Marijampolės sav. |  | Darbai | Galios transformatoriaus daugiau kaip 250 kVA keitimas | TR | vnt. | 733 |  | 0
Kalvarijos sav. |  | Darbai | Hermetinių ir pusiauhermetinių jungiklių/rozečių montavimas | TR | vnt. | 8 |  | 0
Kazlų Rūdos sav. |  | Darbai | Hermetinių ir pusiauhermetinių jungiklių/rozečių montavimas | TR | vnt. | 8 |  | 0
Marijampolės sav. |  | Darbai | Hermetinių ir pusiauhermetinių jungiklių/rozečių montavimas | TR | vnt. | 8 |  | 0
Kalvarijos sav. |  | Darbai | Komplektinės transformatorinės techninė priežiūra (pilna tech. priežiūra pagal tech. kortą) | TR | vnt. | 135 |  | 0
Kazlų Rūdos sav. |  | Darbai | Komplektinės transformatorinės techninė priežiūra (pilna tech. priežiūra pagal tech. kortą) | TR | vnt. | 135 |  | 0
Marijampolės sav. |  | Darbai | Komplektinės transformatorinės techninė priežiūra (pilna tech. priežiūra pagal tech. kortą) | TR | vnt. | 135 |  | 0
Kalvarijos sav. |  | Darbai | Papildomų užraktų ar pakabinamų spynų įrengimas | TR | vnt. | 12 |  | 0
Kazlų Rūdos sav. |  | Darbai | Papildomų užraktų ar pakabinamų spynų įrengimas | TR | vnt. | 12 |  | 0
Marijampolės sav. |  | Darbai | Papildomų užraktų ar pakabinamų spynų įrengimas | TR | vnt. | 12 |  | 0
Kalvarijos sav. |  | Darbai | Modulinių transformatorinių (vienos sekcijos) techninė priežiūra (0,4 kV sekcija) | TR | vnt. | 50 |  | 0
Kazlų Rūdos sav. |  | Darbai | Modulinių transformatorinių (vienos sekcijos) techninė priežiūra (0,4 kV sekcija) | TR | vnt. | 50 |  | 0
Marijampolės sav. |  | Darbai | Modulinių transformatorinių (vienos sekcijos) techninė priežiūra (0,4 kV sekcija) | TR | vnt. | 50 |  | 0
Kalvarijos sav. |  | Darbai | Modulinių transformatorinių (vienos sekcijos) techninė priežiūra (10 kV sekcija) | TR | vnt. | 55 |  | 0
Kazlų Rūdos sav. |  | Darbai | Modulinių transformatorinių (vienos sekcijos) techninė priežiūra (10 kV sekcija) | TR | vnt. | 55 |  | 0
Marijampolės sav. |  | Darbai | Modulinių transformatorinių (vienos sekcijos) techninė priežiūra (10 kV sekcija) | TR | vnt. | 55 |  | 0
Kalvarijos sav. |  | Darbai | Modulinių transformatorinių (vienos sekcijos) techninė priežiūra (galios transformatoriaus) | TR | vnt. | 50 |  | 0
Kazlų Rūdos sav. |  | Darbai | Modulinių transformatorinių (vienos sekcijos) techninė priežiūra (galios transformatoriaus) | TR | vnt. | 50 |  | 0
Marijampolės sav. |  | Darbai | Modulinių transformatorinių (vienos sekcijos) techninė priežiūra (galios transformatoriaus) | TR | vnt. | 50 |  | 0
Kalvarijos sav. |  | Darbai | Modulinių transformatorinių aplinkos sutvarkymas | TR | vnt. | 30 |  | 0
Kazlų Rūdos sav. |  | Darbai | Modulinių transformatorinių aplinkos sutvarkymas | TR | vnt. | 30 |  | 0
Marijampolės sav. |  | Darbai | Modulinių transformatorinių aplinkos sutvarkymas | TR | vnt. | 30 |  | 0
Kalvarijos sav. |  | Darbai | Silikagelio keitimas jėgos ir matavimo transformatoriuose (1 transformatorius) | TR | vnt. | 15 |  | 0
Kazlų Rūdos sav. |  | Darbai | Silikagelio keitimas jėgos ir matavimo transformatoriuose (1 transformatorius) | TR | vnt. | 15 |  | 0
Marijampolės sav. |  | Darbai | Silikagelio keitimas jėgos ir matavimo transformatoriuose (1 transformatorius) | TR | vnt. | 15 |  | 0
Kalvarijos sav. |  | Darbai | Stacionariosios transformatorinės techninė priežiūra (Pilna tech. priežiūra pagal tech. kortą, be statybinės dalies) | TR | vnt. | 250 |  | 0
Kazlų Rūdos sav. |  | Darbai | Stacionariosios transformatorinės techninė priežiūra (Pilna tech. priežiūra pagal tech. kortą, be statybinės dalies) | TR | vnt. | 250 |  | 0
Marijampolės sav. |  | Darbai | Stacionariosios transformatorinės techninė priežiūra (Pilna tech. priežiūra pagal tech. kortą, be statybinės dalies) | TR | vnt. | 250 |  | 0
Kalvarijos sav. |  | Darbai | Stacionariųjų transformatorinių (vienos sekcijos) techninė priežiūra (0,4 kV skirstyklos) | TR | vnt. | 90 |  | 0
Kazlų Rūdos sav. |  | Darbai | Stacionariųjų transformatorinių (vienos sekcijos) techninė priežiūra (0,4 kV skirstyklos) | TR | vnt. | 90 |  | 0
Marijampolės sav. |  | Darbai | Stacionariųjų transformatorinių (vienos sekcijos) techninė priežiūra (0,4 kV skirstyklos) | TR | vnt. | 90 |  | 0
Kalvarijos sav. |  | Darbai | Stacionariųjų transformatorinių (vienos sekcijos) techninė priežiūra (10 kV skirstyklos) | TR | vnt. | 95 |  | 0
Kazlų Rūdos sav. |  | Darbai | Stacionariųjų transformatorinių (vienos sekcijos) techninė priežiūra (10 kV skirstyklos) | TR | vnt. | 95 |  | 0
Marijampolės sav. |  | Darbai | Stacionariųjų transformatorinių (vienos sekcijos) techninė priežiūra (10 kV skirstyklos) | TR | vnt. | 95 |  | 0
Kalvarijos sav. |  | Darbai | Stacionariųjų transformatorinių (vienos sekcijos) techninė priežiūra (galios transformatoriaus) | TR | vnt. | 49 |  | 0
Kazlų Rūdos sav. |  | Darbai | Stacionariųjų transformatorinių (vienos sekcijos) techninė priežiūra (galios transformatoriaus) | TR | vnt. | 49 |  | 0
Marijampolės sav. |  | Darbai | Stacionariųjų transformatorinių (vienos sekcijos) techninė priežiūra (galios transformatoriaus) | TR | vnt. | 49 |  | 0
Kalvarijos sav. |  | Darbai | Stacionariųjų transformatorinių aplinkos sutvarkymas | TR | vnt. | 30 |  | 0
Kazlų Rūdos sav. |  | Darbai | Stacionariųjų transformatorinių aplinkos sutvarkymas | TR | vnt. | 30 |  | 0
Marijampolės sav. |  | Darbai | Stacionariųjų transformatorinių aplinkos sutvarkymas | TR | vnt. | 30 |  | 0
Kalvarijos sav. |  | Darbai | Stulpinių transformatorinių techninė priežiūra (Pilna tech. priežiūra pagal tech. kortą) | TR | vnt. | 120 |  | 0
Kazlų Rūdos sav. |  | Darbai | Stulpinių transformatorinių techninė priežiūra (Pilna tech. priežiūra pagal tech. kortą) | TR | vnt. | 120 |  | 0
Marijampolės sav. |  | Darbai | Stulpinių transformatorinių techninė priežiūra (Pilna tech. priežiūra pagal tech. kortą) | TR | vnt. | 120 |  | 0
Kalvarijos sav. |  | Darbai | Stulpinių transformatorinių aplinkos sutvarkymas | TR | vnt. | 35 |  | 0
Kazlų Rūdos sav. |  | Darbai | Stulpinių transformatorinių aplinkos sutvarkymas | TR | vnt. | 35 |  | 0
Marijampolės sav. |  | Darbai | Stulpinių transformatorinių aplinkos sutvarkymas | TR | vnt. | 35 |  | 0
Kalvarijos sav. |  | Darbai | Šviestuvų su kaitinamosiomis lempomis montavimas, kabinant normalios aplinkos patalpose | TR | vnt. | 10 |  | 0
Kazlų Rūdos sav. |  | Darbai | Šviestuvų su kaitinamosiomis lempomis montavimas, kabinant normalios aplinkos patalpose | TR | vnt. | 10 |  | 0
Marijampolės sav. |  | Darbai | Šviestuvų su kaitinamosiomis lempomis montavimas, kabinant normalios aplinkos patalpose | TR | vnt. | 10 |  | 0
Kalvarijos sav. |  | Darbai | Transformatorinių durų vyrių keitimas (vyris) | TR | vnt. | 10 |  | 0
Kazlų Rūdos sav. |  | Darbai | Transformatorinių durų vyrių keitimas (vyris) | TR | vnt. | 10 |  | 0
Marijampolės sav. |  | Darbai | Transformatorinių durų vyrių keitimas (vyris) | TR | vnt. | 10 |  | 0
Kalvarijos sav. |  | Darbai | Transformatorinių metalinių durų remontas (tiesinimas) | TR | vnt. | 20 |  | 0
Kazlų Rūdos sav. |  | Darbai | Transformatorinių metalinių durų remontas (tiesinimas) | TR | vnt. | 20 |  | 0
Marijampolės sav. |  | Darbai | Transformatorinių metalinių durų remontas (tiesinimas) | TR | vnt. | 20 |  | 0
Kalvarijos sav. |  | Darbai | Transformatorinių vėdinimo grotelių su sieteliu įrengimas/keitimas | TR | vnt. | 30 |  | 0
Kazlų Rūdos sav. |  | Darbai | Transformatorinių vėdinimo grotelių su sieteliu įrengimas/keitimas | TR | vnt. | 30 |  | 0
Marijampolės sav. |  | Darbai | Transformatorinių vėdinimo grotelių su sieteliu įrengimas/keitimas | TR | vnt. | 30 |  | 0
Kalvarijos sav. |  | Darbai | 10 kV trumpojo jungimo indikatorių keitimas arba sumontavimas (1 vnt.) | TR | vnt. | 10 |  | 0
Kazlų Rūdos sav. |  | Darbai | 10 kV trumpojo jungimo indikatorių keitimas arba sumontavimas (1 vnt.) | TR | vnt. | 10 |  | 0
Marijampolės sav. |  | Darbai | 10 kV trumpojo jungimo indikatorių keitimas arba sumontavimas (1 vnt.) | TR | vnt. | 10 |  | 0
Kalvarijos sav. |  | Darbai | Vidinės spynos keitimas transformatorinėje | TR | vnt. | 9 |  | 0
Kazlų Rūdos sav. |  | Darbai | Vidinės spynos keitimas transformatorinėje | TR | vnt. | 9 |  | 0
Marijampolės sav. |  | Darbai | Vidinės spynos keitimas transformatorinėje | TR | vnt. | 9 |  | 0
Kalvarijos sav. |  | Darbai | Modulinės transformatorinės techninė priežiūra (Pilna tech. priežiūra pagal tech. kortą) | TR | vnt. | 125 |  | 0
Kazlų Rūdos sav. |  | Darbai | Modulinės transformatorinės techninė priežiūra (Pilna tech. priežiūra pagal tech. kortą) | TR | vnt. | 125 |  | 0
Marijampolės sav. |  | Darbai | Modulinės transformatorinės techninė priežiūra (Pilna tech. priežiūra pagal tech. kortą) | TR | vnt. | 125 |  | 0
Kalvarijos sav. |  | Darbai | Galios transformatoriaus apvijų izoliacijos matavimas | TR | vnt. | 34 |  | 0
Kazlų Rūdos sav. |  | Darbai | Galios transformatoriaus apvijų izoliacijos matavimas | TR | vnt. | 34 |  | 0
Marijampolės sav. |  | Darbai | Galios transformatoriaus apvijų izoliacijos matavimas | TR | vnt. | 34 |  | 0
Kalvarijos sav. |  | Darbai | Apsauginio barjero transformatorinėse įrengimas (vnt.) | TR | vnt. | 30 |  | 0
Kazlų Rūdos sav. |  | Darbai | Apsauginio barjero transformatorinėse įrengimas (vnt.) | TR | vnt. | 30 |  | 0
Marijampolės sav. |  | Darbai | Apsauginio barjero transformatorinėse įrengimas (vnt.) | TR | vnt. | 30 |  | 0
Kalvarijos sav. |  | Darbai | Transformatorinės (KT, MT, ST) demontavimas (su transformatoriumi) | TR | vnt. | 400 |  | 0
Kazlų Rūdos sav. |  | Darbai | Transformatorinės (KT, MT, ST) demontavimas (su transformatoriumi) | TR | vnt. | 400 |  | 0
Marijampolės sav. |  | Darbai | Transformatorinės (KT, MT, ST) demontavimas (su transformatoriumi) | TR | vnt. | 400 |  | 0
Kalvarijos sav. |  | Darbai | Transformatorinės (KT, MT, ST) demontavimas (be transformatoriaus) | TR | vnt. | 300 |  | 0
Kazlų Rūdos sav. |  | Darbai | Transformatorinės (KT, MT, ST) demontavimas (be transformatoriaus) | TR | vnt. | 300 |  | 0
Marijampolės sav. |  | Darbai | Transformatorinės (KT, MT, ST) demontavimas (be transformatoriaus) | TR | vnt. | 300 |  | 0
Kalvarijos sav. |  | Darbai | Transformatorinės įvado/išvado demontavimas (Iki 4 laidų arba gyslų) | TR | vnt. | 13 |  | 0
Kazlų Rūdos sav. |  | Darbai | Transformatorinės įvado/išvado demontavimas (Iki 4 laidų arba gyslų) | TR | vnt. | 13 |  | 0
Marijampolės sav. |  | Darbai | Transformatorinės įvado/išvado demontavimas (Iki 4 laidų arba gyslų) | TR | vnt. | 13 |  | 0
Kalvarijos sav. |  | Darbai | Galios transformatoriaus izoliatoriaus tarpinių keitimas | TR | vnt. | 40 |  | 0
Kazlų Rūdos sav. |  | Darbai | Galios transformatoriaus izoliatoriaus tarpinių keitimas | TR | vnt. | 40 |  | 0
Marijampolės sav. |  | Darbai | Galios transformatoriaus izoliatoriaus tarpinių keitimas | TR | vnt. | 40 |  | 0
Kalvarijos sav. |  | Darbai | Alyvinių jungtuvų papildymas alyva (1 jungtuvas) | TR | vnt. | 29 |  | 0
Kazlų Rūdos sav. |  | Darbai | Alyvinių jungtuvų papildymas alyva (1 jungtuvas) | TR | vnt. | 29 |  | 0
Marijampolės sav. |  | Darbai | Alyvinių jungtuvų papildymas alyva (1 jungtuvas) | TR | vnt. | 29 |  | 0
Kalvarijos sav. |  | Darbai | Alyvos pavyzdžio iš transformatoriaus paėmimas ir ištyrimas (vnt) | TR | vnt. | 58 |  | 0
Kazlų Rūdos sav. |  | Darbai | Alyvos pavyzdžio iš transformatoriaus paėmimas ir ištyrimas (vnt) | TR | vnt. | 58 |  | 0
Marijampolės sav. |  | Darbai | Alyvos pavyzdžio iš transformatoriaus paėmimas ir ištyrimas (vnt) | TR | vnt. | 58 |  | 0
Kalvarijos sav. |  | Darbai | Veidrodėlio įrengimas alyvos lygiui galios transformatoriui nustatyti (vnt.) | TR | vnt. | 10 |  | 0
Kazlų Rūdos sav. |  | Darbai | Veidrodėlio įrengimas alyvos lygiui galios transformatoriui nustatyti (vnt.) | TR | vnt. | 10 |  | 0
Marijampolės sav. |  | Darbai | Veidrodėlio įrengimas alyvos lygiui galios transformatoriui nustatyti (vnt.) | TR | vnt. | 10 |  | 0
Kalvarijos sav. |  | Darbai | Srovės transformatoriaus demontavimas (3 fazės) | TR | vnt. | 10 |  | 0
Kazlų Rūdos sav. |  | Darbai | Srovės transformatoriaus demontavimas (3 fazės) | TR | vnt. | 10 |  | 0
Marijampolės sav. |  | Darbai | Srovės transformatoriaus demontavimas (3 fazės) | TR | vnt. | 10 |  | 0
Kalvarijos sav. |  | Darbai | Galios transformatoriaus demontavimas (1 vnt) | TR | vnt. | 290 |  | 0
Kazlų Rūdos sav. |  | Darbai | Galios transformatoriaus demontavimas (1 vnt) | TR | vnt. | 290 |  | 0
Marijampolės sav. |  | Darbai | Galios transformatoriaus demontavimas (1 vnt) | TR | vnt. | 290 |  | 0
Kalvarijos sav. |  | Darbai | Pervadinių izoliatorių tarpiklių keitimas (3 fazės) | TR | vnt. | 25 |  | 0
Kazlų Rūdos sav. |  | Darbai | Pervadinių izoliatorių tarpiklių keitimas (3 fazės) | TR | vnt. | 25 |  | 0
Marijampolės sav. |  | Darbai | Pervadinių izoliatorių tarpiklių keitimas (3 fazės) | TR | vnt. | 25 |  | 0
Kalvarijos sav. |  | Darbai | Įtampos transformatoriaus keitimas (3 fazės) | TR | vnt. | 100 |  | 0
Kazlų Rūdos sav. |  | Darbai | Įtampos transformatoriaus keitimas (3 fazės) | TR | vnt. | 100 |  | 0
Marijampolės sav. |  | Darbai | Įtampos transformatoriaus keitimas (3 fazės) | TR | vnt. | 100 |  | 0
Kalvarijos sav. |  | Darbai | Narvelio demontavimas (1 vnt) | TR | vnt. | 200 |  | 0
Kazlų Rūdos sav. |  | Darbai | Narvelio demontavimas (1 vnt) | TR | vnt. | 200 |  | 0
Marijampolės sav. |  | Darbai | Narvelio demontavimas (1 vnt) | TR | vnt. | 200 |  | 0
Kalvarijos sav. |  | Darbai | Stulpinės transformatorinės (iki 63 kVA) su savigesiais saugiklių mazgais montavimas | TR | vnt. | 1700 |  | 0
Kazlų Rūdos sav. |  | Darbai | Stulpinės transformatorinės (iki 63 kVA) su savigesiais saugiklių mazgais montavimas | TR | vnt. | 1700 |  | 0
Marijampolės sav. |  | Darbai | Stulpinės transformatorinės (iki 63 kVA) su savigesiais saugiklių mazgais montavimas | TR | vnt. | 1700 |  | 0
Kalvarijos sav. |  | Darbai | Stulpinės transformatorinės (iki 400 kVA) montavimas | TR | vnt. | 1800 |  | 0
Kazlų Rūdos sav. |  | Darbai | Stulpinės transformatorinės (iki 400 kVA) montavimas | TR | vnt. | 1800 |  | 0
Marijampolės sav. |  | Darbai | Stulpinės transformatorinės (iki 400 kVA) montavimas | TR | vnt. | 1800 |  | 0
Kalvarijos sav. |  | Darbai | Modulinės transformatorinės montavimas | TR | vnt. | 3600 |  | 0
Kazlų Rūdos sav. |  | Darbai | Modulinės transformatorinės montavimas | TR | vnt. | 3600 |  | 0
Marijampolės sav. |  | Darbai | Modulinės transformatorinės montavimas | TR | vnt. | 3600 |  | 0
Kalvarijos sav. |  | Darbai | Komplektinės transformatorinės su įrenginiais valymas | TR | vnt. | 25 |  | 0
Kazlų Rūdos sav. |  | Darbai | Komplektinės transformatorinės su įrenginiais valymas | TR | vnt. | 25 |  | 0
Marijampolės sav. |  | Darbai | Komplektinės transformatorinės su įrenginiais valymas | TR | vnt. | 25 |  | 0
Kalvarijos sav. |  | Darbai | Transformatorinės patalpos su įrenginiais valymas (1 sekcija/T kamera) | TR | vnt. | 30 |  | 0
Kazlų Rūdos sav. |  | Darbai | Transformatorinės patalpos su įrenginiais valymas (1 sekcija/T kamera) | TR | vnt. | 30 |  | 0
Marijampolės sav. |  | Darbai | Transformatorinės patalpos su įrenginiais valymas (1 sekcija/T kamera) | TR | vnt. | 30 |  | 0
Kalvarijos sav. |  | Darbai | Galios transformatoriaus nulių išskaidymas | TR | vnt. | 90 |  | 0
Kazlų Rūdos sav. |  | Darbai | Galios transformatoriaus nulių išskaidymas | TR | vnt. | 90 |  | 0
Marijampolės sav. |  | Darbai | Galios transformatoriaus nulių išskaidymas | TR | vnt. | 90 |  | 0
Palangos m. sav. |  | Darbai | 0,4 kV atraminio izoliatoriaus keitimas | TR | vnt. | 91.45 |  | 0
Palangos m. sav. |  | Darbai | 0,4 kV iki 630A srovės kirtiklio keitimas | TR | vnt. | 235.36 |  | 0
Palangos m. sav. |  | Darbai | 0,4 kV iki 630A srovės kirtiklių remontas | TR | vnt. | 326.11 |  | 0
Palangos m. sav. |  | Darbai | 0,4 kV orinio išvado keitimas stacionariojoje transformatorinėje (4 laidai arba gyslos) | TR | vnt. | 339.67 |  | 0
Palangos m. sav. |  | Darbai | 0,4 kV orinių išvadų keitimas komplektinėse transformatorinėse nuo saugiklių iki OL (4 laidai) | TR | vnt. | 336.95 |  | 0
Palangos m. sav. |  | Darbai | 0,4 kV viršįtampių ribotuvų keitimas transformatorinėje (1 vnt.) | TR | vnt. | 59.42 |  | 0
Palangos m. sav. |  | Darbai | 10 kV atraminio izoliatoriaus keitimas | TR | vnt. | 131.8 |  | 0
Palangos m. sav. |  | Darbai | 10 kV galios skyriklių keitimas 10 kV narveliuose (tik pakeitimo darbai) | TR | vnt. | 1840.38 |  | 0
Palangos m. sav. |  | Darbai | 10 kV galios skyriklių remontas | TR | vnt. | 578.17 |  | 0
Palangos m. sav. |  | Darbai | 10 kV iškroviklių keitimas į viršįtampių ribotuvus (3 fazės) | TR | vnt. | 164.5 |  | 0
Palangos m. sav. |  | Darbai | 10 kV pereinamojo izoliatoriaus keitimas | TR | vnt. | 241.09 |  | 0
Palangos m. sav. |  | Darbai | 10 kV saugiklių lizdų keitimas transformatorinėje | TR | vnt. | 48.66 |  | 0
Palangos m. sav. |  | Darbai | 6-10 kV lydžiųjų įdėklų keitimas (1 vnt.) | TR | vnt. | 21.98 |  | 0
Palangos m. sav. |  | Darbai | Galios transformatoriaus iki 250 kVA keitimas | TR | vnt. | 1174.43 |  | 0
Palangos m. sav. |  | Darbai | Galios transformatoriaus daugiau kaip 250 kVA keitimas | TR | vnt. | 1845.35 |  | 0
Palangos m. sav. |  | Darbai | Hermetinių ir pusiauhermetinių jungiklių/rozečių montavimas | TR | vnt. | 59.55 |  | 0
Palangos m. sav. |  | Darbai | Komplektinės transformatorinės techninė priežiūra (pilna tech. priežiūra pagal tech. kortą) | TR | vnt. | 700 |  | 0
Palangos m. sav. |  | Darbai | Papildomų užraktų ar pakabinamų spynų įrengimas | TR | vnt. | 61.81 |  | 0
Palangos m. sav. |  | Darbai | Modulinių transformatorinių (vienos sekcijos) techninė priežiūra (0,4 kV sekcija) | TR | vnt. | 393.63 |  | 0
Palangos m. sav. |  | Darbai | Modulinių transformatorinių (vienos sekcijos) techninė priežiūra (10 kV sekcija) | TR | vnt. | 433.9 |  | 0
Palangos m. sav. |  | Darbai | Modulinių transformatorinių (vienos sekcijos) techninė priežiūra (galios transformatoriaus) | TR | vnt. | 300.08 |  | 0
Palangos m. sav. |  | Darbai | Modulinių transformatorinių aplinkos sutvarkymas | TR | vnt. | 220.75 |  | 0
Palangos m. sav. |  | Darbai | Silikagelio keitimas jėgos ir matavimo transformatoriuose (1 transformatorius) | TR | vnt. | 97.75 |  | 0
Palangos m. sav. |  | Darbai | Stacionariosios transformatorinės techninė priežiūra (Pilna tech. priežiūra pagal tech. kortą, be statybinės dalies) | TR | vnt. | 1400 |  | 0
Palangos m. sav. |  | Darbai | Stacionariųjų transformatorinių (vienos sekcijos) techninė priežiūra (0,4 kV skirstyklos) | TR | vnt. | 651.12 |  | 0
Palangos m. sav. |  | Darbai | Stacionariųjų transformatorinių (vienos sekcijos) techninė priežiūra (10 kV skirstyklos) | TR | vnt. | 671.15 |  | 0
Palangos m. sav. |  | Darbai | Stacionariųjų transformatorinių (vienos sekcijos) techninė priežiūra (galios transformatoriaus) | TR | vnt. | 373.45 |  | 0
Palangos m. sav. |  | Darbai | Stacionariųjų transformatorinių aplinkos sutvarkymas | TR | vnt. | 220.47 |  | 0
Palangos m. sav. |  | Darbai | Stulpinių transformatorinių techninė priežiūra (Pilna tech. priežiūra pagal tech. kortą) | TR | vnt. | 1008.45 |  | 0
Palangos m. sav. |  | Darbai | Stulpinių transformatorinių aplinkos sutvarkymas | TR | vnt. | 217.37 |  | 0
Palangos m. sav. |  | Darbai | Šviestuvų su kaitinamosiomis lempomis montavimas, kabinant normalios aplinkos patalpose | TR | vnt. | 70.22 |  | 0
Palangos m. sav. |  | Darbai | Transformatorinių durų vyrių keitimas (vyris) | TR | vnt. | 59.3 |  | 0
Palangos m. sav. |  | Darbai | Transformatorinių metalinių durų remontas (tiesinimas) | TR | vnt. | 160.75 |  | 0
Palangos m. sav. |  | Darbai | Transformatorinių vėdinimo grotelių su sieteliu įrengimas/keitimas | TR | vnt. | 227.84 |  | 0
Palangos m. sav. |  | Darbai | 10 kV trumpojo jungimo indikatorių keitimas arba sumontavimas (1 vnt.) | TR | vnt. | 46.48 |  | 0
Palangos m. sav. |  | Darbai | Vidinės spynos keitimas transformatorinėje | TR | vnt. | 64.82 |  | 0
Palangos m. sav. |  | Darbai | Modulinės transformatorinės techninė priežiūra (Pilna tech. priežiūra pagal tech. kortą) | TR | vnt. | 1030.75 |  | 0
Palangos m. sav. |  | Darbai | Galios transformatoriaus apvijų izoliacijos matavimas | TR | vnt. | 88.53 |  | 0
Palangos m. sav. |  | Darbai | Apsauginio barjero transformatorinėse įrengimas (vnt.) | TR | vnt. | 93.45 |  | 0
Palangos m. sav. |  | Darbai | Transformatorinės (KT, MT, ST) demontavimas (su transformatoriumi) | TR | vnt. | 995.46 |  | 0
Palangos m. sav. |  | Darbai | Transformatorinės (KT, MT, ST) demontavimas (be transformatoriaus) | TR | vnt. | 873.27 |  | 0
Palangos m. sav. |  | Darbai | Transformatorinės įvado/išvado demontavimas (Iki 4 laidų arba gyslų) | TR | vnt. | 105.27 |  | 0
Palangos m. sav. |  | Darbai | Galios transformatoriaus izoliatoriaus tarpinių keitimas | TR | vnt. | 321.78 |  | 0
Palangos m. sav. |  | Darbai | Alyvinių jungtuvų papildymas alyva (1 jungtuvas) | TR | vnt. | 76.12 |  | 0
Palangos m. sav. |  | Darbai | Alyvos pavyzdžio iš transformatoriaus paėmimas ir ištyrimas (vnt) | TR | vnt. | 153.98 |  | 0
Palangos m. sav. |  | Darbai | Veidrodėlio įrengimas alyvos lygiui galios transformatoriui nustatyti (vnt.) | TR | vnt. | 59.18 |  | 0
Palangos m. sav. |  | Darbai | Srovės transformatoriaus demontavimas (3 fazės) | TR | vnt. | 75.82 |  | 0
Palangos m. sav. |  | Darbai | Galios transformatoriaus demontavimas (1 vnt) | TR | vnt. | 735.62 |  | 0
Palangos m. sav. |  | Darbai | Pervadinių izoliatorių tarpiklių keitimas (3 fazės) | TR | vnt. | 189.96 |  | 0
Palangos m. sav. |  | Darbai | Įtampos transformatoriaus keitimas (3 fazės) | TR | vnt. | 309.66 |  | 0
Palangos m. sav. |  | Darbai | Narvelio demontavimas (1 vnt) | TR | vnt. | 552.95 |  | 0
Palangos m. sav. |  | Darbai | Stulpinės transformatorinės (iki 63 kVA) su savigesiais saugiklių mazgais montavimas | TR | vnt. | 1703.01 |  | 0
Palangos m. sav. |  | Darbai | Stulpinės transformatorinės (iki 400 kVA) montavimas | TR | vnt. | 1890.56 |  | 0
Palangos m. sav. |  | Darbai | Modulinės transformatorinės montavimas | TR | vnt. | 3659.06 |  | 0
Palangos m. sav. |  | Darbai | Komplektinės transformatorinės su įrenginiais valymas | TR | vnt. | 149.84 |  | 0
Palangos m. sav. |  | Darbai | Transformatorinės patalpos su įrenginiais valymas (1 sekcija/T kamera) | TR | vnt. | 140 |  | 0
Palangos m. sav. |  | Darbai | Galios transformatoriaus nulių išskaidymas | TR | vnt. | 97.11 |  | 0
Šiaulių m. sav. |  | Darbai | 0,4 kV atraminio izoliatoriaus keitimas | TR | vnt. | 91.45 |  | 0
Šiaulių m. sav. |  | Darbai | 0,4 kV iki 630A srovės kirtiklio keitimas | TR | vnt. | 235.36 |  | 0
Šiaulių m. sav. |  | Darbai | 0,4 kV iki 630A srovės kirtiklių remontas | TR | vnt. | 326.11 |  | 0
Šiaulių m. sav. |  | Darbai | 0,4 kV orinio išvado keitimas stacionariojoje transformatorinėje (4 laidai arba gyslos) | TR | vnt. | 339.67 |  | 0
Šiaulių m. sav. |  | Darbai | 0,4 kV orinių išvadų keitimas komplektinėse transformatorinėse nuo saugiklių iki OL (4 laidai) | TR | vnt. | 336.95 |  | 0
Šiaulių m. sav. |  | Darbai | 0,4 kV viršįtampių ribotuvų keitimas transformatorinėje (1 vnt.) | TR | vnt. | 59.42 |  | 0
Šiaulių m. sav. |  | Darbai | 10 kV atraminio izoliatoriaus keitimas | TR | vnt. | 131.8 |  | 0
Šiaulių m. sav. |  | Darbai | 10 kV galios skyriklių keitimas 10 kV narveliuose (tik pakeitimo darbai) | TR | vnt. | 1600 |  | 0
Šiaulių m. sav. |  | Darbai | 10 kV galios skyriklių remontas | TR | vnt. | 578.17 |  | 0
Šiaulių m. sav. |  | Darbai | 10 kV iškroviklių keitimas į viršįtampių ribotuvus (3 fazės) | TR | vnt. | 164.5 |  | 0
Šiaulių m. sav. |  | Darbai | 10 kV pereinamojo izoliatoriaus keitimas | TR | vnt. | 241.09 |  | 0
Šiaulių m. sav. |  | Darbai | 10 kV saugiklių lizdų keitimas transformatorinėje | TR | vnt. | 48.66 |  | 0
Šiaulių m. sav. |  | Darbai | 6-10 kV lydžiųjų įdėklų keitimas (1 vnt.) | TR | vnt. | 21.98 |  | 0
Šiaulių m. sav. |  | Darbai | Galios transformatoriaus iki 250 kVA keitimas | TR | vnt. | 1174.43 |  | 0
Šiaulių m. sav. |  | Darbai | Galios transformatoriaus daugiau kaip 250 kVA keitimas | TR | vnt. | 1845.35 |  | 0
Šiaulių m. sav. |  | Darbai | Hermetinių ir pusiauhermetinių jungiklių/rozečių montavimas | TR | vnt. | 59.55 |  | 0
Šiaulių m. sav. |  | Darbai | Komplektinės transformatorinės techninė priežiūra (pilna tech. priežiūra pagal tech. kortą) | TR | vnt. | 900 |  | 0
Šiaulių m. sav. |  | Darbai | Papildomų užraktų ar pakabinamų spynų įrengimas | TR | vnt. | 61.81 |  | 0
Šiaulių m. sav. |  | Darbai | Modulinių transformatorinių (vienos sekcijos) techninė priežiūra (0,4 kV sekcija) | TR | vnt. | 393.63 |  | 0
Šiaulių m. sav. |  | Darbai | Modulinių transformatorinių (vienos sekcijos) techninė priežiūra (10 kV sekcija) | TR | vnt. | 433.9 |  | 0
Šiaulių m. sav. |  | Darbai | Modulinių transformatorinių (vienos sekcijos) techninė priežiūra (galios transformatoriaus) | TR | vnt. | 300.08 |  | 0
Šiaulių m. sav. |  | Darbai | Modulinių transformatorinių aplinkos sutvarkymas | TR | vnt. | 220.75 |  | 0
Šiaulių m. sav. |  | Darbai | Silikagelio keitimas jėgos ir matavimo transformatoriuose (1 transformatorius) | TR | vnt. | 97.75 |  | 0
Šiaulių m. sav. |  | Darbai | Stacionariosios transformatorinės techninė priežiūra (Pilna tech. priežiūra pagal tech. kortą, be statybinės dalies) | TR | vnt. | 1200 |  | 0
Šiaulių m. sav. |  | Darbai | Stacionariųjų transformatorinių (vienos sekcijos) techninė priežiūra (0,4 kV skirstyklos) | TR | vnt. | 450 |  | 0
Šiaulių m. sav. |  | Darbai | Stacionariųjų transformatorinių (vienos sekcijos) techninė priežiūra (10 kV skirstyklos) | TR | vnt. | 500 |  | 0
Šiaulių m. sav. |  | Darbai | Stacionariųjų transformatorinių (vienos sekcijos) techninė priežiūra (galios transformatoriaus) | TR | vnt. | 300 |  | 0
Šiaulių m. sav. |  | Darbai | Stacionariųjų transformatorinių aplinkos sutvarkymas | TR | vnt. | 220.47 |  | 0
Šiaulių m. sav. |  | Darbai | Stulpinių transformatorinių techninė priežiūra (Pilna tech. priežiūra pagal tech. kortą) | TR | vnt. | 1008.45 |  | 0
Šiaulių m. sav. |  | Darbai | Stulpinių transformatorinių aplinkos sutvarkymas | TR | vnt. | 217.37 |  | 0
Šiaulių m. sav. |  | Darbai | Šviestuvų su kaitinamosiomis lempomis montavimas, kabinant normalios aplinkos patalpose | TR | vnt. | 70.22 |  | 0
Šiaulių m. sav. |  | Darbai | Transformatorinių durų vyrių keitimas (vyris) | TR | vnt. | 59.3 |  | 0
Šiaulių m. sav. |  | Darbai | Transformatorinių metalinių durų remontas (tiesinimas) | TR | vnt. | 160.75 |  | 0
Šiaulių m. sav. |  | Darbai | Transformatorinių vėdinimo grotelių su sieteliu įrengimas/keitimas | TR | vnt. | 227.84 |  | 0
Šiaulių m. sav. |  | Darbai | 10 kV trumpojo jungimo indikatorių keitimas arba sumontavimas (1 vnt.) | TR | vnt. | 46.48 |  | 0
Šiaulių m. sav. |  | Darbai | Vidinės spynos keitimas transformatorinėje | TR | vnt. | 64.82 |  | 0
Šiaulių m. sav. |  | Darbai | Modulinės transformatorinės techninė priežiūra (Pilna tech. priežiūra pagal tech. kortą) | TR | vnt. | 900 |  | 0
Šiaulių m. sav. |  | Darbai | Galios transformatoriaus apvijų izoliacijos matavimas | TR | vnt. | 88.53 |  | 0
Šiaulių m. sav. |  | Darbai | Apsauginio barjero transformatorinėse įrengimas (vnt.) | TR | vnt. | 93.45 |  | 0
Šiaulių m. sav. |  | Darbai | Transformatorinės (KT, MT, ST) demontavimas (su transformatoriumi) | TR | vnt. | 995.46 |  | 0
Šiaulių m. sav. |  | Darbai | Transformatorinės (KT, MT, ST) demontavimas (be transformatoriaus) | TR | vnt. | 873.27 |  | 0
Šiaulių m. sav. |  | Darbai | Transformatorinės įvado/išvado demontavimas (Iki 4 laidų arba gyslų) | TR | vnt. | 105.27 |  | 0
Šiaulių m. sav. |  | Darbai | Galios transformatoriaus izoliatoriaus tarpinių keitimas | TR | vnt. | 321.78 |  | 0
Šiaulių m. sav. |  | Darbai | Alyvinių jungtuvų papildymas alyva (1 jungtuvas) | TR | vnt. | 76.12 |  | 0
Šiaulių m. sav. |  | Darbai | Alyvos pavyzdžio iš transformatoriaus paėmimas ir ištyrimas (vnt) | TR | vnt. | 153.98 |  | 0
Šiaulių m. sav. |  | Darbai | Veidrodėlio įrengimas alyvos lygiui galios transformatoriui nustatyti (vnt.) | TR | vnt. | 59.18 |  | 0
Šiaulių m. sav. |  | Darbai | Srovės transformatoriaus demontavimas (3 fazės) | TR | vnt. | 75.82 |  | 0
Šiaulių m. sav. |  | Darbai | Galios transformatoriaus demontavimas (1 vnt) | TR | vnt. | 735.62 |  | 0
Šiaulių m. sav. |  | Darbai | Pervadinių izoliatorių tarpiklių keitimas (3 fazės) | TR | vnt. | 189.96 |  | 0
Šiaulių m. sav. |  | Darbai | Įtampos transformatoriaus keitimas (3 fazės) | TR | vnt. | 309.66 |  | 0
Šiaulių m. sav. |  | Darbai | Narvelio demontavimas (1 vnt) | TR | vnt. | 552.95 |  | 0
Šiaulių m. sav. |  | Darbai | Stulpinės transformatorinės (iki 63 kVA) su savigesiais saugiklių mazgais montavimas | TR | vnt. | 1703.01 |  | 0
Šiaulių m. sav. |  | Darbai | Stulpinės transformatorinės (iki 400 kVA) montavimas | TR | vnt. | 1750 |  | 0
Šiaulių m. sav. |  | Darbai | Modulinės transformatorinės montavimas | TR | vnt. | 3200 |  | 0
Šiaulių m. sav. |  | Darbai | Komplektinės transformatorinės su įrenginiais valymas | TR | vnt. | 149.84 |  | 0
Šiaulių m. sav. |  | Darbai | Transformatorinės patalpos su įrenginiais valymas (1 sekcija/T kamera) | TR | vnt. | 100 |  | 0
Šiaulių m. sav. |  | Darbai | Galios transformatoriaus nulių išskaidymas | TR | vnt. | 82.54 |  | 0
Birštono sav. |  | Darbai | 0,4 kV atraminio izoliatoriaus keitimas | TR | vnt. | 33.44 |  | 0
Prienų r. sav. |  | Darbai | 0,4 kV atraminio izoliatoriaus keitimas | TR | vnt. | 33.44 |  | 0
Birštono sav. |  | Darbai | 0,4 kV iki 630A srovės kirtiklio keitimas | TR | vnt. | 87.8 |  | 0
Prienų r. sav. |  | Darbai | 0,4 kV iki 630A srovės kirtiklio keitimas | TR | vnt. | 87.8 |  | 0
Birštono sav. |  | Darbai | 0,4 kV iki 630A srovės kirtiklių remontas | TR | vnt. | 116.35 |  | 0
Prienų r. sav. |  | Darbai | 0,4 kV iki 630A srovės kirtiklių remontas | TR | vnt. | 116.35 |  | 0
Birštono sav. |  | Darbai | 0,4 kV orinio išvado keitimas stacionariojoje transformatorinėje (4 laidai arba gyslos) | TR | vnt. | 129.64 |  | 0
Prienų r. sav. |  | Darbai | 0,4 kV orinio išvado keitimas stacionariojoje transformatorinėje (4 laidai arba gyslos) | TR | vnt. | 129.64 |  | 0
Birštono sav. |  | Darbai | 0,4 kV orinių išvadų keitimas komplektinėse transformatorinėse nuo saugiklių iki OL (4 laidai) | TR | vnt. | 130.18 |  | 0
Prienų r. sav. |  | Darbai | 0,4 kV orinių išvadų keitimas komplektinėse transformatorinėse nuo saugiklių iki OL (4 laidai) | TR | vnt. | 130.18 |  | 0
Birštono sav. |  | Darbai | 0,4 kV viršįtampių ribotuvų keitimas transformatorinėje (1 vnt.) | TR | vnt. | 22.38 |  | 0
Prienų r. sav. |  | Darbai | 0,4 kV viršįtampių ribotuvų keitimas transformatorinėje (1 vnt.) | TR | vnt. | 22.38 |  | 0
Birštono sav. |  | Darbai | 10 kV atraminio izoliatoriaus keitimas | TR | vnt. | 47.35 |  | 0
Prienų r. sav. |  | Darbai | 10 kV atraminio izoliatoriaus keitimas | TR | vnt. | 47.35 |  | 0
Birštono sav. |  | Darbai | 10 kV galios skyriklių keitimas 10 kV narveliuose (tik pakeitimo darbai) | TR | vnt. | 698.87 |  | 0
Prienų r. sav. |  | Darbai | 10 kV galios skyriklių keitimas 10 kV narveliuose (tik pakeitimo darbai) | TR | vnt. | 698.87 |  | 0
Birštono sav. |  | Darbai | 10 kV galios skyriklių remontas | TR | vnt. | 201.19 |  | 0
Prienų r. sav. |  | Darbai | 10 kV galios skyriklių remontas | TR | vnt. | 201.19 |  | 0
Birštono sav. |  | Darbai | 10 kV iškroviklių keitimas į viršįtampių ribotuvus (3 fazės) | TR | vnt. | 61.39 |  | 0
Prienų r. sav. |  | Darbai | 10 kV iškroviklių keitimas į viršįtampių ribotuvus (3 fazės) | TR | vnt. | 61.39 |  | 0
Birštono sav. |  | Darbai | 10 kV pereinamojo izoliatoriaus keitimas | TR | vnt. | 85.95 |  | 0
Prienų r. sav. |  | Darbai | 10 kV pereinamojo izoliatoriaus keitimas | TR | vnt. | 85.95 |  | 0
Birštono sav. |  | Darbai | 10 kV saugiklių lizdų keitimas transformatorinėje | TR | vnt. | 18.63 |  | 0
Prienų r. sav. |  | Darbai | 10 kV saugiklių lizdų keitimas transformatorinėje | TR | vnt. | 18.63 |  | 0
Birštono sav. |  | Darbai | 6-10 kV lydžiųjų įdėklų keitimas (1 vnt.) | TR | vnt. | 8.53 |  | 0
Prienų r. sav. |  | Darbai | 6-10 kV lydžiųjų įdėklų keitimas (1 vnt.) | TR | vnt. | 8.53 |  | 0
Birštono sav. |  | Darbai | Galios transformatoriaus iki 250 kVA keitimas | TR | vnt. | 462.75 |  | 0
Prienų r. sav. |  | Darbai | Galios transformatoriaus iki 250 kVA keitimas | TR | vnt. | 462.75 |  | 0
Birštono sav. |  | Darbai | Galios transformatoriaus daugiau kaip 250 kVA keitimas | TR | vnt. | 733.42 |  | 0
Prienų r. sav. |  | Darbai | Galios transformatoriaus daugiau kaip 250 kVA keitimas | TR | vnt. | 733.42 |  | 0
Birštono sav. |  | Darbai | Hermetinių ir pusiauhermetinių jungiklių/rozečių montavimas | TR | vnt. | 22.5 |  | 0
Prienų r. sav. |  | Darbai | Hermetinių ir pusiauhermetinių jungiklių/rozečių montavimas | TR | vnt. | 22.5 |  | 0
Birštono sav. |  | Darbai | Komplektinės transformatorinės techninė priežiūra (pilna tech. priežiūra pagal tech. kortą) | TR | vnt. | 398.69 |  | 0
Prienų r. sav. |  | Darbai | Komplektinės transformatorinės techninė priežiūra (pilna tech. priežiūra pagal tech. kortą) | TR | vnt. | 398.69 |  | 0
Birštono sav. |  | Darbai | Papildomų užraktų ar pakabinamų spynų įrengimas | TR | vnt. | 23.42 |  | 0
Prienų r. sav. |  | Darbai | Papildomų užraktų ar pakabinamų spynų įrengimas | TR | vnt. | 23.42 |  | 0
Birštono sav. |  | Darbai | Modulinių transformatorinių (vienos sekcijos) techninė priežiūra (0,4 kV sekcija) | TR | vnt. | 136.49 |  | 0
Prienų r. sav. |  | Darbai | Modulinių transformatorinių (vienos sekcijos) techninė priežiūra (0,4 kV sekcija) | TR | vnt. | 136.49 |  | 0
Birštono sav. |  | Darbai | Modulinių transformatorinių (vienos sekcijos) techninė priežiūra (10 kV sekcija) | TR | vnt. | 153.88 |  | 0
Prienų r. sav. |  | Darbai | Modulinių transformatorinių (vienos sekcijos) techninė priežiūra (10 kV sekcija) | TR | vnt. | 153.88 |  | 0
Birštono sav. |  | Darbai | Modulinių transformatorinių (vienos sekcijos) techninė priežiūra (galios transformatoriaus) | TR | vnt. | 105.1 |  | 0
Prienų r. sav. |  | Darbai | Modulinių transformatorinių (vienos sekcijos) techninė priežiūra (galios transformatoriaus) | TR | vnt. | 105.1 |  | 0
Birštono sav. |  | Darbai | Modulinių transformatorinių aplinkos sutvarkymas | TR | vnt. | 78.43 |  | 0
Prienų r. sav. |  | Darbai | Modulinių transformatorinių aplinkos sutvarkymas | TR | vnt. | 78.43 |  | 0
Birštono sav. |  | Darbai | Silikagelio keitimas jėgos ir matavimo transformatoriuose (1 transformatorius) | TR | vnt. | 32.47 |  | 0
Prienų r. sav. |  | Darbai | Silikagelio keitimas jėgos ir matavimo transformatoriuose (1 transformatorius) | TR | vnt. | 32.47 |  | 0
Birštono sav. |  | Darbai | Stacionariosios transformatorinės techninė priežiūra (Pilna tech. priežiūra pagal tech. kortą, be statybinės dalies) | TR | vnt. | 632.29 |  | 0
Prienų r. sav. |  | Darbai | Stacionariosios transformatorinės techninė priežiūra (Pilna tech. priežiūra pagal tech. kortą, be statybinės dalies) | TR | vnt. | 632.29 |  | 0
Birštono sav. |  | Darbai | Stacionariųjų transformatorinių (vienos sekcijos) techninė priežiūra (0,4 kV skirstyklos) | TR | vnt. | 261.92 |  | 0
Prienų r. sav. |  | Darbai | Stacionariųjų transformatorinių (vienos sekcijos) techninė priežiūra (0,4 kV skirstyklos) | TR | vnt. | 261.92 |  | 0
Birštono sav. |  | Darbai | Stacionariųjų transformatorinių (vienos sekcijos) techninė priežiūra (10 kV skirstyklos) | TR | vnt. | 269.38 |  | 0
Prienų r. sav. |  | Darbai | Stacionariųjų transformatorinių (vienos sekcijos) techninė priežiūra (10 kV skirstyklos) | TR | vnt. | 269.38 |  | 0
Birštono sav. |  | Darbai | Stacionariųjų transformatorinių (vienos sekcijos) techninė priežiūra (galios transformatoriaus) | TR | vnt. | 146.47 |  | 0
Prienų r. sav. |  | Darbai | Stacionariųjų transformatorinių (vienos sekcijos) techninė priežiūra (galios transformatoriaus) | TR | vnt. | 146.47 |  | 0
Birštono sav. |  | Darbai | Stacionariųjų transformatorinių aplinkos sutvarkymas | TR | vnt. | 78.52 |  | 0
Prienų r. sav. |  | Darbai | Stacionariųjų transformatorinių aplinkos sutvarkymas | TR | vnt. | 78.52 |  | 0
Birštono sav. |  | Darbai | Stulpinių transformatorinių techninė priežiūra (Pilna tech. priežiūra pagal tech. kortą) | TR | vnt. | 362.58 |  | 0
Prienų r. sav. |  | Darbai | Stulpinių transformatorinių techninė priežiūra (Pilna tech. priežiūra pagal tech. kortą) | TR | vnt. | 362.58 |  | 0
Birštono sav. |  | Darbai | Stulpinių transformatorinių aplinkos sutvarkymas | TR | vnt. | 78.81 |  | 0
Prienų r. sav. |  | Darbai | Stulpinių transformatorinių aplinkos sutvarkymas | TR | vnt. | 78.81 |  | 0
Birštono sav. |  | Darbai | Šviestuvų su kaitinamosiomis lempomis montavimas, kabinant normalios aplinkos patalpose | TR | vnt. | 26.26 |  | 0
Prienų r. sav. |  | Darbai | Šviestuvų su kaitinamosiomis lempomis montavimas, kabinant normalios aplinkos patalpose | TR | vnt. | 26.26 |  | 0
Birštono sav. |  | Darbai | Transformatorinių durų vyrių keitimas (vyris) | TR | vnt. | 19.42 |  | 0
Prienų r. sav. |  | Darbai | Transformatorinių durų vyrių keitimas (vyris) | TR | vnt. | 19.42 |  | 0
Birštono sav. |  | Darbai | Transformatorinių metalinių durų remontas (tiesinimas) | TR | vnt. | 55.84 |  | 0
Prienų r. sav. |  | Darbai | Transformatorinių metalinių durų remontas (tiesinimas) | TR | vnt. | 55.84 |  | 0
Birštono sav. |  | Darbai | Transformatorinių vėdinimo grotelių su sieteliu įrengimas/keitimas | TR | vnt. | 80.01 |  | 0
Prienų r. sav. |  | Darbai | Transformatorinių vėdinimo grotelių su sieteliu įrengimas/keitimas | TR | vnt. | 80.01 |  | 0
Birštono sav. |  | Darbai | 10 kV trumpojo jungimo indikatorių keitimas arba sumontavimas (1 vnt.) | TR | vnt. | 17.94 |  | 0
Prienų r. sav. |  | Darbai | 10 kV trumpojo jungimo indikatorių keitimas arba sumontavimas (1 vnt.) | TR | vnt. | 17.94 |  | 0
Birštono sav. |  | Darbai | Vidinės spynos keitimas transformatorinėje | TR | vnt. | 25.18 |  | 0
Prienų r. sav. |  | Darbai | Vidinės spynos keitimas transformatorinėje | TR | vnt. | 25.18 |  | 0
Birštono sav. |  | Darbai | Modulinės transformatorinės techninė priežiūra (Pilna tech. priežiūra pagal tech. kortą) | TR | vnt. | 371.74 |  | 0
Prienų r. sav. |  | Darbai | Modulinės transformatorinės techninė priežiūra (Pilna tech. priežiūra pagal tech. kortą) | TR | vnt. | 371.74 |  | 0
Birštono sav. |  | Darbai | Galios transformatoriaus apvijų izoliacijos matavimas | TR | vnt. | 34.22 |  | 0
Prienų r. sav. |  | Darbai | Galios transformatoriaus apvijų izoliacijos matavimas | TR | vnt. | 34.22 |  | 0
Birštono sav. |  | Darbai | Apsauginio barjero transformatorinėse įrengimas (vnt.) | TR | vnt. | 34.94 |  | 0
Prienų r. sav. |  | Darbai | Apsauginio barjero transformatorinėse įrengimas (vnt.) | TR | vnt. | 34.94 |  | 0
Birštono sav. |  | Darbai | Transformatorinės (KT, MT, ST) demontavimas (su transformatoriumi) | TR | vnt. | 436 |  | 0
Prienų r. sav. |  | Darbai | Transformatorinės (KT, MT, ST) demontavimas (su transformatoriumi) | TR | vnt. | 436 |  | 0
Birštono sav. |  | Darbai | Transformatorinės (KT, MT, ST) demontavimas (be transformatoriaus) | TR | vnt. | 367.91 |  | 0
Prienų r. sav. |  | Darbai | Transformatorinės (KT, MT, ST) demontavimas (be transformatoriaus) | TR | vnt. | 367.91 |  | 0
Birštono sav. |  | Darbai | Transformatorinės įvado/išvado demontavimas (Iki 4 laidų arba gyslų) | TR | vnt. | 38.31 |  | 0
Prienų r. sav. |  | Darbai | Transformatorinės įvado/išvado demontavimas (Iki 4 laidų arba gyslų) | TR | vnt. | 38.31 |  | 0
Birštono sav. |  | Darbai | Galios transformatoriaus izoliatoriaus tarpinių keitimas | TR | vnt. | 116.2 |  | 0
Prienų r. sav. |  | Darbai | Galios transformatoriaus izoliatoriaus tarpinių keitimas | TR | vnt. | 116.2 |  | 0
Birštono sav. |  | Darbai | Alyvinių jungtuvų papildymas alyva (1 jungtuvas) | TR | vnt. | 29.93 |  | 0
Prienų r. sav. |  | Darbai | Alyvinių jungtuvų papildymas alyva (1 jungtuvas) | TR | vnt. | 29.93 |  | 0
Birštono sav. |  | Darbai | Alyvos pavyzdžio iš transformatoriaus paėmimas ir ištyrimas (vnt) | TR | vnt. | 58.14 |  | 0
Prienų r. sav. |  | Darbai | Alyvos pavyzdžio iš transformatoriaus paėmimas ir ištyrimas (vnt) | TR | vnt. | 58.14 |  | 0
Birštono sav. |  | Darbai | Veidrodėlio įrengimas alyvos lygiui galios transformatoriui nustatyti (vnt.) | TR | vnt. | 22.02 |  | 0
Prienų r. sav. |  | Darbai | Veidrodėlio įrengimas alyvos lygiui galios transformatoriui nustatyti (vnt.) | TR | vnt. | 22.02 |  | 0
Birštono sav. |  | Darbai | Srovės transformatoriaus demontavimas (3 fazės) | TR | vnt. | 30.29 |  | 0
Prienų r. sav. |  | Darbai | Srovės transformatoriaus demontavimas (3 fazės) | TR | vnt. | 30.29 |  | 0
Birštono sav. |  | Darbai | Galios transformatoriaus demontavimas (1 vnt) | TR | vnt. | 290.88 |  | 0
Prienų r. sav. |  | Darbai | Galios transformatoriaus demontavimas (1 vnt) | TR | vnt. | 290.88 |  | 0
Birštono sav. |  | Darbai | Pervadinių izoliatorių tarpiklių keitimas (3 fazės) | TR | vnt. | 69.76 |  | 0
Prienų r. sav. |  | Darbai | Pervadinių izoliatorių tarpiklių keitimas (3 fazės) | TR | vnt. | 69.76 |  | 0
Birštono sav. |  | Darbai | Įtampos transformatoriaus keitimas (3 fazės) | TR | vnt. | 127.09 |  | 0
Prienų r. sav. |  | Darbai | Įtampos transformatoriaus keitimas (3 fazės) | TR | vnt. | 127.09 |  | 0
Birštono sav. |  | Darbai | Narvelio demontavimas (1 vnt) | TR | vnt. | 217.49 |  | 0
Prienų r. sav. |  | Darbai | Narvelio demontavimas (1 vnt) | TR | vnt. | 217.49 |  | 0
Birštono sav. |  | Darbai | Stulpinės transformatorinės (iki 63 kVA) su savigesiais saugiklių mazgais montavimas | TR | vnt. | 1703.01 |  | 0
Prienų r. sav. |  | Darbai | Stulpinės transformatorinės (iki 63 kVA) su savigesiais saugiklių mazgais montavimas | TR | vnt. | 1703.01 |  | 0
Birštono sav. |  | Darbai | Stulpinės transformatorinės (iki 400 kVA) montavimas | TR | vnt. | 1890.56 |  | 0
Prienų r. sav. |  | Darbai | Stulpinės transformatorinės (iki 400 kVA) montavimas | TR | vnt. | 1890.56 |  | 0
Birštono sav. |  | Darbai | Modulinės transformatorinės montavimas | TR | vnt. | 3659.06 |  | 0
Prienų r. sav. |  | Darbai | Modulinės transformatorinės montavimas | TR | vnt. | 3659.06 |  | 0
Birštono sav. |  | Darbai | Komplektinės transformatorinės su įrenginiais valymas | TR | vnt. | 65.13 |  | 0
Prienų r. sav. |  | Darbai | Komplektinės transformatorinės su įrenginiais valymas | TR | vnt. | 65.13 |  | 0
Birštono sav. |  | Darbai | Transformatorinės patalpos su įrenginiais valymas (1 sekcija/T kamera) | TR | vnt. | 76.2 |  | 0
Prienų r. sav. |  | Darbai | Transformatorinės patalpos su įrenginiais valymas (1 sekcija/T kamera) | TR | vnt. | 76.2 |  | 0
Birštono sav. |  | Darbai | Galios transformatoriaus nulių išskaidymas | TR | vnt. | 97.11 |  | 0
Prienų r. sav. |  | Darbai | Galios transformatoriaus nulių išskaidymas | TR | vnt. | 97.11 |  | 0
Ignalinos r. sav. |  | Darbai | 0,4 kV atraminio izoliatoriaus keitimas | TR | vnt. | 27.52 |  | 0
Visagino sav. |  | Darbai | 0,4 kV atraminio izoliatoriaus keitimas | TR | vnt. | 27.52 |  | 0
Zarasų r. sav. |  | Darbai | 0,4 kV atraminio izoliatoriaus keitimas | TR | vnt. | 27.52 |  | 0
Ignalinos r. sav. |  | Darbai | 0,4 kV iki 630A srovės kirtiklio keitimas | TR | vnt. | 68.79 |  | 0
Visagino sav. |  | Darbai | 0,4 kV iki 630A srovės kirtiklio keitimas | TR | vnt. | 68.79 |  | 0
Zarasų r. sav. |  | Darbai | 0,4 kV iki 630A srovės kirtiklio keitimas | TR | vnt. | 68.79 |  | 0
Ignalinos r. sav. |  | Darbai | 0,4 kV iki 630A srovės kirtiklių remontas | TR | vnt. | 96.3 |  | 0
Visagino sav. |  | Darbai | 0,4 kV iki 630A srovės kirtiklių remontas | TR | vnt. | 96.3 |  | 0
Zarasų r. sav. |  | Darbai | 0,4 kV iki 630A srovės kirtiklių remontas | TR | vnt. | 96.3 |  | 0
Ignalinos r. sav. |  | Darbai | 0,4 kV orinio išvado keitimas stacionariojoje transformatorinėje (4 laidai arba gyslos) | TR | vnt. | 158.74 |  | 0
Visagino sav. |  | Darbai | 0,4 kV orinio išvado keitimas stacionariojoje transformatorinėje (4 laidai arba gyslos) | TR | vnt. | 158.74 |  | 0
Zarasų r. sav. |  | Darbai | 0,4 kV orinio išvado keitimas stacionariojoje transformatorinėje (4 laidai arba gyslos) | TR | vnt. | 158.74 |  | 0
Ignalinos r. sav. |  | Darbai | 0,4 kV orinių išvadų keitimas komplektinėse transformatorinėse nuo saugiklių iki OL (4 laidai) | TR | vnt. | 132.29 |  | 0
Visagino sav. |  | Darbai | 0,4 kV orinių išvadų keitimas komplektinėse transformatorinėse nuo saugiklių iki OL (4 laidai) | TR | vnt. | 132.29 |  | 0
Zarasų r. sav. |  | Darbai | 0,4 kV orinių išvadų keitimas komplektinėse transformatorinėse nuo saugiklių iki OL (4 laidai) | TR | vnt. | 132.29 |  | 0
Ignalinos r. sav. |  | Darbai | 0,4 kV viršįtampių ribotuvų keitimas transformatorinėje (1 vnt.) | TR | vnt. | 47.62 |  | 0
Visagino sav. |  | Darbai | 0,4 kV viršįtampių ribotuvų keitimas transformatorinėje (1 vnt.) | TR | vnt. | 47.62 |  | 0
Zarasų r. sav. |  | Darbai | 0,4 kV viršįtampių ribotuvų keitimas transformatorinėje (1 vnt.) | TR | vnt. | 47.62 |  | 0
Ignalinos r. sav. |  | Darbai | 10 kV atraminio izoliatoriaus keitimas | TR | vnt. | 41.27 |  | 0
Visagino sav. |  | Darbai | 10 kV atraminio izoliatoriaus keitimas | TR | vnt. | 41.27 |  | 0
Zarasų r. sav. |  | Darbai | 10 kV atraminio izoliatoriaus keitimas | TR | vnt. | 41.27 |  | 0
Ignalinos r. sav. |  | Darbai | 10 kV galios skyriklių keitimas 10 kV narveliuose (tik pakeitimo darbai) | TR | vnt. | 507.98 |  | 0
Visagino sav. |  | Darbai | 10 kV galios skyriklių keitimas 10 kV narveliuose (tik pakeitimo darbai) | TR | vnt. | 507.98 |  | 0
Zarasų r. sav. |  | Darbai | 10 kV galios skyriklių keitimas 10 kV narveliuose (tik pakeitimo darbai) | TR | vnt. | 507.98 |  | 0
Ignalinos r. sav. |  | Darbai | 10 kV galios skyriklių remontas | TR | vnt. | 171.97 |  | 0
Visagino sav. |  | Darbai | 10 kV galios skyriklių remontas | TR | vnt. | 171.97 |  | 0
Zarasų r. sav. |  | Darbai | 10 kV galios skyriklių remontas | TR | vnt. | 171.97 |  | 0
Ignalinos r. sav. |  | Darbai | 10 kV iškroviklių keitimas į viršįtampių ribotuvus (3 fazės) | TR | vnt. | 75 |  | 0
Visagino sav. |  | Darbai | 10 kV iškroviklių keitimas į viršįtampių ribotuvus (3 fazės) | TR | vnt. | 75 |  | 0
Zarasų r. sav. |  | Darbai | 10 kV iškroviklių keitimas į viršįtampių ribotuvus (3 fazės) | TR | vnt. | 75 |  | 0
Ignalinos r. sav. |  | Darbai | 10 kV pereinamojo izoliatoriaus keitimas | TR | vnt. | 71.54 |  | 0
Visagino sav. |  | Darbai | 10 kV pereinamojo izoliatoriaus keitimas | TR | vnt. | 71.54 |  | 0
Zarasų r. sav. |  | Darbai | 10 kV pereinamojo izoliatoriaus keitimas | TR | vnt. | 71.54 |  | 0
Ignalinos r. sav. |  | Darbai | 10 kV saugiklių lizdų keitimas transformatorinėje | TR | vnt. | 37.04 |  | 0
Visagino sav. |  | Darbai | 10 kV saugiklių lizdų keitimas transformatorinėje | TR | vnt. | 37.04 |  | 0
Zarasų r. sav. |  | Darbai | 10 kV saugiklių lizdų keitimas transformatorinėje | TR | vnt. | 37.04 |  | 0
Ignalinos r. sav. |  | Darbai | 6-10 kV lydžiųjų įdėklų keitimas (1 vnt.) | TR | vnt. | 20.11 |  | 0
Visagino sav. |  | Darbai | 6-10 kV lydžiųjų įdėklų keitimas (1 vnt.) | TR | vnt. | 20.11 |  | 0
Zarasų r. sav. |  | Darbai | 6-10 kV lydžiųjų įdėklų keitimas (1 vnt.) | TR | vnt. | 20.11 |  | 0
Ignalinos r. sav. |  | Darbai | Galios transformatoriaus iki 250 kVA keitimas | TR | vnt. | 800 |  | 0
Visagino sav. |  | Darbai | Galios transformatoriaus iki 250 kVA keitimas | TR | vnt. | 800 |  | 0
Zarasų r. sav. |  | Darbai | Galios transformatoriaus iki 250 kVA keitimas | TR | vnt. | 800 |  | 0
Ignalinos r. sav. |  | Darbai | Galios transformatoriaus daugiau kaip 250 kVA keitimas | TR | vnt. | 700 |  | 0
Visagino sav. |  | Darbai | Galios transformatoriaus daugiau kaip 250 kVA keitimas | TR | vnt. | 700 |  | 0
Zarasų r. sav. |  | Darbai | Galios transformatoriaus daugiau kaip 250 kVA keitimas | TR | vnt. | 700 |  | 0
Ignalinos r. sav. |  | Darbai | Hermetinių ir pusiauhermetinių jungiklių/rozečių montavimas | TR | vnt. | 19.26 |  | 0
Visagino sav. |  | Darbai | Hermetinių ir pusiauhermetinių jungiklių/rozečių montavimas | TR | vnt. | 19.26 |  | 0
Zarasų r. sav. |  | Darbai | Hermetinių ir pusiauhermetinių jungiklių/rozečių montavimas | TR | vnt. | 19.26 |  | 0
Ignalinos r. sav. |  | Darbai | Komplektinės transformatorinės techninė priežiūra (pilna tech. priežiūra pagal tech. kortą) | TR | vnt. | 166.99 |  | 0
Visagino sav. |  | Darbai | Komplektinės transformatorinės techninė priežiūra (pilna tech. priežiūra pagal tech. kortą) | TR | vnt. | 166.99 |  | 0
Zarasų r. sav. |  | Darbai | Komplektinės transformatorinės techninė priežiūra (pilna tech. priežiūra pagal tech. kortą) | TR | vnt. | 166.99 |  | 0
Ignalinos r. sav. |  | Darbai | Papildomų užraktų ar pakabinamų spynų įrengimas | TR | vnt. | 10.51 |  | 0
Visagino sav. |  | Darbai | Papildomų užraktų ar pakabinamų spynų įrengimas | TR | vnt. | 10.51 |  | 0
Zarasų r. sav. |  | Darbai | Papildomų užraktų ar pakabinamų spynų įrengimas | TR | vnt. | 10.51 |  | 0
Ignalinos r. sav. |  | Darbai | Modulinių transformatorinių (vienos sekcijos) techninė priežiūra (0,4 kV sekcija) | TR | vnt. | 66.92 |  | 0
Visagino sav. |  | Darbai | Modulinių transformatorinių (vienos sekcijos) techninė priežiūra (0,4 kV sekcija) | TR | vnt. | 66.92 |  | 0
Zarasų r. sav. |  | Darbai | Modulinių transformatorinių (vienos sekcijos) techninė priežiūra (0,4 kV sekcija) | TR | vnt. | 66.92 |  | 0
Ignalinos r. sav. |  | Darbai | Modulinių transformatorinių (vienos sekcijos) techninė priežiūra (10 kV sekcija) | TR | vnt. | 73.77 |  | 0
Visagino sav. |  | Darbai | Modulinių transformatorinių (vienos sekcijos) techninė priežiūra (10 kV sekcija) | TR | vnt. | 73.77 |  | 0
Zarasų r. sav. |  | Darbai | Modulinių transformatorinių (vienos sekcijos) techninė priežiūra (10 kV sekcija) | TR | vnt. | 73.77 |  | 0
Ignalinos r. sav. |  | Darbai | Modulinių transformatorinių (vienos sekcijos) techninė priežiūra (galios transformatoriaus) | TR | vnt. | 51.02 |  | 0
Visagino sav. |  | Darbai | Modulinių transformatorinių (vienos sekcijos) techninė priežiūra (galios transformatoriaus) | TR | vnt. | 51.02 |  | 0
Zarasų r. sav. |  | Darbai | Modulinių transformatorinių (vienos sekcijos) techninė priežiūra (galios transformatoriaus) | TR | vnt. | 51.02 |  | 0
Ignalinos r. sav. |  | Darbai | Modulinių transformatorinių aplinkos sutvarkymas | TR | vnt. | 37.53 |  | 0
Visagino sav. |  | Darbai | Modulinių transformatorinių aplinkos sutvarkymas | TR | vnt. | 37.53 |  | 0
Zarasų r. sav. |  | Darbai | Modulinių transformatorinių aplinkos sutvarkymas | TR | vnt. | 37.53 |  | 0
Ignalinos r. sav. |  | Darbai | Silikagelio keitimas jėgos ir matavimo transformatoriuose (1 transformatorius) | TR | vnt. | 16.62 |  | 0
Visagino sav. |  | Darbai | Silikagelio keitimas jėgos ir matavimo transformatoriuose (1 transformatorius) | TR | vnt. | 16.62 |  | 0
Zarasų r. sav. |  | Darbai | Silikagelio keitimas jėgos ir matavimo transformatoriuose (1 transformatorius) | TR | vnt. | 16.62 |  | 0
Ignalinos r. sav. |  | Darbai | Stacionariosios transformatorinės techninė priežiūra (Pilna tech. priežiūra pagal tech. kortą, be statybinės dalies) | TR | vnt. | 267.03 |  | 0
Visagino sav. |  | Darbai | Stacionariosios transformatorinės techninė priežiūra (Pilna tech. priežiūra pagal tech. kortą, be statybinės dalies) | TR | vnt. | 267.03 |  | 0
Zarasų r. sav. |  | Darbai | Stacionariosios transformatorinės techninė priežiūra (Pilna tech. priežiūra pagal tech. kortą, be statybinės dalies) | TR | vnt. | 267.03 |  | 0
Ignalinos r. sav. |  | Darbai | Stacionariųjų transformatorinių (vienos sekcijos) techninė priežiūra (0,4 kV skirstyklos) | TR | vnt. | 110.7 |  | 0
Visagino sav. |  | Darbai | Stacionariųjų transformatorinių (vienos sekcijos) techninė priežiūra (0,4 kV skirstyklos) | TR | vnt. | 110.7 |  | 0
Zarasų r. sav. |  | Darbai | Stacionariųjų transformatorinių (vienos sekcijos) techninė priežiūra (0,4 kV skirstyklos) | TR | vnt. | 110.7 |  | 0
Ignalinos r. sav. |  | Darbai | Stacionariųjų transformatorinių (vienos sekcijos) techninė priežiūra (10 kV skirstyklos) | TR | vnt. | 114.1 |  | 0
Visagino sav. |  | Darbai | Stacionariųjų transformatorinių (vienos sekcijos) techninė priežiūra (10 kV skirstyklos) | TR | vnt. | 114.1 |  | 0
Zarasų r. sav. |  | Darbai | Stacionariųjų transformatorinių (vienos sekcijos) techninė priežiūra (10 kV skirstyklos) | TR | vnt. | 114.1 |  | 0
Ignalinos r. sav. |  | Darbai | Stacionariųjų transformatorinių (vienos sekcijos) techninė priežiūra (galios transformatoriaus) | TR | vnt. | 63.49 |  | 0
Visagino sav. |  | Darbai | Stacionariųjų transformatorinių (vienos sekcijos) techninė priežiūra (galios transformatoriaus) | TR | vnt. | 63.49 |  | 0
Zarasų r. sav. |  | Darbai | Stacionariųjų transformatorinių (vienos sekcijos) techninė priežiūra (galios transformatoriaus) | TR | vnt. | 63.49 |  | 0
Ignalinos r. sav. |  | Darbai | Stacionariųjų transformatorinių aplinkos sutvarkymas | TR | vnt. | 37.48 |  | 0
Visagino sav. |  | Darbai | Stacionariųjų transformatorinių aplinkos sutvarkymas | TR | vnt. | 37.48 |  | 0
Zarasų r. sav. |  | Darbai | Stacionariųjų transformatorinių aplinkos sutvarkymas | TR | vnt. | 37.48 |  | 0
Ignalinos r. sav. |  | Darbai | Stulpinių transformatorinių techninė priežiūra (Pilna tech. priežiūra pagal tech. kortą) | TR | vnt. | 171.44 |  | 0
Visagino sav. |  | Darbai | Stulpinių transformatorinių techninė priežiūra (Pilna tech. priežiūra pagal tech. kortą) | TR | vnt. | 171.44 |  | 0
Zarasų r. sav. |  | Darbai | Stulpinių transformatorinių techninė priežiūra (Pilna tech. priežiūra pagal tech. kortą) | TR | vnt. | 171.44 |  | 0
Ignalinos r. sav. |  | Darbai | Stulpinių transformatorinių aplinkos sutvarkymas | TR | vnt. | 36.96 |  | 0
Visagino sav. |  | Darbai | Stulpinių transformatorinių aplinkos sutvarkymas | TR | vnt. | 36.96 |  | 0
Zarasų r. sav. |  | Darbai | Stulpinių transformatorinių aplinkos sutvarkymas | TR | vnt. | 36.96 |  | 0
Ignalinos r. sav. |  | Darbai | Šviestuvų su kaitinamosiomis lempomis montavimas, kabinant normalios aplinkos patalpose | TR | vnt. | 47.62 |  | 0
Visagino sav. |  | Darbai | Šviestuvų su kaitinamosiomis lempomis montavimas, kabinant normalios aplinkos patalpose | TR | vnt. | 47.62 |  | 0
Zarasų r. sav. |  | Darbai | Šviestuvų su kaitinamosiomis lempomis montavimas, kabinant normalios aplinkos patalpose | TR | vnt. | 47.62 |  | 0
Ignalinos r. sav. |  | Darbai | Transformatorinių durų vyrių keitimas (vyris) | TR | vnt. | 48.68 |  | 0
Visagino sav. |  | Darbai | Transformatorinių durų vyrių keitimas (vyris) | TR | vnt. | 48.68 |  | 0
Zarasų r. sav. |  | Darbai | Transformatorinių durų vyrių keitimas (vyris) | TR | vnt. | 48.68 |  | 0
Ignalinos r. sav. |  | Darbai | Transformatorinių metalinių durų remontas (tiesinimas) | TR | vnt. | 27.33 |  | 0
Visagino sav. |  | Darbai | Transformatorinių metalinių durų remontas (tiesinimas) | TR | vnt. | 27.33 |  | 0
Zarasų r. sav. |  | Darbai | Transformatorinių metalinių durų remontas (tiesinimas) | TR | vnt. | 27.33 |  | 0
Ignalinos r. sav. |  | Darbai | Transformatorinių vėdinimo grotelių su sieteliu įrengimas/keitimas | TR | vnt. | 38.74 |  | 0
Visagino sav. |  | Darbai | Transformatorinių vėdinimo grotelių su sieteliu įrengimas/keitimas | TR | vnt. | 38.74 |  | 0
Zarasų r. sav. |  | Darbai | Transformatorinių vėdinimo grotelių su sieteliu įrengimas/keitimas | TR | vnt. | 38.74 |  | 0
Ignalinos r. sav. |  | Darbai | 10 kV trumpojo jungimo indikatorių keitimas arba sumontavimas (1 vnt.) | TR | vnt. | 7.91 |  | 0
Visagino sav. |  | Darbai | 10 kV trumpojo jungimo indikatorių keitimas arba sumontavimas (1 vnt.) | TR | vnt. | 7.91 |  | 0
Zarasų r. sav. |  | Darbai | 10 kV trumpojo jungimo indikatorių keitimas arba sumontavimas (1 vnt.) | TR | vnt. | 7.91 |  | 0
Ignalinos r. sav. |  | Darbai | Vidinės spynos keitimas transformatorinėje | TR | vnt. | 31.75 |  | 0
Visagino sav. |  | Darbai | Vidinės spynos keitimas transformatorinėje | TR | vnt. | 31.75 |  | 0
Zarasų r. sav. |  | Darbai | Vidinės spynos keitimas transformatorinėje | TR | vnt. | 31.75 |  | 0
Ignalinos r. sav. |  | Darbai | Modulinės transformatorinės techninė priežiūra (Pilna tech. priežiūra pagal tech. kortą) | TR | vnt. | 175.23 |  | 0
Visagino sav. |  | Darbai | Modulinės transformatorinės techninė priežiūra (Pilna tech. priežiūra pagal tech. kortą) | TR | vnt. | 175.23 |  | 0
Zarasų r. sav. |  | Darbai | Modulinės transformatorinės techninė priežiūra (Pilna tech. priežiūra pagal tech. kortą) | TR | vnt. | 175.23 |  | 0
Ignalinos r. sav. |  | Darbai | Galios transformatoriaus apvijų izoliacijos matavimas | TR | vnt. | 15.06 |  | 0
Visagino sav. |  | Darbai | Galios transformatoriaus apvijų izoliacijos matavimas | TR | vnt. | 15.06 |  | 0
Zarasų r. sav. |  | Darbai | Galios transformatoriaus apvijų izoliacijos matavimas | TR | vnt. | 15.06 |  | 0
Ignalinos r. sav. |  | Darbai | Apsauginio barjero transformatorinėse įrengimas (vnt.) | TR | vnt. | 15.89 |  | 0
Visagino sav. |  | Darbai | Apsauginio barjero transformatorinėse įrengimas (vnt.) | TR | vnt. | 15.89 |  | 0
Zarasų r. sav. |  | Darbai | Apsauginio barjero transformatorinėse įrengimas (vnt.) | TR | vnt. | 15.89 |  | 0
Ignalinos r. sav. |  | Darbai | Transformatorinės (KT, MT, ST) demontavimas (su transformatoriumi) | TR | vnt. | 436 |  | 0
Visagino sav. |  | Darbai | Transformatorinės (KT, MT, ST) demontavimas (su transformatoriumi) | TR | vnt. | 436 |  | 0
Zarasų r. sav. |  | Darbai | Transformatorinės (KT, MT, ST) demontavimas (su transformatoriumi) | TR | vnt. | 436 |  | 0
Ignalinos r. sav. |  | Darbai | Transformatorinės (KT, MT, ST) demontavimas (be transformatoriaus) | TR | vnt. | 264.57 |  | 0
Visagino sav. |  | Darbai | Transformatorinės (KT, MT, ST) demontavimas (be transformatoriaus) | TR | vnt. | 264.57 |  | 0
Zarasų r. sav. |  | Darbai | Transformatorinės (KT, MT, ST) demontavimas (be transformatoriaus) | TR | vnt. | 264.57 |  | 0
Ignalinos r. sav. |  | Darbai | Transformatorinės įvado/išvado demontavimas (Iki 4 laidų arba gyslų) | TR | vnt. | 17.9 |  | 0
Visagino sav. |  | Darbai | Transformatorinės įvado/išvado demontavimas (Iki 4 laidų arba gyslų) | TR | vnt. | 17.9 |  | 0
Zarasų r. sav. |  | Darbai | Transformatorinės įvado/išvado demontavimas (Iki 4 laidų arba gyslų) | TR | vnt. | 17.9 |  | 0
Ignalinos r. sav. |  | Darbai | Galios transformatoriaus izoliatoriaus tarpinių keitimas | TR | vnt. | 54.71 |  | 0
Visagino sav. |  | Darbai | Galios transformatoriaus izoliatoriaus tarpinių keitimas | TR | vnt. | 54.71 |  | 0
Zarasų r. sav. |  | Darbai | Galios transformatoriaus izoliatoriaus tarpinių keitimas | TR | vnt. | 54.71 |  | 0
Ignalinos r. sav. |  | Darbai | Alyvinių jungtuvų papildymas alyva (1 jungtuvas) | TR | vnt. | 12.95 |  | 0
Visagino sav. |  | Darbai | Alyvinių jungtuvų papildymas alyva (1 jungtuvas) | TR | vnt. | 12.95 |  | 0
Zarasų r. sav. |  | Darbai | Alyvinių jungtuvų papildymas alyva (1 jungtuvas) | TR | vnt. | 12.95 |  | 0
Ignalinos r. sav. |  | Darbai | Alyvos pavyzdžio iš transformatoriaus paėmimas ir ištyrimas (vnt) | TR | vnt. | 26.18 |  | 0
Visagino sav. |  | Darbai | Alyvos pavyzdžio iš transformatoriaus paėmimas ir ištyrimas (vnt) | TR | vnt. | 26.18 |  | 0
Zarasų r. sav. |  | Darbai | Alyvos pavyzdžio iš transformatoriaus paėmimas ir ištyrimas (vnt) | TR | vnt. | 26.18 |  | 0
Ignalinos r. sav. |  | Darbai | Veidrodėlio įrengimas alyvos lygiui galios transformatoriui nustatyti (vnt.) | TR | vnt. | 10.07 |  | 0
Visagino sav. |  | Darbai | Veidrodėlio įrengimas alyvos lygiui galios transformatoriui nustatyti (vnt.) | TR | vnt. | 10.07 |  | 0
Zarasų r. sav. |  | Darbai | Veidrodėlio įrengimas alyvos lygiui galios transformatoriui nustatyti (vnt.) | TR | vnt. | 10.07 |  | 0
Ignalinos r. sav. |  | Darbai | Srovės transformatoriaus demontavimas (3 fazės) | TR | vnt. | 30 |  | 0
Visagino sav. |  | Darbai | Srovės transformatoriaus demontavimas (3 fazės) | TR | vnt. | 30 |  | 0
Zarasų r. sav. |  | Darbai | Srovės transformatoriaus demontavimas (3 fazės) | TR | vnt. | 30 |  | 0
Ignalinos r. sav. |  | Darbai | Galios transformatoriaus demontavimas (1 vnt) | TR | vnt. | 290 |  | 0
Visagino sav. |  | Darbai | Galios transformatoriaus demontavimas (1 vnt) | TR | vnt. | 290 |  | 0
Zarasų r. sav. |  | Darbai | Galios transformatoriaus demontavimas (1 vnt) | TR | vnt. | 290 |  | 0
Ignalinos r. sav. |  | Darbai | Pervadinių izoliatorių tarpiklių keitimas (3 fazės) | TR | vnt. | 32.3 |  | 0
Visagino sav. |  | Darbai | Pervadinių izoliatorių tarpiklių keitimas (3 fazės) | TR | vnt. | 32.3 |  | 0
Zarasų r. sav. |  | Darbai | Pervadinių izoliatorių tarpiklių keitimas (3 fazės) | TR | vnt. | 32.3 |  | 0
Ignalinos r. sav. |  | Darbai | Įtampos transformatoriaus keitimas (3 fazės) | TR | vnt. | 95.25 |  | 0
Visagino sav. |  | Darbai | Įtampos transformatoriaus keitimas (3 fazės) | TR | vnt. | 95.25 |  | 0
Zarasų r. sav. |  | Darbai | Įtampos transformatoriaus keitimas (3 fazės) | TR | vnt. | 95.25 |  | 0
Ignalinos r. sav. |  | Darbai | Narvelio demontavimas (1 vnt) | TR | vnt. | 217 |  | 0
Visagino sav. |  | Darbai | Narvelio demontavimas (1 vnt) | TR | vnt. | 217 |  | 0
Zarasų r. sav. |  | Darbai | Narvelio demontavimas (1 vnt) | TR | vnt. | 217 |  | 0
Ignalinos r. sav. |  | Darbai | Stulpinės transformatorinės (iki 63 kVA) su savigesiais saugiklių mazgais montavimas | TR | vnt. | 1703 |  | 0
Visagino sav. |  | Darbai | Stulpinės transformatorinės (iki 63 kVA) su savigesiais saugiklių mazgais montavimas | TR | vnt. | 1703 |  | 0
Zarasų r. sav. |  | Darbai | Stulpinės transformatorinės (iki 63 kVA) su savigesiais saugiklių mazgais montavimas | TR | vnt. | 1703 |  | 0
Ignalinos r. sav. |  | Darbai | Stulpinės transformatorinės (iki 400 kVA) montavimas | TR | vnt. | 1890 |  | 0
Visagino sav. |  | Darbai | Stulpinės transformatorinės (iki 400 kVA) montavimas | TR | vnt. | 1890 |  | 0
Zarasų r. sav. |  | Darbai | Stulpinės transformatorinės (iki 400 kVA) montavimas | TR | vnt. | 1890 |  | 0
Ignalinos r. sav. |  | Darbai | Modulinės transformatorinės montavimas | TR | vnt. | 3659 |  | 0
Visagino sav. |  | Darbai | Modulinės transformatorinės montavimas | TR | vnt. | 3659 |  | 0
Zarasų r. sav. |  | Darbai | Modulinės transformatorinės montavimas | TR | vnt. | 3659 |  | 0
Ignalinos r. sav. |  | Darbai | Komplektinės transformatorinės su įrenginiais valymas | TR | vnt. | 25.48 |  | 0
Visagino sav. |  | Darbai | Komplektinės transformatorinės su įrenginiais valymas | TR | vnt. | 25.48 |  | 0
Zarasų r. sav. |  | Darbai | Komplektinės transformatorinės su įrenginiais valymas | TR | vnt. | 25.48 |  | 0
Ignalinos r. sav. |  | Darbai | Transformatorinės patalpos su įrenginiais valymas (1 sekcija/T kamera) | TR | vnt. | 30.83 |  | 0
Visagino sav. |  | Darbai | Transformatorinės patalpos su įrenginiais valymas (1 sekcija/T kamera) | TR | vnt. | 30.83 |  | 0
Zarasų r. sav. |  | Darbai | Transformatorinės patalpos su įrenginiais valymas (1 sekcija/T kamera) | TR | vnt. | 30.83 |  | 0
Ignalinos r. sav. |  | Darbai | Galios transformatoriaus nulių išskaidymas | TR | vnt. | 35 |  | 0
Visagino sav. |  | Darbai | Galios transformatoriaus nulių išskaidymas | TR | vnt. | 35 |  | 0
Zarasų r. sav. |  | Darbai | Galios transformatoriaus nulių išskaidymas | TR | vnt. | 35 |  | 0
Kelmės r. sav. |  | Darbai | 0,4 kV atraminio izoliatoriaus keitimas | TR | vnt. | 91.45 |  | 0
Šiaulių r. sav. |  | Darbai | 0,4 kV atraminio izoliatoriaus keitimas | TR | vnt. | 91.45 |  | 0
Kelmės r. sav. |  | Darbai | 0,4 kV iki 630A srovės kirtiklio keitimas | TR | vnt. | 235.36 |  | 0
Šiaulių r. sav. |  | Darbai | 0,4 kV iki 630A srovės kirtiklio keitimas | TR | vnt. | 235.36 |  | 0
Kelmės r. sav. |  | Darbai | 0,4 kV iki 630A srovės kirtiklių remontas | TR | vnt. | 326.11 |  | 0
Šiaulių r. sav. |  | Darbai | 0,4 kV iki 630A srovės kirtiklių remontas | TR | vnt. | 326.11 |  | 0
Kelmės r. sav. |  | Darbai | 0,4 kV orinio išvado keitimas stacionariojoje transformatorinėje (4 laidai arba gyslos) | TR | vnt. | 339.67 |  | 0
Šiaulių r. sav. |  | Darbai | 0,4 kV orinio išvado keitimas stacionariojoje transformatorinėje (4 laidai arba gyslos) | TR | vnt. | 339.67 |  | 0
Kelmės r. sav. |  | Darbai | 0,4 kV orinių išvadų keitimas komplektinėse transformatorinėse nuo saugiklių iki OL (4 laidai) | TR | vnt. | 336.95 |  | 0
Šiaulių r. sav. |  | Darbai | 0,4 kV orinių išvadų keitimas komplektinėse transformatorinėse nuo saugiklių iki OL (4 laidai) | TR | vnt. | 336.95 |  | 0
Kelmės r. sav. |  | Darbai | 0,4 kV viršįtampių ribotuvų keitimas transformatorinėje (1 vnt.) | TR | vnt. | 59.42 |  | 0
Šiaulių r. sav. |  | Darbai | 0,4 kV viršįtampių ribotuvų keitimas transformatorinėje (1 vnt.) | TR | vnt. | 59.42 |  | 0
Kelmės r. sav. |  | Darbai | 10 kV atraminio izoliatoriaus keitimas | TR | vnt. | 131.8 |  | 0
Šiaulių r. sav. |  | Darbai | 10 kV atraminio izoliatoriaus keitimas | TR | vnt. | 131.8 |  | 0
Kelmės r. sav. |  | Darbai | 10 kV galios skyriklių keitimas 10 kV narveliuose (tik pakeitimo darbai) | TR | vnt. | 1840.38 |  | 0
Šiaulių r. sav. |  | Darbai | 10 kV galios skyriklių keitimas 10 kV narveliuose (tik pakeitimo darbai) | TR | vnt. | 1840.38 |  | 0
Kelmės r. sav. |  | Darbai | 10 kV galios skyriklių remontas | TR | vnt. | 578.17 |  | 0
Šiaulių r. sav. |  | Darbai | 10 kV galios skyriklių remontas | TR | vnt. | 578.17 |  | 0
Kelmės r. sav. |  | Darbai | 10 kV iškroviklių keitimas į viršįtampių ribotuvus (3 fazės) | TR | vnt. | 164.5 |  | 0
Šiaulių r. sav. |  | Darbai | 10 kV iškroviklių keitimas į viršįtampių ribotuvus (3 fazės) | TR | vnt. | 164.5 |  | 0
Kelmės r. sav. |  | Darbai | 10 kV pereinamojo izoliatoriaus keitimas | TR | vnt. | 241.09 |  | 0
Šiaulių r. sav. |  | Darbai | 10 kV pereinamojo izoliatoriaus keitimas | TR | vnt. | 241.09 |  | 0
Kelmės r. sav. |  | Darbai | 10 kV saugiklių lizdų keitimas transformatorinėje | TR | vnt. | 48.66 |  | 0
Šiaulių r. sav. |  | Darbai | 10 kV saugiklių lizdų keitimas transformatorinėje | TR | vnt. | 48.66 |  | 0
Kelmės r. sav. |  | Darbai | 6-10 kV lydžiųjų įdėklų keitimas (1 vnt.) | TR | vnt. | 21.98 |  | 0
Šiaulių r. sav. |  | Darbai | 6-10 kV lydžiųjų įdėklų keitimas (1 vnt.) | TR | vnt. | 21.98 |  | 0
Kelmės r. sav. |  | Darbai | Galios transformatoriaus iki 250 kVA keitimas | TR | vnt. | 1100 |  | 0
Šiaulių r. sav. |  | Darbai | Galios transformatoriaus iki 250 kVA keitimas | TR | vnt. | 1100 |  | 0
Kelmės r. sav. |  | Darbai | Galios transformatoriaus daugiau kaip 250 kVA keitimas | TR | vnt. | 1845.35 |  | 0
Šiaulių r. sav. |  | Darbai | Galios transformatoriaus daugiau kaip 250 kVA keitimas | TR | vnt. | 1845.35 |  | 0
Kelmės r. sav. |  | Darbai | Hermetinių ir pusiauhermetinių jungiklių/rozečių montavimas | TR | vnt. | 59.55 |  | 0
Šiaulių r. sav. |  | Darbai | Hermetinių ir pusiauhermetinių jungiklių/rozečių montavimas | TR | vnt. | 59.55 |  | 0
Kelmės r. sav. |  | Darbai | Komplektinės transformatorinės techninė priežiūra (pilna tech. priežiūra pagal tech. kortą) | TR | vnt. | 900 |  | 0
Šiaulių r. sav. |  | Darbai | Komplektinės transformatorinės techninė priežiūra (pilna tech. priežiūra pagal tech. kortą) | TR | vnt. | 900 |  | 0
Kelmės r. sav. |  | Darbai | Papildomų užraktų ar pakabinamų spynų įrengimas | TR | vnt. | 61.81 |  | 0
Šiaulių r. sav. |  | Darbai | Papildomų užraktų ar pakabinamų spynų įrengimas | TR | vnt. | 61.81 |  | 0
Kelmės r. sav. |  | Darbai | Modulinių transformatorinių (vienos sekcijos) techninė priežiūra (0,4 kV sekcija) | TR | vnt. | 393.63 |  | 0
Šiaulių r. sav. |  | Darbai | Modulinių transformatorinių (vienos sekcijos) techninė priežiūra (0,4 kV sekcija) | TR | vnt. | 393.63 |  | 0
Kelmės r. sav. |  | Darbai | Modulinių transformatorinių (vienos sekcijos) techninė priežiūra (10 kV sekcija) | TR | vnt. | 433.9 |  | 0
Šiaulių r. sav. |  | Darbai | Modulinių transformatorinių (vienos sekcijos) techninė priežiūra (10 kV sekcija) | TR | vnt. | 433.9 |  | 0
Kelmės r. sav. |  | Darbai | Modulinių transformatorinių (vienos sekcijos) techninė priežiūra (galios transformatoriaus) | TR | vnt. | 300.08 |  | 0
Šiaulių r. sav. |  | Darbai | Modulinių transformatorinių (vienos sekcijos) techninė priežiūra (galios transformatoriaus) | TR | vnt. | 300.08 |  | 0
Kelmės r. sav. |  | Darbai | Modulinių transformatorinių aplinkos sutvarkymas | TR | vnt. | 220.75 |  | 0
Šiaulių r. sav. |  | Darbai | Modulinių transformatorinių aplinkos sutvarkymas | TR | vnt. | 220.75 |  | 0
Kelmės r. sav. |  | Darbai | Silikagelio keitimas jėgos ir matavimo transformatoriuose (1 transformatorius) | TR | vnt. | 97.75 |  | 0
Šiaulių r. sav. |  | Darbai | Silikagelio keitimas jėgos ir matavimo transformatoriuose (1 transformatorius) | TR | vnt. | 97.75 |  | 0
Kelmės r. sav. |  | Darbai | Stacionariosios transformatorinės techninė priežiūra (Pilna tech. priežiūra pagal tech. kortą, be statybinės dalies) | TR | vnt. | 1500 |  | 0
Šiaulių r. sav. |  | Darbai | Stacionariosios transformatorinės techninė priežiūra (Pilna tech. priežiūra pagal tech. kortą, be statybinės dalies) | TR | vnt. | 1500 |  | 0
Kelmės r. sav. |  | Darbai | Stacionariųjų transformatorinių (vienos sekcijos) techninė priežiūra (0,4 kV skirstyklos) | TR | vnt. | 600 |  | 0
Šiaulių r. sav. |  | Darbai | Stacionariųjų transformatorinių (vienos sekcijos) techninė priežiūra (0,4 kV skirstyklos) | TR | vnt. | 600 |  | 0
Kelmės r. sav. |  | Darbai | Stacionariųjų transformatorinių (vienos sekcijos) techninė priežiūra (10 kV skirstyklos) | TR | vnt. | 600 |  | 0
Šiaulių r. sav. |  | Darbai | Stacionariųjų transformatorinių (vienos sekcijos) techninė priežiūra (10 kV skirstyklos) | TR | vnt. | 600 |  | 0
Kelmės r. sav. |  | Darbai | Stacionariųjų transformatorinių (vienos sekcijos) techninė priežiūra (galios transformatoriaus) | TR | vnt. | 373.45 |  | 0
Šiaulių r. sav. |  | Darbai | Stacionariųjų transformatorinių (vienos sekcijos) techninė priežiūra (galios transformatoriaus) | TR | vnt. | 373.45 |  | 0
Kelmės r. sav. |  | Darbai | Stacionariųjų transformatorinių aplinkos sutvarkymas | TR | vnt. | 220.47 |  | 0
Šiaulių r. sav. |  | Darbai | Stacionariųjų transformatorinių aplinkos sutvarkymas | TR | vnt. | 220.47 |  | 0
Kelmės r. sav. |  | Darbai | Stulpinių transformatorinių techninė priežiūra (Pilna tech. priežiūra pagal tech. kortą) | TR | vnt. | 1008.45 |  | 0
Šiaulių r. sav. |  | Darbai | Stulpinių transformatorinių techninė priežiūra (Pilna tech. priežiūra pagal tech. kortą) | TR | vnt. | 1008.45 |  | 0
Kelmės r. sav. |  | Darbai | Stulpinių transformatorinių aplinkos sutvarkymas | TR | vnt. | 217.37 |  | 0
Šiaulių r. sav. |  | Darbai | Stulpinių transformatorinių aplinkos sutvarkymas | TR | vnt. | 217.37 |  | 0
Kelmės r. sav. |  | Darbai | Šviestuvų su kaitinamosiomis lempomis montavimas, kabinant normalios aplinkos patalpose | TR | vnt. | 70.22 |  | 0
Šiaulių r. sav. |  | Darbai | Šviestuvų su kaitinamosiomis lempomis montavimas, kabinant normalios aplinkos patalpose | TR | vnt. | 70.22 |  | 0
Kelmės r. sav. |  | Darbai | Transformatorinių durų vyrių keitimas (vyris) | TR | vnt. | 59.3 |  | 0
Šiaulių r. sav. |  | Darbai | Transformatorinių durų vyrių keitimas (vyris) | TR | vnt. | 59.3 |  | 0
Kelmės r. sav. |  | Darbai | Transformatorinių metalinių durų remontas (tiesinimas) | TR | vnt. | 160.75 |  | 0
Šiaulių r. sav. |  | Darbai | Transformatorinių metalinių durų remontas (tiesinimas) | TR | vnt. | 160.75 |  | 0
Kelmės r. sav. |  | Darbai | Transformatorinių vėdinimo grotelių su sieteliu įrengimas/keitimas | TR | vnt. | 227.84 |  | 0
Šiaulių r. sav. |  | Darbai | Transformatorinių vėdinimo grotelių su sieteliu įrengimas/keitimas | TR | vnt. | 227.84 |  | 0
Kelmės r. sav. |  | Darbai | 10 kV trumpojo jungimo indikatorių keitimas arba sumontavimas (1 vnt.) | TR | vnt. | 46.48 |  | 0
Šiaulių r. sav. |  | Darbai | 10 kV trumpojo jungimo indikatorių keitimas arba sumontavimas (1 vnt.) | TR | vnt. | 46.48 |  | 0
Kelmės r. sav. |  | Darbai | Vidinės spynos keitimas transformatorinėje | TR | vnt. | 50 |  | 0
Šiaulių r. sav. |  | Darbai | Vidinės spynos keitimas transformatorinėje | TR | vnt. | 50 |  | 0
Kelmės r. sav. |  | Darbai | Modulinės transformatorinės techninė priežiūra (Pilna tech. priežiūra pagal tech. kortą) | TR | vnt. | 900 |  | 0
Šiaulių r. sav. |  | Darbai | Modulinės transformatorinės techninė priežiūra (Pilna tech. priežiūra pagal tech. kortą) | TR | vnt. | 900 |  | 0
Kelmės r. sav. |  | Darbai | Galios transformatoriaus apvijų izoliacijos matavimas | TR | vnt. | 88.53 |  | 0
Šiaulių r. sav. |  | Darbai | Galios transformatoriaus apvijų izoliacijos matavimas | TR | vnt. | 88.53 |  | 0
Kelmės r. sav. |  | Darbai | Apsauginio barjero transformatorinėse įrengimas (vnt.) | TR | vnt. | 93.45 |  | 0
Šiaulių r. sav. |  | Darbai | Apsauginio barjero transformatorinėse įrengimas (vnt.) | TR | vnt. | 93.45 |  | 0
Kelmės r. sav. |  | Darbai | Transformatorinės (KT, MT, ST) demontavimas (su transformatoriumi) | TR | vnt. | 995.46 |  | 0
Šiaulių r. sav. |  | Darbai | Transformatorinės (KT, MT, ST) demontavimas (su transformatoriumi) | TR | vnt. | 995.46 |  | 0
Kelmės r. sav. |  | Darbai | Transformatorinės (KT, MT, ST) demontavimas (be transformatoriaus) | TR | vnt. | 873.27 |  | 0
Šiaulių r. sav. |  | Darbai | Transformatorinės (KT, MT, ST) demontavimas (be transformatoriaus) | TR | vnt. | 873.27 |  | 0
Kelmės r. sav. |  | Darbai | Transformatorinės įvado/išvado demontavimas (Iki 4 laidų arba gyslų) | TR | vnt. | 105.27 |  | 0
Šiaulių r. sav. |  | Darbai | Transformatorinės įvado/išvado demontavimas (Iki 4 laidų arba gyslų) | TR | vnt. | 105.27 |  | 0
Kelmės r. sav. |  | Darbai | Galios transformatoriaus izoliatoriaus tarpinių keitimas | TR | vnt. | 321.78 |  | 0
Šiaulių r. sav. |  | Darbai | Galios transformatoriaus izoliatoriaus tarpinių keitimas | TR | vnt. | 321.78 |  | 0
Kelmės r. sav. |  | Darbai | Alyvinių jungtuvų papildymas alyva (1 jungtuvas) | TR | vnt. | 76.12 |  | 0
Šiaulių r. sav. |  | Darbai | Alyvinių jungtuvų papildymas alyva (1 jungtuvas) | TR | vnt. | 76.12 |  | 0
Kelmės r. sav. |  | Darbai | Alyvos pavyzdžio iš transformatoriaus paėmimas ir ištyrimas (vnt) | TR | vnt. | 153.98 |  | 0
Šiaulių r. sav. |  | Darbai | Alyvos pavyzdžio iš transformatoriaus paėmimas ir ištyrimas (vnt) | TR | vnt. | 153.98 |  | 0
Kelmės r. sav. |  | Darbai | Veidrodėlio įrengimas alyvos lygiui galios transformatoriui nustatyti (vnt.) | TR | vnt. | 12 |  | 0
Šiaulių r. sav. |  | Darbai | Veidrodėlio įrengimas alyvos lygiui galios transformatoriui nustatyti (vnt.) | TR | vnt. | 12 |  | 0
Kelmės r. sav. |  | Darbai | Srovės transformatoriaus demontavimas (3 fazės) | TR | vnt. | 75.82 |  | 0
Šiaulių r. sav. |  | Darbai | Srovės transformatoriaus demontavimas (3 fazės) | TR | vnt. | 75.82 |  | 0
Kelmės r. sav. |  | Darbai | Galios transformatoriaus demontavimas (1 vnt) | TR | vnt. | 700 |  | 0
Šiaulių r. sav. |  | Darbai | Galios transformatoriaus demontavimas (1 vnt) | TR | vnt. | 700 |  | 0
Kelmės r. sav. |  | Darbai | Pervadinių izoliatorių tarpiklių keitimas (3 fazės) | TR | vnt. | 189.96 |  | 0
Šiaulių r. sav. |  | Darbai | Pervadinių izoliatorių tarpiklių keitimas (3 fazės) | TR | vnt. | 189.96 |  | 0
Kelmės r. sav. |  | Darbai | Įtampos transformatoriaus keitimas (3 fazės) | TR | vnt. | 309.66 |  | 0
Šiaulių r. sav. |  | Darbai | Įtampos transformatoriaus keitimas (3 fazės) | TR | vnt. | 309.66 |  | 0
Kelmės r. sav. |  | Darbai | Narvelio demontavimas (1 vnt) | TR | vnt. | 350 |  | 0
Šiaulių r. sav. |  | Darbai | Narvelio demontavimas (1 vnt) | TR | vnt. | 350 |  | 0
Kelmės r. sav. |  | Darbai | Stulpinės transformatorinės (iki 63 kVA) su savigesiais saugiklių mazgais montavimas | TR | vnt. | 1700 |  | 0
Šiaulių r. sav. |  | Darbai | Stulpinės transformatorinės (iki 63 kVA) su savigesiais saugiklių mazgais montavimas | TR | vnt. | 1700 |  | 0
Kelmės r. sav. |  | Darbai | Stulpinės transformatorinės (iki 400 kVA) montavimas | TR | vnt. | 1890.56 |  | 0
Šiaulių r. sav. |  | Darbai | Stulpinės transformatorinės (iki 400 kVA) montavimas | TR | vnt. | 1890.56 |  | 0
Kelmės r. sav. |  | Darbai | Modulinės transformatorinės montavimas | TR | vnt. | 3500 |  | 0
Šiaulių r. sav. |  | Darbai | Modulinės transformatorinės montavimas | TR | vnt. | 3500 |  | 0
Kelmės r. sav. |  | Darbai | Komplektinės transformatorinės su įrenginiais valymas | TR | vnt. | 120 |  | 0
Šiaulių r. sav. |  | Darbai | Komplektinės transformatorinės su įrenginiais valymas | TR | vnt. | 120 |  | 0
Kelmės r. sav. |  | Darbai | Transformatorinės patalpos su įrenginiais valymas (1 sekcija/T kamera) | TR | vnt. | 100 |  | 0
Šiaulių r. sav. |  | Darbai | Transformatorinės patalpos su įrenginiais valymas (1 sekcija/T kamera) | TR | vnt. | 100 |  | 0
Kelmės r. sav. |  | Darbai | Galios transformatoriaus nulių išskaidymas | TR | vnt. | 117.1 |  | 0
Šiaulių r. sav. |  | Darbai | Galios transformatoriaus nulių išskaidymas | TR | vnt. | 117.1 |  | 0
Joniškio r. sav. |  | Darbai | 0,4 kV atraminio izoliatoriaus keitimas | TR | vnt. | 33.44 |  | 0
Pakruojo r. sav. |  | Darbai | 0,4 kV atraminio izoliatoriaus keitimas | TR | vnt. | 33.44 |  | 0
Joniškio r. sav. |  | Darbai | 0,4 kV iki 630A srovės kirtiklio keitimas | TR | vnt. | 87.8 |  | 0
Pakruojo r. sav. |  | Darbai | 0,4 kV iki 630A srovės kirtiklio keitimas | TR | vnt. | 87.8 |  | 0
Joniškio r. sav. |  | Darbai | 0,4 kV iki 630A srovės kirtiklių remontas | TR | vnt. | 116.35 |  | 0
Pakruojo r. sav. |  | Darbai | 0,4 kV iki 630A srovės kirtiklių remontas | TR | vnt. | 116.35 |  | 0
Joniškio r. sav. |  | Darbai | 0,4 kV orinio išvado keitimas stacionariojoje transformatorinėje (4 laidai arba gyslos) | TR | vnt. | 129.64 |  | 0
Pakruojo r. sav. |  | Darbai | 0,4 kV orinio išvado keitimas stacionariojoje transformatorinėje (4 laidai arba gyslos) | TR | vnt. | 129.64 |  | 0
Joniškio r. sav. |  | Darbai | 0,4 kV orinių išvadų keitimas komplektinėse transformatorinėse nuo saugiklių iki OL (4 laidai) | TR | vnt. | 130.18 |  | 0
Pakruojo r. sav. |  | Darbai | 0,4 kV orinių išvadų keitimas komplektinėse transformatorinėse nuo saugiklių iki OL (4 laidai) | TR | vnt. | 130.18 |  | 0
Joniškio r. sav. |  | Darbai | 0,4 kV viršįtampių ribotuvų keitimas transformatorinėje (1 vnt.) | TR | vnt. | 22.38 |  | 0
Pakruojo r. sav. |  | Darbai | 0,4 kV viršįtampių ribotuvų keitimas transformatorinėje (1 vnt.) | TR | vnt. | 22.38 |  | 0
Joniškio r. sav. |  | Darbai | 10 kV atraminio izoliatoriaus keitimas | TR | vnt. | 47.35 |  | 0
Pakruojo r. sav. |  | Darbai | 10 kV atraminio izoliatoriaus keitimas | TR | vnt. | 47.35 |  | 0
Joniškio r. sav. |  | Darbai | 10 kV galios skyriklių keitimas 10 kV narveliuose (tik pakeitimo darbai) | TR | vnt. | 698.87 |  | 0
Pakruojo r. sav. |  | Darbai | 10 kV galios skyriklių keitimas 10 kV narveliuose (tik pakeitimo darbai) | TR | vnt. | 698.87 |  | 0
Joniškio r. sav. |  | Darbai | 10 kV galios skyriklių remontas | TR | vnt. | 80 |  | 0
Pakruojo r. sav. |  | Darbai | 10 kV galios skyriklių remontas | TR | vnt. | 80 |  | 0
Joniškio r. sav. |  | Darbai | 10 kV iškroviklių keitimas į viršįtampių ribotuvus (3 fazės) | TR | vnt. | 61.39 |  | 0
Pakruojo r. sav. |  | Darbai | 10 kV iškroviklių keitimas į viršįtampių ribotuvus (3 fazės) | TR | vnt. | 61.39 |  | 0
Joniškio r. sav. |  | Darbai | 10 kV pereinamojo izoliatoriaus keitimas | TR | vnt. | 85.95 |  | 0
Pakruojo r. sav. |  | Darbai | 10 kV pereinamojo izoliatoriaus keitimas | TR | vnt. | 85.95 |  | 0
Joniškio r. sav. |  | Darbai | 10 kV saugiklių lizdų keitimas transformatorinėje | TR | vnt. | 18.63 |  | 0
Pakruojo r. sav. |  | Darbai | 10 kV saugiklių lizdų keitimas transformatorinėje | TR | vnt. | 18.63 |  | 0
Joniškio r. sav. |  | Darbai | 6-10 kV lydžiųjų įdėklų keitimas (1 vnt.) | TR | vnt. | 8.53 |  | 0
Pakruojo r. sav. |  | Darbai | 6-10 kV lydžiųjų įdėklų keitimas (1 vnt.) | TR | vnt. | 8.53 |  | 0
Joniškio r. sav. |  | Darbai | Galios transformatoriaus iki 250 kVA keitimas | TR | vnt. | 450 |  | 0
Pakruojo r. sav. |  | Darbai | Galios transformatoriaus iki 250 kVA keitimas | TR | vnt. | 450 |  | 0
Joniškio r. sav. |  | Darbai | Galios transformatoriaus daugiau kaip 250 kVA keitimas | TR | vnt. | 733.42 |  | 0
Pakruojo r. sav. |  | Darbai | Galios transformatoriaus daugiau kaip 250 kVA keitimas | TR | vnt. | 733.42 |  | 0
Joniškio r. sav. |  | Darbai | Hermetinių ir pusiauhermetinių jungiklių/rozečių montavimas | TR | vnt. | 22.5 |  | 0
Pakruojo r. sav. |  | Darbai | Hermetinių ir pusiauhermetinių jungiklių/rozečių montavimas | TR | vnt. | 22.5 |  | 0
Joniškio r. sav. |  | Darbai | Komplektinės transformatorinės techninė priežiūra (pilna tech. priežiūra pagal tech. kortą) | TR | vnt. | 150 |  | 0
Pakruojo r. sav. |  | Darbai | Komplektinės transformatorinės techninė priežiūra (pilna tech. priežiūra pagal tech. kortą) | TR | vnt. | 150 |  | 0
Joniškio r. sav. |  | Darbai | Papildomų užraktų ar pakabinamų spynų įrengimas | TR | vnt. | 23.42 |  | 0
Pakruojo r. sav. |  | Darbai | Papildomų užraktų ar pakabinamų spynų įrengimas | TR | vnt. | 23.42 |  | 0
Joniškio r. sav. |  | Darbai | Modulinių transformatorinių (vienos sekcijos) techninė priežiūra (0,4 kV sekcija) | TR | vnt. | 50 |  | 0
Pakruojo r. sav. |  | Darbai | Modulinių transformatorinių (vienos sekcijos) techninė priežiūra (0,4 kV sekcija) | TR | vnt. | 50 |  | 0
Joniškio r. sav. |  | Darbai | Modulinių transformatorinių (vienos sekcijos) techninė priežiūra (10 kV sekcija) | TR | vnt. | 55 |  | 0
Pakruojo r. sav. |  | Darbai | Modulinių transformatorinių (vienos sekcijos) techninė priežiūra (10 kV sekcija) | TR | vnt. | 55 |  | 0
Joniškio r. sav. |  | Darbai | Modulinių transformatorinių (vienos sekcijos) techninė priežiūra (galios transformatoriaus) | TR | vnt. | 40 |  | 0
Pakruojo r. sav. |  | Darbai | Modulinių transformatorinių (vienos sekcijos) techninė priežiūra (galios transformatoriaus) | TR | vnt. | 40 |  | 0
Joniškio r. sav. |  | Darbai | Modulinių transformatorinių aplinkos sutvarkymas | TR | vnt. | 78.43 |  | 0
Pakruojo r. sav. |  | Darbai | Modulinių transformatorinių aplinkos sutvarkymas | TR | vnt. | 78.43 |  | 0
Joniškio r. sav. |  | Darbai | Silikagelio keitimas jėgos ir matavimo transformatoriuose (1 transformatorius) | TR | vnt. | 32.47 |  | 0
Pakruojo r. sav. |  | Darbai | Silikagelio keitimas jėgos ir matavimo transformatoriuose (1 transformatorius) | TR | vnt. | 32.47 |  | 0
Joniškio r. sav. |  | Darbai | Stacionariosios transformatorinės techninė priežiūra (Pilna tech. priežiūra pagal tech. kortą, be statybinės dalies) | TR | vnt. | 220 |  | 0
Pakruojo r. sav. |  | Darbai | Stacionariosios transformatorinės techninė priežiūra (Pilna tech. priežiūra pagal tech. kortą, be statybinės dalies) | TR | vnt. | 220 |  | 0
Joniškio r. sav. |  | Darbai | Stacionariųjų transformatorinių (vienos sekcijos) techninė priežiūra (0,4 kV skirstyklos) | TR | vnt. | 90 |  | 0
Pakruojo r. sav. |  | Darbai | Stacionariųjų transformatorinių (vienos sekcijos) techninė priežiūra (0,4 kV skirstyklos) | TR | vnt. | 90 |  | 0
Joniškio r. sav. |  | Darbai | Stacionariųjų transformatorinių (vienos sekcijos) techninė priežiūra (10 kV skirstyklos) | TR | vnt. | 90 |  | 0
Pakruojo r. sav. |  | Darbai | Stacionariųjų transformatorinių (vienos sekcijos) techninė priežiūra (10 kV skirstyklos) | TR | vnt. | 90 |  | 0
Joniškio r. sav. |  | Darbai | Stacionariųjų transformatorinių (vienos sekcijos) techninė priežiūra (galios transformatoriaus) | TR | vnt. | 50 |  | 0
Pakruojo r. sav. |  | Darbai | Stacionariųjų transformatorinių (vienos sekcijos) techninė priežiūra (galios transformatoriaus) | TR | vnt. | 50 |  | 0
Joniškio r. sav. |  | Darbai | Stacionariųjų transformatorinių aplinkos sutvarkymas | TR | vnt. | 78.52 |  | 0
Pakruojo r. sav. |  | Darbai | Stacionariųjų transformatorinių aplinkos sutvarkymas | TR | vnt. | 78.52 |  | 0
Joniškio r. sav. |  | Darbai | Stulpinių transformatorinių techninė priežiūra (Pilna tech. priežiūra pagal tech. kortą) | TR | vnt. | 120 |  | 0
Pakruojo r. sav. |  | Darbai | Stulpinių transformatorinių techninė priežiūra (Pilna tech. priežiūra pagal tech. kortą) | TR | vnt. | 120 |  | 0
Joniškio r. sav. |  | Darbai | Stulpinių transformatorinių aplinkos sutvarkymas | TR | vnt. | 78.81 |  | 0
Pakruojo r. sav. |  | Darbai | Stulpinių transformatorinių aplinkos sutvarkymas | TR | vnt. | 78.81 |  | 0
Joniškio r. sav. |  | Darbai | Šviestuvų su kaitinamosiomis lempomis montavimas, kabinant normalios aplinkos patalpose | TR | vnt. | 26.26 |  | 0
Pakruojo r. sav. |  | Darbai | Šviestuvų su kaitinamosiomis lempomis montavimas, kabinant normalios aplinkos patalpose | TR | vnt. | 26.26 |  | 0
Joniškio r. sav. |  | Darbai | Transformatorinių durų vyrių keitimas (vyris) | TR | vnt. | 19.42 |  | 0
Pakruojo r. sav. |  | Darbai | Transformatorinių durų vyrių keitimas (vyris) | TR | vnt. | 19.42 |  | 0
Joniškio r. sav. |  | Darbai | Transformatorinių metalinių durų remontas (tiesinimas) | TR | vnt. | 20 |  | 0
Pakruojo r. sav. |  | Darbai | Transformatorinių metalinių durų remontas (tiesinimas) | TR | vnt. | 20 |  | 0
Joniškio r. sav. |  | Darbai | Transformatorinių vėdinimo grotelių su sieteliu įrengimas/keitimas | TR | vnt. | 30 |  | 0
Pakruojo r. sav. |  | Darbai | Transformatorinių vėdinimo grotelių su sieteliu įrengimas/keitimas | TR | vnt. | 30 |  | 0
Joniškio r. sav. |  | Darbai | 10 kV trumpojo jungimo indikatorių keitimas arba sumontavimas (1 vnt.) | TR | vnt. | 17.94 |  | 0
Pakruojo r. sav. |  | Darbai | 10 kV trumpojo jungimo indikatorių keitimas arba sumontavimas (1 vnt.) | TR | vnt. | 17.94 |  | 0
Joniškio r. sav. |  | Darbai | Vidinės spynos keitimas transformatorinėje | TR | vnt. | 25.18 |  | 0
Pakruojo r. sav. |  | Darbai | Vidinės spynos keitimas transformatorinėje | TR | vnt. | 25.18 |  | 0
Joniškio r. sav. |  | Darbai | Modulinės transformatorinės techninė priežiūra (Pilna tech. priežiūra pagal tech. kortą) | TR | vnt. | 123 |  | 0
Pakruojo r. sav. |  | Darbai | Modulinės transformatorinės techninė priežiūra (Pilna tech. priežiūra pagal tech. kortą) | TR | vnt. | 123 |  | 0
Joniškio r. sav. |  | Darbai | Galios transformatoriaus apvijų izoliacijos matavimas | TR | vnt. | 34.22 |  | 0
Pakruojo r. sav. |  | Darbai | Galios transformatoriaus apvijų izoliacijos matavimas | TR | vnt. | 34.22 |  | 0
Joniškio r. sav. |  | Darbai | Apsauginio barjero transformatorinėse įrengimas (vnt.) | TR | vnt. | 34.94 |  | 0
Pakruojo r. sav. |  | Darbai | Apsauginio barjero transformatorinėse įrengimas (vnt.) | TR | vnt. | 34.94 |  | 0
Joniškio r. sav. |  | Darbai | Transformatorinės (KT, MT, ST) demontavimas (su transformatoriumi) | TR | vnt. | 430 |  | 0
Pakruojo r. sav. |  | Darbai | Transformatorinės (KT, MT, ST) demontavimas (su transformatoriumi) | TR | vnt. | 430 |  | 0
Joniškio r. sav. |  | Darbai | Transformatorinės (KT, MT, ST) demontavimas (be transformatoriaus) | TR | vnt. | 367.91 |  | 0
Pakruojo r. sav. |  | Darbai | Transformatorinės (KT, MT, ST) demontavimas (be transformatoriaus) | TR | vnt. | 367.91 |  | 0
Joniškio r. sav. |  | Darbai | Transformatorinės įvado/išvado demontavimas (Iki 4 laidų arba gyslų) | TR | vnt. | 38.31 |  | 0
Pakruojo r. sav. |  | Darbai | Transformatorinės įvado/išvado demontavimas (Iki 4 laidų arba gyslų) | TR | vnt. | 38.31 |  | 0
Joniškio r. sav. |  | Darbai | Galios transformatoriaus izoliatoriaus tarpinių keitimas | TR | vnt. | 45 |  | 0
Pakruojo r. sav. |  | Darbai | Galios transformatoriaus izoliatoriaus tarpinių keitimas | TR | vnt. | 45 |  | 0
Joniškio r. sav. |  | Darbai | Alyvinių jungtuvų papildymas alyva (1 jungtuvas) | TR | vnt. | 29.93 |  | 0
Pakruojo r. sav. |  | Darbai | Alyvinių jungtuvų papildymas alyva (1 jungtuvas) | TR | vnt. | 29.93 |  | 0
Joniškio r. sav. |  | Darbai | Alyvos pavyzdžio iš transformatoriaus paėmimas ir ištyrimas (vnt) | TR | vnt. | 25 |  | 0
Pakruojo r. sav. |  | Darbai | Alyvos pavyzdžio iš transformatoriaus paėmimas ir ištyrimas (vnt) | TR | vnt. | 25 |  | 0
Joniškio r. sav. |  | Darbai | Veidrodėlio įrengimas alyvos lygiui galios transformatoriui nustatyti (vnt.) | TR | vnt. | 12 |  | 0
Pakruojo r. sav. |  | Darbai | Veidrodėlio įrengimas alyvos lygiui galios transformatoriui nustatyti (vnt.) | TR | vnt. | 12 |  | 0
Joniškio r. sav. |  | Darbai | Srovės transformatoriaus demontavimas (3 fazės) | TR | vnt. | 30.29 |  | 0
Pakruojo r. sav. |  | Darbai | Srovės transformatoriaus demontavimas (3 fazės) | TR | vnt. | 30.29 |  | 0
Joniškio r. sav. |  | Darbai | Galios transformatoriaus demontavimas (1 vnt) | TR | vnt. | 290 |  | 0
Pakruojo r. sav. |  | Darbai | Galios transformatoriaus demontavimas (1 vnt) | TR | vnt. | 290 |  | 0
Joniškio r. sav. |  | Darbai | Pervadinių izoliatorių tarpiklių keitimas (3 fazės) | TR | vnt. | 69.76 |  | 0
Pakruojo r. sav. |  | Darbai | Pervadinių izoliatorių tarpiklių keitimas (3 fazės) | TR | vnt. | 69.76 |  | 0
Joniškio r. sav. |  | Darbai | Įtampos transformatoriaus keitimas (3 fazės) | TR | vnt. | 127.09 |  | 0
Pakruojo r. sav. |  | Darbai | Įtampos transformatoriaus keitimas (3 fazės) | TR | vnt. | 127.09 |  | 0
Joniškio r. sav. |  | Darbai | Narvelio demontavimas (1 vnt) | TR | vnt. | 217.49 |  | 0
Pakruojo r. sav. |  | Darbai | Narvelio demontavimas (1 vnt) | TR | vnt. | 217.49 |  | 0
Joniškio r. sav. |  | Darbai | Stulpinės transformatorinės (iki 63 kVA) su savigesiais saugiklių mazgais montavimas | TR | vnt. | 1600 |  | 0
Pakruojo r. sav. |  | Darbai | Stulpinės transformatorinės (iki 63 kVA) su savigesiais saugiklių mazgais montavimas | TR | vnt. | 1600 |  | 0
Joniškio r. sav. |  | Darbai | Stulpinės transformatorinės (iki 400 kVA) montavimas | TR | vnt. | 1750 |  | 0
Pakruojo r. sav. |  | Darbai | Stulpinės transformatorinės (iki 400 kVA) montavimas | TR | vnt. | 1750 |  | 0
Joniškio r. sav. |  | Darbai | Modulinės transformatorinės montavimas | TR | vnt. | 3000 |  | 0
Pakruojo r. sav. |  | Darbai | Modulinės transformatorinės montavimas | TR | vnt. | 3000 |  | 0
Joniškio r. sav. |  | Darbai | Komplektinės transformatorinės su įrenginiais valymas | TR | vnt. | 65.13 |  | 0
Pakruojo r. sav. |  | Darbai | Komplektinės transformatorinės su įrenginiais valymas | TR | vnt. | 65.13 |  | 0
Joniškio r. sav. |  | Darbai | Transformatorinės patalpos su įrenginiais valymas (1 sekcija/T kamera) | TR | vnt. | 76.2 |  | 0
Pakruojo r. sav. |  | Darbai | Transformatorinės patalpos su įrenginiais valymas (1 sekcija/T kamera) | TR | vnt. | 76.2 |  | 0
Joniškio r. sav. |  | Darbai | Galios transformatoriaus nulių išskaidymas | TR | vnt. | 40 |  | 0
Pakruojo r. sav. |  | Darbai | Galios transformatoriaus nulių išskaidymas | TR | vnt. | 40 |  | 0
Anykščių r. sav. |  | Darbai | 0,4 kV atraminio izoliatoriaus keitimas | TR | vnt. | 33.44 |  | 0
Utenos r. sav. |  | Darbai | 0,4 kV atraminio izoliatoriaus keitimas | TR | vnt. | 33.44 |  | 0
Anykščių r. sav. |  | Darbai | 0,4 kV iki 630A srovės kirtiklio keitimas | TR | vnt. | 87.8 |  | 0
Utenos r. sav. |  | Darbai | 0,4 kV iki 630A srovės kirtiklio keitimas | TR | vnt. | 87.8 |  | 0
Anykščių r. sav. |  | Darbai | 0,4 kV iki 630A srovės kirtiklių remontas | TR | vnt. | 116.35 |  | 0
Utenos r. sav. |  | Darbai | 0,4 kV iki 630A srovės kirtiklių remontas | TR | vnt. | 116.35 |  | 0
Anykščių r. sav. |  | Darbai | 0,4 kV orinio išvado keitimas stacionariojoje transformatorinėje (4 laidai arba gyslos) | TR | vnt. | 129.64 |  | 0
Utenos r. sav. |  | Darbai | 0,4 kV orinio išvado keitimas stacionariojoje transformatorinėje (4 laidai arba gyslos) | TR | vnt. | 129.64 |  | 0
Anykščių r. sav. |  | Darbai | 0,4 kV orinių išvadų keitimas komplektinėse transformatorinėse nuo saugiklių iki OL (4 laidai) | TR | vnt. | 130.18 |  | 0
Utenos r. sav. |  | Darbai | 0,4 kV orinių išvadų keitimas komplektinėse transformatorinėse nuo saugiklių iki OL (4 laidai) | TR | vnt. | 130.18 |  | 0
Anykščių r. sav. |  | Darbai | 0,4 kV viršįtampių ribotuvų keitimas transformatorinėje (1 vnt.) | TR | vnt. | 22.38 |  | 0
Utenos r. sav. |  | Darbai | 0,4 kV viršįtampių ribotuvų keitimas transformatorinėje (1 vnt.) | TR | vnt. | 22.38 |  | 0
Anykščių r. sav. |  | Darbai | 10 kV atraminio izoliatoriaus keitimas | TR | vnt. | 47.35 |  | 0
Utenos r. sav. |  | Darbai | 10 kV atraminio izoliatoriaus keitimas | TR | vnt. | 47.35 |  | 0
Anykščių r. sav. |  | Darbai | 10 kV galios skyriklių keitimas 10 kV narveliuose (tik pakeitimo darbai) | TR | vnt. | 698.87 |  | 0
Utenos r. sav. |  | Darbai | 10 kV galios skyriklių keitimas 10 kV narveliuose (tik pakeitimo darbai) | TR | vnt. | 698.87 |  | 0
Anykščių r. sav. |  | Darbai | 10 kV galios skyriklių remontas | TR | vnt. | 201.19 |  | 0
Utenos r. sav. |  | Darbai | 10 kV galios skyriklių remontas | TR | vnt. | 201.19 |  | 0
Anykščių r. sav. |  | Darbai | 10 kV iškroviklių keitimas į viršįtampių ribotuvus (3 fazės) | TR | vnt. | 61.39 |  | 0
Utenos r. sav. |  | Darbai | 10 kV iškroviklių keitimas į viršįtampių ribotuvus (3 fazės) | TR | vnt. | 61.39 |  | 0
Anykščių r. sav. |  | Darbai | 10 kV pereinamojo izoliatoriaus keitimas | TR | vnt. | 85.95 |  | 0
Utenos r. sav. |  | Darbai | 10 kV pereinamojo izoliatoriaus keitimas | TR | vnt. | 85.95 |  | 0
Anykščių r. sav. |  | Darbai | 10 kV saugiklių lizdų keitimas transformatorinėje | TR | vnt. | 18.63 |  | 0
Utenos r. sav. |  | Darbai | 10 kV saugiklių lizdų keitimas transformatorinėje | TR | vnt. | 18.63 |  | 0
Anykščių r. sav. |  | Darbai | 6-10 kV lydžiųjų įdėklų keitimas (1 vnt.) | TR | vnt. | 8.53 |  | 0
Utenos r. sav. |  | Darbai | 6-10 kV lydžiųjų įdėklų keitimas (1 vnt.) | TR | vnt. | 8.53 |  | 0
Anykščių r. sav. |  | Darbai | Galios transformatoriaus iki 250 kVA keitimas | TR | vnt. | 462.75 |  | 0
Utenos r. sav. |  | Darbai | Galios transformatoriaus iki 250 kVA keitimas | TR | vnt. | 462.75 |  | 0
Anykščių r. sav. |  | Darbai | Galios transformatoriaus daugiau kaip 250 kVA keitimas | TR | vnt. | 733.42 |  | 0
Utenos r. sav. |  | Darbai | Galios transformatoriaus daugiau kaip 250 kVA keitimas | TR | vnt. | 733.42 |  | 0
Anykščių r. sav. |  | Darbai | Hermetinių ir pusiauhermetinių jungiklių/rozečių montavimas | TR | vnt. | 22.5 |  | 0
Utenos r. sav. |  | Darbai | Hermetinių ir pusiauhermetinių jungiklių/rozečių montavimas | TR | vnt. | 22.5 |  | 0
Anykščių r. sav. |  | Darbai | Komplektinės transformatorinės techninė priežiūra (pilna tech. priežiūra pagal tech. kortą) | TR | vnt. | 398.69 |  | 0
Utenos r. sav. |  | Darbai | Komplektinės transformatorinės techninė priežiūra (pilna tech. priežiūra pagal tech. kortą) | TR | vnt. | 398.69 |  | 0
Anykščių r. sav. |  | Darbai | Papildomų užraktų ar pakabinamų spynų įrengimas | TR | vnt. | 23.42 |  | 0
Utenos r. sav. |  | Darbai | Papildomų užraktų ar pakabinamų spynų įrengimas | TR | vnt. | 23.42 |  | 0
Anykščių r. sav. |  | Darbai | Modulinių transformatorinių (vienos sekcijos) techninė priežiūra (0,4 kV sekcija) | TR | vnt. | 136.49 |  | 0
Utenos r. sav. |  | Darbai | Modulinių transformatorinių (vienos sekcijos) techninė priežiūra (0,4 kV sekcija) | TR | vnt. | 136.49 |  | 0
Anykščių r. sav. |  | Darbai | Modulinių transformatorinių (vienos sekcijos) techninė priežiūra (10 kV sekcija) | TR | vnt. | 153.88 |  | 0
Utenos r. sav. |  | Darbai | Modulinių transformatorinių (vienos sekcijos) techninė priežiūra (10 kV sekcija) | TR | vnt. | 153.88 |  | 0
Anykščių r. sav. |  | Darbai | Modulinių transformatorinių (vienos sekcijos) techninė priežiūra (galios transformatoriaus) | TR | vnt. | 105.1 |  | 0
Utenos r. sav. |  | Darbai | Modulinių transformatorinių (vienos sekcijos) techninė priežiūra (galios transformatoriaus) | TR | vnt. | 105.1 |  | 0
Anykščių r. sav. |  | Darbai | Modulinių transformatorinių aplinkos sutvarkymas | TR | vnt. | 78.43 |  | 0
Utenos r. sav. |  | Darbai | Modulinių transformatorinių aplinkos sutvarkymas | TR | vnt. | 78.43 |  | 0
Anykščių r. sav. |  | Darbai | Silikagelio keitimas jėgos ir matavimo transformatoriuose (1 transformatorius) | TR | vnt. | 32.47 |  | 0
Utenos r. sav. |  | Darbai | Silikagelio keitimas jėgos ir matavimo transformatoriuose (1 transformatorius) | TR | vnt. | 32.47 |  | 0
Anykščių r. sav. |  | Darbai | Stacionariosios transformatorinės techninė priežiūra (Pilna tech. priežiūra pagal tech. kortą, be statybinės dalies) | TR | vnt. | 632.29 |  | 0
Utenos r. sav. |  | Darbai | Stacionariosios transformatorinės techninė priežiūra (Pilna tech. priežiūra pagal tech. kortą, be statybinės dalies) | TR | vnt. | 632.29 |  | 0
Anykščių r. sav. |  | Darbai | Stacionariųjų transformatorinių (vienos sekcijos) techninė priežiūra (0,4 kV skirstyklos) | TR | vnt. | 261.92 |  | 0
Utenos r. sav. |  | Darbai | Stacionariųjų transformatorinių (vienos sekcijos) techninė priežiūra (0,4 kV skirstyklos) | TR | vnt. | 261.92 |  | 0
Anykščių r. sav. |  | Darbai | Stacionariųjų transformatorinių (vienos sekcijos) techninė priežiūra (10 kV skirstyklos) | TR | vnt. | 269.38 |  | 0
Utenos r. sav. |  | Darbai | Stacionariųjų transformatorinių (vienos sekcijos) techninė priežiūra (10 kV skirstyklos) | TR | vnt. | 269.38 |  | 0
Anykščių r. sav. |  | Darbai | Stacionariųjų transformatorinių (vienos sekcijos) techninė priežiūra (galios transformatoriaus) | TR | vnt. | 146.47 |  | 0
Utenos r. sav. |  | Darbai | Stacionariųjų transformatorinių (vienos sekcijos) techninė priežiūra (galios transformatoriaus) | TR | vnt. | 146.47 |  | 0
Anykščių r. sav. |  | Darbai | Stacionariųjų transformatorinių aplinkos sutvarkymas | TR | vnt. | 78.52 |  | 0
Utenos r. sav. |  | Darbai | Stacionariųjų transformatorinių aplinkos sutvarkymas | TR | vnt. | 78.52 |  | 0
Anykščių r. sav. |  | Darbai | Stulpinių transformatorinių techninė priežiūra (Pilna tech. priežiūra pagal tech. kortą) | TR | vnt. | 362.58 |  | 0
Utenos r. sav. |  | Darbai | Stulpinių transformatorinių techninė priežiūra (Pilna tech. priežiūra pagal tech. kortą) | TR | vnt. | 362.58 |  | 0
Anykščių r. sav. |  | Darbai | Stulpinių transformatorinių aplinkos sutvarkymas | TR | vnt. | 78.81 |  | 0
Utenos r. sav. |  | Darbai | Stulpinių transformatorinių aplinkos sutvarkymas | TR | vnt. | 78.81 |  | 0
Anykščių r. sav. |  | Darbai | Šviestuvų su kaitinamosiomis lempomis montavimas, kabinant normalios aplinkos patalpose | TR | vnt. | 26.26 |  | 0
Utenos r. sav. |  | Darbai | Šviestuvų su kaitinamosiomis lempomis montavimas, kabinant normalios aplinkos patalpose | TR | vnt. | 26.26 |  | 0
Anykščių r. sav. |  | Darbai | Transformatorinių durų vyrių keitimas (vyris) | TR | vnt. | 19.42 |  | 0
Utenos r. sav. |  | Darbai | Transformatorinių durų vyrių keitimas (vyris) | TR | vnt. | 19.42 |  | 0
Anykščių r. sav. |  | Darbai | Transformatorinių metalinių durų remontas (tiesinimas) | TR | vnt. | 55.84 |  | 0
Utenos r. sav. |  | Darbai | Transformatorinių metalinių durų remontas (tiesinimas) | TR | vnt. | 55.84 |  | 0
Anykščių r. sav. |  | Darbai | Transformatorinių vėdinimo grotelių su sieteliu įrengimas/keitimas | TR | vnt. | 80.01 |  | 0
Utenos r. sav. |  | Darbai | Transformatorinių vėdinimo grotelių su sieteliu įrengimas/keitimas | TR | vnt. | 80.01 |  | 0
Anykščių r. sav. |  | Darbai | 10 kV trumpojo jungimo indikatorių keitimas arba sumontavimas (1 vnt.) | TR | vnt. | 17.94 |  | 0
Utenos r. sav. |  | Darbai | 10 kV trumpojo jungimo indikatorių keitimas arba sumontavimas (1 vnt.) | TR | vnt. | 17.94 |  | 0
Anykščių r. sav. |  | Darbai | Vidinės spynos keitimas transformatorinėje | TR | vnt. | 25.18 |  | 0
Utenos r. sav. |  | Darbai | Vidinės spynos keitimas transformatorinėje | TR | vnt. | 25.18 |  | 0
Anykščių r. sav. |  | Darbai | Modulinės transformatorinės techninė priežiūra (Pilna tech. priežiūra pagal tech. kortą) | TR | vnt. | 371.74 |  | 0
Utenos r. sav. |  | Darbai | Modulinės transformatorinės techninė priežiūra (Pilna tech. priežiūra pagal tech. kortą) | TR | vnt. | 371.74 |  | 0
Anykščių r. sav. |  | Darbai | Galios transformatoriaus apvijų izoliacijos matavimas | TR | vnt. | 34.22 |  | 0
Utenos r. sav. |  | Darbai | Galios transformatoriaus apvijų izoliacijos matavimas | TR | vnt. | 34.22 |  | 0
Anykščių r. sav. |  | Darbai | Apsauginio barjero transformatorinėse įrengimas (vnt.) | TR | vnt. | 34.94 |  | 0
Utenos r. sav. |  | Darbai | Apsauginio barjero transformatorinėse įrengimas (vnt.) | TR | vnt. | 34.94 |  | 0
Anykščių r. sav. |  | Darbai | Transformatorinės (KT, MT, ST) demontavimas (su transformatoriumi) | TR | vnt. | 436 |  | 0
Utenos r. sav. |  | Darbai | Transformatorinės (KT, MT, ST) demontavimas (su transformatoriumi) | TR | vnt. | 436 |  | 0
Anykščių r. sav. |  | Darbai | Transformatorinės (KT, MT, ST) demontavimas (be transformatoriaus) | TR | vnt. | 367.91 |  | 0
Utenos r. sav. |  | Darbai | Transformatorinės (KT, MT, ST) demontavimas (be transformatoriaus) | TR | vnt. | 367.91 |  | 0
Anykščių r. sav. |  | Darbai | Transformatorinės įvado/išvado demontavimas (Iki 4 laidų arba gyslų) | TR | vnt. | 38.31 |  | 0
Utenos r. sav. |  | Darbai | Transformatorinės įvado/išvado demontavimas (Iki 4 laidų arba gyslų) | TR | vnt. | 38.31 |  | 0
Anykščių r. sav. |  | Darbai | Galios transformatoriaus izoliatoriaus tarpinių keitimas | TR | vnt. | 116.2 |  | 0
Utenos r. sav. |  | Darbai | Galios transformatoriaus izoliatoriaus tarpinių keitimas | TR | vnt. | 116.2 |  | 0
Anykščių r. sav. |  | Darbai | Alyvinių jungtuvų papildymas alyva (1 jungtuvas) | TR | vnt. | 29.93 |  | 0
Utenos r. sav. |  | Darbai | Alyvinių jungtuvų papildymas alyva (1 jungtuvas) | TR | vnt. | 29.93 |  | 0
Anykščių r. sav. |  | Darbai | Alyvos pavyzdžio iš transformatoriaus paėmimas ir ištyrimas (vnt) | TR | vnt. | 58.14 |  | 0
Utenos r. sav. |  | Darbai | Alyvos pavyzdžio iš transformatoriaus paėmimas ir ištyrimas (vnt) | TR | vnt. | 58.14 |  | 0
Anykščių r. sav. |  | Darbai | Veidrodėlio įrengimas alyvos lygiui galios transformatoriui nustatyti (vnt.) | TR | vnt. | 22.02 |  | 0
Utenos r. sav. |  | Darbai | Veidrodėlio įrengimas alyvos lygiui galios transformatoriui nustatyti (vnt.) | TR | vnt. | 22.02 |  | 0
Anykščių r. sav. |  | Darbai | Srovės transformatoriaus demontavimas (3 fazės) | TR | vnt. | 30.29 |  | 0
Utenos r. sav. |  | Darbai | Srovės transformatoriaus demontavimas (3 fazės) | TR | vnt. | 30.29 |  | 0
Anykščių r. sav. |  | Darbai | Galios transformatoriaus demontavimas (1 vnt) | TR | vnt. | 290.88 |  | 0
Utenos r. sav. |  | Darbai | Galios transformatoriaus demontavimas (1 vnt) | TR | vnt. | 290.88 |  | 0
Anykščių r. sav. |  | Darbai | Pervadinių izoliatorių tarpiklių keitimas (3 fazės) | TR | vnt. | 69.76 |  | 0
Utenos r. sav. |  | Darbai | Pervadinių izoliatorių tarpiklių keitimas (3 fazės) | TR | vnt. | 69.76 |  | 0
Anykščių r. sav. |  | Darbai | Įtampos transformatoriaus keitimas (3 fazės) | TR | vnt. | 127.09 |  | 0
Utenos r. sav. |  | Darbai | Įtampos transformatoriaus keitimas (3 fazės) | TR | vnt. | 127.09 |  | 0
Anykščių r. sav. |  | Darbai | Narvelio demontavimas (1 vnt) | TR | vnt. | 217.49 |  | 0
Utenos r. sav. |  | Darbai | Narvelio demontavimas (1 vnt) | TR | vnt. | 217.49 |  | 0
Anykščių r. sav. |  | Darbai | Stulpinės transformatorinės (iki 63 kVA) su savigesiais saugiklių mazgais montavimas | TR | vnt. | 1703.01 |  | 0
Utenos r. sav. |  | Darbai | Stulpinės transformatorinės (iki 63 kVA) su savigesiais saugiklių mazgais montavimas | TR | vnt. | 1703.01 |  | 0
Anykščių r. sav. |  | Darbai | Stulpinės transformatorinės (iki 400 kVA) montavimas | TR | vnt. | 1890.56 |  | 0
Utenos r. sav. |  | Darbai | Stulpinės transformatorinės (iki 400 kVA) montavimas | TR | vnt. | 1890.56 |  | 0
Anykščių r. sav. |  | Darbai | Modulinės transformatorinės montavimas | TR | vnt. | 3549 |  | 0
Utenos r. sav. |  | Darbai | Modulinės transformatorinės montavimas | TR | vnt. | 3549 |  | 0
Anykščių r. sav. |  | Darbai | Komplektinės transformatorinės su įrenginiais valymas | TR | vnt. | 65.13 |  | 0
Utenos r. sav. |  | Darbai | Komplektinės transformatorinės su įrenginiais valymas | TR | vnt. | 65.13 |  | 0
Anykščių r. sav. |  | Darbai | Transformatorinės patalpos su įrenginiais valymas (1 sekcija/T kamera) | TR | vnt. | 76.2 |  | 0
Utenos r. sav. |  | Darbai | Transformatorinės patalpos su įrenginiais valymas (1 sekcija/T kamera) | TR | vnt. | 76.2 |  | 0
Anykščių r. sav. |  | Darbai | Galios transformatoriaus nulių išskaidymas | TR | vnt. | 97.11 |  | 0
Utenos r. sav. |  | Darbai | Galios transformatoriaus nulių išskaidymas | TR | vnt. | 97.11 |  | 0
Klaipėdos m. sav. |  | Darbai | 0,4 kV atraminio izoliatoriaus keitimas | TR | vnt. | 33.44 |  | 0
Neringos sav. |  | Darbai | 0,4 kV atraminio izoliatoriaus keitimas | TR | vnt. | 33.44 |  | 0
Klaipėdos m. sav. |  | Darbai | 0,4 kV iki 630A srovės kirtiklio keitimas | TR | vnt. | 87.8 |  | 0
Neringos sav. |  | Darbai | 0,4 kV iki 630A srovės kirtiklio keitimas | TR | vnt. | 87.8 |  | 0
Klaipėdos m. sav. |  | Darbai | 0,4 kV iki 630A srovės kirtiklių remontas | TR | vnt. | 116.35 |  | 0
Neringos sav. |  | Darbai | 0,4 kV iki 630A srovės kirtiklių remontas | TR | vnt. | 116.35 |  | 0
Klaipėdos m. sav. |  | Darbai | 0,4 kV orinio išvado keitimas stacionariojoje transformatorinėje (4 laidai arba gyslos) | TR | vnt. | 129.64 |  | 0
Neringos sav. |  | Darbai | 0,4 kV orinio išvado keitimas stacionariojoje transformatorinėje (4 laidai arba gyslos) | TR | vnt. | 129.64 |  | 0
Klaipėdos m. sav. |  | Darbai | 0,4 kV orinių išvadų keitimas komplektinėse transformatorinėse nuo saugiklių iki OL (4 laidai) | TR | vnt. | 130.18 |  | 0
Neringos sav. |  | Darbai | 0,4 kV orinių išvadų keitimas komplektinėse transformatorinėse nuo saugiklių iki OL (4 laidai) | TR | vnt. | 130.18 |  | 0
Klaipėdos m. sav. |  | Darbai | 0,4 kV viršįtampių ribotuvų keitimas transformatorinėje (1 vnt.) | TR | vnt. | 22.38 |  | 0
Neringos sav. |  | Darbai | 0,4 kV viršįtampių ribotuvų keitimas transformatorinėje (1 vnt.) | TR | vnt. | 22.38 |  | 0
Klaipėdos m. sav. |  | Darbai | 10 kV atraminio izoliatoriaus keitimas | TR | vnt. | 47.35 |  | 0
Neringos sav. |  | Darbai | 10 kV atraminio izoliatoriaus keitimas | TR | vnt. | 47.35 |  | 0
Klaipėdos m. sav. |  | Darbai | 10 kV galios skyriklių keitimas 10 kV narveliuose (tik pakeitimo darbai) | TR | vnt. | 698.87 |  | 0
Neringos sav. |  | Darbai | 10 kV galios skyriklių keitimas 10 kV narveliuose (tik pakeitimo darbai) | TR | vnt. | 698.87 |  | 0
Klaipėdos m. sav. |  | Darbai | 10 kV galios skyriklių remontas | TR | vnt. | 201.19 |  | 0
Neringos sav. |  | Darbai | 10 kV galios skyriklių remontas | TR | vnt. | 201.19 |  | 0
Klaipėdos m. sav. |  | Darbai | 10 kV iškroviklių keitimas į viršįtampių ribotuvus (3 fazės) | TR | vnt. | 61.39 |  | 0
Neringos sav. |  | Darbai | 10 kV iškroviklių keitimas į viršįtampių ribotuvus (3 fazės) | TR | vnt. | 61.39 |  | 0
Klaipėdos m. sav. |  | Darbai | 10 kV pereinamojo izoliatoriaus keitimas | TR | vnt. | 85.95 |  | 0
Neringos sav. |  | Darbai | 10 kV pereinamojo izoliatoriaus keitimas | TR | vnt. | 85.95 |  | 0
Klaipėdos m. sav. |  | Darbai | 10 kV saugiklių lizdų keitimas transformatorinėje | TR | vnt. | 18.63 |  | 0
Neringos sav. |  | Darbai | 10 kV saugiklių lizdų keitimas transformatorinėje | TR | vnt. | 18.63 |  | 0
Klaipėdos m. sav. |  | Darbai | 6-10 kV lydžiųjų įdėklų keitimas (1 vnt.) | TR | vnt. | 8.53 |  | 0
Neringos sav. |  | Darbai | 6-10 kV lydžiųjų įdėklų keitimas (1 vnt.) | TR | vnt. | 8.53 |  | 0
Klaipėdos m. sav. |  | Darbai | Galios transformatoriaus iki 250 kVA keitimas | TR | vnt. | 462.75 |  | 0
Neringos sav. |  | Darbai | Galios transformatoriaus iki 250 kVA keitimas | TR | vnt. | 462.75 |  | 0
Klaipėdos m. sav. |  | Darbai | Galios transformatoriaus daugiau kaip 250 kVA keitimas | TR | vnt. | 733.42 |  | 0
Neringos sav. |  | Darbai | Galios transformatoriaus daugiau kaip 250 kVA keitimas | TR | vnt. | 733.42 |  | 0
Klaipėdos m. sav. |  | Darbai | Hermetinių ir pusiauhermetinių jungiklių/rozečių montavimas | TR | vnt. | 22.5 |  | 0
Neringos sav. |  | Darbai | Hermetinių ir pusiauhermetinių jungiklių/rozečių montavimas | TR | vnt. | 22.5 |  | 0
Klaipėdos m. sav. |  | Darbai | Komplektinės transformatorinės techninė priežiūra (pilna tech. priežiūra pagal tech. kortą) | TR | vnt. | 398.69 |  | 0
Neringos sav. |  | Darbai | Komplektinės transformatorinės techninė priežiūra (pilna tech. priežiūra pagal tech. kortą) | TR | vnt. | 398.69 |  | 0
Klaipėdos m. sav. |  | Darbai | Papildomų užraktų ar pakabinamų spynų įrengimas | TR | vnt. | 23.42 |  | 0
Neringos sav. |  | Darbai | Papildomų užraktų ar pakabinamų spynų įrengimas | TR | vnt. | 23.42 |  | 0
Klaipėdos m. sav. |  | Darbai | Modulinių transformatorinių (vienos sekcijos) techninė priežiūra (0,4 kV sekcija) | TR | vnt. | 136.49 |  | 0
Neringos sav. |  | Darbai | Modulinių transformatorinių (vienos sekcijos) techninė priežiūra (0,4 kV sekcija) | TR | vnt. | 136.49 |  | 0
Klaipėdos m. sav. |  | Darbai | Modulinių transformatorinių (vienos sekcijos) techninė priežiūra (10 kV sekcija) | TR | vnt. | 153.88 |  | 0
Neringos sav. |  | Darbai | Modulinių transformatorinių (vienos sekcijos) techninė priežiūra (10 kV sekcija) | TR | vnt. | 153.88 |  | 0
Klaipėdos m. sav. |  | Darbai | Modulinių transformatorinių (vienos sekcijos) techninė priežiūra (galios transformatoriaus) | TR | vnt. | 105.1 |  | 0
Neringos sav. |  | Darbai | Modulinių transformatorinių (vienos sekcijos) techninė priežiūra (galios transformatoriaus) | TR | vnt. | 105.1 |  | 0
Klaipėdos m. sav. |  | Darbai | Modulinių transformatorinių aplinkos sutvarkymas | TR | vnt. | 78.43 |  | 0
Neringos sav. |  | Darbai | Modulinių transformatorinių aplinkos sutvarkymas | TR | vnt. | 78.43 |  | 0
Klaipėdos m. sav. |  | Darbai | Silikagelio keitimas jėgos ir matavimo transformatoriuose (1 transformatorius) | TR | vnt. | 32.47 |  | 0
Neringos sav. |  | Darbai | Silikagelio keitimas jėgos ir matavimo transformatoriuose (1 transformatorius) | TR | vnt. | 32.47 |  | 0
Klaipėdos m. sav. |  | Darbai | Stacionariosios transformatorinės techninė priežiūra (Pilna tech. priežiūra pagal tech. kortą, be statybinės dalies) | TR | vnt. | 350 |  | 0
Neringos sav. |  | Darbai | Stacionariosios transformatorinės techninė priežiūra (Pilna tech. priežiūra pagal tech. kortą, be statybinės dalies) | TR | vnt. | 350 |  | 0
Klaipėdos m. sav. |  | Darbai | Stacionariųjų transformatorinių (vienos sekcijos) techninė priežiūra (0,4 kV skirstyklos) | TR | vnt. | 261.92 |  | 0
Neringos sav. |  | Darbai | Stacionariųjų transformatorinių (vienos sekcijos) techninė priežiūra (0,4 kV skirstyklos) | TR | vnt. | 261.92 |  | 0
Klaipėdos m. sav. |  | Darbai | Stacionariųjų transformatorinių (vienos sekcijos) techninė priežiūra (10 kV skirstyklos) | TR | vnt. | 269.38 |  | 0
Neringos sav. |  | Darbai | Stacionariųjų transformatorinių (vienos sekcijos) techninė priežiūra (10 kV skirstyklos) | TR | vnt. | 269.38 |  | 0
Klaipėdos m. sav. |  | Darbai | Stacionariųjų transformatorinių (vienos sekcijos) techninė priežiūra (galios transformatoriaus) | TR | vnt. | 146.47 |  | 0
Neringos sav. |  | Darbai | Stacionariųjų transformatorinių (vienos sekcijos) techninė priežiūra (galios transformatoriaus) | TR | vnt. | 146.47 |  | 0
Klaipėdos m. sav. |  | Darbai | Stacionariųjų transformatorinių aplinkos sutvarkymas | TR | vnt. | 78.52 |  | 0
Neringos sav. |  | Darbai | Stacionariųjų transformatorinių aplinkos sutvarkymas | TR | vnt. | 78.52 |  | 0
Klaipėdos m. sav. |  | Darbai | Stulpinių transformatorinių techninė priežiūra (Pilna tech. priežiūra pagal tech. kortą) | TR | vnt. | 362.58 |  | 0
Neringos sav. |  | Darbai | Stulpinių transformatorinių techninė priežiūra (Pilna tech. priežiūra pagal tech. kortą) | TR | vnt. | 362.58 |  | 0
Klaipėdos m. sav. |  | Darbai | Stulpinių transformatorinių aplinkos sutvarkymas | TR | vnt. | 78.81 |  | 0
Neringos sav. |  | Darbai | Stulpinių transformatorinių aplinkos sutvarkymas | TR | vnt. | 78.81 |  | 0
Klaipėdos m. sav. |  | Darbai | Šviestuvų su kaitinamosiomis lempomis montavimas, kabinant normalios aplinkos patalpose | TR | vnt. | 26.26 |  | 0
Neringos sav. |  | Darbai | Šviestuvų su kaitinamosiomis lempomis montavimas, kabinant normalios aplinkos patalpose | TR | vnt. | 26.26 |  | 0
Klaipėdos m. sav. |  | Darbai | Transformatorinių durų vyrių keitimas (vyris) | TR | vnt. | 19.42 |  | 0
Neringos sav. |  | Darbai | Transformatorinių durų vyrių keitimas (vyris) | TR | vnt. | 19.42 |  | 0
Klaipėdos m. sav. |  | Darbai | Transformatorinių metalinių durų remontas (tiesinimas) | TR | vnt. | 55.84 |  | 0
Neringos sav. |  | Darbai | Transformatorinių metalinių durų remontas (tiesinimas) | TR | vnt. | 55.84 |  | 0
Klaipėdos m. sav. |  | Darbai | Transformatorinių vėdinimo grotelių su sieteliu įrengimas/keitimas | TR | vnt. | 80.01 |  | 0
Neringos sav. |  | Darbai | Transformatorinių vėdinimo grotelių su sieteliu įrengimas/keitimas | TR | vnt. | 80.01 |  | 0
Klaipėdos m. sav. |  | Darbai | 10 kV trumpojo jungimo indikatorių keitimas arba sumontavimas (1 vnt.) | TR | vnt. | 17.94 |  | 0
Neringos sav. |  | Darbai | 10 kV trumpojo jungimo indikatorių keitimas arba sumontavimas (1 vnt.) | TR | vnt. | 17.94 |  | 0
Klaipėdos m. sav. |  | Darbai | Vidinės spynos keitimas transformatorinėje | TR | vnt. | 25.18 |  | 0
Neringos sav. |  | Darbai | Vidinės spynos keitimas transformatorinėje | TR | vnt. | 25.18 |  | 0
Klaipėdos m. sav. |  | Darbai | Modulinės transformatorinės techninė priežiūra (Pilna tech. priežiūra pagal tech. kortą) | TR | vnt. | 371.74 |  | 0
Neringos sav. |  | Darbai | Modulinės transformatorinės techninė priežiūra (Pilna tech. priežiūra pagal tech. kortą) | TR | vnt. | 371.74 |  | 0
Klaipėdos m. sav. |  | Darbai | Galios transformatoriaus apvijų izoliacijos matavimas | TR | vnt. | 34.22 |  | 0
Neringos sav. |  | Darbai | Galios transformatoriaus apvijų izoliacijos matavimas | TR | vnt. | 34.22 |  | 0
Klaipėdos m. sav. |  | Darbai | Apsauginio barjero transformatorinėse įrengimas (vnt.) | TR | vnt. | 34.94 |  | 0
Neringos sav. |  | Darbai | Apsauginio barjero transformatorinėse įrengimas (vnt.) | TR | vnt. | 34.94 |  | 0
Klaipėdos m. sav. |  | Darbai | Transformatorinės (KT, MT, ST) demontavimas (su transformatoriumi) | TR | vnt. | 436 |  | 0
Neringos sav. |  | Darbai | Transformatorinės (KT, MT, ST) demontavimas (su transformatoriumi) | TR | vnt. | 436 |  | 0
Klaipėdos m. sav. |  | Darbai | Transformatorinės (KT, MT, ST) demontavimas (be transformatoriaus) | TR | vnt. | 367.91 |  | 0
Neringos sav. |  | Darbai | Transformatorinės (KT, MT, ST) demontavimas (be transformatoriaus) | TR | vnt. | 367.91 |  | 0
Klaipėdos m. sav. |  | Darbai | Transformatorinės įvado/išvado demontavimas (Iki 4 laidų arba gyslų) | TR | vnt. | 38.31 |  | 0
Neringos sav. |  | Darbai | Transformatorinės įvado/išvado demontavimas (Iki 4 laidų arba gyslų) | TR | vnt. | 38.31 |  | 0
Klaipėdos m. sav. |  | Darbai | Galios transformatoriaus izoliatoriaus tarpinių keitimas | TR | vnt. | 116.2 |  | 0
Neringos sav. |  | Darbai | Galios transformatoriaus izoliatoriaus tarpinių keitimas | TR | vnt. | 116.2 |  | 0
Klaipėdos m. sav. |  | Darbai | Alyvinių jungtuvų papildymas alyva (1 jungtuvas) | TR | vnt. | 29.93 |  | 0
Neringos sav. |  | Darbai | Alyvinių jungtuvų papildymas alyva (1 jungtuvas) | TR | vnt. | 29.93 |  | 0
Klaipėdos m. sav. |  | Darbai | Alyvos pavyzdžio iš transformatoriaus paėmimas ir ištyrimas (vnt) | TR | vnt. | 58.14 |  | 0
Neringos sav. |  | Darbai | Alyvos pavyzdžio iš transformatoriaus paėmimas ir ištyrimas (vnt) | TR | vnt. | 58.14 |  | 0
Klaipėdos m. sav. |  | Darbai | Veidrodėlio įrengimas alyvos lygiui galios transformatoriui nustatyti (vnt.) | TR | vnt. | 22.02 |  | 0
Neringos sav. |  | Darbai | Veidrodėlio įrengimas alyvos lygiui galios transformatoriui nustatyti (vnt.) | TR | vnt. | 22.02 |  | 0
Klaipėdos m. sav. |  | Darbai | Srovės transformatoriaus demontavimas (3 fazės) | TR | vnt. | 30.29 |  | 0
Neringos sav. |  | Darbai | Srovės transformatoriaus demontavimas (3 fazės) | TR | vnt. | 30.29 |  | 0
Klaipėdos m. sav. |  | Darbai | Galios transformatoriaus demontavimas (1 vnt) | TR | vnt. | 290.88 |  | 0
Neringos sav. |  | Darbai | Galios transformatoriaus demontavimas (1 vnt) | TR | vnt. | 290.88 |  | 0
Klaipėdos m. sav. |  | Darbai | Pervadinių izoliatorių tarpiklių keitimas (3 fazės) | TR | vnt. | 69.76 |  | 0
Neringos sav. |  | Darbai | Pervadinių izoliatorių tarpiklių keitimas (3 fazės) | TR | vnt. | 69.76 |  | 0
Klaipėdos m. sav. |  | Darbai | Įtampos transformatoriaus keitimas (3 fazės) | TR | vnt. | 127.09 |  | 0
Neringos sav. |  | Darbai | Įtampos transformatoriaus keitimas (3 fazės) | TR | vnt. | 127.09 |  | 0
Klaipėdos m. sav. |  | Darbai | Narvelio demontavimas (1 vnt) | TR | vnt. | 217.49 |  | 0
Neringos sav. |  | Darbai | Narvelio demontavimas (1 vnt) | TR | vnt. | 217.49 |  | 0
Klaipėdos m. sav. |  | Darbai | Stulpinės transformatorinės (iki 63 kVA) su savigesiais saugiklių mazgais montavimas | TR | vnt. | 1703.01 |  | 0
Neringos sav. |  | Darbai | Stulpinės transformatorinės (iki 63 kVA) su savigesiais saugiklių mazgais montavimas | TR | vnt. | 1703.01 |  | 0
Klaipėdos m. sav. |  | Darbai | Stulpinės transformatorinės (iki 400 kVA) montavimas | TR | vnt. | 1890.56 |  | 0
Neringos sav. |  | Darbai | Stulpinės transformatorinės (iki 400 kVA) montavimas | TR | vnt. | 1890.56 |  | 0
Klaipėdos m. sav. |  | Darbai | Modulinės transformatorinės montavimas | TR | vnt. | 3600 |  | 0
Neringos sav. |  | Darbai | Modulinės transformatorinės montavimas | TR | vnt. | 3600 |  | 0
Klaipėdos m. sav. |  | Darbai | Komplektinės transformatorinės su įrenginiais valymas | TR | vnt. | 65.13 |  | 0
Neringos sav. |  | Darbai | Komplektinės transformatorinės su įrenginiais valymas | TR | vnt. | 65.13 |  | 0
Klaipėdos m. sav. |  | Darbai | Transformatorinės patalpos su įrenginiais valymas (1 sekcija/T kamera) | TR | vnt. | 76.2 |  | 0
Neringos sav. |  | Darbai | Transformatorinės patalpos su įrenginiais valymas (1 sekcija/T kamera) | TR | vnt. | 76.2 |  | 0
Klaipėdos m. sav. |  | Darbai | Galios transformatoriaus nulių išskaidymas | TR | vnt. | 97.11 |  | 0
Neringos sav. |  | Darbai | Galios transformatoriaus nulių išskaidymas | TR | vnt. | 97.11 |  | 0
Lazdijų r. sav. |  | Darbai | 0,4 kV atraminio izoliatoriaus keitimas | TR | vnt. | 33.44 |  | 0
Lazdijų r. sav. |  | Darbai | 0,4 kV iki 630A srovės kirtiklio keitimas | TR | vnt. | 87.8 |  | 0
Lazdijų r. sav. |  | Darbai | 0,4 kV iki 630A srovės kirtiklių remontas | TR | vnt. | 116.35 |  | 0
Lazdijų r. sav. |  | Darbai | 0,4 kV orinio išvado keitimas stacionariojoje transformatorinėje (4 laidai arba gyslos) | TR | vnt. | 129.64 |  | 0
Lazdijų r. sav. |  | Darbai | 0,4 kV orinių išvadų keitimas komplektinėse transformatorinėse nuo saugiklių iki OL (4 laidai) | TR | vnt. | 130.18 |  | 0
Lazdijų r. sav. |  | Darbai | 0,4 kV viršįtampių ribotuvų keitimas transformatorinėje (1 vnt.) | TR | vnt. | 22.38 |  | 0
Lazdijų r. sav. |  | Darbai | 10 kV atraminio izoliatoriaus keitimas | TR | vnt. | 47.35 |  | 0
Lazdijų r. sav. |  | Darbai | 10 kV galios skyriklių keitimas 10 kV narveliuose (tik pakeitimo darbai) | TR | vnt. | 698.87 |  | 0
Lazdijų r. sav. |  | Darbai | 10 kV galios skyriklių remontas | TR | vnt. | 201.19 |  | 0
Lazdijų r. sav. |  | Darbai | 10 kV iškroviklių keitimas į viršįtampių ribotuvus (3 fazės) | TR | vnt. | 61.39 |  | 0
Lazdijų r. sav. |  | Darbai | 10 kV pereinamojo izoliatoriaus keitimas | TR | vnt. | 85.95 |  | 0
Lazdijų r. sav. |  | Darbai | 10 kV saugiklių lizdų keitimas transformatorinėje | TR | vnt. | 18.63 |  | 0
Lazdijų r. sav. |  | Darbai | 6-10 kV lydžiųjų įdėklų keitimas (1 vnt.) | TR | vnt. | 8.53 |  | 0
Lazdijų r. sav. |  | Darbai | Galios transformatoriaus iki 250 kVA keitimas | TR | vnt. | 462.75 |  | 0
Lazdijų r. sav. |  | Darbai | Galios transformatoriaus daugiau kaip 250 kVA keitimas | TR | vnt. | 733.42 |  | 0
Lazdijų r. sav. |  | Darbai | Hermetinių ir pusiauhermetinių jungiklių/rozečių montavimas | TR | vnt. | 22.5 |  | 0
Lazdijų r. sav. |  | Darbai | Komplektinės transformatorinės techninė priežiūra (pilna tech. priežiūra pagal tech. kortą) | TR | vnt. | 398.69 |  | 0
Lazdijų r. sav. |  | Darbai | Papildomų užraktų ar pakabinamų spynų įrengimas | TR | vnt. | 23.42 |  | 0
Lazdijų r. sav. |  | Darbai | Modulinių transformatorinių (vienos sekcijos) techninė priežiūra (0,4 kV sekcija) | TR | vnt. | 136.49 |  | 0
Lazdijų r. sav. |  | Darbai | Modulinių transformatorinių (vienos sekcijos) techninė priežiūra (10 kV sekcija) | TR | vnt. | 153.88 |  | 0
Lazdijų r. sav. |  | Darbai | Modulinių transformatorinių (vienos sekcijos) techninė priežiūra (galios transformatoriaus) | TR | vnt. | 105.1 |  | 0
Lazdijų r. sav. |  | Darbai | Modulinių transformatorinių aplinkos sutvarkymas | TR | vnt. | 78.43 |  | 0
Lazdijų r. sav. |  | Darbai | Silikagelio keitimas jėgos ir matavimo transformatoriuose (1 transformatorius) | TR | vnt. | 32.47 |  | 0
Lazdijų r. sav. |  | Darbai | Stacionariosios transformatorinės techninė priežiūra (Pilna tech. priežiūra pagal tech. kortą, be statybinės dalies) | TR | vnt. | 632.29 |  | 0
Lazdijų r. sav. |  | Darbai | Stacionariųjų transformatorinių (vienos sekcijos) techninė priežiūra (0,4 kV skirstyklos) | TR | vnt. | 261.92 |  | 0
Lazdijų r. sav. |  | Darbai | Stacionariųjų transformatorinių (vienos sekcijos) techninė priežiūra (10 kV skirstyklos) | TR | vnt. | 269.38 |  | 0
Lazdijų r. sav. |  | Darbai | Stacionariųjų transformatorinių (vienos sekcijos) techninė priežiūra (galios transformatoriaus) | TR | vnt. | 146.47 |  | 0
Lazdijų r. sav. |  | Darbai | Stacionariųjų transformatorinių aplinkos sutvarkymas | TR | vnt. | 78.52 |  | 0
Lazdijų r. sav. |  | Darbai | Stulpinių transformatorinių techninė priežiūra (Pilna tech. priežiūra pagal tech. kortą) | TR | vnt. | 362.58 |  | 0
Lazdijų r. sav. |  | Darbai | Stulpinių transformatorinių aplinkos sutvarkymas | TR | vnt. | 78.81 |  | 0
Lazdijų r. sav. |  | Darbai | Šviestuvų su kaitinamosiomis lempomis montavimas, kabinant normalios aplinkos patalpose | TR | vnt. | 26.26 |  | 0
Lazdijų r. sav. |  | Darbai | Transformatorinių durų vyrių keitimas (vyris) | TR | vnt. | 19.42 |  | 0
Lazdijų r. sav. |  | Darbai | Transformatorinių metalinių durų remontas (tiesinimas) | TR | vnt. | 55.84 |  | 0
Lazdijų r. sav. |  | Darbai | Transformatorinių vėdinimo grotelių su sieteliu įrengimas/keitimas | TR | vnt. | 80.01 |  | 0
Lazdijų r. sav. |  | Darbai | 10 kV trumpojo jungimo indikatorių keitimas arba sumontavimas (1 vnt.) | TR | vnt. | 17.94 |  | 0
Lazdijų r. sav. |  | Darbai | Vidinės spynos keitimas transformatorinėje | TR | vnt. | 25.18 |  | 0
Lazdijų r. sav. |  | Darbai | Modulinės transformatorinės techninė priežiūra (Pilna tech. priežiūra pagal tech. kortą) | TR | vnt. | 371.74 |  | 0
Lazdijų r. sav. |  | Darbai | Galios transformatoriaus apvijų izoliacijos matavimas | TR | vnt. | 34.22 |  | 0
Lazdijų r. sav. |  | Darbai | Apsauginio barjero transformatorinėse įrengimas (vnt.) | TR | vnt. | 34.94 |  | 0
Lazdijų r. sav. |  | Darbai | Transformatorinės (KT, MT, ST) demontavimas (su transformatoriumi) | TR | vnt. | 436 |  | 0
Lazdijų r. sav. |  | Darbai | Transformatorinės (KT, MT, ST) demontavimas (be transformatoriaus) | TR | vnt. | 367.91 |  | 0
Lazdijų r. sav. |  | Darbai | Transformatorinės įvado/išvado demontavimas (Iki 4 laidų arba gyslų) | TR | vnt. | 38.31 |  | 0
Lazdijų r. sav. |  | Darbai | Galios transformatoriaus izoliatoriaus tarpinių keitimas | TR | vnt. | 116.2 |  | 0
Lazdijų r. sav. |  | Darbai | Alyvinių jungtuvų papildymas alyva (1 jungtuvas) | TR | vnt. | 29.93 |  | 0
Lazdijų r. sav. |  | Darbai | Alyvos pavyzdžio iš transformatoriaus paėmimas ir ištyrimas (vnt) | TR | vnt. | 58.14 |  | 0
Lazdijų r. sav. |  | Darbai | Veidrodėlio įrengimas alyvos lygiui galios transformatoriui nustatyti (vnt.) | TR | vnt. | 22.02 |  | 0
Lazdijų r. sav. |  | Darbai | Srovės transformatoriaus demontavimas (3 fazės) | TR | vnt. | 30.29 |  | 0
Lazdijų r. sav. |  | Darbai | Galios transformatoriaus demontavimas (1 vnt) | TR | vnt. | 290.88 |  | 0
Lazdijų r. sav. |  | Darbai | Pervadinių izoliatorių tarpiklių keitimas (3 fazės) | TR | vnt. | 69.76 |  | 0
Lazdijų r. sav. |  | Darbai | Įtampos transformatoriaus keitimas (3 fazės) | TR | vnt. | 127.09 |  | 0
Lazdijų r. sav. |  | Darbai | Narvelio demontavimas (1 vnt) | TR | vnt. | 217.49 |  | 0
Lazdijų r. sav. |  | Darbai | Stulpinės transformatorinės (iki 63 kVA) su savigesiais saugiklių mazgais montavimas | TR | vnt. | 1703.01 |  | 0
Lazdijų r. sav. |  | Darbai | Stulpinės transformatorinės (iki 400 kVA) montavimas | TR | vnt. | 1890.56 |  | 0
Lazdijų r. sav. |  | Darbai | Modulinės transformatorinės montavimas | TR | vnt. | 3659.06 |  | 0
Lazdijų r. sav. |  | Darbai | Komplektinės transformatorinės su įrenginiais valymas | TR | vnt. | 65.13 |  | 0
Lazdijų r. sav. |  | Darbai | Transformatorinės patalpos su įrenginiais valymas (1 sekcija/T kamera) | TR | vnt. | 76.2 |  | 0
Lazdijų r. sav. |  | Darbai | Galios transformatoriaus nulių išskaidymas | TR | vnt. | 80 |  | 0
Elektrėnų sav. |  | Darbai | 0,4 kV atraminio izoliatoriaus keitimas | TR | vnt. | 33.44 |  | 0
Trakų r. sav. |  | Darbai | 0,4 kV atraminio izoliatoriaus keitimas | TR | vnt. | 33.44 |  | 0
Elektrėnų sav. |  | Darbai | 0,4 kV iki 630A srovės kirtiklio keitimas | TR | vnt. | 87.8 |  | 0
Trakų r. sav. |  | Darbai | 0,4 kV iki 630A srovės kirtiklio keitimas | TR | vnt. | 87.8 |  | 0
Elektrėnų sav. |  | Darbai | 0,4 kV iki 630A srovės kirtiklių remontas | TR | vnt. | 116.35 |  | 0
Trakų r. sav. |  | Darbai | 0,4 kV iki 630A srovės kirtiklių remontas | TR | vnt. | 116.35 |  | 0
Elektrėnų sav. |  | Darbai | 0,4 kV orinio išvado keitimas stacionariojoje transformatorinėje (4 laidai arba gyslos) | TR | vnt. | 129.64 |  | 0
Trakų r. sav. |  | Darbai | 0,4 kV orinio išvado keitimas stacionariojoje transformatorinėje (4 laidai arba gyslos) | TR | vnt. | 129.64 |  | 0
Elektrėnų sav. |  | Darbai | 0,4 kV orinių išvadų keitimas komplektinėse transformatorinėse nuo saugiklių iki OL (4 laidai) | TR | vnt. | 130.18 |  | 0
Trakų r. sav. |  | Darbai | 0,4 kV orinių išvadų keitimas komplektinėse transformatorinėse nuo saugiklių iki OL (4 laidai) | TR | vnt. | 130.18 |  | 0
Elektrėnų sav. |  | Darbai | 0,4 kV viršįtampių ribotuvų keitimas transformatorinėje (1 vnt.) | TR | vnt. | 22.38 |  | 0
Trakų r. sav. |  | Darbai | 0,4 kV viršįtampių ribotuvų keitimas transformatorinėje (1 vnt.) | TR | vnt. | 22.38 |  | 0
Elektrėnų sav. |  | Darbai | 10 kV atraminio izoliatoriaus keitimas | TR | vnt. | 47.35 |  | 0
Trakų r. sav. |  | Darbai | 10 kV atraminio izoliatoriaus keitimas | TR | vnt. | 47.35 |  | 0
Elektrėnų sav. |  | Darbai | 10 kV galios skyriklių keitimas 10 kV narveliuose (tik pakeitimo darbai) | TR | vnt. | 600 |  | 0
Trakų r. sav. |  | Darbai | 10 kV galios skyriklių keitimas 10 kV narveliuose (tik pakeitimo darbai) | TR | vnt. | 600 |  | 0
Elektrėnų sav. |  | Darbai | 10 kV galios skyriklių remontas | TR | vnt. | 201.19 |  | 0
Trakų r. sav. |  | Darbai | 10 kV galios skyriklių remontas | TR | vnt. | 201.19 |  | 0
Elektrėnų sav. |  | Darbai | 10 kV iškroviklių keitimas į viršįtampių ribotuvus (3 fazės) | TR | vnt. | 61.39 |  | 0
Trakų r. sav. |  | Darbai | 10 kV iškroviklių keitimas į viršįtampių ribotuvus (3 fazės) | TR | vnt. | 61.39 |  | 0
Elektrėnų sav. |  | Darbai | 10 kV pereinamojo izoliatoriaus keitimas | TR | vnt. | 85.95 |  | 0
Trakų r. sav. |  | Darbai | 10 kV pereinamojo izoliatoriaus keitimas | TR | vnt. | 85.95 |  | 0
Elektrėnų sav. |  | Darbai | 10 kV saugiklių lizdų keitimas transformatorinėje | TR | vnt. | 18.63 |  | 0
Trakų r. sav. |  | Darbai | 10 kV saugiklių lizdų keitimas transformatorinėje | TR | vnt. | 18.63 |  | 0
Elektrėnų sav. |  | Darbai | 6-10 kV lydžiųjų įdėklų keitimas (1 vnt.) | TR | vnt. | 8.53 |  | 0
Trakų r. sav. |  | Darbai | 6-10 kV lydžiųjų įdėklų keitimas (1 vnt.) | TR | vnt. | 8.53 |  | 0
Elektrėnų sav. |  | Darbai | Galios transformatoriaus iki 250 kVA keitimas | TR | vnt. | 462.75 |  | 0
Trakų r. sav. |  | Darbai | Galios transformatoriaus iki 250 kVA keitimas | TR | vnt. | 462.75 |  | 0
Elektrėnų sav. |  | Darbai | Galios transformatoriaus daugiau kaip 250 kVA keitimas | TR | vnt. | 733.42 |  | 0
Trakų r. sav. |  | Darbai | Galios transformatoriaus daugiau kaip 250 kVA keitimas | TR | vnt. | 733.42 |  | 0
Elektrėnų sav. |  | Darbai | Hermetinių ir pusiauhermetinių jungiklių/rozečių montavimas | TR | vnt. | 22.5 |  | 0
Trakų r. sav. |  | Darbai | Hermetinių ir pusiauhermetinių jungiklių/rozečių montavimas | TR | vnt. | 22.5 |  | 0
Elektrėnų sav. |  | Darbai | Komplektinės transformatorinės techninė priežiūra (pilna tech. priežiūra pagal tech. kortą) | TR | vnt. | 398.69 |  | 0
Trakų r. sav. |  | Darbai | Komplektinės transformatorinės techninė priežiūra (pilna tech. priežiūra pagal tech. kortą) | TR | vnt. | 398.69 |  | 0
Elektrėnų sav. |  | Darbai | Papildomų užraktų ar pakabinamų spynų įrengimas | TR | vnt. | 23.42 |  | 0
Trakų r. sav. |  | Darbai | Papildomų užraktų ar pakabinamų spynų įrengimas | TR | vnt. | 23.42 |  | 0
Elektrėnų sav. |  | Darbai | Modulinių transformatorinių (vienos sekcijos) techninė priežiūra (0,4 kV sekcija) | TR | vnt. | 136.49 |  | 0
Trakų r. sav. |  | Darbai | Modulinių transformatorinių (vienos sekcijos) techninė priežiūra (0,4 kV sekcija) | TR | vnt. | 136.49 |  | 0
Elektrėnų sav. |  | Darbai | Modulinių transformatorinių (vienos sekcijos) techninė priežiūra (10 kV sekcija) | TR | vnt. | 153.88 |  | 0
Trakų r. sav. |  | Darbai | Modulinių transformatorinių (vienos sekcijos) techninė priežiūra (10 kV sekcija) | TR | vnt. | 153.88 |  | 0
Elektrėnų sav. |  | Darbai | Modulinių transformatorinių (vienos sekcijos) techninė priežiūra (galios transformatoriaus) | TR | vnt. | 105.1 |  | 0
Trakų r. sav. |  | Darbai | Modulinių transformatorinių (vienos sekcijos) techninė priežiūra (galios transformatoriaus) | TR | vnt. | 105.1 |  | 0
Elektrėnų sav. |  | Darbai | Modulinių transformatorinių aplinkos sutvarkymas | TR | vnt. | 78.43 |  | 0
Trakų r. sav. |  | Darbai | Modulinių transformatorinių aplinkos sutvarkymas | TR | vnt. | 78.43 |  | 0
Elektrėnų sav. |  | Darbai | Silikagelio keitimas jėgos ir matavimo transformatoriuose (1 transformatorius) | TR | vnt. | 32.47 |  | 0
Trakų r. sav. |  | Darbai | Silikagelio keitimas jėgos ir matavimo transformatoriuose (1 transformatorius) | TR | vnt. | 32.47 |  | 0
Elektrėnų sav. |  | Darbai | Stacionariosios transformatorinės techninė priežiūra (Pilna tech. priežiūra pagal tech. kortą, be statybinės dalies) | TR | vnt. | 632.29 |  | 0
Trakų r. sav. |  | Darbai | Stacionariosios transformatorinės techninė priežiūra (Pilna tech. priežiūra pagal tech. kortą, be statybinės dalies) | TR | vnt. | 632.29 |  | 0
Elektrėnų sav. |  | Darbai | Stacionariųjų transformatorinių (vienos sekcijos) techninė priežiūra (0,4 kV skirstyklos) | TR | vnt. | 261.92 |  | 0
Trakų r. sav. |  | Darbai | Stacionariųjų transformatorinių (vienos sekcijos) techninė priežiūra (0,4 kV skirstyklos) | TR | vnt. | 261.92 |  | 0
Elektrėnų sav. |  | Darbai | Stacionariųjų transformatorinių (vienos sekcijos) techninė priežiūra (10 kV skirstyklos) | TR | vnt. | 269.38 |  | 0
Trakų r. sav. |  | Darbai | Stacionariųjų transformatorinių (vienos sekcijos) techninė priežiūra (10 kV skirstyklos) | TR | vnt. | 269.38 |  | 0
Elektrėnų sav. |  | Darbai | Stacionariųjų transformatorinių (vienos sekcijos) techninė priežiūra (galios transformatoriaus) | TR | vnt. | 146.47 |  | 0
Trakų r. sav. |  | Darbai | Stacionariųjų transformatorinių (vienos sekcijos) techninė priežiūra (galios transformatoriaus) | TR | vnt. | 146.47 |  | 0
Elektrėnų sav. |  | Darbai | Stacionariųjų transformatorinių aplinkos sutvarkymas | TR | vnt. | 78.52 |  | 0
Trakų r. sav. |  | Darbai | Stacionariųjų transformatorinių aplinkos sutvarkymas | TR | vnt. | 78.52 |  | 0
Elektrėnų sav. |  | Darbai | Stulpinių transformatorinių techninė priežiūra (Pilna tech. priežiūra pagal tech. kortą) | TR | vnt. | 362.58 |  | 0
Trakų r. sav. |  | Darbai | Stulpinių transformatorinių techninė priežiūra (Pilna tech. priežiūra pagal tech. kortą) | TR | vnt. | 362.58 |  | 0
Elektrėnų sav. |  | Darbai | Stulpinių transformatorinių aplinkos sutvarkymas | TR | vnt. | 78.81 |  | 0
Trakų r. sav. |  | Darbai | Stulpinių transformatorinių aplinkos sutvarkymas | TR | vnt. | 78.81 |  | 0
Elektrėnų sav. |  | Darbai | Šviestuvų su kaitinamosiomis lempomis montavimas, kabinant normalios aplinkos patalpose | TR | vnt. | 26.26 |  | 0
Trakų r. sav. |  | Darbai | Šviestuvų su kaitinamosiomis lempomis montavimas, kabinant normalios aplinkos patalpose | TR | vnt. | 26.26 |  | 0
Elektrėnų sav. |  | Darbai | Transformatorinių durų vyrių keitimas (vyris) | TR | vnt. | 19.42 |  | 0
Trakų r. sav. |  | Darbai | Transformatorinių durų vyrių keitimas (vyris) | TR | vnt. | 19.42 |  | 0
Elektrėnų sav. |  | Darbai | Transformatorinių metalinių durų remontas (tiesinimas) | TR | vnt. | 55.84 |  | 0
Trakų r. sav. |  | Darbai | Transformatorinių metalinių durų remontas (tiesinimas) | TR | vnt. | 55.84 |  | 0
Elektrėnų sav. |  | Darbai | Transformatorinių vėdinimo grotelių su sieteliu įrengimas/keitimas | TR | vnt. | 80.01 |  | 0
Trakų r. sav. |  | Darbai | Transformatorinių vėdinimo grotelių su sieteliu įrengimas/keitimas | TR | vnt. | 80.01 |  | 0
Elektrėnų sav. |  | Darbai | 10 kV trumpojo jungimo indikatorių keitimas arba sumontavimas (1 vnt.) | TR | vnt. | 17.94 |  | 0
Trakų r. sav. |  | Darbai | 10 kV trumpojo jungimo indikatorių keitimas arba sumontavimas (1 vnt.) | TR | vnt. | 17.94 |  | 0
Elektrėnų sav. |  | Darbai | Vidinės spynos keitimas transformatorinėje | TR | vnt. | 25.18 |  | 0
Trakų r. sav. |  | Darbai | Vidinės spynos keitimas transformatorinėje | TR | vnt. | 25.18 |  | 0
Elektrėnų sav. |  | Darbai | Modulinės transformatorinės techninė priežiūra (Pilna tech. priežiūra pagal tech. kortą) | TR | vnt. | 371.74 |  | 0
Trakų r. sav. |  | Darbai | Modulinės transformatorinės techninė priežiūra (Pilna tech. priežiūra pagal tech. kortą) | TR | vnt. | 371.74 |  | 0
Elektrėnų sav. |  | Darbai | Galios transformatoriaus apvijų izoliacijos matavimas | TR | vnt. | 34.22 |  | 0
Trakų r. sav. |  | Darbai | Galios transformatoriaus apvijų izoliacijos matavimas | TR | vnt. | 34.22 |  | 0
Elektrėnų sav. |  | Darbai | Apsauginio barjero transformatorinėse įrengimas (vnt.) | TR | vnt. | 34.94 |  | 0
Trakų r. sav. |  | Darbai | Apsauginio barjero transformatorinėse įrengimas (vnt.) | TR | vnt. | 34.94 |  | 0
Elektrėnų sav. |  | Darbai | Transformatorinės (KT, MT, ST) demontavimas (su transformatoriumi) | TR | vnt. | 436 |  | 0
Trakų r. sav. |  | Darbai | Transformatorinės (KT, MT, ST) demontavimas (su transformatoriumi) | TR | vnt. | 436 |  | 0
Elektrėnų sav. |  | Darbai | Transformatorinės (KT, MT, ST) demontavimas (be transformatoriaus) | TR | vnt. | 367.91 |  | 0
Trakų r. sav. |  | Darbai | Transformatorinės (KT, MT, ST) demontavimas (be transformatoriaus) | TR | vnt. | 367.91 |  | 0
Elektrėnų sav. |  | Darbai | Transformatorinės įvado/išvado demontavimas (Iki 4 laidų arba gyslų) | TR | vnt. | 38.31 |  | 0
Trakų r. sav. |  | Darbai | Transformatorinės įvado/išvado demontavimas (Iki 4 laidų arba gyslų) | TR | vnt. | 38.31 |  | 0
Elektrėnų sav. |  | Darbai | Galios transformatoriaus izoliatoriaus tarpinių keitimas | TR | vnt. | 116.2 |  | 0
Trakų r. sav. |  | Darbai | Galios transformatoriaus izoliatoriaus tarpinių keitimas | TR | vnt. | 116.2 |  | 0
Elektrėnų sav. |  | Darbai | Alyvinių jungtuvų papildymas alyva (1 jungtuvas) | TR | vnt. | 29.93 |  | 0
Trakų r. sav. |  | Darbai | Alyvinių jungtuvų papildymas alyva (1 jungtuvas) | TR | vnt. | 29.93 |  | 0
Elektrėnų sav. |  | Darbai | Alyvos pavyzdžio iš transformatoriaus paėmimas ir ištyrimas (vnt) | TR | vnt. | 58.14 |  | 0
Trakų r. sav. |  | Darbai | Alyvos pavyzdžio iš transformatoriaus paėmimas ir ištyrimas (vnt) | TR | vnt. | 58.14 |  | 0
Elektrėnų sav. |  | Darbai | Veidrodėlio įrengimas alyvos lygiui galios transformatoriui nustatyti (vnt.) | TR | vnt. | 22.02 |  | 0
Trakų r. sav. |  | Darbai | Veidrodėlio įrengimas alyvos lygiui galios transformatoriui nustatyti (vnt.) | TR | vnt. | 22.02 |  | 0
Elektrėnų sav. |  | Darbai | Srovės transformatoriaus demontavimas (3 fazės) | TR | vnt. | 30.29 |  | 0
Trakų r. sav. |  | Darbai | Srovės transformatoriaus demontavimas (3 fazės) | TR | vnt. | 30.29 |  | 0
Elektrėnų sav. |  | Darbai | Galios transformatoriaus demontavimas (1 vnt) | TR | vnt. | 290.88 |  | 0
Trakų r. sav. |  | Darbai | Galios transformatoriaus demontavimas (1 vnt) | TR | vnt. | 290.88 |  | 0
Elektrėnų sav. |  | Darbai | Pervadinių izoliatorių tarpiklių keitimas (3 fazės) | TR | vnt. | 69.76 |  | 0
Trakų r. sav. |  | Darbai | Pervadinių izoliatorių tarpiklių keitimas (3 fazės) | TR | vnt. | 69.76 |  | 0
Elektrėnų sav. |  | Darbai | Įtampos transformatoriaus keitimas (3 fazės) | TR | vnt. | 127.09 |  | 0
Trakų r. sav. |  | Darbai | Įtampos transformatoriaus keitimas (3 fazės) | TR | vnt. | 127.09 |  | 0
Elektrėnų sav. |  | Darbai | Narvelio demontavimas (1 vnt) | TR | vnt. | 182.28 |  | 0
Trakų r. sav. |  | Darbai | Narvelio demontavimas (1 vnt) | TR | vnt. | 182.28 |  | 0
Elektrėnų sav. |  | Darbai | Stulpinės transformatorinės (iki 63 kVA) su savigesiais saugiklių mazgais montavimas | TR | vnt. | 1703.01 |  | 0
Trakų r. sav. |  | Darbai | Stulpinės transformatorinės (iki 63 kVA) su savigesiais saugiklių mazgais montavimas | TR | vnt. | 1703.01 |  | 0
Elektrėnų sav. |  | Darbai | Stulpinės transformatorinės (iki 400 kVA) montavimas | TR | vnt. | 1890.56 |  | 0
Trakų r. sav. |  | Darbai | Stulpinės transformatorinės (iki 400 kVA) montavimas | TR | vnt. | 1890.56 |  | 0
Elektrėnų sav. |  | Darbai | Modulinės transformatorinės montavimas | TR | vnt. | 3500 |  | 0
Trakų r. sav. |  | Darbai | Modulinės transformatorinės montavimas | TR | vnt. | 3500 |  | 0
Elektrėnų sav. |  | Darbai | Komplektinės transformatorinės su įrenginiais valymas | TR | vnt. | 65.13 |  | 0
Trakų r. sav. |  | Darbai | Komplektinės transformatorinės su įrenginiais valymas | TR | vnt. | 65.13 |  | 0
Elektrėnų sav. |  | Darbai | Transformatorinės patalpos su įrenginiais valymas (1 sekcija/T kamera) | TR | vnt. | 76.2 |  | 0
Trakų r. sav. |  | Darbai | Transformatorinės patalpos su įrenginiais valymas (1 sekcija/T kamera) | TR | vnt. | 76.2 |  | 0
Elektrėnų sav. |  | Darbai | Galios transformatoriaus nulių išskaidymas | TR | vnt. | 97.11 |  | 0
Trakų r. sav. |  | Darbai | Galios transformatoriaus nulių išskaidymas | TR | vnt. | 97.11 |  | 0
Širvintų r. sav. |  | Darbai | 0,4 kV atraminio izoliatoriaus keitimas | TR | vnt. | 27.06 |  | 0
Širvintų r. sav. |  | Darbai | 0,4 kV iki 630A srovės kirtiklio keitimas | TR | vnt. | 87 |  | 0
Širvintų r. sav. |  | Darbai | 0,4 kV iki 630A srovės kirtiklių remontas | TR | vnt. | 115 |  | 0
Širvintų r. sav. |  | Darbai | 0,4 kV orinio išvado keitimas stacionariojoje transformatorinėje (4 laidai arba gyslos) | TR | vnt. | 120 |  | 0
Širvintų r. sav. |  | Darbai | 0,4 kV orinių išvadų keitimas komplektinėse transformatorinėse nuo saugiklių iki OL (4 laidai) | TR | vnt. | 130 |  | 0
Širvintų r. sav. |  | Darbai | 0,4 kV viršįtampių ribotuvų keitimas transformatorinėje (1 vnt.) | TR | vnt. | 20 |  | 0
Širvintų r. sav. |  | Darbai | 10 kV atraminio izoliatoriaus keitimas | TR | vnt. | 45 |  | 0
Širvintų r. sav. |  | Darbai | 10 kV galios skyriklių keitimas 10 kV narveliuose (tik pakeitimo darbai) | TR | vnt. | 650 |  | 0
Širvintų r. sav. |  | Darbai | 10 kV galios skyriklių remontas | TR | vnt. | 164.82 |  | 0
Širvintų r. sav. |  | Darbai | 10 kV iškroviklių keitimas į viršįtampių ribotuvus (3 fazės) | TR | vnt. | 60 |  | 0
Širvintų r. sav. |  | Darbai | 10 kV pereinamojo izoliatoriaus keitimas | TR | vnt. | 85 |  | 0
Širvintų r. sav. |  | Darbai | 10 kV saugiklių lizdų keitimas transformatorinėje | TR | vnt. | 18 |  | 0
Širvintų r. sav. |  | Darbai | 6-10 kV lydžiųjų įdėklų keitimas (1 vnt.) | TR | vnt. | 8.53 |  | 0
Širvintų r. sav. |  | Darbai | Galios transformatoriaus iki 250 kVA keitimas | TR | vnt. | 450 |  | 0
Širvintų r. sav. |  | Darbai | Galios transformatoriaus daugiau kaip 250 kVA keitimas | TR | vnt. | 733 |  | 0
Širvintų r. sav. |  | Darbai | Hermetinių ir pusiauhermetinių jungiklių/rozečių montavimas | TR | vnt. | 18.04 |  | 0
Širvintų r. sav. |  | Darbai | Komplektinės transformatorinės techninė priežiūra (pilna tech. priežiūra pagal tech. kortą) | TR | vnt. | 326.36 |  | 0
Širvintų r. sav. |  | Darbai | Papildomų užraktų ar pakabinamų spynų įrengimas | TR | vnt. | 23 |  | 0
Širvintų r. sav. |  | Darbai | Modulinių transformatorinių (vienos sekcijos) techninė priežiūra (0,4 kV sekcija) | TR | vnt. | 111.52 |  | 0
Širvintų r. sav. |  | Darbai | Modulinių transformatorinių (vienos sekcijos) techninė priežiūra (10 kV sekcija) | TR | vnt. | 125.46 |  | 0
Širvintų r. sav. |  | Darbai | Modulinių transformatorinių (vienos sekcijos) techninė priežiūra (galios transformatoriaus) | TR | vnt. | 86.1 |  | 0
Širvintų r. sav. |  | Darbai | Modulinių transformatorinių aplinkos sutvarkymas | TR | vnt. | 63.96 |  | 0
Širvintų r. sav. |  | Darbai | Silikagelio keitimas jėgos ir matavimo transformatoriuose (1 transformatorius) | TR | vnt. | 26.24 |  | 0
Širvintų r. sav. |  | Darbai | Stacionariosios transformatorinės techninė priežiūra (Pilna tech. priežiūra pagal tech. kortą, be statybinės dalies) | TR | vnt. | 518.24 |  | 0
Širvintų r. sav. |  | Darbai | Stacionariųjų transformatorinių (vienos sekcijos) techninė priežiūra (0,4 kV skirstyklos) | TR | vnt. | 214.02 |  | 0
Širvintų r. sav. |  | Darbai | Stacionariųjų transformatorinių (vienos sekcijos) techninė priežiūra (10 kV skirstyklos) | TR | vnt. | 220.58 |  | 0
Širvintų r. sav. |  | Darbai | Stacionariųjų transformatorinių (vienos sekcijos) techninė priežiūra (galios transformatoriaus) | TR | vnt. | 119.72 |  | 0
Širvintų r. sav. |  | Darbai | Stacionariųjų transformatorinių aplinkos sutvarkymas | TR | vnt. | 63.96 |  | 0
Širvintų r. sav. |  | Darbai | Stulpinių transformatorinių techninė priežiūra (Pilna tech. priežiūra pagal tech. kortą) | TR | vnt. | 296.84 |  | 0
Širvintų r. sav. |  | Darbai | Stulpinių transformatorinių aplinkos sutvarkymas | TR | vnt. | 63.96 |  | 0
Širvintų r. sav. |  | Darbai | Šviestuvų su kaitinamosiomis lempomis montavimas, kabinant normalios aplinkos patalpose | TR | vnt. | 21.32 |  | 0
Širvintų r. sav. |  | Darbai | Transformatorinių durų vyrių keitimas (vyris) | TR | vnt. | 15.58 |  | 0
Širvintų r. sav. |  | Darbai | Transformatorinių metalinių durų remontas (tiesinimas) | TR | vnt. | 45.1 |  | 0
Širvintų r. sav. |  | Darbai | Transformatorinių vėdinimo grotelių su sieteliu įrengimas/keitimas | TR | vnt. | 65.6 |  | 0
Širvintų r. sav. |  | Darbai | 10 kV trumpojo jungimo indikatorių keitimas arba sumontavimas (1 vnt.) | TR | vnt. | 17 |  | 0
Širvintų r. sav. |  | Darbai | Vidinės spynos keitimas transformatorinėje | TR | vnt. | 20.5 |  | 0
Širvintų r. sav. |  | Darbai | Modulinės transformatorinės techninė priežiūra (Pilna tech. priežiūra pagal tech. kortą) | TR | vnt. | 304.22 |  | 0
Širvintų r. sav. |  | Darbai | Galios transformatoriaus apvijų izoliacijos matavimas | TR | vnt. | 27.88 |  | 0
Širvintų r. sav. |  | Darbai | Apsauginio barjero transformatorinėse įrengimas (vnt.) | TR | vnt. | 27.88 |  | 0
Širvintų r. sav. |  | Darbai | Transformatorinės (KT, MT, ST) demontavimas (su transformatoriumi) | TR | vnt. | 436 |  | 0
Širvintų r. sav. |  | Darbai | Transformatorinės (KT, MT, ST) demontavimas (be transformatoriaus) | TR | vnt. | 300.94 |  | 0
Širvintų r. sav. |  | Darbai | Transformatorinės įvado/išvado demontavimas (Iki 4 laidų arba gyslų) | TR | vnt. | 34 |  | 0
Širvintų r. sav. |  | Darbai | Galios transformatoriaus izoliatoriaus tarpinių keitimas | TR | vnt. | 95.12 |  | 0
Širvintų r. sav. |  | Darbai | Alyvinių jungtuvų papildymas alyva (1 jungtuvas) | TR | vnt. | 23.78 |  | 0
Širvintų r. sav. |  | Darbai | Alyvos pavyzdžio iš transformatoriaus paėmimas ir ištyrimas (vnt) | TR | vnt. | 47.56 |  | 0
Širvintų r. sav. |  | Darbai | Veidrodėlio įrengimas alyvos lygiui galios transformatoriui nustatyti (vnt.) | TR | vnt. | 18.04 |  | 0
Širvintų r. sav. |  | Darbai | Srovės transformatoriaus demontavimas (3 fazės) | TR | vnt. | 30 |  | 0
Širvintų r. sav. |  | Darbai | Galios transformatoriaus demontavimas (1 vnt) | TR | vnt. | 290 |  | 0
Širvintų r. sav. |  | Darbai | Pervadinių izoliatorių tarpiklių keitimas (3 fazės) | TR | vnt. | 56.58 |  | 0
Širvintų r. sav. |  | Darbai | Įtampos transformatoriaus keitimas (3 fazės) | TR | vnt. | 104.14 |  | 0
Širvintų r. sav. |  | Darbai | Narvelio demontavimas (1 vnt) | TR | vnt. | 200 |  | 0
Širvintų r. sav. |  | Darbai | Stulpinės transformatorinės (iki 63 kVA) su savigesiais saugiklių mazgais montavimas | TR | vnt. | 1700 |  | 0
Širvintų r. sav. |  | Darbai | Stulpinės transformatorinės (iki 400 kVA) montavimas | TR | vnt. | 1890 |  | 0
Širvintų r. sav. |  | Darbai | Modulinės transformatorinės montavimas | TR | vnt. | 3500 |  | 0
Širvintų r. sav. |  | Darbai | Komplektinės transformatorinės su įrenginiais valymas | TR | vnt. | 53.3 |  | 0
Širvintų r. sav. |  | Darbai | Transformatorinės patalpos su įrenginiais valymas (1 sekcija/T kamera) | TR | vnt. | 62.32 |  | 0
Širvintų r. sav. |  | Darbai | Galios transformatoriaus nulių išskaidymas | TR | vnt. | 97.11 |  | 0
Jonavos r. sav. |  | Darbai | 0,4 kV atraminio izoliatoriaus keitimas | TR | vnt. | 91.45 |  | 0
Kaišiadorių r. sav. |  | Darbai | 0,4 kV atraminio izoliatoriaus keitimas | TR | vnt. | 91.45 |  | 0
Jonavos r. sav. |  | Darbai | 0,4 kV iki 630A srovės kirtiklio keitimas | TR | vnt. | 235.36 |  | 0
Kaišiadorių r. sav. |  | Darbai | 0,4 kV iki 630A srovės kirtiklio keitimas | TR | vnt. | 235.36 |  | 0
Jonavos r. sav. |  | Darbai | 0,4 kV iki 630A srovės kirtiklių remontas | TR | vnt. | 326.11 |  | 0
Kaišiadorių r. sav. |  | Darbai | 0,4 kV iki 630A srovės kirtiklių remontas | TR | vnt. | 326.11 |  | 0
Jonavos r. sav. |  | Darbai | 0,4 kV orinio išvado keitimas stacionariojoje transformatorinėje (4 laidai arba gyslos) | TR | vnt. | 339.67 |  | 0
Kaišiadorių r. sav. |  | Darbai | 0,4 kV orinio išvado keitimas stacionariojoje transformatorinėje (4 laidai arba gyslos) | TR | vnt. | 339.67 |  | 0
Jonavos r. sav. |  | Darbai | 0,4 kV orinių išvadų keitimas komplektinėse transformatorinėse nuo saugiklių iki OL (4 laidai) | TR | vnt. | 336.95 |  | 0
Kaišiadorių r. sav. |  | Darbai | 0,4 kV orinių išvadų keitimas komplektinėse transformatorinėse nuo saugiklių iki OL (4 laidai) | TR | vnt. | 336.95 |  | 0
Jonavos r. sav. |  | Darbai | 0,4 kV viršįtampių ribotuvų keitimas transformatorinėje (1 vnt.) | TR | vnt. | 59.42 |  | 0
Kaišiadorių r. sav. |  | Darbai | 0,4 kV viršįtampių ribotuvų keitimas transformatorinėje (1 vnt.) | TR | vnt. | 59.42 |  | 0
Jonavos r. sav. |  | Darbai | 10 kV atraminio izoliatoriaus keitimas | TR | vnt. | 90 |  | 0
Kaišiadorių r. sav. |  | Darbai | 10 kV atraminio izoliatoriaus keitimas | TR | vnt. | 90 |  | 0
Jonavos r. sav. |  | Darbai | 10 kV galios skyriklių keitimas 10 kV narveliuose (tik pakeitimo darbai) | TR | vnt. | 1840.38 |  | 0
Kaišiadorių r. sav. |  | Darbai | 10 kV galios skyriklių keitimas 10 kV narveliuose (tik pakeitimo darbai) | TR | vnt. | 1840.38 |  | 0
Jonavos r. sav. |  | Darbai | 10 kV galios skyriklių remontas | TR | vnt. | 578.17 |  | 0
Kaišiadorių r. sav. |  | Darbai | 10 kV galios skyriklių remontas | TR | vnt. | 578.17 |  | 0
Jonavos r. sav. |  | Darbai | 10 kV iškroviklių keitimas į viršįtampių ribotuvus (3 fazės) | TR | vnt. | 164.5 |  | 0
Kaišiadorių r. sav. |  | Darbai | 10 kV iškroviklių keitimas į viršįtampių ribotuvus (3 fazės) | TR | vnt. | 164.5 |  | 0
Jonavos r. sav. |  | Darbai | 10 kV pereinamojo izoliatoriaus keitimas | TR | vnt. | 150 |  | 0
Kaišiadorių r. sav. |  | Darbai | 10 kV pereinamojo izoliatoriaus keitimas | TR | vnt. | 150 |  | 0
Jonavos r. sav. |  | Darbai | 10 kV saugiklių lizdų keitimas transformatorinėje | TR | vnt. | 48.66 |  | 0
Kaišiadorių r. sav. |  | Darbai | 10 kV saugiklių lizdų keitimas transformatorinėje | TR | vnt. | 48.66 |  | 0
Jonavos r. sav. |  | Darbai | 6-10 kV lydžiųjų įdėklų keitimas (1 vnt.) | TR | vnt. | 21.98 |  | 0
Kaišiadorių r. sav. |  | Darbai | 6-10 kV lydžiųjų įdėklų keitimas (1 vnt.) | TR | vnt. | 21.98 |  | 0
Jonavos r. sav. |  | Darbai | Galios transformatoriaus iki 250 kVA keitimas | TR | vnt. | 1174.43 |  | 0
Kaišiadorių r. sav. |  | Darbai | Galios transformatoriaus iki 250 kVA keitimas | TR | vnt. | 1174.43 |  | 0
Jonavos r. sav. |  | Darbai | Galios transformatoriaus daugiau kaip 250 kVA keitimas | TR | vnt. | 1845.35 |  | 0
Kaišiadorių r. sav. |  | Darbai | Galios transformatoriaus daugiau kaip 250 kVA keitimas | TR | vnt. | 1845.35 |  | 0
Jonavos r. sav. |  | Darbai | Hermetinių ir pusiauhermetinių jungiklių/rozečių montavimas | TR | vnt. | 59.55 |  | 0
Kaišiadorių r. sav. |  | Darbai | Hermetinių ir pusiauhermetinių jungiklių/rozečių montavimas | TR | vnt. | 59.55 |  | 0
Jonavos r. sav. |  | Darbai | Komplektinės transformatorinės techninė priežiūra (pilna tech. priežiūra pagal tech. kortą) | TR | vnt. | 600 |  | 0
Kaišiadorių r. sav. |  | Darbai | Komplektinės transformatorinės techninė priežiūra (pilna tech. priežiūra pagal tech. kortą) | TR | vnt. | 600 |  | 0
Jonavos r. sav. |  | Darbai | Papildomų užraktų ar pakabinamų spynų įrengimas | TR | vnt. | 61.81 |  | 0
Kaišiadorių r. sav. |  | Darbai | Papildomų užraktų ar pakabinamų spynų įrengimas | TR | vnt. | 61.81 |  | 0
Jonavos r. sav. |  | Darbai | Modulinių transformatorinių (vienos sekcijos) techninė priežiūra (0,4 kV sekcija) | TR | vnt. | 393.63 |  | 0
Kaišiadorių r. sav. |  | Darbai | Modulinių transformatorinių (vienos sekcijos) techninė priežiūra (0,4 kV sekcija) | TR | vnt. | 393.63 |  | 0
Jonavos r. sav. |  | Darbai | Modulinių transformatorinių (vienos sekcijos) techninė priežiūra (10 kV sekcija) | TR | vnt. | 433.9 |  | 0
Kaišiadorių r. sav. |  | Darbai | Modulinių transformatorinių (vienos sekcijos) techninė priežiūra (10 kV sekcija) | TR | vnt. | 433.9 |  | 0
Jonavos r. sav. |  | Darbai | Modulinių transformatorinių (vienos sekcijos) techninė priežiūra (galios transformatoriaus) | TR | vnt. | 300.08 |  | 0
Kaišiadorių r. sav. |  | Darbai | Modulinių transformatorinių (vienos sekcijos) techninė priežiūra (galios transformatoriaus) | TR | vnt. | 300.08 |  | 0
Jonavos r. sav. |  | Darbai | Modulinių transformatorinių aplinkos sutvarkymas | TR | vnt. | 220.75 |  | 0
Kaišiadorių r. sav. |  | Darbai | Modulinių transformatorinių aplinkos sutvarkymas | TR | vnt. | 220.75 |  | 0
Jonavos r. sav. |  | Darbai | Silikagelio keitimas jėgos ir matavimo transformatoriuose (1 transformatorius) | TR | vnt. | 97.75 |  | 0
Kaišiadorių r. sav. |  | Darbai | Silikagelio keitimas jėgos ir matavimo transformatoriuose (1 transformatorius) | TR | vnt. | 97.75 |  | 0
Jonavos r. sav. |  | Darbai | Stacionariosios transformatorinės techninė priežiūra (Pilna tech. priežiūra pagal tech. kortą, be statybinės dalies) | TR | vnt. | 1000 |  | 0
Kaišiadorių r. sav. |  | Darbai | Stacionariosios transformatorinės techninė priežiūra (Pilna tech. priežiūra pagal tech. kortą, be statybinės dalies) | TR | vnt. | 1000 |  | 0
Jonavos r. sav. |  | Darbai | Stacionariųjų transformatorinių (vienos sekcijos) techninė priežiūra (0,4 kV skirstyklos) | TR | vnt. | 651.12 |  | 0
Kaišiadorių r. sav. |  | Darbai | Stacionariųjų transformatorinių (vienos sekcijos) techninė priežiūra (0,4 kV skirstyklos) | TR | vnt. | 651.12 |  | 0
Jonavos r. sav. |  | Darbai | Stacionariųjų transformatorinių (vienos sekcijos) techninė priežiūra (10 kV skirstyklos) | TR | vnt. | 500 |  | 0
Kaišiadorių r. sav. |  | Darbai | Stacionariųjų transformatorinių (vienos sekcijos) techninė priežiūra (10 kV skirstyklos) | TR | vnt. | 500 |  | 0
Jonavos r. sav. |  | Darbai | Stacionariųjų transformatorinių (vienos sekcijos) techninė priežiūra (galios transformatoriaus) | TR | vnt. | 250 |  | 0
Kaišiadorių r. sav. |  | Darbai | Stacionariųjų transformatorinių (vienos sekcijos) techninė priežiūra (galios transformatoriaus) | TR | vnt. | 250 |  | 0
Jonavos r. sav. |  | Darbai | Stacionariųjų transformatorinių aplinkos sutvarkymas | TR | vnt. | 220.47 |  | 0
Kaišiadorių r. sav. |  | Darbai | Stacionariųjų transformatorinių aplinkos sutvarkymas | TR | vnt. | 220.47 |  | 0
Jonavos r. sav. |  | Darbai | Stulpinių transformatorinių techninė priežiūra (Pilna tech. priežiūra pagal tech. kortą) | TR | vnt. | 1008.45 |  | 0
Kaišiadorių r. sav. |  | Darbai | Stulpinių transformatorinių techninė priežiūra (Pilna tech. priežiūra pagal tech. kortą) | TR | vnt. | 1008.45 |  | 0
Jonavos r. sav. |  | Darbai | Stulpinių transformatorinių aplinkos sutvarkymas | TR | vnt. | 217.37 |  | 0
Kaišiadorių r. sav. |  | Darbai | Stulpinių transformatorinių aplinkos sutvarkymas | TR | vnt. | 217.37 |  | 0
Jonavos r. sav. |  | Darbai | Šviestuvų su kaitinamosiomis lempomis montavimas, kabinant normalios aplinkos patalpose | TR | vnt. | 70.22 |  | 0
Kaišiadorių r. sav. |  | Darbai | Šviestuvų su kaitinamosiomis lempomis montavimas, kabinant normalios aplinkos patalpose | TR | vnt. | 70.22 |  | 0
Jonavos r. sav. |  | Darbai | Transformatorinių durų vyrių keitimas (vyris) | TR | vnt. | 59.3 |  | 0
Kaišiadorių r. sav. |  | Darbai | Transformatorinių durų vyrių keitimas (vyris) | TR | vnt. | 59.3 |  | 0
Jonavos r. sav. |  | Darbai | Transformatorinių metalinių durų remontas (tiesinimas) | TR | vnt. | 160.75 |  | 0
Kaišiadorių r. sav. |  | Darbai | Transformatorinių metalinių durų remontas (tiesinimas) | TR | vnt. | 160.75 |  | 0
Jonavos r. sav. |  | Darbai | Transformatorinių vėdinimo grotelių su sieteliu įrengimas/keitimas | TR | vnt. | 227.84 |  | 0
Kaišiadorių r. sav. |  | Darbai | Transformatorinių vėdinimo grotelių su sieteliu įrengimas/keitimas | TR | vnt. | 227.84 |  | 0
Jonavos r. sav. |  | Darbai | 10 kV trumpojo jungimo indikatorių keitimas arba sumontavimas (1 vnt.) | TR | vnt. | 46.48 |  | 0
Kaišiadorių r. sav. |  | Darbai | 10 kV trumpojo jungimo indikatorių keitimas arba sumontavimas (1 vnt.) | TR | vnt. | 46.48 |  | 0
Jonavos r. sav. |  | Darbai | Vidinės spynos keitimas transformatorinėje | TR | vnt. | 64.82 |  | 0
Kaišiadorių r. sav. |  | Darbai | Vidinės spynos keitimas transformatorinėje | TR | vnt. | 64.82 |  | 0
Jonavos r. sav. |  | Darbai | Modulinės transformatorinės techninė priežiūra (Pilna tech. priežiūra pagal tech. kortą) | TR | vnt. | 1030.75 |  | 0
Kaišiadorių r. sav. |  | Darbai | Modulinės transformatorinės techninė priežiūra (Pilna tech. priežiūra pagal tech. kortą) | TR | vnt. | 1030.75 |  | 0
Jonavos r. sav. |  | Darbai | Galios transformatoriaus apvijų izoliacijos matavimas | TR | vnt. | 88.53 |  | 0
Kaišiadorių r. sav. |  | Darbai | Galios transformatoriaus apvijų izoliacijos matavimas | TR | vnt. | 88.53 |  | 0
Jonavos r. sav. |  | Darbai | Apsauginio barjero transformatorinėse įrengimas (vnt.) | TR | vnt. | 93.45 |  | 0
Kaišiadorių r. sav. |  | Darbai | Apsauginio barjero transformatorinėse įrengimas (vnt.) | TR | vnt. | 93.45 |  | 0
Jonavos r. sav. |  | Darbai | Transformatorinės (KT, MT, ST) demontavimas (su transformatoriumi) | TR | vnt. | 750 |  | 0
Kaišiadorių r. sav. |  | Darbai | Transformatorinės (KT, MT, ST) demontavimas (su transformatoriumi) | TR | vnt. | 750 |  | 0
Jonavos r. sav. |  | Darbai | Transformatorinės (KT, MT, ST) demontavimas (be transformatoriaus) | TR | vnt. | 873.27 |  | 0
Kaišiadorių r. sav. |  | Darbai | Transformatorinės (KT, MT, ST) demontavimas (be transformatoriaus) | TR | vnt. | 873.27 |  | 0
Jonavos r. sav. |  | Darbai | Transformatorinės įvado/išvado demontavimas (Iki 4 laidų arba gyslų) | TR | vnt. | 105.27 |  | 0
Kaišiadorių r. sav. |  | Darbai | Transformatorinės įvado/išvado demontavimas (Iki 4 laidų arba gyslų) | TR | vnt. | 105.27 |  | 0
Jonavos r. sav. |  | Darbai | Galios transformatoriaus izoliatoriaus tarpinių keitimas | TR | vnt. | 321.78 |  | 0
Kaišiadorių r. sav. |  | Darbai | Galios transformatoriaus izoliatoriaus tarpinių keitimas | TR | vnt. | 321.78 |  | 0
Jonavos r. sav. |  | Darbai | Alyvinių jungtuvų papildymas alyva (1 jungtuvas) | TR | vnt. | 76.12 |  | 0
Kaišiadorių r. sav. |  | Darbai | Alyvinių jungtuvų papildymas alyva (1 jungtuvas) | TR | vnt. | 76.12 |  | 0
Jonavos r. sav. |  | Darbai | Alyvos pavyzdžio iš transformatoriaus paėmimas ir ištyrimas (vnt) | TR | vnt. | 153.98 |  | 0
Kaišiadorių r. sav. |  | Darbai | Alyvos pavyzdžio iš transformatoriaus paėmimas ir ištyrimas (vnt) | TR | vnt. | 153.98 |  | 0
Jonavos r. sav. |  | Darbai | Veidrodėlio įrengimas alyvos lygiui galios transformatoriui nustatyti (vnt.) | TR | vnt. | 59.18 |  | 0
Kaišiadorių r. sav. |  | Darbai | Veidrodėlio įrengimas alyvos lygiui galios transformatoriui nustatyti (vnt.) | TR | vnt. | 59.18 |  | 0
Jonavos r. sav. |  | Darbai | Srovės transformatoriaus demontavimas (3 fazės) | TR | vnt. | 75.82 |  | 0
Kaišiadorių r. sav. |  | Darbai | Srovės transformatoriaus demontavimas (3 fazės) | TR | vnt. | 75.82 |  | 0
Jonavos r. sav. |  | Darbai | Galios transformatoriaus demontavimas (1 vnt) | TR | vnt. | 735.62 |  | 0
Kaišiadorių r. sav. |  | Darbai | Galios transformatoriaus demontavimas (1 vnt) | TR | vnt. | 735.62 |  | 0
Jonavos r. sav. |  | Darbai | Pervadinių izoliatorių tarpiklių keitimas (3 fazės) | TR | vnt. | 189.96 |  | 0
Kaišiadorių r. sav. |  | Darbai | Pervadinių izoliatorių tarpiklių keitimas (3 fazės) | TR | vnt. | 189.96 |  | 0
Jonavos r. sav. |  | Darbai | Įtampos transformatoriaus keitimas (3 fazės) | TR | vnt. | 309.66 |  | 0
Kaišiadorių r. sav. |  | Darbai | Įtampos transformatoriaus keitimas (3 fazės) | TR | vnt. | 309.66 |  | 0
Jonavos r. sav. |  | Darbai | Narvelio demontavimas (1 vnt) | TR | vnt. | 552.95 |  | 0
Kaišiadorių r. sav. |  | Darbai | Narvelio demontavimas (1 vnt) | TR | vnt. | 552.95 |  | 0
Jonavos r. sav. |  | Darbai | Stulpinės transformatorinės (iki 63 kVA) su savigesiais saugiklių mazgais montavimas | TR | vnt. | 1703.01 |  | 0
Kaišiadorių r. sav. |  | Darbai | Stulpinės transformatorinės (iki 63 kVA) su savigesiais saugiklių mazgais montavimas | TR | vnt. | 1703.01 |  | 0
Jonavos r. sav. |  | Darbai | Stulpinės transformatorinės (iki 400 kVA) montavimas | TR | vnt. | 1890.56 |  | 0
Kaišiadorių r. sav. |  | Darbai | Stulpinės transformatorinės (iki 400 kVA) montavimas | TR | vnt. | 1890.56 |  | 0
Jonavos r. sav. |  | Darbai | Modulinės transformatorinės montavimas | TR | vnt. | 3500 |  | 0
Kaišiadorių r. sav. |  | Darbai | Modulinės transformatorinės montavimas | TR | vnt. | 3500 |  | 0
Jonavos r. sav. |  | Darbai | Komplektinės transformatorinės su įrenginiais valymas | TR | vnt. | 149.84 |  | 0
Kaišiadorių r. sav. |  | Darbai | Komplektinės transformatorinės su įrenginiais valymas | TR | vnt. | 149.84 |  | 0
Jonavos r. sav. |  | Darbai | Transformatorinės patalpos su įrenginiais valymas (1 sekcija/T kamera) | TR | vnt. | 181.3 |  | 0
Kaišiadorių r. sav. |  | Darbai | Transformatorinės patalpos su įrenginiais valymas (1 sekcija/T kamera) | TR | vnt. | 181.3 |  | 0
Jonavos r. sav. |  | Darbai | Galios transformatoriaus nulių išskaidymas | TR | vnt. | 90 |  | 0
Kaišiadorių r. sav. |  | Darbai | Galios transformatoriaus nulių išskaidymas | TR | vnt. | 90 |  | 0
Kėdainių r. sav. |  | Darbai | 0,4 kV atraminio izoliatoriaus keitimas | TR | vnt. | 33.44 |  | 0
Ukmergės r. sav. |  | Darbai | 0,4 kV atraminio izoliatoriaus keitimas | TR | vnt. | 33.44 |  | 0
Kėdainių r. sav. |  | Darbai | 0,4 kV iki 630A srovės kirtiklio keitimas | TR | vnt. | 87.8 |  | 0
Ukmergės r. sav. |  | Darbai | 0,4 kV iki 630A srovės kirtiklio keitimas | TR | vnt. | 87.8 |  | 0
Kėdainių r. sav. |  | Darbai | 0,4 kV iki 630A srovės kirtiklių remontas | TR | vnt. | 116.35 |  | 0
Ukmergės r. sav. |  | Darbai | 0,4 kV iki 630A srovės kirtiklių remontas | TR | vnt. | 116.35 |  | 0
Kėdainių r. sav. |  | Darbai | 0,4 kV orinio išvado keitimas stacionariojoje transformatorinėje (4 laidai arba gyslos) | TR | vnt. | 129.64 |  | 0
Ukmergės r. sav. |  | Darbai | 0,4 kV orinio išvado keitimas stacionariojoje transformatorinėje (4 laidai arba gyslos) | TR | vnt. | 129.64 |  | 0
Kėdainių r. sav. |  | Darbai | 0,4 kV orinių išvadų keitimas komplektinėse transformatorinėse nuo saugiklių iki OL (4 laidai) | TR | vnt. | 130.18 |  | 0
Ukmergės r. sav. |  | Darbai | 0,4 kV orinių išvadų keitimas komplektinėse transformatorinėse nuo saugiklių iki OL (4 laidai) | TR | vnt. | 130.18 |  | 0
Kėdainių r. sav. |  | Darbai | 0,4 kV viršįtampių ribotuvų keitimas transformatorinėje (1 vnt.) | TR | vnt. | 22.38 |  | 0
Ukmergės r. sav. |  | Darbai | 0,4 kV viršįtampių ribotuvų keitimas transformatorinėje (1 vnt.) | TR | vnt. | 22.38 |  | 0
Kėdainių r. sav. |  | Darbai | 10 kV atraminio izoliatoriaus keitimas | TR | vnt. | 47.35 |  | 0
Ukmergės r. sav. |  | Darbai | 10 kV atraminio izoliatoriaus keitimas | TR | vnt. | 47.35 |  | 0
Kėdainių r. sav. |  | Darbai | 10 kV galios skyriklių keitimas 10 kV narveliuose (tik pakeitimo darbai) | TR | vnt. | 698.87 |  | 0
Ukmergės r. sav. |  | Darbai | 10 kV galios skyriklių keitimas 10 kV narveliuose (tik pakeitimo darbai) | TR | vnt. | 698.87 |  | 0
Kėdainių r. sav. |  | Darbai | 10 kV galios skyriklių remontas | TR | vnt. | 201.19 |  | 0
Ukmergės r. sav. |  | Darbai | 10 kV galios skyriklių remontas | TR | vnt. | 201.19 |  | 0
Kėdainių r. sav. |  | Darbai | 10 kV iškroviklių keitimas į viršįtampių ribotuvus (3 fazės) | TR | vnt. | 61.39 |  | 0
Ukmergės r. sav. |  | Darbai | 10 kV iškroviklių keitimas į viršįtampių ribotuvus (3 fazės) | TR | vnt. | 61.39 |  | 0
Kėdainių r. sav. |  | Darbai | 10 kV pereinamojo izoliatoriaus keitimas | TR | vnt. | 85.95 |  | 0
Ukmergės r. sav. |  | Darbai | 10 kV pereinamojo izoliatoriaus keitimas | TR | vnt. | 85.95 |  | 0
Kėdainių r. sav. |  | Darbai | 10 kV saugiklių lizdų keitimas transformatorinėje | TR | vnt. | 18.63 |  | 0
Ukmergės r. sav. |  | Darbai | 10 kV saugiklių lizdų keitimas transformatorinėje | TR | vnt. | 18.63 |  | 0
Kėdainių r. sav. |  | Darbai | 6-10 kV lydžiųjų įdėklų keitimas (1 vnt.) | TR | vnt. | 8.53 |  | 0
Ukmergės r. sav. |  | Darbai | 6-10 kV lydžiųjų įdėklų keitimas (1 vnt.) | TR | vnt. | 8.53 |  | 0
Kėdainių r. sav. |  | Darbai | Galios transformatoriaus iki 250 kVA keitimas | TR | vnt. | 462.75 |  | 0
Ukmergės r. sav. |  | Darbai | Galios transformatoriaus iki 250 kVA keitimas | TR | vnt. | 462.75 |  | 0
Kėdainių r. sav. |  | Darbai | Galios transformatoriaus daugiau kaip 250 kVA keitimas | TR | vnt. | 733.42 |  | 0
Ukmergės r. sav. |  | Darbai | Galios transformatoriaus daugiau kaip 250 kVA keitimas | TR | vnt. | 733.42 |  | 0
Kėdainių r. sav. |  | Darbai | Hermetinių ir pusiauhermetinių jungiklių/rozečių montavimas | TR | vnt. | 22.5 |  | 0
Ukmergės r. sav. |  | Darbai | Hermetinių ir pusiauhermetinių jungiklių/rozečių montavimas | TR | vnt. | 22.5 |  | 0
Kėdainių r. sav. |  | Darbai | Komplektinės transformatorinės techninė priežiūra (pilna tech. priežiūra pagal tech. kortą) | TR | vnt. | 398.69 |  | 0
Ukmergės r. sav. |  | Darbai | Komplektinės transformatorinės techninė priežiūra (pilna tech. priežiūra pagal tech. kortą) | TR | vnt. | 398.69 |  | 0
Kėdainių r. sav. |  | Darbai | Papildomų užraktų ar pakabinamų spynų įrengimas | TR | vnt. | 23.42 |  | 0
Ukmergės r. sav. |  | Darbai | Papildomų užraktų ar pakabinamų spynų įrengimas | TR | vnt. | 23.42 |  | 0
Kėdainių r. sav. |  | Darbai | Modulinių transformatorinių (vienos sekcijos) techninė priežiūra (0,4 kV sekcija) | TR | vnt. | 136.49 |  | 0
Ukmergės r. sav. |  | Darbai | Modulinių transformatorinių (vienos sekcijos) techninė priežiūra (0,4 kV sekcija) | TR | vnt. | 136.49 |  | 0
Kėdainių r. sav. |  | Darbai | Modulinių transformatorinių (vienos sekcijos) techninė priežiūra (10 kV sekcija) | TR | vnt. | 153.88 |  | 0
Ukmergės r. sav. |  | Darbai | Modulinių transformatorinių (vienos sekcijos) techninė priežiūra (10 kV sekcija) | TR | vnt. | 153.88 |  | 0
Kėdainių r. sav. |  | Darbai | Modulinių transformatorinių (vienos sekcijos) techninė priežiūra (galios transformatoriaus) | TR | vnt. | 105.1 |  | 0
Ukmergės r. sav. |  | Darbai | Modulinių transformatorinių (vienos sekcijos) techninė priežiūra (galios transformatoriaus) | TR | vnt. | 105.1 |  | 0
Kėdainių r. sav. |  | Darbai | Modulinių transformatorinių aplinkos sutvarkymas | TR | vnt. | 78.43 |  | 0
Ukmergės r. sav. |  | Darbai | Modulinių transformatorinių aplinkos sutvarkymas | TR | vnt. | 78.43 |  | 0
Kėdainių r. sav. |  | Darbai | Silikagelio keitimas jėgos ir matavimo transformatoriuose (1 transformatorius) | TR | vnt. | 32.47 |  | 0
Ukmergės r. sav. |  | Darbai | Silikagelio keitimas jėgos ir matavimo transformatoriuose (1 transformatorius) | TR | vnt. | 32.47 |  | 0
Kėdainių r. sav. |  | Darbai | Stacionariosios transformatorinės techninė priežiūra (Pilna tech. priežiūra pagal tech. kortą, be statybinės dalies) | TR | vnt. | 550 |  | 0
Ukmergės r. sav. |  | Darbai | Stacionariosios transformatorinės techninė priežiūra (Pilna tech. priežiūra pagal tech. kortą, be statybinės dalies) | TR | vnt. | 550 |  | 0
Kėdainių r. sav. |  | Darbai | Stacionariųjų transformatorinių (vienos sekcijos) techninė priežiūra (0,4 kV skirstyklos) | TR | vnt. | 261.92 |  | 0
Ukmergės r. sav. |  | Darbai | Stacionariųjų transformatorinių (vienos sekcijos) techninė priežiūra (0,4 kV skirstyklos) | TR | vnt. | 261.92 |  | 0
Kėdainių r. sav. |  | Darbai | Stacionariųjų transformatorinių (vienos sekcijos) techninė priežiūra (10 kV skirstyklos) | TR | vnt. | 269.38 |  | 0
Ukmergės r. sav. |  | Darbai | Stacionariųjų transformatorinių (vienos sekcijos) techninė priežiūra (10 kV skirstyklos) | TR | vnt. | 269.38 |  | 0
Kėdainių r. sav. |  | Darbai | Stacionariųjų transformatorinių (vienos sekcijos) techninė priežiūra (galios transformatoriaus) | TR | vnt. | 146.47 |  | 0
Ukmergės r. sav. |  | Darbai | Stacionariųjų transformatorinių (vienos sekcijos) techninė priežiūra (galios transformatoriaus) | TR | vnt. | 146.47 |  | 0
Kėdainių r. sav. |  | Darbai | Stacionariųjų transformatorinių aplinkos sutvarkymas | TR | vnt. | 78.52 |  | 0
Ukmergės r. sav. |  | Darbai | Stacionariųjų transformatorinių aplinkos sutvarkymas | TR | vnt. | 78.52 |  | 0
Kėdainių r. sav. |  | Darbai | Stulpinių transformatorinių techninė priežiūra (Pilna tech. priežiūra pagal tech. kortą) | TR | vnt. | 362.58 |  | 0
Ukmergės r. sav. |  | Darbai | Stulpinių transformatorinių techninė priežiūra (Pilna tech. priežiūra pagal tech. kortą) | TR | vnt. | 362.58 |  | 0
Kėdainių r. sav. |  | Darbai | Stulpinių transformatorinių aplinkos sutvarkymas | TR | vnt. | 78.81 |  | 0
Ukmergės r. sav. |  | Darbai | Stulpinių transformatorinių aplinkos sutvarkymas | TR | vnt. | 78.81 |  | 0
Kėdainių r. sav. |  | Darbai | Šviestuvų su kaitinamosiomis lempomis montavimas, kabinant normalios aplinkos patalpose | TR | vnt. | 26.26 |  | 0
Ukmergės r. sav. |  | Darbai | Šviestuvų su kaitinamosiomis lempomis montavimas, kabinant normalios aplinkos patalpose | TR | vnt. | 26.26 |  | 0
Kėdainių r. sav. |  | Darbai | Transformatorinių durų vyrių keitimas (vyris) | TR | vnt. | 19.42 |  | 0
Ukmergės r. sav. |  | Darbai | Transformatorinių durų vyrių keitimas (vyris) | TR | vnt. | 19.42 |  | 0
Kėdainių r. sav. |  | Darbai | Transformatorinių metalinių durų remontas (tiesinimas) | TR | vnt. | 55.84 |  | 0
Ukmergės r. sav. |  | Darbai | Transformatorinių metalinių durų remontas (tiesinimas) | TR | vnt. | 55.84 |  | 0
Kėdainių r. sav. |  | Darbai | Transformatorinių vėdinimo grotelių su sieteliu įrengimas/keitimas | TR | vnt. | 80.01 |  | 0
Ukmergės r. sav. |  | Darbai | Transformatorinių vėdinimo grotelių su sieteliu įrengimas/keitimas | TR | vnt. | 80.01 |  | 0
Kėdainių r. sav. |  | Darbai | 10 kV trumpojo jungimo indikatorių keitimas arba sumontavimas (1 vnt.) | TR | vnt. | 17.94 |  | 0
Ukmergės r. sav. |  | Darbai | 10 kV trumpojo jungimo indikatorių keitimas arba sumontavimas (1 vnt.) | TR | vnt. | 17.94 |  | 0
Kėdainių r. sav. |  | Darbai | Vidinės spynos keitimas transformatorinėje | TR | vnt. | 25.18 |  | 0
Ukmergės r. sav. |  | Darbai | Vidinės spynos keitimas transformatorinėje | TR | vnt. | 25.18 |  | 0
Kėdainių r. sav. |  | Darbai | Modulinės transformatorinės techninė priežiūra (Pilna tech. priežiūra pagal tech. kortą) | TR | vnt. | 371.74 |  | 0
Ukmergės r. sav. |  | Darbai | Modulinės transformatorinės techninė priežiūra (Pilna tech. priežiūra pagal tech. kortą) | TR | vnt. | 371.74 |  | 0
Kėdainių r. sav. |  | Darbai | Galios transformatoriaus apvijų izoliacijos matavimas | TR | vnt. | 34.22 |  | 0
Ukmergės r. sav. |  | Darbai | Galios transformatoriaus apvijų izoliacijos matavimas | TR | vnt. | 34.22 |  | 0
Kėdainių r. sav. |  | Darbai | Apsauginio barjero transformatorinėse įrengimas (vnt.) | TR | vnt. | 34.94 |  | 0
Ukmergės r. sav. |  | Darbai | Apsauginio barjero transformatorinėse įrengimas (vnt.) | TR | vnt. | 34.94 |  | 0
Kėdainių r. sav. |  | Darbai | Transformatorinės (KT, MT, ST) demontavimas (su transformatoriumi) | TR | vnt. | 436 |  | 0
Ukmergės r. sav. |  | Darbai | Transformatorinės (KT, MT, ST) demontavimas (su transformatoriumi) | TR | vnt. | 436 |  | 0
Kėdainių r. sav. |  | Darbai | Transformatorinės (KT, MT, ST) demontavimas (be transformatoriaus) | TR | vnt. | 367.91 |  | 0
Ukmergės r. sav. |  | Darbai | Transformatorinės (KT, MT, ST) demontavimas (be transformatoriaus) | TR | vnt. | 367.91 |  | 0
Kėdainių r. sav. |  | Darbai | Transformatorinės įvado/išvado demontavimas (Iki 4 laidų arba gyslų) | TR | vnt. | 38.31 |  | 0
Ukmergės r. sav. |  | Darbai | Transformatorinės įvado/išvado demontavimas (Iki 4 laidų arba gyslų) | TR | vnt. | 38.31 |  | 0
Kėdainių r. sav. |  | Darbai | Galios transformatoriaus izoliatoriaus tarpinių keitimas | TR | vnt. | 116.2 |  | 0
Ukmergės r. sav. |  | Darbai | Galios transformatoriaus izoliatoriaus tarpinių keitimas | TR | vnt. | 116.2 |  | 0
Kėdainių r. sav. |  | Darbai | Alyvinių jungtuvų papildymas alyva (1 jungtuvas) | TR | vnt. | 29.93 |  | 0
Ukmergės r. sav. |  | Darbai | Alyvinių jungtuvų papildymas alyva (1 jungtuvas) | TR | vnt. | 29.93 |  | 0
Kėdainių r. sav. |  | Darbai | Alyvos pavyzdžio iš transformatoriaus paėmimas ir ištyrimas (vnt) | TR | vnt. | 58.14 |  | 0
Ukmergės r. sav. |  | Darbai | Alyvos pavyzdžio iš transformatoriaus paėmimas ir ištyrimas (vnt) | TR | vnt. | 58.14 |  | 0
Kėdainių r. sav. |  | Darbai | Veidrodėlio įrengimas alyvos lygiui galios transformatoriui nustatyti (vnt.) | TR | vnt. | 22.02 |  | 0
Ukmergės r. sav. |  | Darbai | Veidrodėlio įrengimas alyvos lygiui galios transformatoriui nustatyti (vnt.) | TR | vnt. | 22.02 |  | 0
Kėdainių r. sav. |  | Darbai | Srovės transformatoriaus demontavimas (3 fazės) | TR | vnt. | 30.29 |  | 0
Ukmergės r. sav. |  | Darbai | Srovės transformatoriaus demontavimas (3 fazės) | TR | vnt. | 30.29 |  | 0
Kėdainių r. sav. |  | Darbai | Galios transformatoriaus demontavimas (1 vnt) | TR | vnt. | 290.88 |  | 0
Ukmergės r. sav. |  | Darbai | Galios transformatoriaus demontavimas (1 vnt) | TR | vnt. | 290.88 |  | 0
Kėdainių r. sav. |  | Darbai | Pervadinių izoliatorių tarpiklių keitimas (3 fazės) | TR | vnt. | 69.76 |  | 0
Ukmergės r. sav. |  | Darbai | Pervadinių izoliatorių tarpiklių keitimas (3 fazės) | TR | vnt. | 69.76 |  | 0
Kėdainių r. sav. |  | Darbai | Įtampos transformatoriaus keitimas (3 fazės) | TR | vnt. | 127.09 |  | 0
Ukmergės r. sav. |  | Darbai | Įtampos transformatoriaus keitimas (3 fazės) | TR | vnt. | 127.09 |  | 0
Kėdainių r. sav. |  | Darbai | Narvelio demontavimas (1 vnt) | TR | vnt. | 217.49 |  | 0
Ukmergės r. sav. |  | Darbai | Narvelio demontavimas (1 vnt) | TR | vnt. | 217.49 |  | 0
Kėdainių r. sav. |  | Darbai | Stulpinės transformatorinės (iki 63 kVA) su savigesiais saugiklių mazgais montavimas | TR | vnt. | 1703.01 |  | 0
Ukmergės r. sav. |  | Darbai | Stulpinės transformatorinės (iki 63 kVA) su savigesiais saugiklių mazgais montavimas | TR | vnt. | 1703.01 |  | 0
Kėdainių r. sav. |  | Darbai | Stulpinės transformatorinės (iki 400 kVA) montavimas | TR | vnt. | 1890.56 |  | 0
Ukmergės r. sav. |  | Darbai | Stulpinės transformatorinės (iki 400 kVA) montavimas | TR | vnt. | 1890.56 |  | 0
Kėdainių r. sav. |  | Darbai | Modulinės transformatorinės montavimas | TR | vnt. | 3600 |  | 0
Ukmergės r. sav. |  | Darbai | Modulinės transformatorinės montavimas | TR | vnt. | 3600 |  | 0
Kėdainių r. sav. |  | Darbai | Komplektinės transformatorinės su įrenginiais valymas | TR | vnt. | 65.13 |  | 0
Ukmergės r. sav. |  | Darbai | Komplektinės transformatorinės su įrenginiais valymas | TR | vnt. | 65.13 |  | 0
Kėdainių r. sav. |  | Darbai | Transformatorinės patalpos su įrenginiais valymas (1 sekcija/T kamera) | TR | vnt. | 76.2 |  | 0
Ukmergės r. sav. |  | Darbai | Transformatorinės patalpos su įrenginiais valymas (1 sekcija/T kamera) | TR | vnt. | 76.2 |  | 0
Kėdainių r. sav. |  | Darbai | Galios transformatoriaus nulių išskaidymas | TR | vnt. | 97.11 |  | 0
Ukmergės r. sav. |  | Darbai | Galios transformatoriaus nulių išskaidymas | TR | vnt. | 97.11 |  | 0
Druskininkų sav. |  | Darbai | 0,4 kV atraminio izoliatoriaus keitimas | TR | vnt. | 33.44 |  | 0
Varėnos r. sav. |  | Darbai | 0,4 kV atraminio izoliatoriaus keitimas | TR | vnt. | 33.44 |  | 0
Druskininkų sav. |  | Darbai | 0,4 kV iki 630A srovės kirtiklio keitimas | TR | vnt. | 87.8 |  | 0
Varėnos r. sav. |  | Darbai | 0,4 kV iki 630A srovės kirtiklio keitimas | TR | vnt. | 87.8 |  | 0
Druskininkų sav. |  | Darbai | 0,4 kV iki 630A srovės kirtiklių remontas | TR | vnt. | 116.35 |  | 0
Varėnos r. sav. |  | Darbai | 0,4 kV iki 630A srovės kirtiklių remontas | TR | vnt. | 116.35 |  | 0
Druskininkų sav. |  | Darbai | 0,4 kV orinio išvado keitimas stacionariojoje transformatorinėje (4 laidai arba gyslos) | TR | vnt. | 129.64 |  | 0
Varėnos r. sav. |  | Darbai | 0,4 kV orinio išvado keitimas stacionariojoje transformatorinėje (4 laidai arba gyslos) | TR | vnt. | 129.64 |  | 0
Druskininkų sav. |  | Darbai | 0,4 kV orinių išvadų keitimas komplektinėse transformatorinėse nuo saugiklių iki OL (4 laidai) | TR | vnt. | 130.18 |  | 0
Varėnos r. sav. |  | Darbai | 0,4 kV orinių išvadų keitimas komplektinėse transformatorinėse nuo saugiklių iki OL (4 laidai) | TR | vnt. | 130.18 |  | 0
Druskininkų sav. |  | Darbai | 0,4 kV viršįtampių ribotuvų keitimas transformatorinėje (1 vnt.) | TR | vnt. | 22.38 |  | 0
Varėnos r. sav. |  | Darbai | 0,4 kV viršįtampių ribotuvų keitimas transformatorinėje (1 vnt.) | TR | vnt. | 22.38 |  | 0
Druskininkų sav. |  | Darbai | 10 kV atraminio izoliatoriaus keitimas | TR | vnt. | 47.35 |  | 0
Varėnos r. sav. |  | Darbai | 10 kV atraminio izoliatoriaus keitimas | TR | vnt. | 47.35 |  | 0
Druskininkų sav. |  | Darbai | 10 kV galios skyriklių keitimas 10 kV narveliuose (tik pakeitimo darbai) | TR | vnt. | 698.87 |  | 0
Varėnos r. sav. |  | Darbai | 10 kV galios skyriklių keitimas 10 kV narveliuose (tik pakeitimo darbai) | TR | vnt. | 698.87 |  | 0
Druskininkų sav. |  | Darbai | 10 kV galios skyriklių remontas | TR | vnt. | 201.19 |  | 0
Varėnos r. sav. |  | Darbai | 10 kV galios skyriklių remontas | TR | vnt. | 201.19 |  | 0
Druskininkų sav. |  | Darbai | 10 kV iškroviklių keitimas į viršįtampių ribotuvus (3 fazės) | TR | vnt. | 61.39 |  | 0
Varėnos r. sav. |  | Darbai | 10 kV iškroviklių keitimas į viršįtampių ribotuvus (3 fazės) | TR | vnt. | 61.39 |  | 0
Druskininkų sav. |  | Darbai | 10 kV pereinamojo izoliatoriaus keitimas | TR | vnt. | 85.95 |  | 0
Varėnos r. sav. |  | Darbai | 10 kV pereinamojo izoliatoriaus keitimas | TR | vnt. | 85.95 |  | 0
Druskininkų sav. |  | Darbai | 10 kV saugiklių lizdų keitimas transformatorinėje | TR | vnt. | 18.63 |  | 0
Varėnos r. sav. |  | Darbai | 10 kV saugiklių lizdų keitimas transformatorinėje | TR | vnt. | 18.63 |  | 0
Druskininkų sav. |  | Darbai | 6-10 kV lydžiųjų įdėklų keitimas (1 vnt.) | TR | vnt. | 8.53 |  | 0
Varėnos r. sav. |  | Darbai | 6-10 kV lydžiųjų įdėklų keitimas (1 vnt.) | TR | vnt. | 8.53 |  | 0
Druskininkų sav. |  | Darbai | Galios transformatoriaus iki 250 kVA keitimas | TR | vnt. | 462.75 |  | 0
Varėnos r. sav. |  | Darbai | Galios transformatoriaus iki 250 kVA keitimas | TR | vnt. | 462.75 |  | 0
Druskininkų sav. |  | Darbai | Galios transformatoriaus daugiau kaip 250 kVA keitimas | TR | vnt. | 733.42 |  | 0
Varėnos r. sav. |  | Darbai | Galios transformatoriaus daugiau kaip 250 kVA keitimas | TR | vnt. | 733.42 |  | 0
Druskininkų sav. |  | Darbai | Hermetinių ir pusiauhermetinių jungiklių/rozečių montavimas | TR | vnt. | 22.5 |  | 0
Varėnos r. sav. |  | Darbai | Hermetinių ir pusiauhermetinių jungiklių/rozečių montavimas | TR | vnt. | 22.5 |  | 0
Druskininkų sav. |  | Darbai | Komplektinės transformatorinės techninė priežiūra (pilna tech. priežiūra pagal tech. kortą) | TR | vnt. | 398.69 |  | 0
Varėnos r. sav. |  | Darbai | Komplektinės transformatorinės techninė priežiūra (pilna tech. priežiūra pagal tech. kortą) | TR | vnt. | 398.69 |  | 0
Druskininkų sav. |  | Darbai | Papildomų užraktų ar pakabinamų spynų įrengimas | TR | vnt. | 23.42 |  | 0
Varėnos r. sav. |  | Darbai | Papildomų užraktų ar pakabinamų spynų įrengimas | TR | vnt. | 23.42 |  | 0
Druskininkų sav. |  | Darbai | Modulinių transformatorinių (vienos sekcijos) techninė priežiūra (0,4 kV sekcija) | TR | vnt. | 136.49 |  | 0
Varėnos r. sav. |  | Darbai | Modulinių transformatorinių (vienos sekcijos) techninė priežiūra (0,4 kV sekcija) | TR | vnt. | 136.49 |  | 0
Druskininkų sav. |  | Darbai | Modulinių transformatorinių (vienos sekcijos) techninė priežiūra (10 kV sekcija) | TR | vnt. | 153.88 |  | 0
Varėnos r. sav. |  | Darbai | Modulinių transformatorinių (vienos sekcijos) techninė priežiūra (10 kV sekcija) | TR | vnt. | 153.88 |  | 0
Druskininkų sav. |  | Darbai | Modulinių transformatorinių (vienos sekcijos) techninė priežiūra (galios transformatoriaus) | TR | vnt. | 105.1 |  | 0
Varėnos r. sav. |  | Darbai | Modulinių transformatorinių (vienos sekcijos) techninė priežiūra (galios transformatoriaus) | TR | vnt. | 105.1 |  | 0
Druskininkų sav. |  | Darbai | Modulinių transformatorinių aplinkos sutvarkymas | TR | vnt. | 78.43 |  | 0
Varėnos r. sav. |  | Darbai | Modulinių transformatorinių aplinkos sutvarkymas | TR | vnt. | 78.43 |  | 0
Druskininkų sav. |  | Darbai | Silikagelio keitimas jėgos ir matavimo transformatoriuose (1 transformatorius) | TR | vnt. | 32.47 |  | 0
Varėnos r. sav. |  | Darbai | Silikagelio keitimas jėgos ir matavimo transformatoriuose (1 transformatorius) | TR | vnt. | 32.47 |  | 0
Druskininkų sav. |  | Darbai | Stacionariosios transformatorinės techninė priežiūra (Pilna tech. priežiūra pagal tech. kortą, be statybinės dalies) | TR | vnt. | 632.29 |  | 0
Varėnos r. sav. |  | Darbai | Stacionariosios transformatorinės techninė priežiūra (Pilna tech. priežiūra pagal tech. kortą, be statybinės dalies) | TR | vnt. | 632.29 |  | 0
Druskininkų sav. |  | Darbai | Stacionariųjų transformatorinių (vienos sekcijos) techninė priežiūra (0,4 kV skirstyklos) | TR | vnt. | 261.92 |  | 0
Varėnos r. sav. |  | Darbai | Stacionariųjų transformatorinių (vienos sekcijos) techninė priežiūra (0,4 kV skirstyklos) | TR | vnt. | 261.92 |  | 0
Druskininkų sav. |  | Darbai | Stacionariųjų transformatorinių (vienos sekcijos) techninė priežiūra (10 kV skirstyklos) | TR | vnt. | 269.38 |  | 0
Varėnos r. sav. |  | Darbai | Stacionariųjų transformatorinių (vienos sekcijos) techninė priežiūra (10 kV skirstyklos) | TR | vnt. | 269.38 |  | 0
Druskininkų sav. |  | Darbai | Stacionariųjų transformatorinių (vienos sekcijos) techninė priežiūra (galios transformatoriaus) | TR | vnt. | 146.47 |  | 0
Varėnos r. sav. |  | Darbai | Stacionariųjų transformatorinių (vienos sekcijos) techninė priežiūra (galios transformatoriaus) | TR | vnt. | 146.47 |  | 0
Druskininkų sav. |  | Darbai | Stacionariųjų transformatorinių aplinkos sutvarkymas | TR | vnt. | 78.52 |  | 0
Varėnos r. sav. |  | Darbai | Stacionariųjų transformatorinių aplinkos sutvarkymas | TR | vnt. | 78.52 |  | 0
Druskininkų sav. |  | Darbai | Stulpinių transformatorinių techninė priežiūra (Pilna tech. priežiūra pagal tech. kortą) | TR | vnt. | 362.58 |  | 0
Varėnos r. sav. |  | Darbai | Stulpinių transformatorinių techninė priežiūra (Pilna tech. priežiūra pagal tech. kortą) | TR | vnt. | 362.58 |  | 0
Druskininkų sav. |  | Darbai | Stulpinių transformatorinių aplinkos sutvarkymas | TR | vnt. | 78.81 |  | 0
Varėnos r. sav. |  | Darbai | Stulpinių transformatorinių aplinkos sutvarkymas | TR | vnt. | 78.81 |  | 0
Druskininkų sav. |  | Darbai | Šviestuvų su kaitinamosiomis lempomis montavimas, kabinant normalios aplinkos patalpose | TR | vnt. | 26.26 |  | 0
Varėnos r. sav. |  | Darbai | Šviestuvų su kaitinamosiomis lempomis montavimas, kabinant normalios aplinkos patalpose | TR | vnt. | 26.26 |  | 0
Druskininkų sav. |  | Darbai | Transformatorinių durų vyrių keitimas (vyris) | TR | vnt. | 19.42 |  | 0
Varėnos r. sav. |  | Darbai | Transformatorinių durų vyrių keitimas (vyris) | TR | vnt. | 19.42 |  | 0
Druskininkų sav. |  | Darbai | Transformatorinių metalinių durų remontas (tiesinimas) | TR | vnt. | 55.84 |  | 0
Varėnos r. sav. |  | Darbai | Transformatorinių metalinių durų remontas (tiesinimas) | TR | vnt. | 55.84 |  | 0
Druskininkų sav. |  | Darbai | Transformatorinių vėdinimo grotelių su sieteliu įrengimas/keitimas | TR | vnt. | 80.01 |  | 0
Varėnos r. sav. |  | Darbai | Transformatorinių vėdinimo grotelių su sieteliu įrengimas/keitimas | TR | vnt. | 80.01 |  | 0
Druskininkų sav. |  | Darbai | 10 kV trumpojo jungimo indikatorių keitimas arba sumontavimas (1 vnt.) | TR | vnt. | 17.94 |  | 0
Varėnos r. sav. |  | Darbai | 10 kV trumpojo jungimo indikatorių keitimas arba sumontavimas (1 vnt.) | TR | vnt. | 17.94 |  | 0
Druskininkų sav. |  | Darbai | Vidinės spynos keitimas transformatorinėje | TR | vnt. | 25.18 |  | 0
Varėnos r. sav. |  | Darbai | Vidinės spynos keitimas transformatorinėje | TR | vnt. | 25.18 |  | 0
Druskininkų sav. |  | Darbai | Modulinės transformatorinės techninė priežiūra (Pilna tech. priežiūra pagal tech. kortą) | TR | vnt. | 371.74 |  | 0
Varėnos r. sav. |  | Darbai | Modulinės transformatorinės techninė priežiūra (Pilna tech. priežiūra pagal tech. kortą) | TR | vnt. | 371.74 |  | 0
Druskininkų sav. |  | Darbai | Galios transformatoriaus apvijų izoliacijos matavimas | TR | vnt. | 34.22 |  | 0
Varėnos r. sav. |  | Darbai | Galios transformatoriaus apvijų izoliacijos matavimas | TR | vnt. | 34.22 |  | 0
Druskininkų sav. |  | Darbai | Apsauginio barjero transformatorinėse įrengimas (vnt.) | TR | vnt. | 34.94 |  | 0
Varėnos r. sav. |  | Darbai | Apsauginio barjero transformatorinėse įrengimas (vnt.) | TR | vnt. | 34.94 |  | 0
Druskininkų sav. |  | Darbai | Transformatorinės (KT, MT, ST) demontavimas (su transformatoriumi) | TR | vnt. | 436 |  | 0
Varėnos r. sav. |  | Darbai | Transformatorinės (KT, MT, ST) demontavimas (su transformatoriumi) | TR | vnt. | 436 |  | 0
Druskininkų sav. |  | Darbai | Transformatorinės (KT, MT, ST) demontavimas (be transformatoriaus) | TR | vnt. | 367.91 |  | 0
Varėnos r. sav. |  | Darbai | Transformatorinės (KT, MT, ST) demontavimas (be transformatoriaus) | TR | vnt. | 367.91 |  | 0
Druskininkų sav. |  | Darbai | Transformatorinės įvado/išvado demontavimas (Iki 4 laidų arba gyslų) | TR | vnt. | 38.31 |  | 0
Varėnos r. sav. |  | Darbai | Transformatorinės įvado/išvado demontavimas (Iki 4 laidų arba gyslų) | TR | vnt. | 38.31 |  | 0
Druskininkų sav. |  | Darbai | Galios transformatoriaus izoliatoriaus tarpinių keitimas | TR | vnt. | 116.2 |  | 0
Varėnos r. sav. |  | Darbai | Galios transformatoriaus izoliatoriaus tarpinių keitimas | TR | vnt. | 116.2 |  | 0
Druskininkų sav. |  | Darbai | Alyvinių jungtuvų papildymas alyva (1 jungtuvas) | TR | vnt. | 29.93 |  | 0
Varėnos r. sav. |  | Darbai | Alyvinių jungtuvų papildymas alyva (1 jungtuvas) | TR | vnt. | 29.93 |  | 0
Druskininkų sav. |  | Darbai | Alyvos pavyzdžio iš transformatoriaus paėmimas ir ištyrimas (vnt) | TR | vnt. | 58.14 |  | 0
Varėnos r. sav. |  | Darbai | Alyvos pavyzdžio iš transformatoriaus paėmimas ir ištyrimas (vnt) | TR | vnt. | 58.14 |  | 0
Druskininkų sav. |  | Darbai | Veidrodėlio įrengimas alyvos lygiui galios transformatoriui nustatyti (vnt.) | TR | vnt. | 22.02 |  | 0
Varėnos r. sav. |  | Darbai | Veidrodėlio įrengimas alyvos lygiui galios transformatoriui nustatyti (vnt.) | TR | vnt. | 22.02 |  | 0
Druskininkų sav. |  | Darbai | Srovės transformatoriaus demontavimas (3 fazės) | TR | vnt. | 30.29 |  | 0
Varėnos r. sav. |  | Darbai | Srovės transformatoriaus demontavimas (3 fazės) | TR | vnt. | 30.29 |  | 0
Druskininkų sav. |  | Darbai | Galios transformatoriaus demontavimas (1 vnt) | TR | vnt. | 290.88 |  | 0
Varėnos r. sav. |  | Darbai | Galios transformatoriaus demontavimas (1 vnt) | TR | vnt. | 290.88 |  | 0
Druskininkų sav. |  | Darbai | Pervadinių izoliatorių tarpiklių keitimas (3 fazės) | TR | vnt. | 69.76 |  | 0
Varėnos r. sav. |  | Darbai | Pervadinių izoliatorių tarpiklių keitimas (3 fazės) | TR | vnt. | 69.76 |  | 0
Druskininkų sav. |  | Darbai | Įtampos transformatoriaus keitimas (3 fazės) | TR | vnt. | 127.09 |  | 0
Varėnos r. sav. |  | Darbai | Įtampos transformatoriaus keitimas (3 fazės) | TR | vnt. | 127.09 |  | 0
Druskininkų sav. |  | Darbai | Narvelio demontavimas (1 vnt) | TR | vnt. | 217.49 |  | 0
Varėnos r. sav. |  | Darbai | Narvelio demontavimas (1 vnt) | TR | vnt. | 217.49 |  | 0
Druskininkų sav. |  | Darbai | Stulpinės transformatorinės (iki 63 kVA) su savigesiais saugiklių mazgais montavimas | TR | vnt. | 1703.01 |  | 0
Varėnos r. sav. |  | Darbai | Stulpinės transformatorinės (iki 63 kVA) su savigesiais saugiklių mazgais montavimas | TR | vnt. | 1703.01 |  | 0
Druskininkų sav. |  | Darbai | Stulpinės transformatorinės (iki 400 kVA) montavimas | TR | vnt. | 1890.56 |  | 0
Varėnos r. sav. |  | Darbai | Stulpinės transformatorinės (iki 400 kVA) montavimas | TR | vnt. | 1890.56 |  | 0
Druskininkų sav. |  | Darbai | Modulinės transformatorinės montavimas | TR | vnt. | 3659.06 |  | 0
Varėnos r. sav. |  | Darbai | Modulinės transformatorinės montavimas | TR | vnt. | 3659.06 |  | 0
Druskininkų sav. |  | Darbai | Komplektinės transformatorinės su įrenginiais valymas | TR | vnt. | 65.13 |  | 0
Varėnos r. sav. |  | Darbai | Komplektinės transformatorinės su įrenginiais valymas | TR | vnt. | 65.13 |  | 0
Druskininkų sav. |  | Darbai | Transformatorinės patalpos su įrenginiais valymas (1 sekcija/T kamera) | TR | vnt. | 76.2 |  | 0
Varėnos r. sav. |  | Darbai | Transformatorinės patalpos su įrenginiais valymas (1 sekcija/T kamera) | TR | vnt. | 76.2 |  | 0
Druskininkų sav. |  | Darbai | Galios transformatoriaus nulių išskaidymas | TR | vnt. | 97.11 |  | 0
Varėnos r. sav. |  | Darbai | Galios transformatoriaus nulių išskaidymas | TR | vnt. | 97.11 |  | 0
Radviliškio r. sav. |  | Darbai | 0,4 kV atraminio izoliatoriaus keitimas | TR | vnt. | 33.44 |  | 0
Raseinių r. sav. |  | Darbai | 0,4 kV atraminio izoliatoriaus keitimas | TR | vnt. | 33.44 |  | 0
Radviliškio r. sav. |  | Darbai | 0,4 kV iki 630A srovės kirtiklio keitimas | TR | vnt. | 29.27 |  | 0
Raseinių r. sav. |  | Darbai | 0,4 kV iki 630A srovės kirtiklio keitimas | TR | vnt. | 29.27 |  | 0
Radviliškio r. sav. |  | Darbai | 0,4 kV iki 630A srovės kirtiklių remontas | TR | vnt. | 38.78 |  | 0
Raseinių r. sav. |  | Darbai | 0,4 kV iki 630A srovės kirtiklių remontas | TR | vnt. | 38.78 |  | 0
Radviliškio r. sav. |  | Darbai | 0,4 kV orinio išvado keitimas stacionariojoje transformatorinėje (4 laidai arba gyslos) | TR | vnt. | 129.64 |  | 0
Raseinių r. sav. |  | Darbai | 0,4 kV orinio išvado keitimas stacionariojoje transformatorinėje (4 laidai arba gyslos) | TR | vnt. | 129.64 |  | 0
Radviliškio r. sav. |  | Darbai | 0,4 kV orinių išvadų keitimas komplektinėse transformatorinėse nuo saugiklių iki OL (4 laidai) | TR | vnt. | 130.18 |  | 0
Raseinių r. sav. |  | Darbai | 0,4 kV orinių išvadų keitimas komplektinėse transformatorinėse nuo saugiklių iki OL (4 laidai) | TR | vnt. | 130.18 |  | 0
Radviliškio r. sav. |  | Darbai | 0,4 kV viršįtampių ribotuvų keitimas transformatorinėje (1 vnt.) | TR | vnt. | 7.46 |  | 0
Raseinių r. sav. |  | Darbai | 0,4 kV viršįtampių ribotuvų keitimas transformatorinėje (1 vnt.) | TR | vnt. | 7.46 |  | 0
Radviliškio r. sav. |  | Darbai | 10 kV atraminio izoliatoriaus keitimas | TR | vnt. | 15.78 |  | 0
Raseinių r. sav. |  | Darbai | 10 kV atraminio izoliatoriaus keitimas | TR | vnt. | 15.78 |  | 0
Radviliškio r. sav. |  | Darbai | 10 kV galios skyriklių keitimas 10 kV narveliuose (tik pakeitimo darbai) | TR | vnt. | 232.96 |  | 0
Raseinių r. sav. |  | Darbai | 10 kV galios skyriklių keitimas 10 kV narveliuose (tik pakeitimo darbai) | TR | vnt. | 232.96 |  | 0
Radviliškio r. sav. |  | Darbai | 10 kV galios skyriklių remontas | TR | vnt. | 67.06 |  | 0
Raseinių r. sav. |  | Darbai | 10 kV galios skyriklių remontas | TR | vnt. | 67.06 |  | 0
Radviliškio r. sav. |  | Darbai | 10 kV iškroviklių keitimas į viršįtampių ribotuvus (3 fazės) | TR | vnt. | 20.46 |  | 0
Raseinių r. sav. |  | Darbai | 10 kV iškroviklių keitimas į viršįtampių ribotuvus (3 fazės) | TR | vnt. | 20.46 |  | 0
Radviliškio r. sav. |  | Darbai | 10 kV pereinamojo izoliatoriaus keitimas | TR | vnt. | 28.65 |  | 0
Raseinių r. sav. |  | Darbai | 10 kV pereinamojo izoliatoriaus keitimas | TR | vnt. | 28.65 |  | 0
Radviliškio r. sav. |  | Darbai | 10 kV saugiklių lizdų keitimas transformatorinėje | TR | vnt. | 18.63 |  | 0
Raseinių r. sav. |  | Darbai | 10 kV saugiklių lizdų keitimas transformatorinėje | TR | vnt. | 18.63 |  | 0
Radviliškio r. sav. |  | Darbai | 6-10 kV lydžiųjų įdėklų keitimas (1 vnt.) | TR | vnt. | 8.53 |  | 0
Raseinių r. sav. |  | Darbai | 6-10 kV lydžiųjų įdėklų keitimas (1 vnt.) | TR | vnt. | 8.53 |  | 0
Radviliškio r. sav. |  | Darbai | Galios transformatoriaus iki 250 kVA keitimas | TR | vnt. | 462.75 |  | 0
Raseinių r. sav. |  | Darbai | Galios transformatoriaus iki 250 kVA keitimas | TR | vnt. | 462.75 |  | 0
Radviliškio r. sav. |  | Darbai | Galios transformatoriaus daugiau kaip 250 kVA keitimas | TR | vnt. | 733.42 |  | 0
Raseinių r. sav. |  | Darbai | Galios transformatoriaus daugiau kaip 250 kVA keitimas | TR | vnt. | 733.42 |  | 0
Radviliškio r. sav. |  | Darbai | Hermetinių ir pusiauhermetinių jungiklių/rozečių montavimas | TR | vnt. | 7.5 |  | 0
Raseinių r. sav. |  | Darbai | Hermetinių ir pusiauhermetinių jungiklių/rozečių montavimas | TR | vnt. | 7.5 |  | 0
Radviliškio r. sav. |  | Darbai | Komplektinės transformatorinės techninė priežiūra (pilna tech. priežiūra pagal tech. kortą) | TR | vnt. | 132.9 |  | 0
Raseinių r. sav. |  | Darbai | Komplektinės transformatorinės techninė priežiūra (pilna tech. priežiūra pagal tech. kortą) | TR | vnt. | 132.9 |  | 0
Radviliškio r. sav. |  | Darbai | Papildomų užraktų ar pakabinamų spynų įrengimas | TR | vnt. | 7.82 |  | 0
Raseinių r. sav. |  | Darbai | Papildomų užraktų ar pakabinamų spynų įrengimas | TR | vnt. | 7.82 |  | 0
Radviliškio r. sav. |  | Darbai | Modulinių transformatorinių (vienos sekcijos) techninė priežiūra (0,4 kV sekcija) | TR | vnt. | 45.5 |  | 0
Raseinių r. sav. |  | Darbai | Modulinių transformatorinių (vienos sekcijos) techninė priežiūra (0,4 kV sekcija) | TR | vnt. | 45.5 |  | 0
Radviliškio r. sav. |  | Darbai | Modulinių transformatorinių (vienos sekcijos) techninė priežiūra (10 kV sekcija) | TR | vnt. | 51.29 |  | 0
Raseinių r. sav. |  | Darbai | Modulinių transformatorinių (vienos sekcijos) techninė priežiūra (10 kV sekcija) | TR | vnt. | 51.29 |  | 0
Radviliškio r. sav. |  | Darbai | Modulinių transformatorinių (vienos sekcijos) techninė priežiūra (galios transformatoriaus) | TR | vnt. | 35.03 |  | 0
Raseinių r. sav. |  | Darbai | Modulinių transformatorinių (vienos sekcijos) techninė priežiūra (galios transformatoriaus) | TR | vnt. | 35.03 |  | 0
Radviliškio r. sav. |  | Darbai | Modulinių transformatorinių aplinkos sutvarkymas | TR | vnt. | 26.14 |  | 0
Raseinių r. sav. |  | Darbai | Modulinių transformatorinių aplinkos sutvarkymas | TR | vnt. | 26.14 |  | 0
Radviliškio r. sav. |  | Darbai | Silikagelio keitimas jėgos ir matavimo transformatoriuose (1 transformatorius) | TR | vnt. | 10.82 |  | 0
Raseinių r. sav. |  | Darbai | Silikagelio keitimas jėgos ir matavimo transformatoriuose (1 transformatorius) | TR | vnt. | 10.82 |  | 0
Radviliškio r. sav. |  | Darbai | Stacionariosios transformatorinės techninė priežiūra (Pilna tech. priežiūra pagal tech. kortą, be statybinės dalies) | TR | vnt. | 210.76 |  | 0
Raseinių r. sav. |  | Darbai | Stacionariosios transformatorinės techninė priežiūra (Pilna tech. priežiūra pagal tech. kortą, be statybinės dalies) | TR | vnt. | 210.76 |  | 0
Radviliškio r. sav. |  | Darbai | Stacionariųjų transformatorinių (vienos sekcijos) techninė priežiūra (0,4 kV skirstyklos) | TR | vnt. | 87.31 |  | 0
Raseinių r. sav. |  | Darbai | Stacionariųjų transformatorinių (vienos sekcijos) techninė priežiūra (0,4 kV skirstyklos) | TR | vnt. | 87.31 |  | 0
Radviliškio r. sav. |  | Darbai | Stacionariųjų transformatorinių (vienos sekcijos) techninė priežiūra (10 kV skirstyklos) | TR | vnt. | 89.79 |  | 0
Raseinių r. sav. |  | Darbai | Stacionariųjų transformatorinių (vienos sekcijos) techninė priežiūra (10 kV skirstyklos) | TR | vnt. | 89.79 |  | 0
Radviliškio r. sav. |  | Darbai | Stacionariųjų transformatorinių (vienos sekcijos) techninė priežiūra (galios transformatoriaus) | TR | vnt. | 48.82 |  | 0
Raseinių r. sav. |  | Darbai | Stacionariųjų transformatorinių (vienos sekcijos) techninė priežiūra (galios transformatoriaus) | TR | vnt. | 48.82 |  | 0
Radviliškio r. sav. |  | Darbai | Stacionariųjų transformatorinių aplinkos sutvarkymas | TR | vnt. | 26.17 |  | 0
Raseinių r. sav. |  | Darbai | Stacionariųjų transformatorinių aplinkos sutvarkymas | TR | vnt. | 26.17 |  | 0
Radviliškio r. sav. |  | Darbai | Stulpinių transformatorinių techninė priežiūra (Pilna tech. priežiūra pagal tech. kortą) | TR | vnt. | 120.86 |  | 0
Raseinių r. sav. |  | Darbai | Stulpinių transformatorinių techninė priežiūra (Pilna tech. priežiūra pagal tech. kortą) | TR | vnt. | 120.86 |  | 0
Radviliškio r. sav. |  | Darbai | Stulpinių transformatorinių aplinkos sutvarkymas | TR | vnt. | 26.27 |  | 0
Raseinių r. sav. |  | Darbai | Stulpinių transformatorinių aplinkos sutvarkymas | TR | vnt. | 26.27 |  | 0
Radviliškio r. sav. |  | Darbai | Šviestuvų su kaitinamosiomis lempomis montavimas, kabinant normalios aplinkos patalpose | TR | vnt. | 8.75 |  | 0
Raseinių r. sav. |  | Darbai | Šviestuvų su kaitinamosiomis lempomis montavimas, kabinant normalios aplinkos patalpose | TR | vnt. | 8.75 |  | 0
Radviliškio r. sav. |  | Darbai | Transformatorinių durų vyrių keitimas (vyris) | TR | vnt. | 6.47 |  | 0
Raseinių r. sav. |  | Darbai | Transformatorinių durų vyrių keitimas (vyris) | TR | vnt. | 6.47 |  | 0
Radviliškio r. sav. |  | Darbai | Transformatorinių metalinių durų remontas (tiesinimas) | TR | vnt. | 18.61 |  | 0
Raseinių r. sav. |  | Darbai | Transformatorinių metalinių durų remontas (tiesinimas) | TR | vnt. | 18.61 |  | 0
Radviliškio r. sav. |  | Darbai | Transformatorinių vėdinimo grotelių su sieteliu įrengimas/keitimas | TR | vnt. | 26.67 |  | 0
Raseinių r. sav. |  | Darbai | Transformatorinių vėdinimo grotelių su sieteliu įrengimas/keitimas | TR | vnt. | 26.67 |  | 0
Radviliškio r. sav. |  | Darbai | 10 kV trumpojo jungimo indikatorių keitimas arba sumontavimas (1 vnt.) | TR | vnt. | 5.98 |  | 0
Raseinių r. sav. |  | Darbai | 10 kV trumpojo jungimo indikatorių keitimas arba sumontavimas (1 vnt.) | TR | vnt. | 5.98 |  | 0
Radviliškio r. sav. |  | Darbai | Vidinės spynos keitimas transformatorinėje | TR | vnt. | 8.39 |  | 0
Raseinių r. sav. |  | Darbai | Vidinės spynos keitimas transformatorinėje | TR | vnt. | 8.39 |  | 0
Radviliškio r. sav. |  | Darbai | Modulinės transformatorinės techninė priežiūra (Pilna tech. priežiūra pagal tech. kortą) | TR | vnt. | 123.91 |  | 0
Raseinių r. sav. |  | Darbai | Modulinės transformatorinės techninė priežiūra (Pilna tech. priežiūra pagal tech. kortą) | TR | vnt. | 123.91 |  | 0
Radviliškio r. sav. |  | Darbai | Galios transformatoriaus apvijų izoliacijos matavimas | TR | vnt. | 11.41 |  | 0
Raseinių r. sav. |  | Darbai | Galios transformatoriaus apvijų izoliacijos matavimas | TR | vnt. | 11.41 |  | 0
Radviliškio r. sav. |  | Darbai | Apsauginio barjero transformatorinėse įrengimas (vnt.) | TR | vnt. | 11.65 |  | 0
Raseinių r. sav. |  | Darbai | Apsauginio barjero transformatorinėse įrengimas (vnt.) | TR | vnt. | 11.65 |  | 0
Radviliškio r. sav. |  | Darbai | Transformatorinės (KT, MT, ST) demontavimas (su transformatoriumi) | TR | vnt. | 436 |  | 0
Raseinių r. sav. |  | Darbai | Transformatorinės (KT, MT, ST) demontavimas (su transformatoriumi) | TR | vnt. | 436 |  | 0
Radviliškio r. sav. |  | Darbai | Transformatorinės (KT, MT, ST) demontavimas (be transformatoriaus) | TR | vnt. | 122.64 |  | 0
Raseinių r. sav. |  | Darbai | Transformatorinės (KT, MT, ST) demontavimas (be transformatoriaus) | TR | vnt. | 122.64 |  | 0
Radviliškio r. sav. |  | Darbai | Transformatorinės įvado/išvado demontavimas (Iki 4 laidų arba gyslų) | TR | vnt. | 38.31 |  | 0
Raseinių r. sav. |  | Darbai | Transformatorinės įvado/išvado demontavimas (Iki 4 laidų arba gyslų) | TR | vnt. | 38.31 |  | 0
Radviliškio r. sav. |  | Darbai | Galios transformatoriaus izoliatoriaus tarpinių keitimas | TR | vnt. | 38.73 |  | 0
Raseinių r. sav. |  | Darbai | Galios transformatoriaus izoliatoriaus tarpinių keitimas | TR | vnt. | 38.73 |  | 0
Radviliškio r. sav. |  | Darbai | Alyvinių jungtuvų papildymas alyva (1 jungtuvas) | TR | vnt. | 9.98 |  | 0
Raseinių r. sav. |  | Darbai | Alyvinių jungtuvų papildymas alyva (1 jungtuvas) | TR | vnt. | 9.98 |  | 0
Radviliškio r. sav. |  | Darbai | Alyvos pavyzdžio iš transformatoriaus paėmimas ir ištyrimas (vnt) | TR | vnt. | 19.38 |  | 0
Raseinių r. sav. |  | Darbai | Alyvos pavyzdžio iš transformatoriaus paėmimas ir ištyrimas (vnt) | TR | vnt. | 19.38 |  | 0
Radviliškio r. sav. |  | Darbai | Veidrodėlio įrengimas alyvos lygiui galios transformatoriui nustatyti (vnt.) | TR | vnt. | 7.34 |  | 0
Raseinių r. sav. |  | Darbai | Veidrodėlio įrengimas alyvos lygiui galios transformatoriui nustatyti (vnt.) | TR | vnt. | 7.34 |  | 0
Radviliškio r. sav. |  | Darbai | Srovės transformatoriaus demontavimas (3 fazės) | TR | vnt. | 10.1 |  | 0
Raseinių r. sav. |  | Darbai | Srovės transformatoriaus demontavimas (3 fazės) | TR | vnt. | 10.1 |  | 0
Radviliškio r. sav. |  | Darbai | Galios transformatoriaus demontavimas (1 vnt) | TR | vnt. | 96.96 |  | 0
Raseinių r. sav. |  | Darbai | Galios transformatoriaus demontavimas (1 vnt) | TR | vnt. | 96.96 |  | 0
Radviliškio r. sav. |  | Darbai | Pervadinių izoliatorių tarpiklių keitimas (3 fazės) | TR | vnt. | 23.25 |  | 0
Raseinių r. sav. |  | Darbai | Pervadinių izoliatorių tarpiklių keitimas (3 fazės) | TR | vnt. | 23.25 |  | 0
Radviliškio r. sav. |  | Darbai | Įtampos transformatoriaus keitimas (3 fazės) | TR | vnt. | 42.36 |  | 0
Raseinių r. sav. |  | Darbai | Įtampos transformatoriaus keitimas (3 fazės) | TR | vnt. | 42.36 |  | 0
Radviliškio r. sav. |  | Darbai | Narvelio demontavimas (1 vnt) | TR | vnt. | 72.5 |  | 0
Raseinių r. sav. |  | Darbai | Narvelio demontavimas (1 vnt) | TR | vnt. | 72.5 |  | 0
Radviliškio r. sav. |  | Darbai | Stulpinės transformatorinės (iki 63 kVA) su savigesiais saugiklių mazgais montavimas | TR | vnt. | 1703.01 |  | 0
Raseinių r. sav. |  | Darbai | Stulpinės transformatorinės (iki 63 kVA) su savigesiais saugiklių mazgais montavimas | TR | vnt. | 1703.01 |  | 0
Radviliškio r. sav. |  | Darbai | Stulpinės transformatorinės (iki 400 kVA) montavimas | TR | vnt. | 1890.56 |  | 0
Raseinių r. sav. |  | Darbai | Stulpinės transformatorinės (iki 400 kVA) montavimas | TR | vnt. | 1890.56 |  | 0
Radviliškio r. sav. |  | Darbai | Modulinės transformatorinės montavimas | TR | vnt. | 3659.06 |  | 0
Raseinių r. sav. |  | Darbai | Modulinės transformatorinės montavimas | TR | vnt. | 3659.06 |  | 0
Radviliškio r. sav. |  | Darbai | Komplektinės transformatorinės su įrenginiais valymas | TR | vnt. | 21.71 |  | 0
Raseinių r. sav. |  | Darbai | Komplektinės transformatorinės su įrenginiais valymas | TR | vnt. | 21.71 |  | 0
Radviliškio r. sav. |  | Darbai | Transformatorinės patalpos su įrenginiais valymas (1 sekcija/T kamera) | TR | vnt. | 25.4 |  | 0
Raseinių r. sav. |  | Darbai | Transformatorinės patalpos su įrenginiais valymas (1 sekcija/T kamera) | TR | vnt. | 25.4 |  | 0
Radviliškio r. sav. |  | Darbai | Galios transformatoriaus nulių išskaidymas | TR | vnt. | 32.37 |  | 0
Raseinių r. sav. |  | Darbai | Galios transformatoriaus nulių išskaidymas | TR | vnt. | 32.37 |  | 0
Kretingos r. sav. |  | Darbai | 0,4 kV atraminio izoliatoriaus keitimas | TR | vnt. | 30 |  | 0
Kretingos r. sav. |  | Darbai | 0,4 kV iki 630A srovės kirtiklio keitimas | TR | vnt. | 85 |  | 0
Kretingos r. sav. |  | Darbai | 0,4 kV iki 630A srovės kirtiklių remontas | TR | vnt. | 80 |  | 0
Kretingos r. sav. |  | Darbai | 0,4 kV orinio išvado keitimas stacionariojoje transformatorinėje (4 laidai arba gyslos) | TR | vnt. | 110 |  | 0
Kretingos r. sav. |  | Darbai | 0,4 kV orinių išvadų keitimas komplektinėse transformatorinėse nuo saugiklių iki OL (4 laidai) | TR | vnt. | 100 |  | 0
Kretingos r. sav. |  | Darbai | 0,4 kV viršįtampių ribotuvų keitimas transformatorinėje (1 vnt.) | TR | vnt. | 20 |  | 0
Kretingos r. sav. |  | Darbai | 10 kV atraminio izoliatoriaus keitimas | TR | vnt. | 40 |  | 0
Kretingos r. sav. |  | Darbai | 10 kV galios skyriklių keitimas 10 kV narveliuose (tik pakeitimo darbai) | TR | vnt. | 600 |  | 0
Kretingos r. sav. |  | Darbai | 10 kV galios skyriklių remontas | TR | vnt. | 200 |  | 0
Kretingos r. sav. |  | Darbai | 10 kV iškroviklių keitimas į viršįtampių ribotuvus (3 fazės) | TR | vnt. | 50 |  | 0
Kretingos r. sav. |  | Darbai | 10 kV pereinamojo izoliatoriaus keitimas | TR | vnt. | 80 |  | 0
Kretingos r. sav. |  | Darbai | 10 kV saugiklių lizdų keitimas transformatorinėje | TR | vnt. | 10 |  | 0
Kretingos r. sav. |  | Darbai | 6-10 kV lydžiųjų įdėklų keitimas (1 vnt.) | TR | vnt. | 5 |  | 0
Kretingos r. sav. |  | Darbai | Galios transformatoriaus iki 250 kVA keitimas | TR | vnt. | 450 |  | 0
Kretingos r. sav. |  | Darbai | Galios transformatoriaus daugiau kaip 250 kVA keitimas | TR | vnt. | 730 |  | 0
Kretingos r. sav. |  | Darbai | Hermetinių ir pusiauhermetinių jungiklių/rozečių montavimas | TR | vnt. | 8 |  | 0
Kretingos r. sav. |  | Darbai | Komplektinės transformatorinės techninė priežiūra (pilna tech. priežiūra pagal tech. kortą) | TR | vnt. | 200 |  | 0
Kretingos r. sav. |  | Darbai | Papildomų užraktų ar pakabinamų spynų įrengimas | TR | vnt. | 10 |  | 0
Kretingos r. sav. |  | Darbai | Modulinių transformatorinių (vienos sekcijos) techninė priežiūra (0,4 kV sekcija) | TR | vnt. | 50 |  | 0
Kretingos r. sav. |  | Darbai | Modulinių transformatorinių (vienos sekcijos) techninė priežiūra (10 kV sekcija) | TR | vnt. | 70 |  | 0
Kretingos r. sav. |  | Darbai | Modulinių transformatorinių (vienos sekcijos) techninė priežiūra (galios transformatoriaus) | TR | vnt. | 40 |  | 0
Kretingos r. sav. |  | Darbai | Modulinių transformatorinių aplinkos sutvarkymas | TR | vnt. | 30 |  | 0
Kretingos r. sav. |  | Darbai | Silikagelio keitimas jėgos ir matavimo transformatoriuose (1 transformatorius) | TR | vnt. | 20 |  | 0
Kretingos r. sav. |  | Darbai | Stacionariosios transformatorinės techninė priežiūra (Pilna tech. priežiūra pagal tech. kortą, be statybinės dalies) | TR | vnt. | 250 |  | 0
Kretingos r. sav. |  | Darbai | Stacionariųjų transformatorinių (vienos sekcijos) techninė priežiūra (0,4 kV skirstyklos) | TR | vnt. | 100 |  | 0
Kretingos r. sav. |  | Darbai | Stacionariųjų transformatorinių (vienos sekcijos) techninė priežiūra (10 kV skirstyklos) | TR | vnt. | 100 |  | 0
Kretingos r. sav. |  | Darbai | Stacionariųjų transformatorinių (vienos sekcijos) techninė priežiūra (galios transformatoriaus) | TR | vnt. | 50 |  | 0
Kretingos r. sav. |  | Darbai | Stacionariųjų transformatorinių aplinkos sutvarkymas | TR | vnt. | 50 |  | 0
Kretingos r. sav. |  | Darbai | Stulpinių transformatorinių techninė priežiūra (Pilna tech. priežiūra pagal tech. kortą) | TR | vnt. | 150 |  | 0
Kretingos r. sav. |  | Darbai | Stulpinių transformatorinių aplinkos sutvarkymas | TR | vnt. | 30 |  | 0
Kretingos r. sav. |  | Darbai | Šviestuvų su kaitinamosiomis lempomis montavimas, kabinant normalios aplinkos patalpose | TR | vnt. | 10 |  | 0
Kretingos r. sav. |  | Darbai | Transformatorinių durų vyrių keitimas (vyris) | TR | vnt. | 10 |  | 0
Kretingos r. sav. |  | Darbai | Transformatorinių metalinių durų remontas (tiesinimas) | TR | vnt. | 30 |  | 0
Kretingos r. sav. |  | Darbai | Transformatorinių vėdinimo grotelių su sieteliu įrengimas/keitimas | TR | vnt. | 30 |  | 0
Kretingos r. sav. |  | Darbai | 10 kV trumpojo jungimo indikatorių keitimas arba sumontavimas (1 vnt.) | TR | vnt. | 10 |  | 0
Kretingos r. sav. |  | Darbai | Vidinės spynos keitimas transformatorinėje | TR | vnt. | 10 |  | 0
Kretingos r. sav. |  | Darbai | Modulinės transformatorinės techninė priežiūra (Pilna tech. priežiūra pagal tech. kortą) | TR | vnt. | 150 |  | 0
Kretingos r. sav. |  | Darbai | Galios transformatoriaus apvijų izoliacijos matavimas | TR | vnt. | 20 |  | 0
Kretingos r. sav. |  | Darbai | Apsauginio barjero transformatorinėse įrengimas (vnt.) | TR | vnt. | 20 |  | 0
Kretingos r. sav. |  | Darbai | Transformatorinės (KT, MT, ST) demontavimas (su transformatoriumi) | TR | vnt. | 400 |  | 0
Kretingos r. sav. |  | Darbai | Transformatorinės (KT, MT, ST) demontavimas (be transformatoriaus) | TR | vnt. | 350 |  | 0
Kretingos r. sav. |  | Darbai | Transformatorinės įvado/išvado demontavimas (Iki 4 laidų arba gyslų) | TR | vnt. | 30 |  | 0
Kretingos r. sav. |  | Darbai | Galios transformatoriaus izoliatoriaus tarpinių keitimas | TR | vnt. | 40 |  | 0
Kretingos r. sav. |  | Darbai | Alyvinių jungtuvų papildymas alyva (1 jungtuvas) | TR | vnt. | 10 |  | 0
Kretingos r. sav. |  | Darbai | Alyvos pavyzdžio iš transformatoriaus paėmimas ir ištyrimas (vnt) | TR | vnt. | 20 |  | 0
Kretingos r. sav. |  | Darbai | Veidrodėlio įrengimas alyvos lygiui galios transformatoriui nustatyti (vnt.) | TR | vnt. | 10 |  | 0
Kretingos r. sav. |  | Darbai | Srovės transformatoriaus demontavimas (3 fazės) | TR | vnt. | 20 |  | 0
Kretingos r. sav. |  | Darbai | Galios transformatoriaus demontavimas (1 vnt) | TR | vnt. | 290 |  | 0
Kretingos r. sav. |  | Darbai | Pervadinių izoliatorių tarpiklių keitimas (3 fazės) | TR | vnt. | 25 |  | 0
Kretingos r. sav. |  | Darbai | Įtampos transformatoriaus keitimas (3 fazės) | TR | vnt. | 120 |  | 0
Kretingos r. sav. |  | Darbai | Narvelio demontavimas (1 vnt) | TR | vnt. | 175 |  | 0
Kretingos r. sav. |  | Darbai | Stulpinės transformatorinės (iki 63 kVA) su savigesiais saugiklių mazgais montavimas | TR | vnt. | 1700 |  | 0
Kretingos r. sav. |  | Darbai | Stulpinės transformatorinės (iki 400 kVA) montavimas | TR | vnt. | 1800 |  | 0
Kretingos r. sav. |  | Darbai | Modulinės transformatorinės montavimas | TR | vnt. | 3600 |  | 0
Kretingos r. sav. |  | Darbai | Komplektinės transformatorinės su įrenginiais valymas | TR | vnt. | 30 |  | 0
Kretingos r. sav. |  | Darbai | Transformatorinės patalpos su įrenginiais valymas (1 sekcija/T kamera) | TR | vnt. | 30 |  | 0
Kretingos r. sav. |  | Darbai | Galios transformatoriaus nulių išskaidymas | TR | vnt. | 33 |  | 0
Akmenės r. sav. |  | Darbai | 0,4 kV atraminio izoliatoriaus keitimas | TR | vnt. | 33.44 |  | 0
Mažeikių r. sav. |  | Darbai | 0,4 kV atraminio izoliatoriaus keitimas | TR | vnt. | 33.44 |  | 0
Akmenės r. sav. |  | Darbai | 0,4 kV iki 630A srovės kirtiklio keitimas | TR | vnt. | 87.8 |  | 0
Mažeikių r. sav. |  | Darbai | 0,4 kV iki 630A srovės kirtiklio keitimas | TR | vnt. | 87.8 |  | 0
Akmenės r. sav. |  | Darbai | 0,4 kV iki 630A srovės kirtiklių remontas | TR | vnt. | 116.35 |  | 0
Mažeikių r. sav. |  | Darbai | 0,4 kV iki 630A srovės kirtiklių remontas | TR | vnt. | 116.35 |  | 0
Akmenės r. sav. |  | Darbai | 0,4 kV orinio išvado keitimas stacionariojoje transformatorinėje (4 laidai arba gyslos) | TR | vnt. | 129.64 |  | 0
Mažeikių r. sav. |  | Darbai | 0,4 kV orinio išvado keitimas stacionariojoje transformatorinėje (4 laidai arba gyslos) | TR | vnt. | 129.64 |  | 0
Akmenės r. sav. |  | Darbai | 0,4 kV orinių išvadų keitimas komplektinėse transformatorinėse nuo saugiklių iki OL (4 laidai) | TR | vnt. | 130.18 |  | 0
Mažeikių r. sav. |  | Darbai | 0,4 kV orinių išvadų keitimas komplektinėse transformatorinėse nuo saugiklių iki OL (4 laidai) | TR | vnt. | 130.18 |  | 0
Akmenės r. sav. |  | Darbai | 0,4 kV viršįtampių ribotuvų keitimas transformatorinėje (1 vnt.) | TR | vnt. | 22.38 |  | 0
Mažeikių r. sav. |  | Darbai | 0,4 kV viršįtampių ribotuvų keitimas transformatorinėje (1 vnt.) | TR | vnt. | 22.38 |  | 0
Akmenės r. sav. |  | Darbai | 10 kV atraminio izoliatoriaus keitimas | TR | vnt. | 47.35 |  | 0
Mažeikių r. sav. |  | Darbai | 10 kV atraminio izoliatoriaus keitimas | TR | vnt. | 47.35 |  | 0
Akmenės r. sav. |  | Darbai | 10 kV galios skyriklių keitimas 10 kV narveliuose (tik pakeitimo darbai) | TR | vnt. | 698.87 |  | 0
Mažeikių r. sav. |  | Darbai | 10 kV galios skyriklių keitimas 10 kV narveliuose (tik pakeitimo darbai) | TR | vnt. | 698.87 |  | 0
Akmenės r. sav. |  | Darbai | 10 kV galios skyriklių remontas | TR | vnt. | 201.19 |  | 0
Mažeikių r. sav. |  | Darbai | 10 kV galios skyriklių remontas | TR | vnt. | 201.19 |  | 0
Akmenės r. sav. |  | Darbai | 10 kV iškroviklių keitimas į viršįtampių ribotuvus (3 fazės) | TR | vnt. | 61.39 |  | 0
Mažeikių r. sav. |  | Darbai | 10 kV iškroviklių keitimas į viršįtampių ribotuvus (3 fazės) | TR | vnt. | 61.39 |  | 0
Akmenės r. sav. |  | Darbai | 10 kV pereinamojo izoliatoriaus keitimas | TR | vnt. | 85.95 |  | 0
Mažeikių r. sav. |  | Darbai | 10 kV pereinamojo izoliatoriaus keitimas | TR | vnt. | 85.95 |  | 0
Akmenės r. sav. |  | Darbai | 10 kV saugiklių lizdų keitimas transformatorinėje | TR | vnt. | 18.63 |  | 0
Mažeikių r. sav. |  | Darbai | 10 kV saugiklių lizdų keitimas transformatorinėje | TR | vnt. | 18.63 |  | 0
Akmenės r. sav. |  | Darbai | 6-10 kV lydžiųjų įdėklų keitimas (1 vnt.) | TR | vnt. | 8.53 |  | 0
Mažeikių r. sav. |  | Darbai | 6-10 kV lydžiųjų įdėklų keitimas (1 vnt.) | TR | vnt. | 8.53 |  | 0
Akmenės r. sav. |  | Darbai | Galios transformatoriaus iki 250 kVA keitimas | TR | vnt. | 462.75 |  | 0
Mažeikių r. sav. |  | Darbai | Galios transformatoriaus iki 250 kVA keitimas | TR | vnt. | 462.75 |  | 0
Akmenės r. sav. |  | Darbai | Galios transformatoriaus daugiau kaip 250 kVA keitimas | TR | vnt. | 733.42 |  | 0
Mažeikių r. sav. |  | Darbai | Galios transformatoriaus daugiau kaip 250 kVA keitimas | TR | vnt. | 733.42 |  | 0
Akmenės r. sav. |  | Darbai | Hermetinių ir pusiauhermetinių jungiklių/rozečių montavimas | TR | vnt. | 22.5 |  | 0
Mažeikių r. sav. |  | Darbai | Hermetinių ir pusiauhermetinių jungiklių/rozečių montavimas | TR | vnt. | 22.5 |  | 0
Akmenės r. sav. |  | Darbai | Komplektinės transformatorinės techninė priežiūra (pilna tech. priežiūra pagal tech. kortą) | TR | vnt. | 398.69 |  | 0
Mažeikių r. sav. |  | Darbai | Komplektinės transformatorinės techninė priežiūra (pilna tech. priežiūra pagal tech. kortą) | TR | vnt. | 398.69 |  | 0
Akmenės r. sav. |  | Darbai | Papildomų užraktų ar pakabinamų spynų įrengimas | TR | vnt. | 23.42 |  | 0
Mažeikių r. sav. |  | Darbai | Papildomų užraktų ar pakabinamų spynų įrengimas | TR | vnt. | 23.42 |  | 0
Akmenės r. sav. |  | Darbai | Modulinių transformatorinių (vienos sekcijos) techninė priežiūra (0,4 kV sekcija) | TR | vnt. | 136.49 |  | 0
Mažeikių r. sav. |  | Darbai | Modulinių transformatorinių (vienos sekcijos) techninė priežiūra (0,4 kV sekcija) | TR | vnt. | 136.49 |  | 0
Akmenės r. sav. |  | Darbai | Modulinių transformatorinių (vienos sekcijos) techninė priežiūra (10 kV sekcija) | TR | vnt. | 153.88 |  | 0
Mažeikių r. sav. |  | Darbai | Modulinių transformatorinių (vienos sekcijos) techninė priežiūra (10 kV sekcija) | TR | vnt. | 153.88 |  | 0
Akmenės r. sav. |  | Darbai | Modulinių transformatorinių (vienos sekcijos) techninė priežiūra (galios transformatoriaus) | TR | vnt. | 105.1 |  | 0
Mažeikių r. sav. |  | Darbai | Modulinių transformatorinių (vienos sekcijos) techninė priežiūra (galios transformatoriaus) | TR | vnt. | 105.1 |  | 0
Akmenės r. sav. |  | Darbai | Modulinių transformatorinių aplinkos sutvarkymas | TR | vnt. | 78.43 |  | 0
Mažeikių r. sav. |  | Darbai | Modulinių transformatorinių aplinkos sutvarkymas | TR | vnt. | 78.43 |  | 0
Akmenės r. sav. |  | Darbai | Silikagelio keitimas jėgos ir matavimo transformatoriuose (1 transformatorius) | TR | vnt. | 32.47 |  | 0
Mažeikių r. sav. |  | Darbai | Silikagelio keitimas jėgos ir matavimo transformatoriuose (1 transformatorius) | TR | vnt. | 32.47 |  | 0
Akmenės r. sav. |  | Darbai | Stacionariosios transformatorinės techninė priežiūra (Pilna tech. priežiūra pagal tech. kortą, be statybinės dalies) | TR | vnt. | 632.29 |  | 0
Mažeikių r. sav. |  | Darbai | Stacionariosios transformatorinės techninė priežiūra (Pilna tech. priežiūra pagal tech. kortą, be statybinės dalies) | TR | vnt. | 632.29 |  | 0
Akmenės r. sav. |  | Darbai | Stacionariųjų transformatorinių (vienos sekcijos) techninė priežiūra (0,4 kV skirstyklos) | TR | vnt. | 261.92 |  | 0
Mažeikių r. sav. |  | Darbai | Stacionariųjų transformatorinių (vienos sekcijos) techninė priežiūra (0,4 kV skirstyklos) | TR | vnt. | 261.92 |  | 0
Akmenės r. sav. |  | Darbai | Stacionariųjų transformatorinių (vienos sekcijos) techninė priežiūra (10 kV skirstyklos) | TR | vnt. | 269.38 |  | 0
Mažeikių r. sav. |  | Darbai | Stacionariųjų transformatorinių (vienos sekcijos) techninė priežiūra (10 kV skirstyklos) | TR | vnt. | 269.38 |  | 0
Akmenės r. sav. |  | Darbai | Stacionariųjų transformatorinių (vienos sekcijos) techninė priežiūra (galios transformatoriaus) | TR | vnt. | 146.47 |  | 0
Mažeikių r. sav. |  | Darbai | Stacionariųjų transformatorinių (vienos sekcijos) techninė priežiūra (galios transformatoriaus) | TR | vnt. | 146.47 |  | 0
Akmenės r. sav. |  | Darbai | Stacionariųjų transformatorinių aplinkos sutvarkymas | TR | vnt. | 78.52 |  | 0
Mažeikių r. sav. |  | Darbai | Stacionariųjų transformatorinių aplinkos sutvarkymas | TR | vnt. | 78.52 |  | 0
Akmenės r. sav. |  | Darbai | Stulpinių transformatorinių techninė priežiūra (Pilna tech. priežiūra pagal tech. kortą) | TR | vnt. | 362.58 |  | 0
Mažeikių r. sav. |  | Darbai | Stulpinių transformatorinių techninė priežiūra (Pilna tech. priežiūra pagal tech. kortą) | TR | vnt. | 362.58 |  | 0
Akmenės r. sav. |  | Darbai | Stulpinių transformatorinių aplinkos sutvarkymas | TR | vnt. | 78.81 |  | 0
Mažeikių r. sav. |  | Darbai | Stulpinių transformatorinių aplinkos sutvarkymas | TR | vnt. | 78.81 |  | 0
Akmenės r. sav. |  | Darbai | Šviestuvų su kaitinamosiomis lempomis montavimas, kabinant normalios aplinkos patalpose | TR | vnt. | 26.26 |  | 0
Mažeikių r. sav. |  | Darbai | Šviestuvų su kaitinamosiomis lempomis montavimas, kabinant normalios aplinkos patalpose | TR | vnt. | 26.26 |  | 0
Akmenės r. sav. |  | Darbai | Transformatorinių durų vyrių keitimas (vyris) | TR | vnt. | 19.42 |  | 0
Mažeikių r. sav. |  | Darbai | Transformatorinių durų vyrių keitimas (vyris) | TR | vnt. | 19.42 |  | 0
Akmenės r. sav. |  | Darbai | Transformatorinių metalinių durų remontas (tiesinimas) | TR | vnt. | 55.84 |  | 0
Mažeikių r. sav. |  | Darbai | Transformatorinių metalinių durų remontas (tiesinimas) | TR | vnt. | 55.84 |  | 0
Akmenės r. sav. |  | Darbai | Transformatorinių vėdinimo grotelių su sieteliu įrengimas/keitimas | TR | vnt. | 80.01 |  | 0
Mažeikių r. sav. |  | Darbai | Transformatorinių vėdinimo grotelių su sieteliu įrengimas/keitimas | TR | vnt. | 80.01 |  | 0
Akmenės r. sav. |  | Darbai | 10 kV trumpojo jungimo indikatorių keitimas arba sumontavimas (1 vnt.) | TR | vnt. | 17.94 |  | 0
Mažeikių r. sav. |  | Darbai | 10 kV trumpojo jungimo indikatorių keitimas arba sumontavimas (1 vnt.) | TR | vnt. | 17.94 |  | 0
Akmenės r. sav. |  | Darbai | Vidinės spynos keitimas transformatorinėje | TR | vnt. | 25.18 |  | 0
Mažeikių r. sav. |  | Darbai | Vidinės spynos keitimas transformatorinėje | TR | vnt. | 25.18 |  | 0
Akmenės r. sav. |  | Darbai | Modulinės transformatorinės techninė priežiūra (Pilna tech. priežiūra pagal tech. kortą) | TR | vnt. | 371.74 |  | 0
Mažeikių r. sav. |  | Darbai | Modulinės transformatorinės techninė priežiūra (Pilna tech. priežiūra pagal tech. kortą) | TR | vnt. | 371.74 |  | 0
Akmenės r. sav. |  | Darbai | Galios transformatoriaus apvijų izoliacijos matavimas | TR | vnt. | 34.22 |  | 0
Mažeikių r. sav. |  | Darbai | Galios transformatoriaus apvijų izoliacijos matavimas | TR | vnt. | 34.22 |  | 0
Akmenės r. sav. |  | Darbai | Apsauginio barjero transformatorinėse įrengimas (vnt.) | TR | vnt. | 34.94 |  | 0
Mažeikių r. sav. |  | Darbai | Apsauginio barjero transformatorinėse įrengimas (vnt.) | TR | vnt. | 34.94 |  | 0
Akmenės r. sav. |  | Darbai | Transformatorinės (KT, MT, ST) demontavimas (su transformatoriumi) | TR | vnt. | 436 |  | 0
Mažeikių r. sav. |  | Darbai | Transformatorinės (KT, MT, ST) demontavimas (su transformatoriumi) | TR | vnt. | 436 |  | 0
Akmenės r. sav. |  | Darbai | Transformatorinės (KT, MT, ST) demontavimas (be transformatoriaus) | TR | vnt. | 367.91 |  | 0
Mažeikių r. sav. |  | Darbai | Transformatorinės (KT, MT, ST) demontavimas (be transformatoriaus) | TR | vnt. | 367.91 |  | 0
Akmenės r. sav. |  | Darbai | Transformatorinės įvado/išvado demontavimas (Iki 4 laidų arba gyslų) | TR | vnt. | 38.31 |  | 0
Mažeikių r. sav. |  | Darbai | Transformatorinės įvado/išvado demontavimas (Iki 4 laidų arba gyslų) | TR | vnt. | 38.31 |  | 0
Akmenės r. sav. |  | Darbai | Galios transformatoriaus izoliatoriaus tarpinių keitimas | TR | vnt. | 116.2 |  | 0
Mažeikių r. sav. |  | Darbai | Galios transformatoriaus izoliatoriaus tarpinių keitimas | TR | vnt. | 116.2 |  | 0
Akmenės r. sav. |  | Darbai | Alyvinių jungtuvų papildymas alyva (1 jungtuvas) | TR | vnt. | 29.93 |  | 0
Mažeikių r. sav. |  | Darbai | Alyvinių jungtuvų papildymas alyva (1 jungtuvas) | TR | vnt. | 29.93 |  | 0
Akmenės r. sav. |  | Darbai | Alyvos pavyzdžio iš transformatoriaus paėmimas ir ištyrimas (vnt) | TR | vnt. | 58.14 |  | 0
Mažeikių r. sav. |  | Darbai | Alyvos pavyzdžio iš transformatoriaus paėmimas ir ištyrimas (vnt) | TR | vnt. | 58.14 |  | 0
Akmenės r. sav. |  | Darbai | Veidrodėlio įrengimas alyvos lygiui galios transformatoriui nustatyti (vnt.) | TR | vnt. | 22.02 |  | 0
Mažeikių r. sav. |  | Darbai | Veidrodėlio įrengimas alyvos lygiui galios transformatoriui nustatyti (vnt.) | TR | vnt. | 22.02 |  | 0
Akmenės r. sav. |  | Darbai | Srovės transformatoriaus demontavimas (3 fazės) | TR | vnt. | 30.29 |  | 0
Mažeikių r. sav. |  | Darbai | Srovės transformatoriaus demontavimas (3 fazės) | TR | vnt. | 30.29 |  | 0
Akmenės r. sav. |  | Darbai | Galios transformatoriaus demontavimas (1 vnt) | TR | vnt. | 290.88 |  | 0
Mažeikių r. sav. |  | Darbai | Galios transformatoriaus demontavimas (1 vnt) | TR | vnt. | 290.88 |  | 0
Akmenės r. sav. |  | Darbai | Pervadinių izoliatorių tarpiklių keitimas (3 fazės) | TR | vnt. | 69.76 |  | 0
Mažeikių r. sav. |  | Darbai | Pervadinių izoliatorių tarpiklių keitimas (3 fazės) | TR | vnt. | 69.76 |  | 0
Akmenės r. sav. |  | Darbai | Įtampos transformatoriaus keitimas (3 fazės) | TR | vnt. | 127.09 |  | 0
Mažeikių r. sav. |  | Darbai | Įtampos transformatoriaus keitimas (3 fazės) | TR | vnt. | 127.09 |  | 0
Akmenės r. sav. |  | Darbai | Narvelio demontavimas (1 vnt) | TR | vnt. | 217.49 |  | 0
Mažeikių r. sav. |  | Darbai | Narvelio demontavimas (1 vnt) | TR | vnt. | 217.49 |  | 0
Akmenės r. sav. |  | Darbai | Stulpinės transformatorinės (iki 63 kVA) su savigesiais saugiklių mazgais montavimas | TR | vnt. | 1703.01 |  | 0
Mažeikių r. sav. |  | Darbai | Stulpinės transformatorinės (iki 63 kVA) su savigesiais saugiklių mazgais montavimas | TR | vnt. | 1703.01 |  | 0
Akmenės r. sav. |  | Darbai | Stulpinės transformatorinės (iki 400 kVA) montavimas | TR | vnt. | 1890.56 |  | 0
Mažeikių r. sav. |  | Darbai | Stulpinės transformatorinės (iki 400 kVA) montavimas | TR | vnt. | 1890.56 |  | 0
Akmenės r. sav. |  | Darbai | Modulinės transformatorinės montavimas | TR | vnt. | 3659.06 |  | 0
Mažeikių r. sav. |  | Darbai | Modulinės transformatorinės montavimas | TR | vnt. | 3659.06 |  | 0
Akmenės r. sav. |  | Darbai | Komplektinės transformatorinės su įrenginiais valymas | TR | vnt. | 65.13 |  | 0
Mažeikių r. sav. |  | Darbai | Komplektinės transformatorinės su įrenginiais valymas | TR | vnt. | 65.13 |  | 0
Akmenės r. sav. |  | Darbai | Transformatorinės patalpos su įrenginiais valymas (1 sekcija/T kamera) | TR | vnt. | 76.2 |  | 0
Mažeikių r. sav. |  | Darbai | Transformatorinės patalpos su įrenginiais valymas (1 sekcija/T kamera) | TR | vnt. | 76.2 |  | 0
Akmenės r. sav. |  | Darbai | Galios transformatoriaus nulių išskaidymas | TR | vnt. | 97.11 |  | 0
Mažeikių r. sav. |  | Darbai | Galios transformatoriaus nulių išskaidymas | TR | vnt. | 97.11 |  | 0
Vilkaviškio r. sav. |  | Darbai | 0,4 kV atraminio izoliatoriaus keitimas | TR | vnt. | 30 |  | 0
Vilkaviškio r. sav. |  | Darbai | 0,4 kV iki 630A srovės kirtiklio keitimas | TR | vnt. | 87 |  | 0
Vilkaviškio r. sav. |  | Darbai | 0,4 kV iki 630A srovės kirtiklių remontas | TR | vnt. | 40 |  | 0
Vilkaviškio r. sav. |  | Darbai | 0,4 kV orinio išvado keitimas stacionariojoje transformatorinėje (4 laidai arba gyslos) | TR | vnt. | 60 |  | 0
Vilkaviškio r. sav. |  | Darbai | 0,4 kV orinių išvadų keitimas komplektinėse transformatorinėse nuo saugiklių iki OL (4 laidai) | TR | vnt. | 60 |  | 0
Vilkaviškio r. sav. |  | Darbai | 0,4 kV viršįtampių ribotuvų keitimas transformatorinėje (1 vnt.) | TR | vnt. | 22 |  | 0
Vilkaviškio r. sav. |  | Darbai | 10 kV atraminio izoliatoriaus keitimas | TR | vnt. | 16 |  | 0
Vilkaviškio r. sav. |  | Darbai | 10 kV galios skyriklių keitimas 10 kV narveliuose (tik pakeitimo darbai) | TR | vnt. | 690 |  | 0
Vilkaviškio r. sav. |  | Darbai | 10 kV galios skyriklių remontas | TR | vnt. | 71 |  | 0
Vilkaviškio r. sav. |  | Darbai | 10 kV iškroviklių keitimas į viršįtampių ribotuvus (3 fazės) | TR | vnt. | 60 |  | 0
Vilkaviškio r. sav. |  | Darbai | 10 kV pereinamojo izoliatoriaus keitimas | TR | vnt. | 30 |  | 0
Vilkaviškio r. sav. |  | Darbai | 10 kV saugiklių lizdų keitimas transformatorinėje | TR | vnt. | 18 |  | 0
Vilkaviškio r. sav. |  | Darbai | 6-10 kV lydžiųjų įdėklų keitimas (1 vnt.) | TR | vnt. | 8 |  | 0
Vilkaviškio r. sav. |  | Darbai | Galios transformatoriaus iki 250 kVA keitimas | TR | vnt. | 462 |  | 0
Vilkaviškio r. sav. |  | Darbai | Galios transformatoriaus daugiau kaip 250 kVA keitimas | TR | vnt. | 733 |  | 0
Vilkaviškio r. sav. |  | Darbai | Hermetinių ir pusiauhermetinių jungiklių/rozečių montavimas | TR | vnt. | 8 |  | 0
Vilkaviškio r. sav. |  | Darbai | Komplektinės transformatorinės techninė priežiūra (pilna tech. priežiūra pagal tech. kortą) | TR | vnt. | 150 |  | 0
Vilkaviškio r. sav. |  | Darbai | Papildomų užraktų ar pakabinamų spynų įrengimas | TR | vnt. | 12 |  | 0
Vilkaviškio r. sav. |  | Darbai | Modulinių transformatorinių (vienos sekcijos) techninė priežiūra (0,4 kV sekcija) | TR | vnt. | 60 |  | 0
Vilkaviškio r. sav. |  | Darbai | Modulinių transformatorinių (vienos sekcijos) techninė priežiūra (10 kV sekcija) | TR | vnt. | 60 |  | 0
Vilkaviškio r. sav. |  | Darbai | Modulinių transformatorinių (vienos sekcijos) techninė priežiūra (galios transformatoriaus) | TR | vnt. | 40 |  | 0
Vilkaviškio r. sav. |  | Darbai | Modulinių transformatorinių aplinkos sutvarkymas | TR | vnt. | 28 |  | 0
Vilkaviškio r. sav. |  | Darbai | Silikagelio keitimas jėgos ir matavimo transformatoriuose (1 transformatorius) | TR | vnt. | 12 |  | 0
Vilkaviškio r. sav. |  | Darbai | Stacionariosios transformatorinės techninė priežiūra (Pilna tech. priežiūra pagal tech. kortą, be statybinės dalies) | TR | vnt. | 300 |  | 0
Vilkaviškio r. sav. |  | Darbai | Stacionariųjų transformatorinių (vienos sekcijos) techninė priežiūra (0,4 kV skirstyklos) | TR | vnt. | 130 |  | 0
Vilkaviškio r. sav. |  | Darbai | Stacionariųjų transformatorinių (vienos sekcijos) techninė priežiūra (10 kV skirstyklos) | TR | vnt. | 90 |  | 0
Vilkaviškio r. sav. |  | Darbai | Stacionariųjų transformatorinių (vienos sekcijos) techninė priežiūra (galios transformatoriaus) | TR | vnt. | 50 |  | 0
Vilkaviškio r. sav. |  | Darbai | Stacionariųjų transformatorinių aplinkos sutvarkymas | TR | vnt. | 30 |  | 0
Vilkaviškio r. sav. |  | Darbai | Stulpinių transformatorinių techninė priežiūra (Pilna tech. priežiūra pagal tech. kortą) | TR | vnt. | 120 |  | 0
Vilkaviškio r. sav. |  | Darbai | Stulpinių transformatorinių aplinkos sutvarkymas | TR | vnt. | 28 |  | 0
Vilkaviškio r. sav. |  | Darbai | Šviestuvų su kaitinamosiomis lempomis montavimas, kabinant normalios aplinkos patalpose | TR | vnt. | 12 |  | 0
Vilkaviškio r. sav. |  | Darbai | Transformatorinių durų vyrių keitimas (vyris) | TR | vnt. | 9 |  | 0
Vilkaviškio r. sav. |  | Darbai | Transformatorinių metalinių durų remontas (tiesinimas) | TR | vnt. | 28 |  | 0
Vilkaviškio r. sav. |  | Darbai | Transformatorinių vėdinimo grotelių su sieteliu įrengimas/keitimas | TR | vnt. | 30 |  | 0
Vilkaviškio r. sav. |  | Darbai | 10 kV trumpojo jungimo indikatorių keitimas arba sumontavimas (1 vnt.) | TR | vnt. | 10 |  | 0
Vilkaviškio r. sav. |  | Darbai | Vidinės spynos keitimas transformatorinėje | TR | vnt. | 10 |  | 0
Vilkaviškio r. sav. |  | Darbai | Modulinės transformatorinės techninė priežiūra (Pilna tech. priežiūra pagal tech. kortą) | TR | vnt. | 130 |  | 0
Vilkaviškio r. sav. |  | Darbai | Galios transformatoriaus apvijų izoliacijos matavimas | TR | vnt. | 34 |  | 0
Vilkaviškio r. sav. |  | Darbai | Apsauginio barjero transformatorinėse įrengimas (vnt.) | TR | vnt. | 12 |  | 0
Vilkaviškio r. sav. |  | Darbai | Transformatorinės (KT, MT, ST) demontavimas (su transformatoriumi) | TR | vnt. | 436 |  | 0
Vilkaviškio r. sav. |  | Darbai | Transformatorinės (KT, MT, ST) demontavimas (be transformatoriaus) | TR | vnt. | 367 |  | 0
Vilkaviškio r. sav. |  | Darbai | Transformatorinės įvado/išvado demontavimas (Iki 4 laidų arba gyslų) | TR | vnt. | 20 |  | 0
Vilkaviškio r. sav. |  | Darbai | Galios transformatoriaus izoliatoriaus tarpinių keitimas | TR | vnt. | 116 |  | 0
Vilkaviškio r. sav. |  | Darbai | Alyvinių jungtuvų papildymas alyva (1 jungtuvas) | TR | vnt. | 10 |  | 0
Vilkaviškio r. sav. |  | Darbai | Alyvos pavyzdžio iš transformatoriaus paėmimas ir ištyrimas (vnt) | TR | vnt. | 20 |  | 0
Vilkaviškio r. sav. |  | Darbai | Veidrodėlio įrengimas alyvos lygiui galios transformatoriui nustatyti (vnt.) | TR | vnt. | 8 |  | 0
Vilkaviškio r. sav. |  | Darbai | Srovės transformatoriaus demontavimas (3 fazės) | TR | vnt. | 30 |  | 0
Vilkaviškio r. sav. |  | Darbai | Galios transformatoriaus demontavimas (1 vnt) | TR | vnt. | 290 |  | 0
Vilkaviškio r. sav. |  | Darbai | Pervadinių izoliatorių tarpiklių keitimas (3 fazės) | TR | vnt. | 35 |  | 0
Vilkaviškio r. sav. |  | Darbai | Įtampos transformatoriaus keitimas (3 fazės) | TR | vnt. | 124 |  | 0
Vilkaviškio r. sav. |  | Darbai | Narvelio demontavimas (1 vnt) | TR | vnt. | 217 |  | 0
Vilkaviškio r. sav. |  | Darbai | Stulpinės transformatorinės (iki 63 kVA) su savigesiais saugiklių mazgais montavimas | TR | vnt. | 1703 |  | 0
Vilkaviškio r. sav. |  | Darbai | Stulpinės transformatorinės (iki 400 kVA) montavimas | TR | vnt. | 1890 |  | 0
Vilkaviškio r. sav. |  | Darbai | Modulinės transformatorinės montavimas | TR | vnt. | 3600 |  | 0
Vilkaviškio r. sav. |  | Darbai | Komplektinės transformatorinės su įrenginiais valymas | TR | vnt. | 30 |  | 0
Vilkaviškio r. sav. |  | Darbai | Transformatorinės patalpos su įrenginiais valymas (1 sekcija/T kamera) | TR | vnt. | 40 |  | 0
Vilkaviškio r. sav. |  | Darbai | Galios transformatoriaus nulių išskaidymas | TR | vnt. | 97 |  | 0
Alytaus m. sav. |  | Darbai | 0,4 kV atraminio izoliatoriaus keitimas | TR | vnt. | 33.44 |  | 0
Alytaus r. sav. |  | Darbai | 0,4 kV atraminio izoliatoriaus keitimas | TR | vnt. | 33.44 |  | 0
Alytaus m. sav. |  | Darbai | 0,4 kV iki 630A srovės kirtiklio keitimas | TR | vnt. | 87.8 |  | 0
Alytaus r. sav. |  | Darbai | 0,4 kV iki 630A srovės kirtiklio keitimas | TR | vnt. | 87.8 |  | 0
Alytaus m. sav. |  | Darbai | 0,4 kV iki 630A srovės kirtiklių remontas | TR | vnt. | 116.35 |  | 0
Alytaus r. sav. |  | Darbai | 0,4 kV iki 630A srovės kirtiklių remontas | TR | vnt. | 116.35 |  | 0
Alytaus m. sav. |  | Darbai | 0,4 kV orinio išvado keitimas stacionariojoje transformatorinėje (4 laidai arba gyslos) | TR | vnt. | 129.64 |  | 0
Alytaus r. sav. |  | Darbai | 0,4 kV orinio išvado keitimas stacionariojoje transformatorinėje (4 laidai arba gyslos) | TR | vnt. | 129.64 |  | 0
Alytaus m. sav. |  | Darbai | 0,4 kV orinių išvadų keitimas komplektinėse transformatorinėse nuo saugiklių iki OL (4 laidai) | TR | vnt. | 130.18 |  | 0
Alytaus r. sav. |  | Darbai | 0,4 kV orinių išvadų keitimas komplektinėse transformatorinėse nuo saugiklių iki OL (4 laidai) | TR | vnt. | 130.18 |  | 0
Alytaus m. sav. |  | Darbai | 0,4 kV viršįtampių ribotuvų keitimas transformatorinėje (1 vnt.) | TR | vnt. | 22.38 |  | 0
Alytaus r. sav. |  | Darbai | 0,4 kV viršįtampių ribotuvų keitimas transformatorinėje (1 vnt.) | TR | vnt. | 22.38 |  | 0
Alytaus m. sav. |  | Darbai | 10 kV atraminio izoliatoriaus keitimas | TR | vnt. | 47.35 |  | 0
Alytaus r. sav. |  | Darbai | 10 kV atraminio izoliatoriaus keitimas | TR | vnt. | 47.35 |  | 0
Alytaus m. sav. |  | Darbai | 10 kV galios skyriklių keitimas 10 kV narveliuose (tik pakeitimo darbai) | TR | vnt. | 698.87 |  | 0
Alytaus r. sav. |  | Darbai | 10 kV galios skyriklių keitimas 10 kV narveliuose (tik pakeitimo darbai) | TR | vnt. | 698.87 |  | 0
Alytaus m. sav. |  | Darbai | 10 kV galios skyriklių remontas | TR | vnt. | 201.19 |  | 0
Alytaus r. sav. |  | Darbai | 10 kV galios skyriklių remontas | TR | vnt. | 201.19 |  | 0
Alytaus m. sav. |  | Darbai | 10 kV iškroviklių keitimas į viršįtampių ribotuvus (3 fazės) | TR | vnt. | 61.39 |  | 0
Alytaus r. sav. |  | Darbai | 10 kV iškroviklių keitimas į viršįtampių ribotuvus (3 fazės) | TR | vnt. | 61.39 |  | 0
Alytaus m. sav. |  | Darbai | 10 kV pereinamojo izoliatoriaus keitimas | TR | vnt. | 85.95 |  | 0
Alytaus r. sav. |  | Darbai | 10 kV pereinamojo izoliatoriaus keitimas | TR | vnt. | 85.95 |  | 0
Alytaus m. sav. |  | Darbai | 10 kV saugiklių lizdų keitimas transformatorinėje | TR | vnt. | 18.63 |  | 0
Alytaus r. sav. |  | Darbai | 10 kV saugiklių lizdų keitimas transformatorinėje | TR | vnt. | 18.63 |  | 0
Alytaus m. sav. |  | Darbai | 6-10 kV lydžiųjų įdėklų keitimas (1 vnt.) | TR | vnt. | 8.53 |  | 0
Alytaus r. sav. |  | Darbai | 6-10 kV lydžiųjų įdėklų keitimas (1 vnt.) | TR | vnt. | 8.53 |  | 0
Alytaus m. sav. |  | Darbai | Galios transformatoriaus iki 250 kVA keitimas | TR | vnt. | 462.75 |  | 0
Alytaus r. sav. |  | Darbai | Galios transformatoriaus iki 250 kVA keitimas | TR | vnt. | 462.75 |  | 0
Alytaus m. sav. |  | Darbai | Galios transformatoriaus daugiau kaip 250 kVA keitimas | TR | vnt. | 733.42 |  | 0
Alytaus r. sav. |  | Darbai | Galios transformatoriaus daugiau kaip 250 kVA keitimas | TR | vnt. | 733.42 |  | 0
Alytaus m. sav. |  | Darbai | Hermetinių ir pusiauhermetinių jungiklių/rozečių montavimas | TR | vnt. | 22.5 |  | 0
Alytaus r. sav. |  | Darbai | Hermetinių ir pusiauhermetinių jungiklių/rozečių montavimas | TR | vnt. | 22.5 |  | 0
Alytaus m. sav. |  | Darbai | Komplektinės transformatorinės techninė priežiūra (pilna tech. priežiūra pagal tech. kortą) | TR | vnt. | 398.69 |  | 0
Alytaus r. sav. |  | Darbai | Komplektinės transformatorinės techninė priežiūra (pilna tech. priežiūra pagal tech. kortą) | TR | vnt. | 398.69 |  | 0
Alytaus m. sav. |  | Darbai | Papildomų užraktų ar pakabinamų spynų įrengimas | TR | vnt. | 23.42 |  | 0
Alytaus r. sav. |  | Darbai | Papildomų užraktų ar pakabinamų spynų įrengimas | TR | vnt. | 23.42 |  | 0
Alytaus m. sav. |  | Darbai | Modulinių transformatorinių (vienos sekcijos) techninė priežiūra (0,4 kV sekcija) | TR | vnt. | 136.49 |  | 0
Alytaus r. sav. |  | Darbai | Modulinių transformatorinių (vienos sekcijos) techninė priežiūra (0,4 kV sekcija) | TR | vnt. | 136.49 |  | 0
Alytaus m. sav. |  | Darbai | Modulinių transformatorinių (vienos sekcijos) techninė priežiūra (10 kV sekcija) | TR | vnt. | 153.88 |  | 0
Alytaus r. sav. |  | Darbai | Modulinių transformatorinių (vienos sekcijos) techninė priežiūra (10 kV sekcija) | TR | vnt. | 153.88 |  | 0
Alytaus m. sav. |  | Darbai | Modulinių transformatorinių (vienos sekcijos) techninė priežiūra (galios transformatoriaus) | TR | vnt. | 105.1 |  | 0
Alytaus r. sav. |  | Darbai | Modulinių transformatorinių (vienos sekcijos) techninė priežiūra (galios transformatoriaus) | TR | vnt. | 105.1 |  | 0
Alytaus m. sav. |  | Darbai | Modulinių transformatorinių aplinkos sutvarkymas | TR | vnt. | 78.43 |  | 0
Alytaus r. sav. |  | Darbai | Modulinių transformatorinių aplinkos sutvarkymas | TR | vnt. | 78.43 |  | 0
Alytaus m. sav. |  | Darbai | Silikagelio keitimas jėgos ir matavimo transformatoriuose (1 transformatorius) | TR | vnt. | 32.47 |  | 0
Alytaus r. sav. |  | Darbai | Silikagelio keitimas jėgos ir matavimo transformatoriuose (1 transformatorius) | TR | vnt. | 32.47 |  | 0
Alytaus m. sav. |  | Darbai | Stacionariosios transformatorinės techninė priežiūra (Pilna tech. priežiūra pagal tech. kortą, be statybinės dalies) | TR | vnt. | 632.29 |  | 0
Alytaus r. sav. |  | Darbai | Stacionariosios transformatorinės techninė priežiūra (Pilna tech. priežiūra pagal tech. kortą, be statybinės dalies) | TR | vnt. | 632.29 |  | 0
Alytaus m. sav. |  | Darbai | Stacionariųjų transformatorinių (vienos sekcijos) techninė priežiūra (0,4 kV skirstyklos) | TR | vnt. | 261.92 |  | 0
Alytaus r. sav. |  | Darbai | Stacionariųjų transformatorinių (vienos sekcijos) techninė priežiūra (0,4 kV skirstyklos) | TR | vnt. | 261.92 |  | 0
Alytaus m. sav. |  | Darbai | Stacionariųjų transformatorinių (vienos sekcijos) techninė priežiūra (10 kV skirstyklos) | TR | vnt. | 269.38 |  | 0
Alytaus r. sav. |  | Darbai | Stacionariųjų transformatorinių (vienos sekcijos) techninė priežiūra (10 kV skirstyklos) | TR | vnt. | 269.38 |  | 0
Alytaus m. sav. |  | Darbai | Stacionariųjų transformatorinių (vienos sekcijos) techninė priežiūra (galios transformatoriaus) | TR | vnt. | 146.47 |  | 0
Alytaus r. sav. |  | Darbai | Stacionariųjų transformatorinių (vienos sekcijos) techninė priežiūra (galios transformatoriaus) | TR | vnt. | 146.47 |  | 0
Alytaus m. sav. |  | Darbai | Stacionariųjų transformatorinių aplinkos sutvarkymas | TR | vnt. | 78.52 |  | 0
Alytaus r. sav. |  | Darbai | Stacionariųjų transformatorinių aplinkos sutvarkymas | TR | vnt. | 78.52 |  | 0
Alytaus m. sav. |  | Darbai | Stulpinių transformatorinių techninė priežiūra (Pilna tech. priežiūra pagal tech. kortą) | TR | vnt. | 362.58 |  | 0
Alytaus r. sav. |  | Darbai | Stulpinių transformatorinių techninė priežiūra (Pilna tech. priežiūra pagal tech. kortą) | TR | vnt. | 362.58 |  | 0
Alytaus m. sav. |  | Darbai | Stulpinių transformatorinių aplinkos sutvarkymas | TR | vnt. | 78.81 |  | 0
Alytaus r. sav. |  | Darbai | Stulpinių transformatorinių aplinkos sutvarkymas | TR | vnt. | 78.81 |  | 0
Alytaus m. sav. |  | Darbai | Šviestuvų su kaitinamosiomis lempomis montavimas, kabinant normalios aplinkos patalpose | TR | vnt. | 26.26 |  | 0
Alytaus r. sav. |  | Darbai | Šviestuvų su kaitinamosiomis lempomis montavimas, kabinant normalios aplinkos patalpose | TR | vnt. | 26.26 |  | 0
Alytaus m. sav. |  | Darbai | Transformatorinių durų vyrių keitimas (vyris) | TR | vnt. | 19.42 |  | 0
Alytaus r. sav. |  | Darbai | Transformatorinių durų vyrių keitimas (vyris) | TR | vnt. | 19.42 |  | 0
Alytaus m. sav. |  | Darbai | Transformatorinių metalinių durų remontas (tiesinimas) | TR | vnt. | 55.84 |  | 0
Alytaus r. sav. |  | Darbai | Transformatorinių metalinių durų remontas (tiesinimas) | TR | vnt. | 55.84 |  | 0
Alytaus m. sav. |  | Darbai | Transformatorinių vėdinimo grotelių su sieteliu įrengimas/keitimas | TR | vnt. | 80.01 |  | 0
Alytaus r. sav. |  | Darbai | Transformatorinių vėdinimo grotelių su sieteliu įrengimas/keitimas | TR | vnt. | 80.01 |  | 0
Alytaus m. sav. |  | Darbai | 10 kV trumpojo jungimo indikatorių keitimas arba sumontavimas (1 vnt.) | TR | vnt. | 17.94 |  | 0
Alytaus r. sav. |  | Darbai | 10 kV trumpojo jungimo indikatorių keitimas arba sumontavimas (1 vnt.) | TR | vnt. | 17.94 |  | 0
Alytaus m. sav. |  | Darbai | Vidinės spynos keitimas transformatorinėje | TR | vnt. | 25.18 |  | 0
Alytaus r. sav. |  | Darbai | Vidinės spynos keitimas transformatorinėje | TR | vnt. | 25.18 |  | 0
Alytaus m. sav. |  | Darbai | Modulinės transformatorinės techninė priežiūra (Pilna tech. priežiūra pagal tech. kortą) | TR | vnt. | 371.74 |  | 0
Alytaus r. sav. |  | Darbai | Modulinės transformatorinės techninė priežiūra (Pilna tech. priežiūra pagal tech. kortą) | TR | vnt. | 371.74 |  | 0
Alytaus m. sav. |  | Darbai | Galios transformatoriaus apvijų izoliacijos matavimas | TR | vnt. | 34.22 |  | 0
Alytaus r. sav. |  | Darbai | Galios transformatoriaus apvijų izoliacijos matavimas | TR | vnt. | 34.22 |  | 0
Alytaus m. sav. |  | Darbai | Apsauginio barjero transformatorinėse įrengimas (vnt.) | TR | vnt. | 34.94 |  | 0
Alytaus r. sav. |  | Darbai | Apsauginio barjero transformatorinėse įrengimas (vnt.) | TR | vnt. | 34.94 |  | 0
Alytaus m. sav. |  | Darbai | Transformatorinės (KT, MT, ST) demontavimas (su transformatoriumi) | TR | vnt. | 436 |  | 0
Alytaus r. sav. |  | Darbai | Transformatorinės (KT, MT, ST) demontavimas (su transformatoriumi) | TR | vnt. | 436 |  | 0
Alytaus m. sav. |  | Darbai | Transformatorinės (KT, MT, ST) demontavimas (be transformatoriaus) | TR | vnt. | 367.91 |  | 0
Alytaus r. sav. |  | Darbai | Transformatorinės (KT, MT, ST) demontavimas (be transformatoriaus) | TR | vnt. | 367.91 |  | 0
Alytaus m. sav. |  | Darbai | Transformatorinės įvado/išvado demontavimas (Iki 4 laidų arba gyslų) | TR | vnt. | 38.31 |  | 0
Alytaus r. sav. |  | Darbai | Transformatorinės įvado/išvado demontavimas (Iki 4 laidų arba gyslų) | TR | vnt. | 38.31 |  | 0
Alytaus m. sav. |  | Darbai | Galios transformatoriaus izoliatoriaus tarpinių keitimas | TR | vnt. | 116.2 |  | 0
Alytaus r. sav. |  | Darbai | Galios transformatoriaus izoliatoriaus tarpinių keitimas | TR | vnt. | 116.2 |  | 0
Alytaus m. sav. |  | Darbai | Alyvinių jungtuvų papildymas alyva (1 jungtuvas) | TR | vnt. | 29.93 |  | 0
Alytaus r. sav. |  | Darbai | Alyvinių jungtuvų papildymas alyva (1 jungtuvas) | TR | vnt. | 29.93 |  | 0
Alytaus m. sav. |  | Darbai | Alyvos pavyzdžio iš transformatoriaus paėmimas ir ištyrimas (vnt) | TR | vnt. | 58.14 |  | 0
Alytaus r. sav. |  | Darbai | Alyvos pavyzdžio iš transformatoriaus paėmimas ir ištyrimas (vnt) | TR | vnt. | 58.14 |  | 0
Alytaus m. sav. |  | Darbai | Veidrodėlio įrengimas alyvos lygiui galios transformatoriui nustatyti (vnt.) | TR | vnt. | 22.02 |  | 0
Alytaus r. sav. |  | Darbai | Veidrodėlio įrengimas alyvos lygiui galios transformatoriui nustatyti (vnt.) | TR | vnt. | 22.02 |  | 0
Alytaus m. sav. |  | Darbai | Srovės transformatoriaus demontavimas (3 fazės) | TR | vnt. | 30.29 |  | 0
Alytaus r. sav. |  | Darbai | Srovės transformatoriaus demontavimas (3 fazės) | TR | vnt. | 30.29 |  | 0
Alytaus m. sav. |  | Darbai | Galios transformatoriaus demontavimas (1 vnt) | TR | vnt. | 290.88 |  | 0
Alytaus r. sav. |  | Darbai | Galios transformatoriaus demontavimas (1 vnt) | TR | vnt. | 290.88 |  | 0
Alytaus m. sav. |  | Darbai | Pervadinių izoliatorių tarpiklių keitimas (3 fazės) | TR | vnt. | 69.76 |  | 0
Alytaus r. sav. |  | Darbai | Pervadinių izoliatorių tarpiklių keitimas (3 fazės) | TR | vnt. | 69.76 |  | 0
Alytaus m. sav. |  | Darbai | Įtampos transformatoriaus keitimas (3 fazės) | TR | vnt. | 127.09 |  | 0
Alytaus r. sav. |  | Darbai | Įtampos transformatoriaus keitimas (3 fazės) | TR | vnt. | 127.09 |  | 0
Alytaus m. sav. |  | Darbai | Narvelio demontavimas (1 vnt) | TR | vnt. | 217.49 |  | 0
Alytaus r. sav. |  | Darbai | Narvelio demontavimas (1 vnt) | TR | vnt. | 217.49 |  | 0
Alytaus m. sav. |  | Darbai | Stulpinės transformatorinės (iki 63 kVA) su savigesiais saugiklių mazgais montavimas | TR | vnt. | 1703.01 |  | 0
Alytaus r. sav. |  | Darbai | Stulpinės transformatorinės (iki 63 kVA) su savigesiais saugiklių mazgais montavimas | TR | vnt. | 1703.01 |  | 0
Alytaus m. sav. |  | Darbai | Stulpinės transformatorinės (iki 400 kVA) montavimas | TR | vnt. | 1890.56 |  | 0
Alytaus r. sav. |  | Darbai | Stulpinės transformatorinės (iki 400 kVA) montavimas | TR | vnt. | 1890.56 |  | 0
Alytaus m. sav. |  | Darbai | Modulinės transformatorinės montavimas | TR | vnt. | 3659.06 |  | 0
Alytaus r. sav. |  | Darbai | Modulinės transformatorinės montavimas | TR | vnt. | 3659.06 |  | 0
Alytaus m. sav. |  | Darbai | Komplektinės transformatorinės su įrenginiais valymas | TR | vnt. | 65.13 |  | 0
Alytaus r. sav. |  | Darbai | Komplektinės transformatorinės su įrenginiais valymas | TR | vnt. | 65.13 |  | 0
Alytaus m. sav. |  | Darbai | Transformatorinės patalpos su įrenginiais valymas (1 sekcija/T kamera) | TR | vnt. | 76.2 |  | 0
Alytaus r. sav. |  | Darbai | Transformatorinės patalpos su įrenginiais valymas (1 sekcija/T kamera) | TR | vnt. | 76.2 |  | 0
Alytaus m. sav. |  | Darbai | Galios transformatoriaus nulių išskaidymas | TR | vnt. | 97.11 |  | 0
Alytaus r. sav. |  | Darbai | Galios transformatoriaus nulių išskaidymas | TR | vnt. | 97.11 |  | 0
Pagėgių sav. |  | Darbai | 0,4 kV atraminio izoliatoriaus keitimas | TR | vnt. | 91.45 |  | 0
Tauragės r. sav. |  | Darbai | 0,4 kV atraminio izoliatoriaus keitimas | TR | vnt. | 91.45 |  | 0
Šilutės r. sav. |  | Darbai | 0,4 kV atraminio izoliatoriaus keitimas | TR | vnt. | 91.45 |  | 0
Pagėgių sav. |  | Darbai | 0,4 kV iki 630A srovės kirtiklio keitimas | TR | vnt. | 235.36 |  | 0
Tauragės r. sav. |  | Darbai | 0,4 kV iki 630A srovės kirtiklio keitimas | TR | vnt. | 235.36 |  | 0
Šilutės r. sav. |  | Darbai | 0,4 kV iki 630A srovės kirtiklio keitimas | TR | vnt. | 235.36 |  | 0
Pagėgių sav. |  | Darbai | 0,4 kV iki 630A srovės kirtiklių remontas | TR | vnt. | 326.11 |  | 0
Tauragės r. sav. |  | Darbai | 0,4 kV iki 630A srovės kirtiklių remontas | TR | vnt. | 326.11 |  | 0
Šilutės r. sav. |  | Darbai | 0,4 kV iki 630A srovės kirtiklių remontas | TR | vnt. | 326.11 |  | 0
Pagėgių sav. |  | Darbai | 0,4 kV orinio išvado keitimas stacionariojoje transformatorinėje (4 laidai arba gyslos) | TR | vnt. | 339.67 |  | 0
Tauragės r. sav. |  | Darbai | 0,4 kV orinio išvado keitimas stacionariojoje transformatorinėje (4 laidai arba gyslos) | TR | vnt. | 339.67 |  | 0
Šilutės r. sav. |  | Darbai | 0,4 kV orinio išvado keitimas stacionariojoje transformatorinėje (4 laidai arba gyslos) | TR | vnt. | 339.67 |  | 0
Pagėgių sav. |  | Darbai | 0,4 kV orinių išvadų keitimas komplektinėse transformatorinėse nuo saugiklių iki OL (4 laidai) | TR | vnt. | 336.95 |  | 0
Tauragės r. sav. |  | Darbai | 0,4 kV orinių išvadų keitimas komplektinėse transformatorinėse nuo saugiklių iki OL (4 laidai) | TR | vnt. | 336.95 |  | 0
Šilutės r. sav. |  | Darbai | 0,4 kV orinių išvadų keitimas komplektinėse transformatorinėse nuo saugiklių iki OL (4 laidai) | TR | vnt. | 336.95 |  | 0
Pagėgių sav. |  | Darbai | 0,4 kV viršįtampių ribotuvų keitimas transformatorinėje (1 vnt.) | TR | vnt. | 59.42 |  | 0
Tauragės r. sav. |  | Darbai | 0,4 kV viršįtampių ribotuvų keitimas transformatorinėje (1 vnt.) | TR | vnt. | 59.42 |  | 0
Šilutės r. sav. |  | Darbai | 0,4 kV viršįtampių ribotuvų keitimas transformatorinėje (1 vnt.) | TR | vnt. | 59.42 |  | 0
Pagėgių sav. |  | Darbai | 10 kV atraminio izoliatoriaus keitimas | TR | vnt. | 131.8 |  | 0
Tauragės r. sav. |  | Darbai | 10 kV atraminio izoliatoriaus keitimas | TR | vnt. | 131.8 |  | 0
Šilutės r. sav. |  | Darbai | 10 kV atraminio izoliatoriaus keitimas | TR | vnt. | 131.8 |  | 0
Pagėgių sav. |  | Darbai | 10 kV galios skyriklių keitimas 10 kV narveliuose (tik pakeitimo darbai) | TR | vnt. | 1840.38 |  | 0
Tauragės r. sav. |  | Darbai | 10 kV galios skyriklių keitimas 10 kV narveliuose (tik pakeitimo darbai) | TR | vnt. | 1840.38 |  | 0
Šilutės r. sav. |  | Darbai | 10 kV galios skyriklių keitimas 10 kV narveliuose (tik pakeitimo darbai) | TR | vnt. | 1840.38 |  | 0
Pagėgių sav. |  | Darbai | 10 kV galios skyriklių remontas | TR | vnt. | 578.17 |  | 0
Tauragės r. sav. |  | Darbai | 10 kV galios skyriklių remontas | TR | vnt. | 578.17 |  | 0
Šilutės r. sav. |  | Darbai | 10 kV galios skyriklių remontas | TR | vnt. | 578.17 |  | 0
Pagėgių sav. |  | Darbai | 10 kV iškroviklių keitimas į viršįtampių ribotuvus (3 fazės) | TR | vnt. | 164.5 |  | 0
Tauragės r. sav. |  | Darbai | 10 kV iškroviklių keitimas į viršįtampių ribotuvus (3 fazės) | TR | vnt. | 164.5 |  | 0
Šilutės r. sav. |  | Darbai | 10 kV iškroviklių keitimas į viršįtampių ribotuvus (3 fazės) | TR | vnt. | 164.5 |  | 0
Pagėgių sav. |  | Darbai | 10 kV pereinamojo izoliatoriaus keitimas | TR | vnt. | 241.09 |  | 0
Tauragės r. sav. |  | Darbai | 10 kV pereinamojo izoliatoriaus keitimas | TR | vnt. | 241.09 |  | 0
Šilutės r. sav. |  | Darbai | 10 kV pereinamojo izoliatoriaus keitimas | TR | vnt. | 241.09 |  | 0
Pagėgių sav. |  | Darbai | 10 kV saugiklių lizdų keitimas transformatorinėje | TR | vnt. | 48.66 |  | 0
Tauragės r. sav. |  | Darbai | 10 kV saugiklių lizdų keitimas transformatorinėje | TR | vnt. | 48.66 |  | 0
Šilutės r. sav. |  | Darbai | 10 kV saugiklių lizdų keitimas transformatorinėje | TR | vnt. | 48.66 |  | 0
Pagėgių sav. |  | Darbai | 6-10 kV lydžiųjų įdėklų keitimas (1 vnt.) | TR | vnt. | 21.98 |  | 0
Tauragės r. sav. |  | Darbai | 6-10 kV lydžiųjų įdėklų keitimas (1 vnt.) | TR | vnt. | 21.98 |  | 0
Šilutės r. sav. |  | Darbai | 6-10 kV lydžiųjų įdėklų keitimas (1 vnt.) | TR | vnt. | 21.98 |  | 0
Pagėgių sav. |  | Darbai | Galios transformatoriaus iki 250 kVA keitimas | TR | vnt. | 1174.43 |  | 0
Tauragės r. sav. |  | Darbai | Galios transformatoriaus iki 250 kVA keitimas | TR | vnt. | 1174.43 |  | 0
Šilutės r. sav. |  | Darbai | Galios transformatoriaus iki 250 kVA keitimas | TR | vnt. | 1174.43 |  | 0
Pagėgių sav. |  | Darbai | Galios transformatoriaus daugiau kaip 250 kVA keitimas | TR | vnt. | 1845.35 |  | 0
Tauragės r. sav. |  | Darbai | Galios transformatoriaus daugiau kaip 250 kVA keitimas | TR | vnt. | 1845.35 |  | 0
Šilutės r. sav. |  | Darbai | Galios transformatoriaus daugiau kaip 250 kVA keitimas | TR | vnt. | 1845.35 |  | 0
Pagėgių sav. |  | Darbai | Hermetinių ir pusiauhermetinių jungiklių/rozečių montavimas | TR | vnt. | 59.55 |  | 0
Tauragės r. sav. |  | Darbai | Hermetinių ir pusiauhermetinių jungiklių/rozečių montavimas | TR | vnt. | 59.55 |  | 0
Šilutės r. sav. |  | Darbai | Hermetinių ir pusiauhermetinių jungiklių/rozečių montavimas | TR | vnt. | 59.55 |  | 0
Pagėgių sav. |  | Darbai | Komplektinės transformatorinės techninė priežiūra (pilna tech. priežiūra pagal tech. kortą) | TR | vnt. | 700 |  | 0
Tauragės r. sav. |  | Darbai | Komplektinės transformatorinės techninė priežiūra (pilna tech. priežiūra pagal tech. kortą) | TR | vnt. | 700 |  | 0
Šilutės r. sav. |  | Darbai | Komplektinės transformatorinės techninė priežiūra (pilna tech. priežiūra pagal tech. kortą) | TR | vnt. | 700 |  | 0
Pagėgių sav. |  | Darbai | Papildomų užraktų ar pakabinamų spynų įrengimas | TR | vnt. | 61.81 |  | 0
Tauragės r. sav. |  | Darbai | Papildomų užraktų ar pakabinamų spynų įrengimas | TR | vnt. | 61.81 |  | 0
Šilutės r. sav. |  | Darbai | Papildomų užraktų ar pakabinamų spynų įrengimas | TR | vnt. | 61.81 |  | 0
Pagėgių sav. |  | Darbai | Modulinių transformatorinių (vienos sekcijos) techninė priežiūra (0,4 kV sekcija) | TR | vnt. | 393.63 |  | 0
Tauragės r. sav. |  | Darbai | Modulinių transformatorinių (vienos sekcijos) techninė priežiūra (0,4 kV sekcija) | TR | vnt. | 393.63 |  | 0
Šilutės r. sav. |  | Darbai | Modulinių transformatorinių (vienos sekcijos) techninė priežiūra (0,4 kV sekcija) | TR | vnt. | 393.63 |  | 0
Pagėgių sav. |  | Darbai | Modulinių transformatorinių (vienos sekcijos) techninė priežiūra (10 kV sekcija) | TR | vnt. | 433.9 |  | 0
Tauragės r. sav. |  | Darbai | Modulinių transformatorinių (vienos sekcijos) techninė priežiūra (10 kV sekcija) | TR | vnt. | 433.9 |  | 0
Šilutės r. sav. |  | Darbai | Modulinių transformatorinių (vienos sekcijos) techninė priežiūra (10 kV sekcija) | TR | vnt. | 433.9 |  | 0
Pagėgių sav. |  | Darbai | Modulinių transformatorinių (vienos sekcijos) techninė priežiūra (galios transformatoriaus) | TR | vnt. | 300.08 |  | 0
Tauragės r. sav. |  | Darbai | Modulinių transformatorinių (vienos sekcijos) techninė priežiūra (galios transformatoriaus) | TR | vnt. | 300.08 |  | 0
Šilutės r. sav. |  | Darbai | Modulinių transformatorinių (vienos sekcijos) techninė priežiūra (galios transformatoriaus) | TR | vnt. | 300.08 |  | 0
Pagėgių sav. |  | Darbai | Modulinių transformatorinių aplinkos sutvarkymas | TR | vnt. | 220.75 |  | 0
Tauragės r. sav. |  | Darbai | Modulinių transformatorinių aplinkos sutvarkymas | TR | vnt. | 220.75 |  | 0
Šilutės r. sav. |  | Darbai | Modulinių transformatorinių aplinkos sutvarkymas | TR | vnt. | 220.75 |  | 0
Pagėgių sav. |  | Darbai | Silikagelio keitimas jėgos ir matavimo transformatoriuose (1 transformatorius) | TR | vnt. | 97.75 |  | 0
Tauragės r. sav. |  | Darbai | Silikagelio keitimas jėgos ir matavimo transformatoriuose (1 transformatorius) | TR | vnt. | 97.75 |  | 0
Šilutės r. sav. |  | Darbai | Silikagelio keitimas jėgos ir matavimo transformatoriuose (1 transformatorius) | TR | vnt. | 97.75 |  | 0
Pagėgių sav. |  | Darbai | Stacionariosios transformatorinės techninė priežiūra (Pilna tech. priežiūra pagal tech. kortą, be statybinės dalies) | TR | vnt. | 1100 |  | 0
Tauragės r. sav. |  | Darbai | Stacionariosios transformatorinės techninė priežiūra (Pilna tech. priežiūra pagal tech. kortą, be statybinės dalies) | TR | vnt. | 1100 |  | 0
Šilutės r. sav. |  | Darbai | Stacionariosios transformatorinės techninė priežiūra (Pilna tech. priežiūra pagal tech. kortą, be statybinės dalies) | TR | vnt. | 1100 |  | 0
Pagėgių sav. |  | Darbai | Stacionariųjų transformatorinių (vienos sekcijos) techninė priežiūra (0,4 kV skirstyklos) | TR | vnt. | 651.12 |  | 0
Tauragės r. sav. |  | Darbai | Stacionariųjų transformatorinių (vienos sekcijos) techninė priežiūra (0,4 kV skirstyklos) | TR | vnt. | 651.12 |  | 0
Šilutės r. sav. |  | Darbai | Stacionariųjų transformatorinių (vienos sekcijos) techninė priežiūra (0,4 kV skirstyklos) | TR | vnt. | 651.12 |  | 0
Pagėgių sav. |  | Darbai | Stacionariųjų transformatorinių (vienos sekcijos) techninė priežiūra (10 kV skirstyklos) | TR | vnt. | 671.15 |  | 0
Tauragės r. sav. |  | Darbai | Stacionariųjų transformatorinių (vienos sekcijos) techninė priežiūra (10 kV skirstyklos) | TR | vnt. | 671.15 |  | 0
Šilutės r. sav. |  | Darbai | Stacionariųjų transformatorinių (vienos sekcijos) techninė priežiūra (10 kV skirstyklos) | TR | vnt. | 671.15 |  | 0
Pagėgių sav. |  | Darbai | Stacionariųjų transformatorinių (vienos sekcijos) techninė priežiūra (galios transformatoriaus) | TR | vnt. | 373.45 |  | 0
Tauragės r. sav. |  | Darbai | Stacionariųjų transformatorinių (vienos sekcijos) techninė priežiūra (galios transformatoriaus) | TR | vnt. | 373.45 |  | 0
Šilutės r. sav. |  | Darbai | Stacionariųjų transformatorinių (vienos sekcijos) techninė priežiūra (galios transformatoriaus) | TR | vnt. | 373.45 |  | 0
Pagėgių sav. |  | Darbai | Stacionariųjų transformatorinių aplinkos sutvarkymas | TR | vnt. | 220.47 |  | 0
Tauragės r. sav. |  | Darbai | Stacionariųjų transformatorinių aplinkos sutvarkymas | TR | vnt. | 220.47 |  | 0
Šilutės r. sav. |  | Darbai | Stacionariųjų transformatorinių aplinkos sutvarkymas | TR | vnt. | 220.47 |  | 0
Pagėgių sav. |  | Darbai | Stulpinių transformatorinių techninė priežiūra (Pilna tech. priežiūra pagal tech. kortą) | TR | vnt. | 1008.45 |  | 0
Tauragės r. sav. |  | Darbai | Stulpinių transformatorinių techninė priežiūra (Pilna tech. priežiūra pagal tech. kortą) | TR | vnt. | 1008.45 |  | 0
Šilutės r. sav. |  | Darbai | Stulpinių transformatorinių techninė priežiūra (Pilna tech. priežiūra pagal tech. kortą) | TR | vnt. | 1008.45 |  | 0
Pagėgių sav. |  | Darbai | Stulpinių transformatorinių aplinkos sutvarkymas | TR | vnt. | 217.37 |  | 0
Tauragės r. sav. |  | Darbai | Stulpinių transformatorinių aplinkos sutvarkymas | TR | vnt. | 217.37 |  | 0
Šilutės r. sav. |  | Darbai | Stulpinių transformatorinių aplinkos sutvarkymas | TR | vnt. | 217.37 |  | 0
Pagėgių sav. |  | Darbai | Šviestuvų su kaitinamosiomis lempomis montavimas, kabinant normalios aplinkos patalpose | TR | vnt. | 70.22 |  | 0
Tauragės r. sav. |  | Darbai | Šviestuvų su kaitinamosiomis lempomis montavimas, kabinant normalios aplinkos patalpose | TR | vnt. | 70.22 |  | 0
Šilutės r. sav. |  | Darbai | Šviestuvų su kaitinamosiomis lempomis montavimas, kabinant normalios aplinkos patalpose | TR | vnt. | 70.22 |  | 0
Pagėgių sav. |  | Darbai | Transformatorinių durų vyrių keitimas (vyris) | TR | vnt. | 59.3 |  | 0
Tauragės r. sav. |  | Darbai | Transformatorinių durų vyrių keitimas (vyris) | TR | vnt. | 59.3 |  | 0
Šilutės r. sav. |  | Darbai | Transformatorinių durų vyrių keitimas (vyris) | TR | vnt. | 59.3 |  | 0
Pagėgių sav. |  | Darbai | Transformatorinių metalinių durų remontas (tiesinimas) | TR | vnt. | 160.75 |  | 0
Tauragės r. sav. |  | Darbai | Transformatorinių metalinių durų remontas (tiesinimas) | TR | vnt. | 160.75 |  | 0
Šilutės r. sav. |  | Darbai | Transformatorinių metalinių durų remontas (tiesinimas) | TR | vnt. | 160.75 |  | 0
Pagėgių sav. |  | Darbai | Transformatorinių vėdinimo grotelių su sieteliu įrengimas/keitimas | TR | vnt. | 227.84 |  | 0
Tauragės r. sav. |  | Darbai | Transformatorinių vėdinimo grotelių su sieteliu įrengimas/keitimas | TR | vnt. | 227.84 |  | 0
Šilutės r. sav. |  | Darbai | Transformatorinių vėdinimo grotelių su sieteliu įrengimas/keitimas | TR | vnt. | 227.84 |  | 0
Pagėgių sav. |  | Darbai | 10 kV trumpojo jungimo indikatorių keitimas arba sumontavimas (1 vnt.) | TR | vnt. | 46.48 |  | 0
Tauragės r. sav. |  | Darbai | 10 kV trumpojo jungimo indikatorių keitimas arba sumontavimas (1 vnt.) | TR | vnt. | 46.48 |  | 0
Šilutės r. sav. |  | Darbai | 10 kV trumpojo jungimo indikatorių keitimas arba sumontavimas (1 vnt.) | TR | vnt. | 46.48 |  | 0
Pagėgių sav. |  | Darbai | Vidinės spynos keitimas transformatorinėje | TR | vnt. | 64.82 |  | 0
Tauragės r. sav. |  | Darbai | Vidinės spynos keitimas transformatorinėje | TR | vnt. | 64.82 |  | 0
Šilutės r. sav. |  | Darbai | Vidinės spynos keitimas transformatorinėje | TR | vnt. | 64.82 |  | 0
Pagėgių sav. |  | Darbai | Modulinės transformatorinės techninė priežiūra (Pilna tech. priežiūra pagal tech. kortą) | TR | vnt. | 1030.75 |  | 0
Tauragės r. sav. |  | Darbai | Modulinės transformatorinės techninė priežiūra (Pilna tech. priežiūra pagal tech. kortą) | TR | vnt. | 1030.75 |  | 0
Šilutės r. sav. |  | Darbai | Modulinės transformatorinės techninė priežiūra (Pilna tech. priežiūra pagal tech. kortą) | TR | vnt. | 1030.75 |  | 0
Pagėgių sav. |  | Darbai | Galios transformatoriaus apvijų izoliacijos matavimas | TR | vnt. | 88.53 |  | 0
Tauragės r. sav. |  | Darbai | Galios transformatoriaus apvijų izoliacijos matavimas | TR | vnt. | 88.53 |  | 0
Šilutės r. sav. |  | Darbai | Galios transformatoriaus apvijų izoliacijos matavimas | TR | vnt. | 88.53 |  | 0
Pagėgių sav. |  | Darbai | Apsauginio barjero transformatorinėse įrengimas (vnt.) | TR | vnt. | 93.45 |  | 0
Tauragės r. sav. |  | Darbai | Apsauginio barjero transformatorinėse įrengimas (vnt.) | TR | vnt. | 93.45 |  | 0
Šilutės r. sav. |  | Darbai | Apsauginio barjero transformatorinėse įrengimas (vnt.) | TR | vnt. | 93.45 |  | 0
Pagėgių sav. |  | Darbai | Transformatorinės (KT, MT, ST) demontavimas (su transformatoriumi) | TR | vnt. | 995.46 |  | 0
Tauragės r. sav. |  | Darbai | Transformatorinės (KT, MT, ST) demontavimas (su transformatoriumi) | TR | vnt. | 995.46 |  | 0
Šilutės r. sav. |  | Darbai | Transformatorinės (KT, MT, ST) demontavimas (su transformatoriumi) | TR | vnt. | 995.46 |  | 0
Pagėgių sav. |  | Darbai | Transformatorinės (KT, MT, ST) demontavimas (be transformatoriaus) | TR | vnt. | 873.27 |  | 0
Tauragės r. sav. |  | Darbai | Transformatorinės (KT, MT, ST) demontavimas (be transformatoriaus) | TR | vnt. | 873.27 |  | 0
Šilutės r. sav. |  | Darbai | Transformatorinės (KT, MT, ST) demontavimas (be transformatoriaus) | TR | vnt. | 873.27 |  | 0
Pagėgių sav. |  | Darbai | Transformatorinės įvado/išvado demontavimas (Iki 4 laidų arba gyslų) | TR | vnt. | 105.27 |  | 0
Tauragės r. sav. |  | Darbai | Transformatorinės įvado/išvado demontavimas (Iki 4 laidų arba gyslų) | TR | vnt. | 105.27 |  | 0
Šilutės r. sav. |  | Darbai | Transformatorinės įvado/išvado demontavimas (Iki 4 laidų arba gyslų) | TR | vnt. | 105.27 |  | 0
Pagėgių sav. |  | Darbai | Galios transformatoriaus izoliatoriaus tarpinių keitimas | TR | vnt. | 321.78 |  | 0
Tauragės r. sav. |  | Darbai | Galios transformatoriaus izoliatoriaus tarpinių keitimas | TR | vnt. | 321.78 |  | 0
Šilutės r. sav. |  | Darbai | Galios transformatoriaus izoliatoriaus tarpinių keitimas | TR | vnt. | 321.78 |  | 0
Pagėgių sav. |  | Darbai | Alyvinių jungtuvų papildymas alyva (1 jungtuvas) | TR | vnt. | 76.12 |  | 0
Tauragės r. sav. |  | Darbai | Alyvinių jungtuvų papildymas alyva (1 jungtuvas) | TR | vnt. | 76.12 |  | 0
Šilutės r. sav. |  | Darbai | Alyvinių jungtuvų papildymas alyva (1 jungtuvas) | TR | vnt. | 76.12 |  | 0
Pagėgių sav. |  | Darbai | Alyvos pavyzdžio iš transformatoriaus paėmimas ir ištyrimas (vnt) | TR | vnt. | 153.98 |  | 0
Tauragės r. sav. |  | Darbai | Alyvos pavyzdžio iš transformatoriaus paėmimas ir ištyrimas (vnt) | TR | vnt. | 153.98 |  | 0
Šilutės r. sav. |  | Darbai | Alyvos pavyzdžio iš transformatoriaus paėmimas ir ištyrimas (vnt) | TR | vnt. | 153.98 |  | 0
Pagėgių sav. |  | Darbai | Veidrodėlio įrengimas alyvos lygiui galios transformatoriui nustatyti (vnt.) | TR | vnt. | 59.18 |  | 0
Tauragės r. sav. |  | Darbai | Veidrodėlio įrengimas alyvos lygiui galios transformatoriui nustatyti (vnt.) | TR | vnt. | 59.18 |  | 0
Šilutės r. sav. |  | Darbai | Veidrodėlio įrengimas alyvos lygiui galios transformatoriui nustatyti (vnt.) | TR | vnt. | 59.18 |  | 0
Pagėgių sav. |  | Darbai | Srovės transformatoriaus demontavimas (3 fazės) | TR | vnt. | 75.82 |  | 0
Tauragės r. sav. |  | Darbai | Srovės transformatoriaus demontavimas (3 fazės) | TR | vnt. | 75.82 |  | 0
Šilutės r. sav. |  | Darbai | Srovės transformatoriaus demontavimas (3 fazės) | TR | vnt. | 75.82 |  | 0
Pagėgių sav. |  | Darbai | Galios transformatoriaus demontavimas (1 vnt) | TR | vnt. | 735.62 |  | 0
Tauragės r. sav. |  | Darbai | Galios transformatoriaus demontavimas (1 vnt) | TR | vnt. | 735.62 |  | 0
Šilutės r. sav. |  | Darbai | Galios transformatoriaus demontavimas (1 vnt) | TR | vnt. | 735.62 |  | 0
Pagėgių sav. |  | Darbai | Pervadinių izoliatorių tarpiklių keitimas (3 fazės) | TR | vnt. | 189.96 |  | 0
Tauragės r. sav. |  | Darbai | Pervadinių izoliatorių tarpiklių keitimas (3 fazės) | TR | vnt. | 189.96 |  | 0
Šilutės r. sav. |  | Darbai | Pervadinių izoliatorių tarpiklių keitimas (3 fazės) | TR | vnt. | 189.96 |  | 0
Pagėgių sav. |  | Darbai | Įtampos transformatoriaus keitimas (3 fazės) | TR | vnt. | 309.66 |  | 0
Tauragės r. sav. |  | Darbai | Įtampos transformatoriaus keitimas (3 fazės) | TR | vnt. | 309.66 |  | 0
Šilutės r. sav. |  | Darbai | Įtampos transformatoriaus keitimas (3 fazės) | TR | vnt. | 309.66 |  | 0
Pagėgių sav. |  | Darbai | Narvelio demontavimas (1 vnt) | TR | vnt. | 552.95 |  | 0
Tauragės r. sav. |  | Darbai | Narvelio demontavimas (1 vnt) | TR | vnt. | 552.95 |  | 0
Šilutės r. sav. |  | Darbai | Narvelio demontavimas (1 vnt) | TR | vnt. | 552.95 |  | 0
Pagėgių sav. |  | Darbai | Stulpinės transformatorinės (iki 63 kVA) su savigesiais saugiklių mazgais montavimas | TR | vnt. | 1703.01 |  | 0
Tauragės r. sav. |  | Darbai | Stulpinės transformatorinės (iki 63 kVA) su savigesiais saugiklių mazgais montavimas | TR | vnt. | 1703.01 |  | 0
Šilutės r. sav. |  | Darbai | Stulpinės transformatorinės (iki 63 kVA) su savigesiais saugiklių mazgais montavimas | TR | vnt. | 1703.01 |  | 0
Pagėgių sav. |  | Darbai | Stulpinės transformatorinės (iki 400 kVA) montavimas | TR | vnt. | 1890.56 |  | 0
Tauragės r. sav. |  | Darbai | Stulpinės transformatorinės (iki 400 kVA) montavimas | TR | vnt. | 1890.56 |  | 0
Šilutės r. sav. |  | Darbai | Stulpinės transformatorinės (iki 400 kVA) montavimas | TR | vnt. | 1890.56 |  | 0
Pagėgių sav. |  | Darbai | Modulinės transformatorinės montavimas | TR | vnt. | 3659.06 |  | 0
Tauragės r. sav. |  | Darbai | Modulinės transformatorinės montavimas | TR | vnt. | 3659.06 |  | 0
Šilutės r. sav. |  | Darbai | Modulinės transformatorinės montavimas | TR | vnt. | 3659.06 |  | 0
Pagėgių sav. |  | Darbai | Komplektinės transformatorinės su įrenginiais valymas | TR | vnt. | 149.84 |  | 0
Tauragės r. sav. |  | Darbai | Komplektinės transformatorinės su įrenginiais valymas | TR | vnt. | 149.84 |  | 0
Šilutės r. sav. |  | Darbai | Komplektinės transformatorinės su įrenginiais valymas | TR | vnt. | 149.84 |  | 0
Pagėgių sav. |  | Darbai | Transformatorinės patalpos su įrenginiais valymas (1 sekcija/T kamera) | TR | vnt. | 100 |  | 0
Tauragės r. sav. |  | Darbai | Transformatorinės patalpos su įrenginiais valymas (1 sekcija/T kamera) | TR | vnt. | 100 |  | 0
Šilutės r. sav. |  | Darbai | Transformatorinės patalpos su įrenginiais valymas (1 sekcija/T kamera) | TR | vnt. | 100 |  | 0
Pagėgių sav. |  | Darbai | Galios transformatoriaus nulių išskaidymas | TR | vnt. | 97.11 |  | 0
Tauragės r. sav. |  | Darbai | Galios transformatoriaus nulių išskaidymas | TR | vnt. | 97.11 |  | 0
Šilutės r. sav. |  | Darbai | Galios transformatoriaus nulių išskaidymas | TR | vnt. | 97.11 |  | 0
Plungės r. sav. |  | Darbai | 0,4 kV atraminio izoliatoriaus keitimas | TR | vnt. | 82 |  | 0
Skuodo r. sav. |  | Darbai | 0,4 kV atraminio izoliatoriaus keitimas | TR | vnt. | 82 |  | 0
Plungės r. sav. |  | Darbai | 0,4 kV iki 630A srovės kirtiklio keitimas | TR | vnt. | 235.36 |  | 0
Skuodo r. sav. |  | Darbai | 0,4 kV iki 630A srovės kirtiklio keitimas | TR | vnt. | 235.36 |  | 0
Plungės r. sav. |  | Darbai | 0,4 kV iki 630A srovės kirtiklių remontas | TR | vnt. | 326.11 |  | 0
Skuodo r. sav. |  | Darbai | 0,4 kV iki 630A srovės kirtiklių remontas | TR | vnt. | 326.11 |  | 0
Plungės r. sav. |  | Darbai | 0,4 kV orinio išvado keitimas stacionariojoje transformatorinėje (4 laidai arba gyslos) | TR | vnt. | 339.67 |  | 0
Skuodo r. sav. |  | Darbai | 0,4 kV orinio išvado keitimas stacionariojoje transformatorinėje (4 laidai arba gyslos) | TR | vnt. | 339.67 |  | 0
Plungės r. sav. |  | Darbai | 0,4 kV orinių išvadų keitimas komplektinėse transformatorinėse nuo saugiklių iki OL (4 laidai) | TR | vnt. | 336.95 |  | 0
Skuodo r. sav. |  | Darbai | 0,4 kV orinių išvadų keitimas komplektinėse transformatorinėse nuo saugiklių iki OL (4 laidai) | TR | vnt. | 336.95 |  | 0
Plungės r. sav. |  | Darbai | 0,4 kV viršįtampių ribotuvų keitimas transformatorinėje (1 vnt.) | TR | vnt. | 55 |  | 0
Skuodo r. sav. |  | Darbai | 0,4 kV viršįtampių ribotuvų keitimas transformatorinėje (1 vnt.) | TR | vnt. | 55 |  | 0
Plungės r. sav. |  | Darbai | 10 kV atraminio izoliatoriaus keitimas | TR | vnt. | 110 |  | 0
Skuodo r. sav. |  | Darbai | 10 kV atraminio izoliatoriaus keitimas | TR | vnt. | 110 |  | 0
Plungės r. sav. |  | Darbai | 10 kV galios skyriklių keitimas 10 kV narveliuose (tik pakeitimo darbai) | TR | vnt. | 1620 |  | 0
Skuodo r. sav. |  | Darbai | 10 kV galios skyriklių keitimas 10 kV narveliuose (tik pakeitimo darbai) | TR | vnt. | 1620 |  | 0
Plungės r. sav. |  | Darbai | 10 kV galios skyriklių remontas | TR | vnt. | 520 |  | 0
Skuodo r. sav. |  | Darbai | 10 kV galios skyriklių remontas | TR | vnt. | 520 |  | 0
Plungės r. sav. |  | Darbai | 10 kV iškroviklių keitimas į viršįtampių ribotuvus (3 fazės) | TR | vnt. | 150 |  | 0
Skuodo r. sav. |  | Darbai | 10 kV iškroviklių keitimas į viršįtampių ribotuvus (3 fazės) | TR | vnt. | 150 |  | 0
Plungės r. sav. |  | Darbai | 10 kV pereinamojo izoliatoriaus keitimas | TR | vnt. | 220 |  | 0
Skuodo r. sav. |  | Darbai | 10 kV pereinamojo izoliatoriaus keitimas | TR | vnt. | 220 |  | 0
Plungės r. sav. |  | Darbai | 10 kV saugiklių lizdų keitimas transformatorinėje | TR | vnt. | 45 |  | 0
Skuodo r. sav. |  | Darbai | 10 kV saugiklių lizdų keitimas transformatorinėje | TR | vnt. | 45 |  | 0
Plungės r. sav. |  | Darbai | 6-10 kV lydžiųjų įdėklų keitimas (1 vnt.) | TR | vnt. | 20 |  | 0
Skuodo r. sav. |  | Darbai | 6-10 kV lydžiųjų įdėklų keitimas (1 vnt.) | TR | vnt. | 20 |  | 0
Plungės r. sav. |  | Darbai | Galios transformatoriaus iki 250 kVA keitimas | TR | vnt. | 1100 |  | 0
Skuodo r. sav. |  | Darbai | Galios transformatoriaus iki 250 kVA keitimas | TR | vnt. | 1100 |  | 0
Plungės r. sav. |  | Darbai | Galios transformatoriaus daugiau kaip 250 kVA keitimas | TR | vnt. | 1845.35 |  | 0
Skuodo r. sav. |  | Darbai | Galios transformatoriaus daugiau kaip 250 kVA keitimas | TR | vnt. | 1845.35 |  | 0
Plungės r. sav. |  | Darbai | Hermetinių ir pusiauhermetinių jungiklių/rozečių montavimas | TR | vnt. | 59.55 |  | 0
Skuodo r. sav. |  | Darbai | Hermetinių ir pusiauhermetinių jungiklių/rozečių montavimas | TR | vnt. | 59.55 |  | 0
Plungės r. sav. |  | Darbai | Komplektinės transformatorinės techninė priežiūra (pilna tech. priežiūra pagal tech. kortą) | TR | vnt. | 730 |  | 0
Skuodo r. sav. |  | Darbai | Komplektinės transformatorinės techninė priežiūra (pilna tech. priežiūra pagal tech. kortą) | TR | vnt. | 730 |  | 0
Plungės r. sav. |  | Darbai | Papildomų užraktų ar pakabinamų spynų įrengimas | TR | vnt. | 55 |  | 0
Skuodo r. sav. |  | Darbai | Papildomų užraktų ar pakabinamų spynų įrengimas | TR | vnt. | 55 |  | 0
Plungės r. sav. |  | Darbai | Modulinių transformatorinių (vienos sekcijos) techninė priežiūra (0,4 kV sekcija) | TR | vnt. | 393.63 |  | 0
Skuodo r. sav. |  | Darbai | Modulinių transformatorinių (vienos sekcijos) techninė priežiūra (0,4 kV sekcija) | TR | vnt. | 393.63 |  | 0
Plungės r. sav. |  | Darbai | Modulinių transformatorinių (vienos sekcijos) techninė priežiūra (10 kV sekcija) | TR | vnt. | 433.9 |  | 0
Skuodo r. sav. |  | Darbai | Modulinių transformatorinių (vienos sekcijos) techninė priežiūra (10 kV sekcija) | TR | vnt. | 433.9 |  | 0
Plungės r. sav. |  | Darbai | Modulinių transformatorinių (vienos sekcijos) techninė priežiūra (galios transformatoriaus) | TR | vnt. | 300.08 |  | 0
Skuodo r. sav. |  | Darbai | Modulinių transformatorinių (vienos sekcijos) techninė priežiūra (galios transformatoriaus) | TR | vnt. | 300.08 |  | 0
Plungės r. sav. |  | Darbai | Modulinių transformatorinių aplinkos sutvarkymas | TR | vnt. | 220.75 |  | 0
Skuodo r. sav. |  | Darbai | Modulinių transformatorinių aplinkos sutvarkymas | TR | vnt. | 220.75 |  | 0
Plungės r. sav. |  | Darbai | Silikagelio keitimas jėgos ir matavimo transformatoriuose (1 transformatorius) | TR | vnt. | 97.75 |  | 0
Skuodo r. sav. |  | Darbai | Silikagelio keitimas jėgos ir matavimo transformatoriuose (1 transformatorius) | TR | vnt. | 97.75 |  | 0
Plungės r. sav. |  | Darbai | Stacionariosios transformatorinės techninė priežiūra (Pilna tech. priežiūra pagal tech. kortą, be statybinės dalies) | TR | vnt. | 1100 |  | 0
Skuodo r. sav. |  | Darbai | Stacionariosios transformatorinės techninė priežiūra (Pilna tech. priežiūra pagal tech. kortą, be statybinės dalies) | TR | vnt. | 1100 |  | 0
Plungės r. sav. |  | Darbai | Stacionariųjų transformatorinių (vienos sekcijos) techninė priežiūra (0,4 kV skirstyklos) | TR | vnt. | 600 |  | 0
Skuodo r. sav. |  | Darbai | Stacionariųjų transformatorinių (vienos sekcijos) techninė priežiūra (0,4 kV skirstyklos) | TR | vnt. | 600 |  | 0
Plungės r. sav. |  | Darbai | Stacionariųjų transformatorinių (vienos sekcijos) techninė priežiūra (10 kV skirstyklos) | TR | vnt. | 620 |  | 0
Skuodo r. sav. |  | Darbai | Stacionariųjų transformatorinių (vienos sekcijos) techninė priežiūra (10 kV skirstyklos) | TR | vnt. | 620 |  | 0
Plungės r. sav. |  | Darbai | Stacionariųjų transformatorinių (vienos sekcijos) techninė priežiūra (galios transformatoriaus) | TR | vnt. | 350 |  | 0
Skuodo r. sav. |  | Darbai | Stacionariųjų transformatorinių (vienos sekcijos) techninė priežiūra (galios transformatoriaus) | TR | vnt. | 350 |  | 0
Plungės r. sav. |  | Darbai | Stacionariųjų transformatorinių aplinkos sutvarkymas | TR | vnt. | 220.47 |  | 0
Skuodo r. sav. |  | Darbai | Stacionariųjų transformatorinių aplinkos sutvarkymas | TR | vnt. | 220.47 |  | 0
Plungės r. sav. |  | Darbai | Stulpinių transformatorinių techninė priežiūra (Pilna tech. priežiūra pagal tech. kortą) | TR | vnt. | 1000 |  | 0
Skuodo r. sav. |  | Darbai | Stulpinių transformatorinių techninė priežiūra (Pilna tech. priežiūra pagal tech. kortą) | TR | vnt. | 1000 |  | 0
Plungės r. sav. |  | Darbai | Stulpinių transformatorinių aplinkos sutvarkymas | TR | vnt. | 217.37 |  | 0
Skuodo r. sav. |  | Darbai | Stulpinių transformatorinių aplinkos sutvarkymas | TR | vnt. | 217.37 |  | 0
Plungės r. sav. |  | Darbai | Šviestuvų su kaitinamosiomis lempomis montavimas, kabinant normalios aplinkos patalpose | TR | vnt. | 65 |  | 0
Skuodo r. sav. |  | Darbai | Šviestuvų su kaitinamosiomis lempomis montavimas, kabinant normalios aplinkos patalpose | TR | vnt. | 65 |  | 0
Plungės r. sav. |  | Darbai | Transformatorinių durų vyrių keitimas (vyris) | TR | vnt. | 59.3 |  | 0
Skuodo r. sav. |  | Darbai | Transformatorinių durų vyrių keitimas (vyris) | TR | vnt. | 59.3 |  | 0
Plungės r. sav. |  | Darbai | Transformatorinių metalinių durų remontas (tiesinimas) | TR | vnt. | 160.75 |  | 0
Skuodo r. sav. |  | Darbai | Transformatorinių metalinių durų remontas (tiesinimas) | TR | vnt. | 160.75 |  | 0
Plungės r. sav. |  | Darbai | Transformatorinių vėdinimo grotelių su sieteliu įrengimas/keitimas | TR | vnt. | 210 |  | 0
Skuodo r. sav. |  | Darbai | Transformatorinių vėdinimo grotelių su sieteliu įrengimas/keitimas | TR | vnt. | 210 |  | 0
Plungės r. sav. |  | Darbai | 10 kV trumpojo jungimo indikatorių keitimas arba sumontavimas (1 vnt.) | TR | vnt. | 46.48 |  | 0
Skuodo r. sav. |  | Darbai | 10 kV trumpojo jungimo indikatorių keitimas arba sumontavimas (1 vnt.) | TR | vnt. | 46.48 |  | 0
Plungės r. sav. |  | Darbai | Vidinės spynos keitimas transformatorinėje | TR | vnt. | 52 |  | 0
Skuodo r. sav. |  | Darbai | Vidinės spynos keitimas transformatorinėje | TR | vnt. | 52 |  | 0
Plungės r. sav. |  | Darbai | Modulinės transformatorinės techninė priežiūra (Pilna tech. priežiūra pagal tech. kortą) | TR | vnt. | 1000 |  | 0
Skuodo r. sav. |  | Darbai | Modulinės transformatorinės techninė priežiūra (Pilna tech. priežiūra pagal tech. kortą) | TR | vnt. | 1000 |  | 0
Plungės r. sav. |  | Darbai | Galios transformatoriaus apvijų izoliacijos matavimas | TR | vnt. | 88.53 |  | 0
Skuodo r. sav. |  | Darbai | Galios transformatoriaus apvijų izoliacijos matavimas | TR | vnt. | 88.53 |  | 0
Plungės r. sav. |  | Darbai | Apsauginio barjero transformatorinėse įrengimas (vnt.) | TR | vnt. | 85 |  | 0
Skuodo r. sav. |  | Darbai | Apsauginio barjero transformatorinėse įrengimas (vnt.) | TR | vnt. | 85 |  | 0
Plungės r. sav. |  | Darbai | Transformatorinės (KT, MT, ST) demontavimas (su transformatoriumi) | TR | vnt. | 850 |  | 0
Skuodo r. sav. |  | Darbai | Transformatorinės (KT, MT, ST) demontavimas (su transformatoriumi) | TR | vnt. | 850 |  | 0
Plungės r. sav. |  | Darbai | Transformatorinės (KT, MT, ST) demontavimas (be transformatoriaus) | TR | vnt. | 820 |  | 0
Skuodo r. sav. |  | Darbai | Transformatorinės (KT, MT, ST) demontavimas (be transformatoriaus) | TR | vnt. | 820 |  | 0
Plungės r. sav. |  | Darbai | Transformatorinės įvado/išvado demontavimas (Iki 4 laidų arba gyslų) | TR | vnt. | 100 |  | 0
Skuodo r. sav. |  | Darbai | Transformatorinės įvado/išvado demontavimas (Iki 4 laidų arba gyslų) | TR | vnt. | 100 |  | 0
Plungės r. sav. |  | Darbai | Galios transformatoriaus izoliatoriaus tarpinių keitimas | TR | vnt. | 321.78 |  | 0
Skuodo r. sav. |  | Darbai | Galios transformatoriaus izoliatoriaus tarpinių keitimas | TR | vnt. | 321.78 |  | 0
Plungės r. sav. |  | Darbai | Alyvinių jungtuvų papildymas alyva (1 jungtuvas) | TR | vnt. | 55 |  | 0
Skuodo r. sav. |  | Darbai | Alyvinių jungtuvų papildymas alyva (1 jungtuvas) | TR | vnt. | 55 |  | 0
Plungės r. sav. |  | Darbai | Alyvos pavyzdžio iš transformatoriaus paėmimas ir ištyrimas (vnt) | TR | vnt. | 130 |  | 0
Skuodo r. sav. |  | Darbai | Alyvos pavyzdžio iš transformatoriaus paėmimas ir ištyrimas (vnt) | TR | vnt. | 130 |  | 0
Plungės r. sav. |  | Darbai | Veidrodėlio įrengimas alyvos lygiui galios transformatoriui nustatyti (vnt.) | TR | vnt. | 59.18 |  | 0
Skuodo r. sav. |  | Darbai | Veidrodėlio įrengimas alyvos lygiui galios transformatoriui nustatyti (vnt.) | TR | vnt. | 59.18 |  | 0
Plungės r. sav. |  | Darbai | Srovės transformatoriaus demontavimas (3 fazės) | TR | vnt. | 75.82 |  | 0
Skuodo r. sav. |  | Darbai | Srovės transformatoriaus demontavimas (3 fazės) | TR | vnt. | 75.82 |  | 0
Plungės r. sav. |  | Darbai | Galios transformatoriaus demontavimas (1 vnt) | TR | vnt. | 735.62 |  | 0
Skuodo r. sav. |  | Darbai | Galios transformatoriaus demontavimas (1 vnt) | TR | vnt. | 735.62 |  | 0
Plungės r. sav. |  | Darbai | Pervadinių izoliatorių tarpiklių keitimas (3 fazės) | TR | vnt. | 170 |  | 0
Skuodo r. sav. |  | Darbai | Pervadinių izoliatorių tarpiklių keitimas (3 fazės) | TR | vnt. | 170 |  | 0
Plungės r. sav. |  | Darbai | Įtampos transformatoriaus keitimas (3 fazės) | TR | vnt. | 309.66 |  | 0
Skuodo r. sav. |  | Darbai | Įtampos transformatoriaus keitimas (3 fazės) | TR | vnt. | 309.66 |  | 0
Plungės r. sav. |  | Darbai | Narvelio demontavimas (1 vnt) | TR | vnt. | 480 |  | 0
Skuodo r. sav. |  | Darbai | Narvelio demontavimas (1 vnt) | TR | vnt. | 480 |  | 0
Plungės r. sav. |  | Darbai | Stulpinės transformatorinės (iki 63 kVA) su savigesiais saugiklių mazgais montavimas | TR | vnt. | 1703.01 |  | 0
Skuodo r. sav. |  | Darbai | Stulpinės transformatorinės (iki 63 kVA) su savigesiais saugiklių mazgais montavimas | TR | vnt. | 1703.01 |  | 0
Plungės r. sav. |  | Darbai | Stulpinės transformatorinės (iki 400 kVA) montavimas | TR | vnt. | 1890.56 |  | 0
Skuodo r. sav. |  | Darbai | Stulpinės transformatorinės (iki 400 kVA) montavimas | TR | vnt. | 1890.56 |  | 0
Plungės r. sav. |  | Darbai | Modulinės transformatorinės montavimas | TR | vnt. | 3659.06 |  | 0
Skuodo r. sav. |  | Darbai | Modulinės transformatorinės montavimas | TR | vnt. | 3659.06 |  | 0
Plungės r. sav. |  | Darbai | Komplektinės transformatorinės su įrenginiais valymas | TR | vnt. | 149.84 |  | 0
Skuodo r. sav. |  | Darbai | Komplektinės transformatorinės su įrenginiais valymas | TR | vnt. | 149.84 |  | 0
Plungės r. sav. |  | Darbai | Transformatorinės patalpos su įrenginiais valymas (1 sekcija/T kamera) | TR | vnt. | 120 |  | 0
Skuodo r. sav. |  | Darbai | Transformatorinės patalpos su įrenginiais valymas (1 sekcija/T kamera) | TR | vnt. | 120 |  | 0
Plungės r. sav. |  | Darbai | Galios transformatoriaus nulių išskaidymas | TR | vnt. | 97.11 |  | 0
Skuodo r. sav. |  | Darbai | Galios transformatoriaus nulių išskaidymas | TR | vnt. | 97.11 |  | 0
Rietavo sav. |  | Darbai | 0,4 kV atraminio izoliatoriaus keitimas | TR | vnt. | 91.45 |  | 0
Šilalės r. sav. |  | Darbai | 0,4 kV atraminio izoliatoriaus keitimas | TR | vnt. | 91.45 |  | 0
Telšių r. sav. |  | Darbai | 0,4 kV atraminio izoliatoriaus keitimas | TR | vnt. | 91.45 |  | 0
Rietavo sav. |  | Darbai | 0,4 kV iki 630A srovės kirtiklio keitimas | TR | vnt. | 235.36 |  | 0
Šilalės r. sav. |  | Darbai | 0,4 kV iki 630A srovės kirtiklio keitimas | TR | vnt. | 235.36 |  | 0
Telšių r. sav. |  | Darbai | 0,4 kV iki 630A srovės kirtiklio keitimas | TR | vnt. | 235.36 |  | 0
Rietavo sav. |  | Darbai | 0,4 kV iki 630A srovės kirtiklių remontas | TR | vnt. | 326.11 |  | 0
Šilalės r. sav. |  | Darbai | 0,4 kV iki 630A srovės kirtiklių remontas | TR | vnt. | 326.11 |  | 0
Telšių r. sav. |  | Darbai | 0,4 kV iki 630A srovės kirtiklių remontas | TR | vnt. | 326.11 |  | 0
Rietavo sav. |  | Darbai | 0,4 kV orinio išvado keitimas stacionariojoje transformatorinėje (4 laidai arba gyslos) | TR | vnt. | 339.67 |  | 0
Šilalės r. sav. |  | Darbai | 0,4 kV orinio išvado keitimas stacionariojoje transformatorinėje (4 laidai arba gyslos) | TR | vnt. | 339.67 |  | 0
Telšių r. sav. |  | Darbai | 0,4 kV orinio išvado keitimas stacionariojoje transformatorinėje (4 laidai arba gyslos) | TR | vnt. | 339.67 |  | 0
Rietavo sav. |  | Darbai | 0,4 kV orinių išvadų keitimas komplektinėse transformatorinėse nuo saugiklių iki OL (4 laidai) | TR | vnt. | 336.95 |  | 0
Šilalės r. sav. |  | Darbai | 0,4 kV orinių išvadų keitimas komplektinėse transformatorinėse nuo saugiklių iki OL (4 laidai) | TR | vnt. | 336.95 |  | 0
Telšių r. sav. |  | Darbai | 0,4 kV orinių išvadų keitimas komplektinėse transformatorinėse nuo saugiklių iki OL (4 laidai) | TR | vnt. | 336.95 |  | 0
Rietavo sav. |  | Darbai | 0,4 kV viršįtampių ribotuvų keitimas transformatorinėje (1 vnt.) | TR | vnt. | 59.42 |  | 0
Šilalės r. sav. |  | Darbai | 0,4 kV viršįtampių ribotuvų keitimas transformatorinėje (1 vnt.) | TR | vnt. | 59.42 |  | 0
Telšių r. sav. |  | Darbai | 0,4 kV viršįtampių ribotuvų keitimas transformatorinėje (1 vnt.) | TR | vnt. | 59.42 |  | 0
Rietavo sav. |  | Darbai | 10 kV atraminio izoliatoriaus keitimas | TR | vnt. | 80 |  | 0
Šilalės r. sav. |  | Darbai | 10 kV atraminio izoliatoriaus keitimas | TR | vnt. | 80 |  | 0
Telšių r. sav. |  | Darbai | 10 kV atraminio izoliatoriaus keitimas | TR | vnt. | 80 |  | 0
Rietavo sav. |  | Darbai | 10 kV galios skyriklių keitimas 10 kV narveliuose (tik pakeitimo darbai) | TR | vnt. | 1840.38 |  | 0
Šilalės r. sav. |  | Darbai | 10 kV galios skyriklių keitimas 10 kV narveliuose (tik pakeitimo darbai) | TR | vnt. | 1840.38 |  | 0
Telšių r. sav. |  | Darbai | 10 kV galios skyriklių keitimas 10 kV narveliuose (tik pakeitimo darbai) | TR | vnt. | 1840.38 |  | 0
Rietavo sav. |  | Darbai | 10 kV galios skyriklių remontas | TR | vnt. | 578.17 |  | 0
Šilalės r. sav. |  | Darbai | 10 kV galios skyriklių remontas | TR | vnt. | 578.17 |  | 0
Telšių r. sav. |  | Darbai | 10 kV galios skyriklių remontas | TR | vnt. | 578.17 |  | 0
Rietavo sav. |  | Darbai | 10 kV iškroviklių keitimas į viršįtampių ribotuvus (3 fazės) | TR | vnt. | 164.5 |  | 0
Šilalės r. sav. |  | Darbai | 10 kV iškroviklių keitimas į viršįtampių ribotuvus (3 fazės) | TR | vnt. | 164.5 |  | 0
Telšių r. sav. |  | Darbai | 10 kV iškroviklių keitimas į viršįtampių ribotuvus (3 fazės) | TR | vnt. | 164.5 |  | 0
Rietavo sav. |  | Darbai | 10 kV pereinamojo izoliatoriaus keitimas | TR | vnt. | 241.09 |  | 0
Šilalės r. sav. |  | Darbai | 10 kV pereinamojo izoliatoriaus keitimas | TR | vnt. | 241.09 |  | 0
Telšių r. sav. |  | Darbai | 10 kV pereinamojo izoliatoriaus keitimas | TR | vnt. | 241.09 |  | 0
Rietavo sav. |  | Darbai | 10 kV saugiklių lizdų keitimas transformatorinėje | TR | vnt. | 48.66 |  | 0
Šilalės r. sav. |  | Darbai | 10 kV saugiklių lizdų keitimas transformatorinėje | TR | vnt. | 48.66 |  | 0
Telšių r. sav. |  | Darbai | 10 kV saugiklių lizdų keitimas transformatorinėje | TR | vnt. | 48.66 |  | 0
Rietavo sav. |  | Darbai | 6-10 kV lydžiųjų įdėklų keitimas (1 vnt.) | TR | vnt. | 21.98 |  | 0
Šilalės r. sav. |  | Darbai | 6-10 kV lydžiųjų įdėklų keitimas (1 vnt.) | TR | vnt. | 21.98 |  | 0
Telšių r. sav. |  | Darbai | 6-10 kV lydžiųjų įdėklų keitimas (1 vnt.) | TR | vnt. | 21.98 |  | 0
Rietavo sav. |  | Darbai | Galios transformatoriaus iki 250 kVA keitimas | TR | vnt. | 1000 |  | 0
Šilalės r. sav. |  | Darbai | Galios transformatoriaus iki 250 kVA keitimas | TR | vnt. | 1000 |  | 0
Telšių r. sav. |  | Darbai | Galios transformatoriaus iki 250 kVA keitimas | TR | vnt. | 1000 |  | 0
Rietavo sav. |  | Darbai | Galios transformatoriaus daugiau kaip 250 kVA keitimas | TR | vnt. | 1845.35 |  | 0
Šilalės r. sav. |  | Darbai | Galios transformatoriaus daugiau kaip 250 kVA keitimas | TR | vnt. | 1845.35 |  | 0
Telšių r. sav. |  | Darbai | Galios transformatoriaus daugiau kaip 250 kVA keitimas | TR | vnt. | 1845.35 |  | 0
Rietavo sav. |  | Darbai | Hermetinių ir pusiauhermetinių jungiklių/rozečių montavimas | TR | vnt. | 59.55 |  | 0
Šilalės r. sav. |  | Darbai | Hermetinių ir pusiauhermetinių jungiklių/rozečių montavimas | TR | vnt. | 59.55 |  | 0
Telšių r. sav. |  | Darbai | Hermetinių ir pusiauhermetinių jungiklių/rozečių montavimas | TR | vnt. | 59.55 |  | 0
Rietavo sav. |  | Darbai | Komplektinės transformatorinės techninė priežiūra (pilna tech. priežiūra pagal tech. kortą) | TR | vnt. | 600 |  | 0
Šilalės r. sav. |  | Darbai | Komplektinės transformatorinės techninė priežiūra (pilna tech. priežiūra pagal tech. kortą) | TR | vnt. | 600 |  | 0
Telšių r. sav. |  | Darbai | Komplektinės transformatorinės techninė priežiūra (pilna tech. priežiūra pagal tech. kortą) | TR | vnt. | 600 |  | 0
Rietavo sav. |  | Darbai | Papildomų užraktų ar pakabinamų spynų įrengimas | TR | vnt. | 61.81 |  | 0
Šilalės r. sav. |  | Darbai | Papildomų užraktų ar pakabinamų spynų įrengimas | TR | vnt. | 61.81 |  | 0
Telšių r. sav. |  | Darbai | Papildomų užraktų ar pakabinamų spynų įrengimas | TR | vnt. | 61.81 |  | 0
Rietavo sav. |  | Darbai | Modulinių transformatorinių (vienos sekcijos) techninė priežiūra (0,4 kV sekcija) | TR | vnt. | 393.63 |  | 0
Šilalės r. sav. |  | Darbai | Modulinių transformatorinių (vienos sekcijos) techninė priežiūra (0,4 kV sekcija) | TR | vnt. | 393.63 |  | 0
Telšių r. sav. |  | Darbai | Modulinių transformatorinių (vienos sekcijos) techninė priežiūra (0,4 kV sekcija) | TR | vnt. | 393.63 |  | 0
Rietavo sav. |  | Darbai | Modulinių transformatorinių (vienos sekcijos) techninė priežiūra (10 kV sekcija) | TR | vnt. | 433.9 |  | 0
Šilalės r. sav. |  | Darbai | Modulinių transformatorinių (vienos sekcijos) techninė priežiūra (10 kV sekcija) | TR | vnt. | 433.9 |  | 0
Telšių r. sav. |  | Darbai | Modulinių transformatorinių (vienos sekcijos) techninė priežiūra (10 kV sekcija) | TR | vnt. | 433.9 |  | 0
Rietavo sav. |  | Darbai | Modulinių transformatorinių (vienos sekcijos) techninė priežiūra (galios transformatoriaus) | TR | vnt. | 300.08 |  | 0
Šilalės r. sav. |  | Darbai | Modulinių transformatorinių (vienos sekcijos) techninė priežiūra (galios transformatoriaus) | TR | vnt. | 300.08 |  | 0
Telšių r. sav. |  | Darbai | Modulinių transformatorinių (vienos sekcijos) techninė priežiūra (galios transformatoriaus) | TR | vnt. | 300.08 |  | 0
Rietavo sav. |  | Darbai | Modulinių transformatorinių aplinkos sutvarkymas | TR | vnt. | 220.75 |  | 0
Šilalės r. sav. |  | Darbai | Modulinių transformatorinių aplinkos sutvarkymas | TR | vnt. | 220.75 |  | 0
Telšių r. sav. |  | Darbai | Modulinių transformatorinių aplinkos sutvarkymas | TR | vnt. | 220.75 |  | 0
Rietavo sav. |  | Darbai | Silikagelio keitimas jėgos ir matavimo transformatoriuose (1 transformatorius) | TR | vnt. | 97.75 |  | 0
Šilalės r. sav. |  | Darbai | Silikagelio keitimas jėgos ir matavimo transformatoriuose (1 transformatorius) | TR | vnt. | 97.75 |  | 0
Telšių r. sav. |  | Darbai | Silikagelio keitimas jėgos ir matavimo transformatoriuose (1 transformatorius) | TR | vnt. | 97.75 |  | 0
Rietavo sav. |  | Darbai | Stacionariosios transformatorinės techninė priežiūra (Pilna tech. priežiūra pagal tech. kortą, be statybinės dalies) | TR | vnt. | 1000 |  | 0
Šilalės r. sav. |  | Darbai | Stacionariosios transformatorinės techninė priežiūra (Pilna tech. priežiūra pagal tech. kortą, be statybinės dalies) | TR | vnt. | 1000 |  | 0
Telšių r. sav. |  | Darbai | Stacionariosios transformatorinės techninė priežiūra (Pilna tech. priežiūra pagal tech. kortą, be statybinės dalies) | TR | vnt. | 1000 |  | 0
Rietavo sav. |  | Darbai | Stacionariųjų transformatorinių (vienos sekcijos) techninė priežiūra (0,4 kV skirstyklos) | TR | vnt. | 651.12 |  | 0
Šilalės r. sav. |  | Darbai | Stacionariųjų transformatorinių (vienos sekcijos) techninė priežiūra (0,4 kV skirstyklos) | TR | vnt. | 651.12 |  | 0
Telšių r. sav. |  | Darbai | Stacionariųjų transformatorinių (vienos sekcijos) techninė priežiūra (0,4 kV skirstyklos) | TR | vnt. | 651.12 |  | 0
Rietavo sav. |  | Darbai | Stacionariųjų transformatorinių (vienos sekcijos) techninė priežiūra (10 kV skirstyklos) | TR | vnt. | 671.15 |  | 0
Šilalės r. sav. |  | Darbai | Stacionariųjų transformatorinių (vienos sekcijos) techninė priežiūra (10 kV skirstyklos) | TR | vnt. | 671.15 |  | 0
Telšių r. sav. |  | Darbai | Stacionariųjų transformatorinių (vienos sekcijos) techninė priežiūra (10 kV skirstyklos) | TR | vnt. | 671.15 |  | 0
Rietavo sav. |  | Darbai | Stacionariųjų transformatorinių (vienos sekcijos) techninė priežiūra (galios transformatoriaus) | TR | vnt. | 373.45 |  | 0
Šilalės r. sav. |  | Darbai | Stacionariųjų transformatorinių (vienos sekcijos) techninė priežiūra (galios transformatoriaus) | TR | vnt. | 373.45 |  | 0
Telšių r. sav. |  | Darbai | Stacionariųjų transformatorinių (vienos sekcijos) techninė priežiūra (galios transformatoriaus) | TR | vnt. | 373.45 |  | 0
Rietavo sav. |  | Darbai | Stacionariųjų transformatorinių aplinkos sutvarkymas | TR | vnt. | 220.47 |  | 0
Šilalės r. sav. |  | Darbai | Stacionariųjų transformatorinių aplinkos sutvarkymas | TR | vnt. | 220.47 |  | 0
Telšių r. sav. |  | Darbai | Stacionariųjų transformatorinių aplinkos sutvarkymas | TR | vnt. | 220.47 |  | 0
Rietavo sav. |  | Darbai | Stulpinių transformatorinių techninė priežiūra (Pilna tech. priežiūra pagal tech. kortą) | TR | vnt. | 1008.45 |  | 0
Šilalės r. sav. |  | Darbai | Stulpinių transformatorinių techninė priežiūra (Pilna tech. priežiūra pagal tech. kortą) | TR | vnt. | 1008.45 |  | 0
Telšių r. sav. |  | Darbai | Stulpinių transformatorinių techninė priežiūra (Pilna tech. priežiūra pagal tech. kortą) | TR | vnt. | 1008.45 |  | 0
Rietavo sav. |  | Darbai | Stulpinių transformatorinių aplinkos sutvarkymas | TR | vnt. | 217.37 |  | 0
Šilalės r. sav. |  | Darbai | Stulpinių transformatorinių aplinkos sutvarkymas | TR | vnt. | 217.37 |  | 0
Telšių r. sav. |  | Darbai | Stulpinių transformatorinių aplinkos sutvarkymas | TR | vnt. | 217.37 |  | 0
Rietavo sav. |  | Darbai | Šviestuvų su kaitinamosiomis lempomis montavimas, kabinant normalios aplinkos patalpose | TR | vnt. | 70.22 |  | 0
Šilalės r. sav. |  | Darbai | Šviestuvų su kaitinamosiomis lempomis montavimas, kabinant normalios aplinkos patalpose | TR | vnt. | 70.22 |  | 0
Telšių r. sav. |  | Darbai | Šviestuvų su kaitinamosiomis lempomis montavimas, kabinant normalios aplinkos patalpose | TR | vnt. | 70.22 |  | 0
Rietavo sav. |  | Darbai | Transformatorinių durų vyrių keitimas (vyris) | TR | vnt. | 59.3 |  | 0
Šilalės r. sav. |  | Darbai | Transformatorinių durų vyrių keitimas (vyris) | TR | vnt. | 59.3 |  | 0
Telšių r. sav. |  | Darbai | Transformatorinių durų vyrių keitimas (vyris) | TR | vnt. | 59.3 |  | 0
Rietavo sav. |  | Darbai | Transformatorinių metalinių durų remontas (tiesinimas) | TR | vnt. | 160.75 |  | 0
Šilalės r. sav. |  | Darbai | Transformatorinių metalinių durų remontas (tiesinimas) | TR | vnt. | 160.75 |  | 0
Telšių r. sav. |  | Darbai | Transformatorinių metalinių durų remontas (tiesinimas) | TR | vnt. | 160.75 |  | 0
Rietavo sav. |  | Darbai | Transformatorinių vėdinimo grotelių su sieteliu įrengimas/keitimas | TR | vnt. | 227.84 |  | 0
Šilalės r. sav. |  | Darbai | Transformatorinių vėdinimo grotelių su sieteliu įrengimas/keitimas | TR | vnt. | 227.84 |  | 0
Telšių r. sav. |  | Darbai | Transformatorinių vėdinimo grotelių su sieteliu įrengimas/keitimas | TR | vnt. | 227.84 |  | 0
Rietavo sav. |  | Darbai | 10 kV trumpojo jungimo indikatorių keitimas arba sumontavimas (1 vnt.) | TR | vnt. | 46.48 |  | 0
Šilalės r. sav. |  | Darbai | 10 kV trumpojo jungimo indikatorių keitimas arba sumontavimas (1 vnt.) | TR | vnt. | 46.48 |  | 0
Telšių r. sav. |  | Darbai | 10 kV trumpojo jungimo indikatorių keitimas arba sumontavimas (1 vnt.) | TR | vnt. | 46.48 |  | 0
Rietavo sav. |  | Darbai | Vidinės spynos keitimas transformatorinėje | TR | vnt. | 64.82 |  | 0
Šilalės r. sav. |  | Darbai | Vidinės spynos keitimas transformatorinėje | TR | vnt. | 64.82 |  | 0
Telšių r. sav. |  | Darbai | Vidinės spynos keitimas transformatorinėje | TR | vnt. | 64.82 |  | 0
Rietavo sav. |  | Darbai | Modulinės transformatorinės techninė priežiūra (Pilna tech. priežiūra pagal tech. kortą) | TR | vnt. | 1030.75 |  | 0
Šilalės r. sav. |  | Darbai | Modulinės transformatorinės techninė priežiūra (Pilna tech. priežiūra pagal tech. kortą) | TR | vnt. | 1030.75 |  | 0
Telšių r. sav. |  | Darbai | Modulinės transformatorinės techninė priežiūra (Pilna tech. priežiūra pagal tech. kortą) | TR | vnt. | 1030.75 |  | 0
Rietavo sav. |  | Darbai | Galios transformatoriaus apvijų izoliacijos matavimas | TR | vnt. | 88.53 |  | 0
Šilalės r. sav. |  | Darbai | Galios transformatoriaus apvijų izoliacijos matavimas | TR | vnt. | 88.53 |  | 0
Telšių r. sav. |  | Darbai | Galios transformatoriaus apvijų izoliacijos matavimas | TR | vnt. | 88.53 |  | 0
Rietavo sav. |  | Darbai | Apsauginio barjero transformatorinėse įrengimas (vnt.) | TR | vnt. | 93.45 |  | 0
Šilalės r. sav. |  | Darbai | Apsauginio barjero transformatorinėse įrengimas (vnt.) | TR | vnt. | 93.45 |  | 0
Telšių r. sav. |  | Darbai | Apsauginio barjero transformatorinėse įrengimas (vnt.) | TR | vnt. | 93.45 |  | 0
Rietavo sav. |  | Darbai | Transformatorinės (KT, MT, ST) demontavimas (su transformatoriumi) | TR | vnt. | 995.46 |  | 0
Šilalės r. sav. |  | Darbai | Transformatorinės (KT, MT, ST) demontavimas (su transformatoriumi) | TR | vnt. | 995.46 |  | 0
Telšių r. sav. |  | Darbai | Transformatorinės (KT, MT, ST) demontavimas (su transformatoriumi) | TR | vnt. | 995.46 |  | 0
Rietavo sav. |  | Darbai | Transformatorinės (KT, MT, ST) demontavimas (be transformatoriaus) | TR | vnt. | 873.27 |  | 0
Šilalės r. sav. |  | Darbai | Transformatorinės (KT, MT, ST) demontavimas (be transformatoriaus) | TR | vnt. | 873.27 |  | 0
Telšių r. sav. |  | Darbai | Transformatorinės (KT, MT, ST) demontavimas (be transformatoriaus) | TR | vnt. | 873.27 |  | 0
Rietavo sav. |  | Darbai | Transformatorinės įvado/išvado demontavimas (Iki 4 laidų arba gyslų) | TR | vnt. | 105.27 |  | 0
Šilalės r. sav. |  | Darbai | Transformatorinės įvado/išvado demontavimas (Iki 4 laidų arba gyslų) | TR | vnt. | 105.27 |  | 0
Telšių r. sav. |  | Darbai | Transformatorinės įvado/išvado demontavimas (Iki 4 laidų arba gyslų) | TR | vnt. | 105.27 |  | 0
Rietavo sav. |  | Darbai | Galios transformatoriaus izoliatoriaus tarpinių keitimas | TR | vnt. | 321.78 |  | 0
Šilalės r. sav. |  | Darbai | Galios transformatoriaus izoliatoriaus tarpinių keitimas | TR | vnt. | 321.78 |  | 0
Telšių r. sav. |  | Darbai | Galios transformatoriaus izoliatoriaus tarpinių keitimas | TR | vnt. | 321.78 |  | 0
Rietavo sav. |  | Darbai | Alyvinių jungtuvų papildymas alyva (1 jungtuvas) | TR | vnt. | 76.12 |  | 0
Šilalės r. sav. |  | Darbai | Alyvinių jungtuvų papildymas alyva (1 jungtuvas) | TR | vnt. | 76.12 |  | 0
Telšių r. sav. |  | Darbai | Alyvinių jungtuvų papildymas alyva (1 jungtuvas) | TR | vnt. | 76.12 |  | 0
Rietavo sav. |  | Darbai | Alyvos pavyzdžio iš transformatoriaus paėmimas ir ištyrimas (vnt) | TR | vnt. | 153.98 |  | 0
Šilalės r. sav. |  | Darbai | Alyvos pavyzdžio iš transformatoriaus paėmimas ir ištyrimas (vnt) | TR | vnt. | 153.98 |  | 0
Telšių r. sav. |  | Darbai | Alyvos pavyzdžio iš transformatoriaus paėmimas ir ištyrimas (vnt) | TR | vnt. | 153.98 |  | 0
Rietavo sav. |  | Darbai | Veidrodėlio įrengimas alyvos lygiui galios transformatoriui nustatyti (vnt.) | TR | vnt. | 59.18 |  | 0
Šilalės r. sav. |  | Darbai | Veidrodėlio įrengimas alyvos lygiui galios transformatoriui nustatyti (vnt.) | TR | vnt. | 59.18 |  | 0
Telšių r. sav. |  | Darbai | Veidrodėlio įrengimas alyvos lygiui galios transformatoriui nustatyti (vnt.) | TR | vnt. | 59.18 |  | 0
Rietavo sav. |  | Darbai | Srovės transformatoriaus demontavimas (3 fazės) | TR | vnt. | 75.82 |  | 0
Šilalės r. sav. |  | Darbai | Srovės transformatoriaus demontavimas (3 fazės) | TR | vnt. | 75.82 |  | 0
Telšių r. sav. |  | Darbai | Srovės transformatoriaus demontavimas (3 fazės) | TR | vnt. | 75.82 |  | 0
Rietavo sav. |  | Darbai | Galios transformatoriaus demontavimas (1 vnt) | TR | vnt. | 735.62 |  | 0
Šilalės r. sav. |  | Darbai | Galios transformatoriaus demontavimas (1 vnt) | TR | vnt. | 735.62 |  | 0
Telšių r. sav. |  | Darbai | Galios transformatoriaus demontavimas (1 vnt) | TR | vnt. | 735.62 |  | 0
Rietavo sav. |  | Darbai | Pervadinių izoliatorių tarpiklių keitimas (3 fazės) | TR | vnt. | 189.96 |  | 0
Šilalės r. sav. |  | Darbai | Pervadinių izoliatorių tarpiklių keitimas (3 fazės) | TR | vnt. | 189.96 |  | 0
Telšių r. sav. |  | Darbai | Pervadinių izoliatorių tarpiklių keitimas (3 fazės) | TR | vnt. | 189.96 |  | 0
Rietavo sav. |  | Darbai | Įtampos transformatoriaus keitimas (3 fazės) | TR | vnt. | 309.66 |  | 0
Šilalės r. sav. |  | Darbai | Įtampos transformatoriaus keitimas (3 fazės) | TR | vnt. | 309.66 |  | 0
Telšių r. sav. |  | Darbai | Įtampos transformatoriaus keitimas (3 fazės) | TR | vnt. | 309.66 |  | 0
Rietavo sav. |  | Darbai | Narvelio demontavimas (1 vnt) | TR | vnt. | 552.95 |  | 0
Šilalės r. sav. |  | Darbai | Narvelio demontavimas (1 vnt) | TR | vnt. | 552.95 |  | 0
Telšių r. sav. |  | Darbai | Narvelio demontavimas (1 vnt) | TR | vnt. | 552.95 |  | 0
Rietavo sav. |  | Darbai | Stulpinės transformatorinės (iki 63 kVA) su savigesiais saugiklių mazgais montavimas | TR | vnt. | 1703.01 |  | 0
Šilalės r. sav. |  | Darbai | Stulpinės transformatorinės (iki 63 kVA) su savigesiais saugiklių mazgais montavimas | TR | vnt. | 1703.01 |  | 0
Telšių r. sav. |  | Darbai | Stulpinės transformatorinės (iki 63 kVA) su savigesiais saugiklių mazgais montavimas | TR | vnt. | 1703.01 |  | 0
Rietavo sav. |  | Darbai | Stulpinės transformatorinės (iki 400 kVA) montavimas | TR | vnt. | 1890.56 |  | 0
Šilalės r. sav. |  | Darbai | Stulpinės transformatorinės (iki 400 kVA) montavimas | TR | vnt. | 1890.56 |  | 0
Telšių r. sav. |  | Darbai | Stulpinės transformatorinės (iki 400 kVA) montavimas | TR | vnt. | 1890.56 |  | 0
Rietavo sav. |  | Darbai | Modulinės transformatorinės montavimas | TR | vnt. | 3600 |  | 0
Šilalės r. sav. |  | Darbai | Modulinės transformatorinės montavimas | TR | vnt. | 3600 |  | 0
Telšių r. sav. |  | Darbai | Modulinės transformatorinės montavimas | TR | vnt. | 3600 |  | 0
Rietavo sav. |  | Darbai | Komplektinės transformatorinės su įrenginiais valymas | TR | vnt. | 149.84 |  | 0
Šilalės r. sav. |  | Darbai | Komplektinės transformatorinės su įrenginiais valymas | TR | vnt. | 149.84 |  | 0
Telšių r. sav. |  | Darbai | Komplektinės transformatorinės su įrenginiais valymas | TR | vnt. | 149.84 |  | 0
Rietavo sav. |  | Darbai | Transformatorinės patalpos su įrenginiais valymas (1 sekcija/T kamera) | TR | vnt. | 181.3 |  | 0
Šilalės r. sav. |  | Darbai | Transformatorinės patalpos su įrenginiais valymas (1 sekcija/T kamera) | TR | vnt. | 181.3 |  | 0
Telšių r. sav. |  | Darbai | Transformatorinės patalpos su įrenginiais valymas (1 sekcija/T kamera) | TR | vnt. | 181.3 |  | 0
Rietavo sav. |  | Darbai | Galios transformatoriaus nulių išskaidymas | TR | vnt. | 117.1 |  | 0
Šilalės r. sav. |  | Darbai | Galios transformatoriaus nulių išskaidymas | TR | vnt. | 117.1 |  | 0
Telšių r. sav. |  | Darbai | Galios transformatoriaus nulių išskaidymas | TR | vnt. | 117.1 |  | 0
Molėtų r. sav. |  | Darbai | 0,4 kV atraminio izoliatoriaus keitimas | TR | vnt. | 91.45 |  | 0
Švenčionių r. sav. |  | Darbai | 0,4 kV atraminio izoliatoriaus keitimas | TR | vnt. | 91.45 |  | 0
Molėtų r. sav. |  | Darbai | 0,4 kV iki 630A srovės kirtiklio keitimas | TR | vnt. | 235.36 |  | 0
Švenčionių r. sav. |  | Darbai | 0,4 kV iki 630A srovės kirtiklio keitimas | TR | vnt. | 235.36 |  | 0
Molėtų r. sav. |  | Darbai | 0,4 kV iki 630A srovės kirtiklių remontas | TR | vnt. | 326.11 |  | 0
Švenčionių r. sav. |  | Darbai | 0,4 kV iki 630A srovės kirtiklių remontas | TR | vnt. | 326.11 |  | 0
Molėtų r. sav. |  | Darbai | 0,4 kV orinio išvado keitimas stacionariojoje transformatorinėje (4 laidai arba gyslos) | TR | vnt. | 339.67 |  | 0
Švenčionių r. sav. |  | Darbai | 0,4 kV orinio išvado keitimas stacionariojoje transformatorinėje (4 laidai arba gyslos) | TR | vnt. | 339.67 |  | 0
Molėtų r. sav. |  | Darbai | 0,4 kV orinių išvadų keitimas komplektinėse transformatorinėse nuo saugiklių iki OL (4 laidai) | TR | vnt. | 336.95 |  | 0
Švenčionių r. sav. |  | Darbai | 0,4 kV orinių išvadų keitimas komplektinėse transformatorinėse nuo saugiklių iki OL (4 laidai) | TR | vnt. | 336.95 |  | 0
Molėtų r. sav. |  | Darbai | 0,4 kV viršįtampių ribotuvų keitimas transformatorinėje (1 vnt.) | TR | vnt. | 59.42 |  | 0
Švenčionių r. sav. |  | Darbai | 0,4 kV viršįtampių ribotuvų keitimas transformatorinėje (1 vnt.) | TR | vnt. | 59.42 |  | 0
Molėtų r. sav. |  | Darbai | 10 kV atraminio izoliatoriaus keitimas | TR | vnt. | 131.8 |  | 0
Švenčionių r. sav. |  | Darbai | 10 kV atraminio izoliatoriaus keitimas | TR | vnt. | 131.8 |  | 0
Molėtų r. sav. |  | Darbai | 10 kV galios skyriklių keitimas 10 kV narveliuose (tik pakeitimo darbai) | TR | vnt. | 1600 |  | 0
Švenčionių r. sav. |  | Darbai | 10 kV galios skyriklių keitimas 10 kV narveliuose (tik pakeitimo darbai) | TR | vnt. | 1600 |  | 0
Molėtų r. sav. |  | Darbai | 10 kV galios skyriklių remontas | TR | vnt. | 578.17 |  | 0
Švenčionių r. sav. |  | Darbai | 10 kV galios skyriklių remontas | TR | vnt. | 578.17 |  | 0
Molėtų r. sav. |  | Darbai | 10 kV iškroviklių keitimas į viršįtampių ribotuvus (3 fazės) | TR | vnt. | 164.5 |  | 0
Švenčionių r. sav. |  | Darbai | 10 kV iškroviklių keitimas į viršįtampių ribotuvus (3 fazės) | TR | vnt. | 164.5 |  | 0
Molėtų r. sav. |  | Darbai | 10 kV pereinamojo izoliatoriaus keitimas | TR | vnt. | 241.09 |  | 0
Švenčionių r. sav. |  | Darbai | 10 kV pereinamojo izoliatoriaus keitimas | TR | vnt. | 241.09 |  | 0
Molėtų r. sav. |  | Darbai | 10 kV saugiklių lizdų keitimas transformatorinėje | TR | vnt. | 48.66 |  | 0
Švenčionių r. sav. |  | Darbai | 10 kV saugiklių lizdų keitimas transformatorinėje | TR | vnt. | 48.66 |  | 0
Molėtų r. sav. |  | Darbai | 6-10 kV lydžiųjų įdėklų keitimas (1 vnt.) | TR | vnt. | 21.98 |  | 0
Švenčionių r. sav. |  | Darbai | 6-10 kV lydžiųjų įdėklų keitimas (1 vnt.) | TR | vnt. | 21.98 |  | 0
Molėtų r. sav. |  | Darbai | Galios transformatoriaus iki 250 kVA keitimas | TR | vnt. | 1174.43 |  | 0
Švenčionių r. sav. |  | Darbai | Galios transformatoriaus iki 250 kVA keitimas | TR | vnt. | 1174.43 |  | 0
Molėtų r. sav. |  | Darbai | Galios transformatoriaus daugiau kaip 250 kVA keitimas | TR | vnt. | 1845.35 |  | 0
Švenčionių r. sav. |  | Darbai | Galios transformatoriaus daugiau kaip 250 kVA keitimas | TR | vnt. | 1845.35 |  | 0
Molėtų r. sav. |  | Darbai | Hermetinių ir pusiauhermetinių jungiklių/rozečių montavimas | TR | vnt. | 59.55 |  | 0
Švenčionių r. sav. |  | Darbai | Hermetinių ir pusiauhermetinių jungiklių/rozečių montavimas | TR | vnt. | 59.55 |  | 0
Molėtų r. sav. |  | Darbai | Komplektinės transformatorinės techninė priežiūra (pilna tech. priežiūra pagal tech. kortą) | TR | vnt. | 900 |  | 0
Švenčionių r. sav. |  | Darbai | Komplektinės transformatorinės techninė priežiūra (pilna tech. priežiūra pagal tech. kortą) | TR | vnt. | 900 |  | 0
Molėtų r. sav. |  | Darbai | Papildomų užraktų ar pakabinamų spynų įrengimas | TR | vnt. | 61.81 |  | 0
Švenčionių r. sav. |  | Darbai | Papildomų užraktų ar pakabinamų spynų įrengimas | TR | vnt. | 61.81 |  | 0
Molėtų r. sav. |  | Darbai | Modulinių transformatorinių (vienos sekcijos) techninė priežiūra (0,4 kV sekcija) | TR | vnt. | 393.63 |  | 0
Švenčionių r. sav. |  | Darbai | Modulinių transformatorinių (vienos sekcijos) techninė priežiūra (0,4 kV sekcija) | TR | vnt. | 393.63 |  | 0
Molėtų r. sav. |  | Darbai | Modulinių transformatorinių (vienos sekcijos) techninė priežiūra (10 kV sekcija) | TR | vnt. | 433.9 |  | 0
Švenčionių r. sav. |  | Darbai | Modulinių transformatorinių (vienos sekcijos) techninė priežiūra (10 kV sekcija) | TR | vnt. | 433.9 |  | 0
Molėtų r. sav. |  | Darbai | Modulinių transformatorinių (vienos sekcijos) techninė priežiūra (galios transformatoriaus) | TR | vnt. | 300.08 |  | 0
Švenčionių r. sav. |  | Darbai | Modulinių transformatorinių (vienos sekcijos) techninė priežiūra (galios transformatoriaus) | TR | vnt. | 300.08 |  | 0
Molėtų r. sav. |  | Darbai | Modulinių transformatorinių aplinkos sutvarkymas | TR | vnt. | 220.75 |  | 0
Švenčionių r. sav. |  | Darbai | Modulinių transformatorinių aplinkos sutvarkymas | TR | vnt. | 220.75 |  | 0
Molėtų r. sav. |  | Darbai | Silikagelio keitimas jėgos ir matavimo transformatoriuose (1 transformatorius) | TR | vnt. | 97.75 |  | 0
Švenčionių r. sav. |  | Darbai | Silikagelio keitimas jėgos ir matavimo transformatoriuose (1 transformatorius) | TR | vnt. | 97.75 |  | 0
Molėtų r. sav. |  | Darbai | Stacionariosios transformatorinės techninė priežiūra (Pilna tech. priežiūra pagal tech. kortą, be statybinės dalies) | TR | vnt. | 1400 |  | 0
Švenčionių r. sav. |  | Darbai | Stacionariosios transformatorinės techninė priežiūra (Pilna tech. priežiūra pagal tech. kortą, be statybinės dalies) | TR | vnt. | 1400 |  | 0
Molėtų r. sav. |  | Darbai | Stacionariųjų transformatorinių (vienos sekcijos) techninė priežiūra (0,4 kV skirstyklos) | TR | vnt. | 651.12 |  | 0
Švenčionių r. sav. |  | Darbai | Stacionariųjų transformatorinių (vienos sekcijos) techninė priežiūra (0,4 kV skirstyklos) | TR | vnt. | 651.12 |  | 0
Molėtų r. sav. |  | Darbai | Stacionariųjų transformatorinių (vienos sekcijos) techninė priežiūra (10 kV skirstyklos) | TR | vnt. | 671.15 |  | 0
Švenčionių r. sav. |  | Darbai | Stacionariųjų transformatorinių (vienos sekcijos) techninė priežiūra (10 kV skirstyklos) | TR | vnt. | 671.15 |  | 0
Molėtų r. sav. |  | Darbai | Stacionariųjų transformatorinių (vienos sekcijos) techninė priežiūra (galios transformatoriaus) | TR | vnt. | 373.45 |  | 0
Švenčionių r. sav. |  | Darbai | Stacionariųjų transformatorinių (vienos sekcijos) techninė priežiūra (galios transformatoriaus) | TR | vnt. | 373.45 |  | 0
Molėtų r. sav. |  | Darbai | Stacionariųjų transformatorinių aplinkos sutvarkymas | TR | vnt. | 220.47 |  | 0
Švenčionių r. sav. |  | Darbai | Stacionariųjų transformatorinių aplinkos sutvarkymas | TR | vnt. | 220.47 |  | 0
Molėtų r. sav. |  | Darbai | Stulpinių transformatorinių techninė priežiūra (Pilna tech. priežiūra pagal tech. kortą) | TR | vnt. | 1008.45 |  | 0
Švenčionių r. sav. |  | Darbai | Stulpinių transformatorinių techninė priežiūra (Pilna tech. priežiūra pagal tech. kortą) | TR | vnt. | 1008.45 |  | 0
Molėtų r. sav. |  | Darbai | Stulpinių transformatorinių aplinkos sutvarkymas | TR | vnt. | 217.37 |  | 0
Švenčionių r. sav. |  | Darbai | Stulpinių transformatorinių aplinkos sutvarkymas | TR | vnt. | 217.37 |  | 0
Molėtų r. sav. |  | Darbai | Šviestuvų su kaitinamosiomis lempomis montavimas, kabinant normalios aplinkos patalpose | TR | vnt. | 70.22 |  | 0
Švenčionių r. sav. |  | Darbai | Šviestuvų su kaitinamosiomis lempomis montavimas, kabinant normalios aplinkos patalpose | TR | vnt. | 70.22 |  | 0
Molėtų r. sav. |  | Darbai | Transformatorinių durų vyrių keitimas (vyris) | TR | vnt. | 59.3 |  | 0
Švenčionių r. sav. |  | Darbai | Transformatorinių durų vyrių keitimas (vyris) | TR | vnt. | 59.3 |  | 0
Molėtų r. sav. |  | Darbai | Transformatorinių metalinių durų remontas (tiesinimas) | TR | vnt. | 160.75 |  | 0
Švenčionių r. sav. |  | Darbai | Transformatorinių metalinių durų remontas (tiesinimas) | TR | vnt. | 160.75 |  | 0
Molėtų r. sav. |  | Darbai | Transformatorinių vėdinimo grotelių su sieteliu įrengimas/keitimas | TR | vnt. | 227.84 |  | 0
Švenčionių r. sav. |  | Darbai | Transformatorinių vėdinimo grotelių su sieteliu įrengimas/keitimas | TR | vnt. | 227.84 |  | 0
Molėtų r. sav. |  | Darbai | 10 kV trumpojo jungimo indikatorių keitimas arba sumontavimas (1 vnt.) | TR | vnt. | 46.48 |  | 0
Švenčionių r. sav. |  | Darbai | 10 kV trumpojo jungimo indikatorių keitimas arba sumontavimas (1 vnt.) | TR | vnt. | 46.48 |  | 0
Molėtų r. sav. |  | Darbai | Vidinės spynos keitimas transformatorinėje | TR | vnt. | 64.82 |  | 0
Švenčionių r. sav. |  | Darbai | Vidinės spynos keitimas transformatorinėje | TR | vnt. | 64.82 |  | 0
Molėtų r. sav. |  | Darbai | Modulinės transformatorinės techninė priežiūra (Pilna tech. priežiūra pagal tech. kortą) | TR | vnt. | 900 |  | 0
Švenčionių r. sav. |  | Darbai | Modulinės transformatorinės techninė priežiūra (Pilna tech. priežiūra pagal tech. kortą) | TR | vnt. | 900 |  | 0
Molėtų r. sav. |  | Darbai | Galios transformatoriaus apvijų izoliacijos matavimas | TR | vnt. | 88.53 |  | 0
Švenčionių r. sav. |  | Darbai | Galios transformatoriaus apvijų izoliacijos matavimas | TR | vnt. | 88.53 |  | 0
Molėtų r. sav. |  | Darbai | Apsauginio barjero transformatorinėse įrengimas (vnt.) | TR | vnt. | 93.45 |  | 0
Švenčionių r. sav. |  | Darbai | Apsauginio barjero transformatorinėse įrengimas (vnt.) | TR | vnt. | 93.45 |  | 0
Molėtų r. sav. |  | Darbai | Transformatorinės (KT, MT, ST) demontavimas (su transformatoriumi) | TR | vnt. | 995.46 |  | 0
Švenčionių r. sav. |  | Darbai | Transformatorinės (KT, MT, ST) demontavimas (su transformatoriumi) | TR | vnt. | 995.46 |  | 0
Molėtų r. sav. |  | Darbai | Transformatorinės (KT, MT, ST) demontavimas (be transformatoriaus) | TR | vnt. | 873.27 |  | 0
Švenčionių r. sav. |  | Darbai | Transformatorinės (KT, MT, ST) demontavimas (be transformatoriaus) | TR | vnt. | 873.27 |  | 0
Molėtų r. sav. |  | Darbai | Transformatorinės įvado/išvado demontavimas (Iki 4 laidų arba gyslų) | TR | vnt. | 105.27 |  | 0
Švenčionių r. sav. |  | Darbai | Transformatorinės įvado/išvado demontavimas (Iki 4 laidų arba gyslų) | TR | vnt. | 105.27 |  | 0
Molėtų r. sav. |  | Darbai | Galios transformatoriaus izoliatoriaus tarpinių keitimas | TR | vnt. | 321.78 |  | 0
Švenčionių r. sav. |  | Darbai | Galios transformatoriaus izoliatoriaus tarpinių keitimas | TR | vnt. | 321.78 |  | 0
Molėtų r. sav. |  | Darbai | Alyvinių jungtuvų papildymas alyva (1 jungtuvas) | TR | vnt. | 76.12 |  | 0
Švenčionių r. sav. |  | Darbai | Alyvinių jungtuvų papildymas alyva (1 jungtuvas) | TR | vnt. | 76.12 |  | 0
Molėtų r. sav. |  | Darbai | Alyvos pavyzdžio iš transformatoriaus paėmimas ir ištyrimas (vnt) | TR | vnt. | 153.98 |  | 0
Švenčionių r. sav. |  | Darbai | Alyvos pavyzdžio iš transformatoriaus paėmimas ir ištyrimas (vnt) | TR | vnt. | 153.98 |  | 0
Molėtų r. sav. |  | Darbai | Veidrodėlio įrengimas alyvos lygiui galios transformatoriui nustatyti (vnt.) | TR | vnt. | 59.18 |  | 0
Švenčionių r. sav. |  | Darbai | Veidrodėlio įrengimas alyvos lygiui galios transformatoriui nustatyti (vnt.) | TR | vnt. | 59.18 |  | 0
Molėtų r. sav. |  | Darbai | Srovės transformatoriaus demontavimas (3 fazės) | TR | vnt. | 75.82 |  | 0
Švenčionių r. sav. |  | Darbai | Srovės transformatoriaus demontavimas (3 fazės) | TR | vnt. | 75.82 |  | 0
Molėtų r. sav. |  | Darbai | Galios transformatoriaus demontavimas (1 vnt) | TR | vnt. | 735.62 |  | 0
Švenčionių r. sav. |  | Darbai | Galios transformatoriaus demontavimas (1 vnt) | TR | vnt. | 735.62 |  | 0
Molėtų r. sav. |  | Darbai | Pervadinių izoliatorių tarpiklių keitimas (3 fazės) | TR | vnt. | 189.96 |  | 0
Švenčionių r. sav. |  | Darbai | Pervadinių izoliatorių tarpiklių keitimas (3 fazės) | TR | vnt. | 189.96 |  | 0
Molėtų r. sav. |  | Darbai | Įtampos transformatoriaus keitimas (3 fazės) | TR | vnt. | 309.66 |  | 0
Švenčionių r. sav. |  | Darbai | Įtampos transformatoriaus keitimas (3 fazės) | TR | vnt. | 309.66 |  | 0
Molėtų r. sav. |  | Darbai | Narvelio demontavimas (1 vnt) | TR | vnt. | 552.95 |  | 0
Švenčionių r. sav. |  | Darbai | Narvelio demontavimas (1 vnt) | TR | vnt. | 552.95 |  | 0
Molėtų r. sav. |  | Darbai | Stulpinės transformatorinės (iki 63 kVA) su savigesiais saugiklių mazgais montavimas | TR | vnt. | 1703.01 |  | 0
Švenčionių r. sav. |  | Darbai | Stulpinės transformatorinės (iki 63 kVA) su savigesiais saugiklių mazgais montavimas | TR | vnt. | 1703.01 |  | 0
Molėtų r. sav. |  | Darbai | Stulpinės transformatorinės (iki 400 kVA) montavimas | TR | vnt. | 1890.56 |  | 0
Švenčionių r. sav. |  | Darbai | Stulpinės transformatorinės (iki 400 kVA) montavimas | TR | vnt. | 1890.56 |  | 0
Molėtų r. sav. |  | Darbai | Modulinės transformatorinės montavimas | TR | vnt. | 3400 |  | 0
Švenčionių r. sav. |  | Darbai | Modulinės transformatorinės montavimas | TR | vnt. | 3400 |  | 0
Molėtų r. sav. |  | Darbai | Komplektinės transformatorinės su įrenginiais valymas | TR | vnt. | 149.84 |  | 0
Švenčionių r. sav. |  | Darbai | Komplektinės transformatorinės su įrenginiais valymas | TR | vnt. | 149.84 |  | 0
Molėtų r. sav. |  | Darbai | Transformatorinės patalpos su įrenginiais valymas (1 sekcija/T kamera) | TR | vnt. | 181.3 |  | 0
Švenčionių r. sav. |  | Darbai | Transformatorinės patalpos su įrenginiais valymas (1 sekcija/T kamera) | TR | vnt. | 181.3 |  | 0
Molėtų r. sav. |  | Darbai | Galios transformatoriaus nulių išskaidymas | TR | vnt. | 117.1 |  | 0
Švenčionių r. sav. |  | Darbai | Galios transformatoriaus nulių išskaidymas | TR | vnt. | 117.1 |  | 0
Panevėžio r. sav. |  | Darbai | Galios transformatoriaus nulių išskaidymas | TR | vnt. | 32.37 |  | 0
Šalčininkų r. sav. |  | Darbai | Galios transformatoriaus nulių išskaidymas | TR | vnt. | 110 |  | 0
Kupiškio r. sav. |  | Darbai | Galios transformatoriaus nulių išskaidymas | TR | vnt. | 117.1 |  | 0
Rokiškio r. sav. |  | Darbai | Galios transformatoriaus nulių išskaidymas | TR | vnt. | 117.1 |  | 0
Jurbarko r. sav. |  | Medžiagos | 10 KV trumpojo jungimo indikatoriai kabelių tinklui su prijungimo prie TSPĮ galimybe (Įmontuojamas ≥IP40) |  | vnt. | 409.56 |  | 0
Šakių r. sav. |  | Medžiagos | 10 KV trumpojo jungimo indikatoriai kabelių tinklui su prijungimo prie TSPĮ galimybe (Įmontuojamas ≥IP40) |  | vnt. | 409.56 |  | 0
Jurbarko r. sav. |  | Medžiagos | 10 KV trumpojo jungimo indikatoriai kabelių tinklui su prijungimo prie TSPĮ galimybe (sumontuojamas (neįleidžiamas) ≥ip54) |  | vnt. | 405.27 |  | 0
Šakių r. sav. |  | Medžiagos | 10 KV trumpojo jungimo indikatoriai kabelių tinklui su prijungimo prie TSPĮ galimybe (sumontuojamas (neįleidžiamas) ≥ip54) |  | vnt. | 405.27 |  | 0
Jurbarko r. sav. |  | Medžiagos | Laikiklis kabelio prie atramos tvirt. (skard.) |  | vnt. | 5.59 |  | 0
Šakių r. sav. |  | Medžiagos | Laikiklis kabelio prie atramos tvirt. (skard.) |  | vnt. | 5.59 |  | 0
Jurbarko r. sav. |  | Medžiagos | Kablys sieninis |  | vnt. | 15.34 |  | 0
Šakių r. sav. |  | Medžiagos | Kablys sieninis |  | vnt. | 15.34 |  | 0
Jurbarko r. sav. |  | Medžiagos | OL skyriklio pavara |  | vnt. | 158.36 |  | 0
Šakių r. sav. |  | Medžiagos | OL skyriklio pavara |  | vnt. | 158.36 |  | 0
Jurbarko r. sav. |  | Medžiagos | 10 kV vidaus tipo galios skyriklis be saugiklių |  | vnt. | 3074.91 |  | 0
Šakių r. sav. |  | Medžiagos | 10 kV vidaus tipo galios skyriklis be saugiklių |  | vnt. | 3074.91 |  | 0
Jurbarko r. sav. |  | Medžiagos | 10 kV vidaus tipo galios skyriklis su saugikliais |  | vnt. | 3679.01 |  | 0
Šakių r. sav. |  | Medžiagos | 10 kV vidaus tipo galios skyriklis su saugikliais |  | vnt. | 3679.01 |  | 0
Jurbarko r. sav. |  | Medžiagos | Apsaugos nuo paukščių, skirtos 0,4 kV ir 10 kV (OLI) gelžbetoniniams stiebams |  | vnt. | 47.05 |  | 0
Šakių r. sav. |  | Medžiagos | Apsaugos nuo paukščių, skirtos 0,4 kV ir 10 kV (OLI) gelžbetoniniams stiebams |  | vnt. | 47.05 |  | 0
Jurbarko r. sav. |  | Medžiagos | Saugiklis PN0.1 tipo, d55mm, I=212mm pagal GOST standartą įtampos transformatoriams |  | vnt. | 25.96 |  | 0
Šakių r. sav. |  | Medžiagos | Saugiklis PN0.1 tipo, d55mm, I=212mm pagal GOST standartą įtampos transformatoriams |  | vnt. | 25.96 |  | 0
Jurbarko r. sav. |  | Medžiagos | 10kV lauko tipo kibirkštiniai iškrovikliai |  | vnt. | 51.94 |  | 0
Šakių r. sav. |  | Medžiagos | 10kV lauko tipo kibirkštiniai iškrovikliai |  | vnt. | 51.94 |  | 0
Jurbarko r. sav. |  | Medžiagos | 10 kV pirmos klasės kištukinis ekranuotas viršįtampių ribotuvas (1 fazė), tinkamas C tipo T formos ekranuotam kištukiniam adapteriui |  | vnt. | 646.54 |  | 0
Šakių r. sav. |  | Medžiagos | 10 kV pirmos klasės kištukinis ekranuotas viršįtampių ribotuvas (1 fazė), tinkamas C tipo T formos ekranuotam kištukiniam adapteriui |  | vnt. | 646.54 |  | 0
Jurbarko r. sav. |  | Medžiagos | Apskaitos skydas 3-fazės su pamatu 1 apskaita |  | vnt. | 306.82 |  | 0
Šakių r. sav. |  | Medžiagos | Apskaitos skydas 3-fazės su pamatu 1 apskaita |  | vnt. | 306.82 |  | 0
Jurbarko r. sav. |  | Medžiagos | Apskaitos skydas 3-fazės su pamatu 2 apskaitos |  | vnt. | 397.02 |  | 0
Šakių r. sav. |  | Medžiagos | Apskaitos skydas 3-fazės su pamatu 2 apskaitos |  | vnt. | 397.02 |  | 0
Jurbarko r. sav. |  | Medžiagos | Apskaitos skydas 3-fazės su pamatu 9 apskaitų |  | vnt. | 1064.99 |  | 0
Šakių r. sav. |  | Medžiagos | Apskaitos skydas 3-fazės su pamatu 9 apskaitų |  | vnt. | 1064.99 |  | 0
Jurbarko r. sav. |  | Medžiagos | Apskaitos skydas 3-fazės su pamatu 12 apskaitų |  | vnt. | 1515.49 |  | 0
Šakių r. sav. |  | Medžiagos | Apskaitos skydas 3-fazės su pamatu 12 apskaitų |  | vnt. | 1515.49 |  | 0
Jurbarko r. sav. |  | Medžiagos | Apskaitos skydas 3-fazės su pamatu 15 apskaitų |  | vnt. | 1872.78 |  | 0
Šakių r. sav. |  | Medžiagos | Apskaitos skydas 3-fazės su pamatu 15 apskaitų |  | vnt. | 1872.78 |  | 0
Jurbarko r. sav. |  | Medžiagos | Apskaitos skydas 3-fazės ant atramos 1 apskaita |  | vnt. | 146.38 |  | 0
Šakių r. sav. |  | Medžiagos | Apskaitos skydas 3-fazės ant atramos 1 apskaita |  | vnt. | 146.38 |  | 0
Jurbarko r. sav. |  | Medžiagos | Apskaitos skydas 3-fazės ant atramos 2 apskaitos |  | vnt. | 238.43 |  | 0
Šakių r. sav. |  | Medžiagos | Apskaitos skydas 3-fazės ant atramos 2 apskaitos |  | vnt. | 238.43 |  | 0
Jurbarko r. sav. |  | Medžiagos | ĮAS su srovės transformatoriais iki 200 A ir bandymų gnybtynų kai automatas 125 A |  | vnt. | 1122.62 |  | 0
Šakių r. sav. |  | Medžiagos | ĮAS su srovės transformatoriais iki 200 A ir bandymų gnybtynų kai automatas 125 A |  | vnt. | 1122.62 |  | 0
Jurbarko r. sav. |  | Medžiagos | ĮAS su srovės transformatoriais iki 200 A ir bandymų gnybtynų kai automatas 160 A |  | vnt. | 1236.3 |  | 0
Šakių r. sav. |  | Medžiagos | ĮAS su srovės transformatoriais iki 200 A ir bandymų gnybtynų kai automatas 160 A |  | vnt. | 1236.3 |  | 0
Jurbarko r. sav. |  | Medžiagos | ĮAS su srovės transformatoriais iki 200 A ir bandymų gnybtynų kai automatas 200 A |  | vnt. | 1446.93 |  | 0
Šakių r. sav. |  | Medžiagos | ĮAS su srovės transformatoriais iki 200 A ir bandymų gnybtynų kai automatas 200 A |  | vnt. | 1446.93 |  | 0
Jurbarko r. sav. |  | Medžiagos | ĮAS su srovės transformatoriais nuo 300 A iki 600 A ir bandymų gnybtynų, automatas 250 A |  | vnt. | 1441.7 |  | 0
Šakių r. sav. |  | Medžiagos | ĮAS su srovės transformatoriais nuo 300 A iki 600 A ir bandymų gnybtynų, automatas 250 A |  | vnt. | 1441.7 |  | 0
Jurbarko r. sav. |  | Medžiagos | ĮAS su srovės transformatoriais nuo 300 A iki 600 A ir bandymų gnybtynų, automatas 300 A |  | vnt. | 1875.06 |  | 0
Šakių r. sav. |  | Medžiagos | ĮAS su srovės transformatoriais nuo 300 A iki 600 A ir bandymų gnybtynų, automatas 300 A |  | vnt. | 1875.06 |  | 0
Jurbarko r. sav. |  | Medžiagos | ĮAS su srovės transformatoriais nuo 300 A iki 600 A ir bandymų gnybtynų, automatas 400 A |  | vnt. | 1875.63 |  | 0
Šakių r. sav. |  | Medžiagos | ĮAS su srovės transformatoriais nuo 300 A iki 600 A ir bandymų gnybtynų, automatas 400 A |  | vnt. | 1875.63 |  | 0
Jurbarko r. sav. |  | Medžiagos | 10 kV įtampos kabelių spinta su komutaciniu įrenginiu |  | vnt. | 7992.48 |  | 0
Šakių r. sav. |  | Medžiagos | 10 kV įtampos kabelių spinta su komutaciniu įrenginiu |  | vnt. | 7992.48 |  | 0
Jurbarko r. sav. |  | Medžiagos | KS su 2 kirtiklių-saugiklių blokais |  | vnt. | 779.29 |  | 0
Šakių r. sav. |  | Medžiagos | KS su 2 kirtiklių-saugiklių blokais |  | vnt. | 779.29 |  | 0
Jurbarko r. sav. |  | Medžiagos | KS su 4 kirtiklių-saugiklių blokais |  | vnt. | 1113.38 |  | 0
Šakių r. sav. |  | Medžiagos | KS su 4 kirtiklių-saugiklių blokais |  | vnt. | 1113.38 |  | 0
Jurbarko r. sav. |  | Medžiagos | KS su 6 kirtiklių-saugiklių blokais |  | vnt. | 1585.62 |  | 0
Šakių r. sav. |  | Medžiagos | KS su 6 kirtiklių-saugiklių blokais |  | vnt. | 1585.62 |  | 0
Jurbarko r. sav. |  | Medžiagos | KS su srovės transf. iki 200 A ir bandymų gnybtynais, automatas 100 - 160 A ir 3 linijinių saugiklių – kirtiklių blokų vietų |  | vnt. | 2214.86 |  | 0
Šakių r. sav. |  | Medžiagos | KS su srovės transf. iki 200 A ir bandymų gnybtynais, automatas 100 - 160 A ir 3 linijinių saugiklių – kirtiklių blokų vietų |  | vnt. | 2214.86 |  | 0
Jurbarko r. sav. |  | Medžiagos | KS su srovės transformatoriais nuo 200 A iki 600 A ir bandymų gnybtynais kai automatas 200 A,bei 3 linijiniu saugiklių – kirtiklių bloku vietu |  | vnt. | 2573.78 |  | 0
Šakių r. sav. |  | Medžiagos | KS su srovės transformatoriais nuo 200 A iki 600 A ir bandymų gnybtynais kai automatas 200 A,bei 3 linijiniu saugiklių – kirtiklių bloku vietu |  | vnt. | 2573.78 |  | 0
Jurbarko r. sav. |  | Medžiagos | KS su srovės transformatoriais nuo 300 A iki 600 A ir bandymų gnybtynais kai automatas virš 160 A iki 250 A, bei 3 linijiniu saugiklių – kirtiklių bloku vietu |  | vnt. | 2558.78 |  | 0
Šakių r. sav. |  | Medžiagos | KS su srovės transformatoriais nuo 300 A iki 600 A ir bandymų gnybtynais kai automatas virš 160 A iki 250 A, bei 3 linijiniu saugiklių – kirtiklių bloku vietu |  | vnt. | 2558.78 |  | 0
Jurbarko r. sav. |  | Medžiagos | KS su srovės transformatoriais nuo 300 A iki 600 A ir bandymų gnybtynais kai automatas virš 250 A iki 400 A, bei 3 linijiniu saugiklių – kirtiklių bloku vietu |  | vnt. | 3064.12 |  | 0
Šakių r. sav. |  | Medžiagos | KS su srovės transformatoriais nuo 300 A iki 600 A ir bandymų gnybtynais kai automatas virš 250 A iki 400 A, bei 3 linijiniu saugiklių – kirtiklių bloku vietu |  | vnt. | 3064.12 |  | 0
Jurbarko r. sav. |  | Medžiagos | Tranzitinė kabelių spinta, 2 vnt. kirtiklių - saugiklių blokų arba KL pajungimo vietų, 2 apskaitos |  | vnt. | 969.35 |  | 0
Šakių r. sav. |  | Medžiagos | Tranzitinė kabelių spinta, 2 vnt. kirtiklių - saugiklių blokų arba KL pajungimo vietų, 2 apskaitos |  | vnt. | 969.35 |  | 0
Jurbarko r. sav. |  | Medžiagos | Tranzitinė kabelių spinta, 2 vnt. kirtiklių - saugiklių blokų arba KL pajungimo vietų, 3 apskaitos |  | vnt. | 1059.73 |  | 0
Šakių r. sav. |  | Medžiagos | Tranzitinė kabelių spinta, 2 vnt. kirtiklių - saugiklių blokų arba KL pajungimo vietų, 3 apskaitos |  | vnt. | 1059.73 |  | 0
Jurbarko r. sav. |  | Medžiagos | Tranzitinė kabelių spinta, 2 vnt. kirtiklių - saugiklių blokų arba KL pajungimo vietų, 4 apskaitos |  | vnt. | 1235 |  | 0
Šakių r. sav. |  | Medžiagos | Tranzitinė kabelių spinta, 2 vnt. kirtiklių - saugiklių blokų arba KL pajungimo vietų, 4 apskaitos |  | vnt. | 1235 |  | 0
Jurbarko r. sav. |  | Medžiagos | Tranzitinė kabelių spinta, 2 vnt. kirtiklių - saugiklių blokų arba KL pajungimo vietų, 6 apskaitos |  | vnt. | 1768.81 |  | 0
Šakių r. sav. |  | Medžiagos | Tranzitinė kabelių spinta, 2 vnt. kirtiklių - saugiklių blokų arba KL pajungimo vietų, 6 apskaitos |  | vnt. | 1768.81 |  | 0
Jurbarko r. sav. |  | Medžiagos | Tranzitinė kabelių spinta, 3 vnt. kirtiklių - saugiklių blokų arba KL pajungimo vietų, 2 apskaitos |  | vnt. | 1190.15 |  | 0
Šakių r. sav. |  | Medžiagos | Tranzitinė kabelių spinta, 3 vnt. kirtiklių - saugiklių blokų arba KL pajungimo vietų, 2 apskaitos |  | vnt. | 1190.15 |  | 0
Jurbarko r. sav. |  | Medžiagos | Tranzitinė kabelių spinta, 3 vnt. kirtiklių - saugiklių blokų arba KL pajungimo vietų, 3 apskaitos |  | vnt. | 1257.78 |  | 0
Šakių r. sav. |  | Medžiagos | Tranzitinė kabelių spinta, 3 vnt. kirtiklių - saugiklių blokų arba KL pajungimo vietų, 3 apskaitos |  | vnt. | 1257.78 |  | 0
Jurbarko r. sav. |  | Medžiagos | Tranzitinė kabelių spinta, 3 vnt. kirtiklių - saugiklių blokų arba KL pajungimo vietų, 4 apskaitos |  | vnt. | 1415.96 |  | 0
Šakių r. sav. |  | Medžiagos | Tranzitinė kabelių spinta, 3 vnt. kirtiklių - saugiklių blokų arba KL pajungimo vietų, 4 apskaitos |  | vnt. | 1415.96 |  | 0
Jurbarko r. sav. |  | Medžiagos | Tranzitinė kabelių spinta, 3 vnt. kirtiklių - saugiklių blokų arba KL pajungimo vietų, 6 apskaitos |  | vnt. | 1918.58 |  | 0
Šakių r. sav. |  | Medžiagos | Tranzitinė kabelių spinta, 3 vnt. kirtiklių - saugiklių blokų arba KL pajungimo vietų, 6 apskaitos |  | vnt. | 1918.58 |  | 0
Jurbarko r. sav. |  | Medžiagos | Tranzitinė kabelių spinta, 4 vnt. kirtiklių - saugiklių blokų arba KL pajungimo vietų, 4 apskaitos |  | vnt. | 1608.69 |  | 0
Šakių r. sav. |  | Medžiagos | Tranzitinė kabelių spinta, 4 vnt. kirtiklių - saugiklių blokų arba KL pajungimo vietų, 4 apskaitos |  | vnt. | 1608.69 |  | 0
Jurbarko r. sav. |  | Medžiagos | AEEAS įranga |  | vnt. | 356.49 |  | 0
Šakių r. sav. |  | Medžiagos | AEEAS įranga |  | vnt. | 356.49 |  | 0
Jurbarko r. sav. |  | Medžiagos | 10/0,4 kV įtampos su vienu iki 160 kVA galios transformatoriui galinė modulinė transformatorinė (MGT) |  | vnt. | 10539.27 |  | 0
Šakių r. sav. |  | Medžiagos | 10/0,4 kV įtampos su vienu iki 160 kVA galios transformatoriui galinė modulinė transformatorinė (MGT) |  | vnt. | 10539.27 |  | 0
Jurbarko r. sav. |  | Medžiagos | 10/0,4 kV įtampos mažo gabarito modulinė transformatorinė su iki 2X630 kVA galios transformatoriais (MGMTT) |  | vnt. | 39050 |  | 0
Šakių r. sav. |  | Medžiagos | 10/0,4 kV įtampos mažo gabarito modulinė transformatorinė su iki 2X630 kVA galios transformatoriais (MGMTT) |  | vnt. | 39050 |  | 0
Jurbarko r. sav. |  | Medžiagos | 10/0,4 kV įtampos mažo gabarito tranzitinė modulinė transformatorinė su vienu iki 160 kVA galios transformatoriumi (MGMTT) |  | vnt. | 21450 |  | 0
Šakių r. sav. |  | Medžiagos | 10/0,4 kV įtampos mažo gabarito tranzitinė modulinė transformatorinė su vienu iki 160 kVA galios transformatoriumi (MGMTT) |  | vnt. | 21450 |  | 0
Jurbarko r. sav. |  | Medžiagos | 10/0,4 kV įtampos mažo gabarito modulinės tranzitinės transformatorinės su vienu iki 630 kVA galios transformatoriumi (MGMTT) |  | vnt. | 24750 |  | 0
Šakių r. sav. |  | Medžiagos | 10/0,4 kV įtampos mažo gabarito modulinės tranzitinės transformatorinės su vienu iki 630 kVA galios transformatoriumi (MGMTT) |  | vnt. | 24750 |  | 0
Jurbarko r. sav. |  | Medžiagos | 10/0,4 kV įtampos modulinė transformatorinė su vienu iki 630 kVA galios transformatoriumi (neįgilinta) |  | vnt. | 24750 |  | 0
Šakių r. sav. |  | Medžiagos | 10/0,4 kV įtampos modulinė transformatorinė su vienu iki 630 kVA galios transformatoriumi (neįgilinta) |  | vnt. | 24750 |  | 0
Jurbarko r. sav. |  | Medžiagos | Elektros energijos kokybės analizatorius |  | vnt. | 3465.15 |  | 0
Šakių r. sav. |  | Medžiagos | Elektros energijos kokybės analizatorius |  | vnt. | 3465.15 |  | 0
Jurbarko r. sav. |  | Medžiagos | ABLOY spynos širdelė (cilindras) |  | vnt. | 62.41 |  | 0
Šakių r. sav. |  | Medžiagos | ABLOY spynos širdelė (cilindras) |  | vnt. | 62.41 |  | 0
Jurbarko r. sav. |  | Medžiagos | ABLOY pakabinama spyna |  | vnt. | 107.7 |  | 0
Šakių r. sav. |  | Medžiagos | ABLOY pakabinama spyna |  | vnt. | 107.7 |  | 0
Panevėžio m. sav. |  | Medžiagos | 10 KV trumpojo jungimo indikatoriai kabelių tinklui su prijungimo prie TSPĮ galimybe (Įmontuojamas ≥IP40) |  | vnt. | 409.56 |  | 0
Panevėžio m. sav. |  | Medžiagos | 10 KV trumpojo jungimo indikatoriai kabelių tinklui su prijungimo prie TSPĮ galimybe (sumontuojamas (neįleidžiamas) ≥ip54) |  | vnt. | 405.27 |  | 0
Panevėžio m. sav. |  | Medžiagos | Laikiklis kabelio prie atramos tvirt. (skard.) |  | vnt. | 5.85 |  | 0
Panevėžio m. sav. |  | Medžiagos | Kablys sieninis |  | vnt. | 16.38 |  | 0
Panevėžio m. sav. |  | Medžiagos | OL skyriklio pavara |  | vnt. | 158.36 |  | 0
Panevėžio m. sav. |  | Medžiagos | 10 kV vidaus tipo galios skyriklis be saugiklių |  | vnt. | 2948.4 |  | 0
Panevėžio m. sav. |  | Medžiagos | 10 kV vidaus tipo galios skyriklis su saugikliais |  | vnt. | 3597.75 |  | 0
Panevėžio m. sav. |  | Medžiagos | Apsaugos nuo paukščių, skirtos 0,4 kV ir 10 kV (OLI) gelžbetoniniams stiebams |  | vnt. | 47.05 |  | 0
Panevėžio m. sav. |  | Medžiagos | Saugiklis PN0.1 tipo, d55mm, I=212mm pagal GOST standartą įtampos transformatoriams |  | vnt. | 25.96 |  | 0
Panevėžio m. sav. |  | Medžiagos | 10kV lauko tipo kibirkštiniai iškrovikliai |  | vnt. | 51.94 |  | 0
Panevėžio m. sav. |  | Medžiagos | 10 kV pirmos klasės kištukinis ekranuotas viršįtampių ribotuvas (1 fazė), tinkamas C tipo T formos ekranuotam kištukiniam adapteriui |  | vnt. | 655.79 |  | 0
Panevėžio m. sav. |  | Medžiagos | Apskaitos skydas 3-fazės su pamatu 1 apskaita |  | vnt. | 237.04 |  | 0
Panevėžio m. sav. |  | Medžiagos | Apskaitos skydas 3-fazės su pamatu 2 apskaitos |  | vnt. | 311.74 |  | 0
Panevėžio m. sav. |  | Medžiagos | Apskaitos skydas 3-fazės su pamatu 9 apskaitų |  | vnt. | 1064.99 |  | 0
Panevėžio m. sav. |  | Medžiagos | Apskaitos skydas 3-fazės su pamatu 12 apskaitų |  | vnt. | 1515.49 |  | 0
Panevėžio m. sav. |  | Medžiagos | Apskaitos skydas 3-fazės su pamatu 15 apskaitų |  | vnt. | 1872.78 |  | 0
Panevėžio m. sav. |  | Medžiagos | Apskaitos skydas 3-fazės ant atramos 1 apskaita |  | vnt. | 119.24 |  | 0
Panevėžio m. sav. |  | Medžiagos | Apskaitos skydas 3-fazės ant atramos 2 apskaitos |  | vnt. | 173.83 |  | 0
Panevėžio m. sav. |  | Medžiagos | ĮAS su srovės transformatoriais iki 200 A ir bandymų gnybtynų kai automatas 125 A |  | vnt. | 1015.56 |  | 0
Panevėžio m. sav. |  | Medžiagos | ĮAS su srovės transformatoriais iki 200 A ir bandymų gnybtynų kai automatas 160 A |  | vnt. | 1236.3 |  | 0
Panevėžio m. sav. |  | Medžiagos | ĮAS su srovės transformatoriais iki 200 A ir bandymų gnybtynų kai automatas 200 A |  | vnt. | 1446.93 |  | 0
Panevėžio m. sav. |  | Medžiagos | ĮAS su srovės transformatoriais nuo 300 A iki 600 A ir bandymų gnybtynų, automatas 250 A |  | vnt. | 1441.7 |  | 0
Panevėžio m. sav. |  | Medžiagos | ĮAS su srovės transformatoriais nuo 300 A iki 600 A ir bandymų gnybtynų, automatas 300 A |  | vnt. | 1740.96 |  | 0
Panevėžio m. sav. |  | Medžiagos | ĮAS su srovės transformatoriais nuo 300 A iki 600 A ir bandymų gnybtynų, automatas 400 A |  | vnt. | 1740.96 |  | 0
Panevėžio m. sav. |  | Medžiagos | 10 kV įtampos kabelių spinta su komutaciniu įrenginiu |  | vnt. | 7332 |  | 0
Panevėžio m. sav. |  | Medžiagos | KS su 2 kirtiklių-saugiklių blokais |  | vnt. | 779.29 |  | 0
Panevėžio m. sav. |  | Medžiagos | KS su 4 kirtiklių-saugiklių blokais |  | vnt. | 1113.38 |  | 0
Panevėžio m. sav. |  | Medžiagos | KS su 6 kirtiklių-saugiklių blokais |  | vnt. | 1585.62 |  | 0
Panevėžio m. sav. |  | Medžiagos | KS su srovės transf. iki 200 A ir bandymų gnybtynais, automatas 100 - 160 A ir 3 linijinių saugiklių – kirtiklių blokų vietų |  | vnt. | 2087.28 |  | 0
Panevėžio m. sav. |  | Medžiagos | KS su srovės transformatoriais nuo 200 A iki 600 A ir bandymų gnybtynais kai automatas 200 A,bei 3 linijiniu saugiklių – kirtiklių bloku vietu |  | vnt. | 2389.92 |  | 0
Panevėžio m. sav. |  | Medžiagos | KS su srovės transformatoriais nuo 300 A iki 600 A ir bandymų gnybtynais kai automatas virš 160 A iki 250 A, bei 3 linijiniu saugiklių – kirtiklių bloku vietu |  | vnt. | 2389.92 |  | 0
Panevėžio m. sav. |  | Medžiagos | KS su srovės transformatoriais nuo 300 A iki 600 A ir bandymų gnybtynais kai automatas virš 250 A iki 400 A, bei 3 linijiniu saugiklių – kirtiklių bloku vietu |  | vnt. | 2825.16 |  | 0
Panevėžio m. sav. |  | Medžiagos | Tranzitinė kabelių spinta, 2 vnt. kirtiklių - saugiklių blokų arba KL pajungimo vietų, 2 apskaitos |  | vnt. | 969.35 |  | 0
Panevėžio m. sav. |  | Medžiagos | Tranzitinė kabelių spinta, 2 vnt. kirtiklių - saugiklių blokų arba KL pajungimo vietų, 3 apskaitos |  | vnt. | 1059.73 |  | 0
Panevėžio m. sav. |  | Medžiagos | Tranzitinė kabelių spinta, 2 vnt. kirtiklių - saugiklių blokų arba KL pajungimo vietų, 4 apskaitos |  | vnt. | 1235 |  | 0
Panevėžio m. sav. |  | Medžiagos | Tranzitinė kabelių spinta, 2 vnt. kirtiklių - saugiklių blokų arba KL pajungimo vietų, 6 apskaitos |  | vnt. | 1768.81 |  | 0
Panevėžio m. sav. |  | Medžiagos | Tranzitinė kabelių spinta, 3 vnt. kirtiklių - saugiklių blokų arba KL pajungimo vietų, 2 apskaitos |  | vnt. | 1190.15 |  | 0
Panevėžio m. sav. |  | Medžiagos | Tranzitinė kabelių spinta, 3 vnt. kirtiklių - saugiklių blokų arba KL pajungimo vietų, 3 apskaitos |  | vnt. | 1257.78 |  | 0
Panevėžio m. sav. |  | Medžiagos | Tranzitinė kabelių spinta, 3 vnt. kirtiklių - saugiklių blokų arba KL pajungimo vietų, 4 apskaitos |  | vnt. | 1415.96 |  | 0
Panevėžio m. sav. |  | Medžiagos | Tranzitinė kabelių spinta, 3 vnt. kirtiklių - saugiklių blokų arba KL pajungimo vietų, 6 apskaitos |  | vnt. | 1918.58 |  | 0
Panevėžio m. sav. |  | Medžiagos | Tranzitinė kabelių spinta, 4 vnt. kirtiklių - saugiklių blokų arba KL pajungimo vietų, 4 apskaitos |  | vnt. | 1608.69 |  | 0
Panevėžio m. sav. |  | Medžiagos | AEEAS įranga |  | vnt. | 390 |  | 0
Panevėžio m. sav. |  | Medžiagos | 10/0,4 kV įtampos su vienu iki 160 kVA galios transformatoriui galinė modulinė transformatorinė (MGT) |  | vnt. | 10676.25 |  | 0
Panevėžio m. sav. |  | Medžiagos | 10/0,4 kV įtampos mažo gabarito modulinė transformatorinė su iki 2X630 kVA galios transformatoriais (MGMTT) |  | vnt. | 56763.21 |  | 0
Panevėžio m. sav. |  | Medžiagos | 10/0,4 kV įtampos mažo gabarito tranzitinė modulinė transformatorinė su vienu iki 160 kVA galios transformatoriumi (MGMTT) |  | vnt. | 30420 |  | 0
Panevėžio m. sav. |  | Medžiagos | 10/0,4 kV įtampos mažo gabarito modulinės tranzitinės transformatorinės su vienu iki 630 kVA galios transformatoriumi (MGMTT) |  | vnt. | 31790.41 |  | 0
Panevėžio m. sav. |  | Medžiagos | 10/0,4 kV įtampos modulinė transformatorinė su vienu iki 630 kVA galios transformatoriumi (neįgilinta) |  | vnt. | 32775.4 |  | 0
Panevėžio m. sav. |  | Medžiagos | Elektros energijos kokybės analizatorius |  | vnt. | 3465.15 |  | 0
Panevėžio m. sav. |  | Medžiagos | ABLOY spynos širdelė (cilindras) |  | vnt. | 62.41 |  | 0
Panevėžio m. sav. |  | Medžiagos | ABLOY pakabinama spyna |  | vnt. | 107.7 |  | 0
Birštono sav. |  | Medžiagos | 10 KV trumpojo jungimo indikatoriai kabelių tinklui su prijungimo prie TSPĮ galimybe (Įmontuojamas ≥IP40) |  | vnt. | 409.56 |  | 0
Prienų r. sav. |  | Medžiagos | 10 KV trumpojo jungimo indikatoriai kabelių tinklui su prijungimo prie TSPĮ galimybe (Įmontuojamas ≥IP40) |  | vnt. | 409.56 |  | 0
Birštono sav. |  | Medžiagos | 10 KV trumpojo jungimo indikatoriai kabelių tinklui su prijungimo prie TSPĮ galimybe (sumontuojamas (neįleidžiamas) ≥ip54) |  | vnt. | 405.27 |  | 0
Prienų r. sav. |  | Medžiagos | 10 KV trumpojo jungimo indikatoriai kabelių tinklui su prijungimo prie TSPĮ galimybe (sumontuojamas (neįleidžiamas) ≥ip54) |  | vnt. | 405.27 |  | 0
Birštono sav. |  | Medžiagos | Laikiklis kabelio prie atramos tvirt. (skard.) |  | vnt. | 5.59 |  | 0
Prienų r. sav. |  | Medžiagos | Laikiklis kabelio prie atramos tvirt. (skard.) |  | vnt. | 5.59 |  | 0
Birštono sav. |  | Medžiagos | Kablys sieninis |  | vnt. | 15.34 |  | 0
Prienų r. sav. |  | Medžiagos | Kablys sieninis |  | vnt. | 15.34 |  | 0
Birštono sav. |  | Medžiagos | OL skyriklio pavara |  | vnt. | 158.36 |  | 0
Prienų r. sav. |  | Medžiagos | OL skyriklio pavara |  | vnt. | 158.36 |  | 0
Birštono sav. |  | Medžiagos | 10 kV vidaus tipo galios skyriklis be saugiklių |  | vnt. | 3074.91 |  | 0
Prienų r. sav. |  | Medžiagos | 10 kV vidaus tipo galios skyriklis be saugiklių |  | vnt. | 3074.91 |  | 0
Birštono sav. |  | Medžiagos | 10 kV vidaus tipo galios skyriklis su saugikliais |  | vnt. | 3679.01 |  | 0
Prienų r. sav. |  | Medžiagos | 10 kV vidaus tipo galios skyriklis su saugikliais |  | vnt. | 3679.01 |  | 0
Birštono sav. |  | Medžiagos | Apsaugos nuo paukščių, skirtos 0,4 kV ir 10 kV (OLI) gelžbetoniniams stiebams |  | vnt. | 47.05 |  | 0
Prienų r. sav. |  | Medžiagos | Apsaugos nuo paukščių, skirtos 0,4 kV ir 10 kV (OLI) gelžbetoniniams stiebams |  | vnt. | 47.05 |  | 0
Birštono sav. |  | Medžiagos | Saugiklis PN0.1 tipo, d55mm, I=212mm pagal GOST standartą įtampos transformatoriams |  | vnt. | 25.96 |  | 0
Prienų r. sav. |  | Medžiagos | Saugiklis PN0.1 tipo, d55mm, I=212mm pagal GOST standartą įtampos transformatoriams |  | vnt. | 25.96 |  | 0
Birštono sav. |  | Medžiagos | 10kV lauko tipo kibirkštiniai iškrovikliai |  | vnt. | 51.94 |  | 0
Prienų r. sav. |  | Medžiagos | 10kV lauko tipo kibirkštiniai iškrovikliai |  | vnt. | 51.94 |  | 0
Birštono sav. |  | Medžiagos | 10 kV pirmos klasės kištukinis ekranuotas viršįtampių ribotuvas (1 fazė), tinkamas C tipo T formos ekranuotam kištukiniam adapteriui |  | vnt. | 646.54 |  | 0
Prienų r. sav. |  | Medžiagos | 10 kV pirmos klasės kištukinis ekranuotas viršįtampių ribotuvas (1 fazė), tinkamas C tipo T formos ekranuotam kištukiniam adapteriui |  | vnt. | 646.54 |  | 0
Birštono sav. |  | Medžiagos | Apskaitos skydas 3-fazės su pamatu 1 apskaita |  | vnt. | 306.82 |  | 0
Prienų r. sav. |  | Medžiagos | Apskaitos skydas 3-fazės su pamatu 1 apskaita |  | vnt. | 306.82 |  | 0
Birštono sav. |  | Medžiagos | Apskaitos skydas 3-fazės su pamatu 2 apskaitos |  | vnt. | 397.02 |  | 0
Prienų r. sav. |  | Medžiagos | Apskaitos skydas 3-fazės su pamatu 2 apskaitos |  | vnt. | 397.02 |  | 0
Birštono sav. |  | Medžiagos | Apskaitos skydas 3-fazės su pamatu 9 apskaitų |  | vnt. | 1064.99 |  | 0
Prienų r. sav. |  | Medžiagos | Apskaitos skydas 3-fazės su pamatu 9 apskaitų |  | vnt. | 1064.99 |  | 0
Birštono sav. |  | Medžiagos | Apskaitos skydas 3-fazės su pamatu 12 apskaitų |  | vnt. | 1515.49 |  | 0
Prienų r. sav. |  | Medžiagos | Apskaitos skydas 3-fazės su pamatu 12 apskaitų |  | vnt. | 1515.49 |  | 0
Birštono sav. |  | Medžiagos | Apskaitos skydas 3-fazės su pamatu 15 apskaitų |  | vnt. | 1872.78 |  | 0
Prienų r. sav. |  | Medžiagos | Apskaitos skydas 3-fazės su pamatu 15 apskaitų |  | vnt. | 1872.78 |  | 0
Birštono sav. |  | Medžiagos | Apskaitos skydas 3-fazės ant atramos 1 apskaita |  | vnt. | 146.38 |  | 0
Prienų r. sav. |  | Medžiagos | Apskaitos skydas 3-fazės ant atramos 1 apskaita |  | vnt. | 146.38 |  | 0
Birštono sav. |  | Medžiagos | Apskaitos skydas 3-fazės ant atramos 2 apskaitos |  | vnt. | 238.43 |  | 0
Prienų r. sav. |  | Medžiagos | Apskaitos skydas 3-fazės ant atramos 2 apskaitos |  | vnt. | 238.43 |  | 0
Birštono sav. |  | Medžiagos | ĮAS su srovės transformatoriais iki 200 A ir bandymų gnybtynų kai automatas 125 A |  | vnt. | 1000 |  | 0
Prienų r. sav. |  | Medžiagos | ĮAS su srovės transformatoriais iki 200 A ir bandymų gnybtynų kai automatas 125 A |  | vnt. | 1000 |  | 0
Birštono sav. |  | Medžiagos | ĮAS su srovės transformatoriais iki 200 A ir bandymų gnybtynų kai automatas 160 A |  | vnt. | 1236.3 |  | 0
Prienų r. sav. |  | Medžiagos | ĮAS su srovės transformatoriais iki 200 A ir bandymų gnybtynų kai automatas 160 A |  | vnt. | 1236.3 |  | 0
Birštono sav. |  | Medžiagos | ĮAS su srovės transformatoriais iki 200 A ir bandymų gnybtynų kai automatas 200 A |  | vnt. | 1446.93 |  | 0
Prienų r. sav. |  | Medžiagos | ĮAS su srovės transformatoriais iki 200 A ir bandymų gnybtynų kai automatas 200 A |  | vnt. | 1446.93 |  | 0
Birštono sav. |  | Medžiagos | ĮAS su srovės transformatoriais nuo 300 A iki 600 A ir bandymų gnybtynų, automatas 250 A |  | vnt. | 1441.7 |  | 0
Prienų r. sav. |  | Medžiagos | ĮAS su srovės transformatoriais nuo 300 A iki 600 A ir bandymų gnybtynų, automatas 250 A |  | vnt. | 1441.7 |  | 0
Birštono sav. |  | Medžiagos | ĮAS su srovės transformatoriais nuo 300 A iki 600 A ir bandymų gnybtynų, automatas 300 A |  | vnt. | 1875.06 |  | 0
Prienų r. sav. |  | Medžiagos | ĮAS su srovės transformatoriais nuo 300 A iki 600 A ir bandymų gnybtynų, automatas 300 A |  | vnt. | 1875.06 |  | 0
Birštono sav. |  | Medžiagos | ĮAS su srovės transformatoriais nuo 300 A iki 600 A ir bandymų gnybtynų, automatas 400 A |  | vnt. | 1875.63 |  | 0
Prienų r. sav. |  | Medžiagos | ĮAS su srovės transformatoriais nuo 300 A iki 600 A ir bandymų gnybtynų, automatas 400 A |  | vnt. | 1875.63 |  | 0
Birštono sav. |  | Medžiagos | 10 kV įtampos kabelių spinta su komutaciniu įrenginiu |  | vnt. | 7992.48 |  | 0
Prienų r. sav. |  | Medžiagos | 10 kV įtampos kabelių spinta su komutaciniu įrenginiu |  | vnt. | 7992.48 |  | 0
Birštono sav. |  | Medžiagos | KS su 2 kirtiklių-saugiklių blokais |  | vnt. | 779.29 |  | 0
Prienų r. sav. |  | Medžiagos | KS su 2 kirtiklių-saugiklių blokais |  | vnt. | 779.29 |  | 0
Birštono sav. |  | Medžiagos | KS su 4 kirtiklių-saugiklių blokais |  | vnt. | 1113.38 |  | 0
Prienų r. sav. |  | Medžiagos | KS su 4 kirtiklių-saugiklių blokais |  | vnt. | 1113.38 |  | 0
Birštono sav. |  | Medžiagos | KS su 6 kirtiklių-saugiklių blokais |  | vnt. | 1585.62 |  | 0
Prienų r. sav. |  | Medžiagos | KS su 6 kirtiklių-saugiklių blokais |  | vnt. | 1585.62 |  | 0
Birštono sav. |  | Medžiagos | KS su srovės transf. iki 200 A ir bandymų gnybtynais, automatas 100 - 160 A ir 3 linijinių saugiklių – kirtiklių blokų vietų |  | vnt. | 2214.86 |  | 0
Prienų r. sav. |  | Medžiagos | KS su srovės transf. iki 200 A ir bandymų gnybtynais, automatas 100 - 160 A ir 3 linijinių saugiklių – kirtiklių blokų vietų |  | vnt. | 2214.86 |  | 0
Birštono sav. |  | Medžiagos | KS su srovės transformatoriais nuo 200 A iki 600 A ir bandymų gnybtynais kai automatas 200 A,bei 3 linijiniu saugiklių – kirtiklių bloku vietu |  | vnt. | 2573.78 |  | 0
Prienų r. sav. |  | Medžiagos | KS su srovės transformatoriais nuo 200 A iki 600 A ir bandymų gnybtynais kai automatas 200 A,bei 3 linijiniu saugiklių – kirtiklių bloku vietu |  | vnt. | 2573.78 |  | 0
Birštono sav. |  | Medžiagos | KS su srovės transformatoriais nuo 300 A iki 600 A ir bandymų gnybtynais kai automatas virš 160 A iki 250 A, bei 3 linijiniu saugiklių – kirtiklių bloku vietu |  | vnt. | 2558.78 |  | 0
Prienų r. sav. |  | Medžiagos | KS su srovės transformatoriais nuo 300 A iki 600 A ir bandymų gnybtynais kai automatas virš 160 A iki 250 A, bei 3 linijiniu saugiklių – kirtiklių bloku vietu |  | vnt. | 2558.78 |  | 0
Birštono sav. |  | Medžiagos | KS su srovės transformatoriais nuo 300 A iki 600 A ir bandymų gnybtynais kai automatas virš 250 A iki 400 A, bei 3 linijiniu saugiklių – kirtiklių bloku vietu |  | vnt. | 3064.12 |  | 0
Prienų r. sav. |  | Medžiagos | KS su srovės transformatoriais nuo 300 A iki 600 A ir bandymų gnybtynais kai automatas virš 250 A iki 400 A, bei 3 linijiniu saugiklių – kirtiklių bloku vietu |  | vnt. | 3064.12 |  | 0
Birštono sav. |  | Medžiagos | Tranzitinė kabelių spinta, 2 vnt. kirtiklių - saugiklių blokų arba KL pajungimo vietų, 2 apskaitos |  | vnt. | 969.35 |  | 0
Prienų r. sav. |  | Medžiagos | Tranzitinė kabelių spinta, 2 vnt. kirtiklių - saugiklių blokų arba KL pajungimo vietų, 2 apskaitos |  | vnt. | 969.35 |  | 0
Birštono sav. |  | Medžiagos | Tranzitinė kabelių spinta, 2 vnt. kirtiklių - saugiklių blokų arba KL pajungimo vietų, 3 apskaitos |  | vnt. | 1059.73 |  | 0
Prienų r. sav. |  | Medžiagos | Tranzitinė kabelių spinta, 2 vnt. kirtiklių - saugiklių blokų arba KL pajungimo vietų, 3 apskaitos |  | vnt. | 1059.73 |  | 0
Birštono sav. |  | Medžiagos | Tranzitinė kabelių spinta, 2 vnt. kirtiklių - saugiklių blokų arba KL pajungimo vietų, 4 apskaitos |  | vnt. | 1235 |  | 0
Prienų r. sav. |  | Medžiagos | Tranzitinė kabelių spinta, 2 vnt. kirtiklių - saugiklių blokų arba KL pajungimo vietų, 4 apskaitos |  | vnt. | 1235 |  | 0
Birštono sav. |  | Medžiagos | Tranzitinė kabelių spinta, 2 vnt. kirtiklių - saugiklių blokų arba KL pajungimo vietų, 6 apskaitos |  | vnt. | 1768.81 |  | 0
Prienų r. sav. |  | Medžiagos | Tranzitinė kabelių spinta, 2 vnt. kirtiklių - saugiklių blokų arba KL pajungimo vietų, 6 apskaitos |  | vnt. | 1768.81 |  | 0
Birštono sav. |  | Medžiagos | Tranzitinė kabelių spinta, 3 vnt. kirtiklių - saugiklių blokų arba KL pajungimo vietų, 2 apskaitos |  | vnt. | 1190.15 |  | 0
Prienų r. sav. |  | Medžiagos | Tranzitinė kabelių spinta, 3 vnt. kirtiklių - saugiklių blokų arba KL pajungimo vietų, 2 apskaitos |  | vnt. | 1190.15 |  | 0
Birštono sav. |  | Medžiagos | Tranzitinė kabelių spinta, 3 vnt. kirtiklių - saugiklių blokų arba KL pajungimo vietų, 3 apskaitos |  | vnt. | 1257.78 |  | 0
Prienų r. sav. |  | Medžiagos | Tranzitinė kabelių spinta, 3 vnt. kirtiklių - saugiklių blokų arba KL pajungimo vietų, 3 apskaitos |  | vnt. | 1257.78 |  | 0
Birštono sav. |  | Medžiagos | Tranzitinė kabelių spinta, 3 vnt. kirtiklių - saugiklių blokų arba KL pajungimo vietų, 4 apskaitos |  | vnt. | 1415.96 |  | 0
Prienų r. sav. |  | Medžiagos | Tranzitinė kabelių spinta, 3 vnt. kirtiklių - saugiklių blokų arba KL pajungimo vietų, 4 apskaitos |  | vnt. | 1415.96 |  | 0
Birštono sav. |  | Medžiagos | Tranzitinė kabelių spinta, 3 vnt. kirtiklių - saugiklių blokų arba KL pajungimo vietų, 6 apskaitos |  | vnt. | 1918.58 |  | 0
Prienų r. sav. |  | Medžiagos | Tranzitinė kabelių spinta, 3 vnt. kirtiklių - saugiklių blokų arba KL pajungimo vietų, 6 apskaitos |  | vnt. | 1918.58 |  | 0
Birštono sav. |  | Medžiagos | Tranzitinė kabelių spinta, 4 vnt. kirtiklių - saugiklių blokų arba KL pajungimo vietų, 4 apskaitos |  | vnt. | 1608.69 |  | 0
Prienų r. sav. |  | Medžiagos | Tranzitinė kabelių spinta, 4 vnt. kirtiklių - saugiklių blokų arba KL pajungimo vietų, 4 apskaitos |  | vnt. | 1608.69 |  | 0
Birštono sav. |  | Medžiagos | AEEAS įranga |  | vnt. | 356.49 |  | 0
Prienų r. sav. |  | Medžiagos | AEEAS įranga |  | vnt. | 356.49 |  | 0
Birštono sav. |  | Medžiagos | 10/0,4 kV įtampos su vienu iki 160 kVA galios transformatoriui galinė modulinė transformatorinė (MGT) |  | vnt. | 10539.27 |  | 0
Prienų r. sav. |  | Medžiagos | 10/0,4 kV įtampos su vienu iki 160 kVA galios transformatoriui galinė modulinė transformatorinė (MGT) |  | vnt. | 10539.27 |  | 0
Birštono sav. |  | Medžiagos | 10/0,4 kV įtampos mažo gabarito modulinė transformatorinė su iki 2X630 kVA galios transformatoriais (MGMTT) |  | vnt. | 37500 |  | 0
Prienų r. sav. |  | Medžiagos | 10/0,4 kV įtampos mažo gabarito modulinė transformatorinė su iki 2X630 kVA galios transformatoriais (MGMTT) |  | vnt. | 37500 |  | 0
Birštono sav. |  | Medžiagos | 10/0,4 kV įtampos mažo gabarito tranzitinė modulinė transformatorinė su vienu iki 160 kVA galios transformatoriumi (MGMTT) |  | vnt. | 20500 |  | 0
Prienų r. sav. |  | Medžiagos | 10/0,4 kV įtampos mažo gabarito tranzitinė modulinė transformatorinė su vienu iki 160 kVA galios transformatoriumi (MGMTT) |  | vnt. | 20500 |  | 0
Birštono sav. |  | Medžiagos | 10/0,4 kV įtampos mažo gabarito modulinės tranzitinės transformatorinės su vienu iki 630 kVA galios transformatoriumi (MGMTT) |  | vnt. | 24500 |  | 0
Prienų r. sav. |  | Medžiagos | 10/0,4 kV įtampos mažo gabarito modulinės tranzitinės transformatorinės su vienu iki 630 kVA galios transformatoriumi (MGMTT) |  | vnt. | 24500 |  | 0
Birštono sav. |  | Medžiagos | 10/0,4 kV įtampos modulinė transformatorinė su vienu iki 630 kVA galios transformatoriumi (neįgilinta) |  | vnt. | 24500 |  | 0
Prienų r. sav. |  | Medžiagos | 10/0,4 kV įtampos modulinė transformatorinė su vienu iki 630 kVA galios transformatoriumi (neįgilinta) |  | vnt. | 24500 |  | 0
Birštono sav. |  | Medžiagos | Elektros energijos kokybės analizatorius |  | vnt. | 3465.15 |  | 0
Prienų r. sav. |  | Medžiagos | Elektros energijos kokybės analizatorius |  | vnt. | 3465.15 |  | 0
Birštono sav. |  | Medžiagos | ABLOY spynos širdelė (cilindras) |  | vnt. | 62.41 |  | 0
Prienų r. sav. |  | Medžiagos | ABLOY spynos širdelė (cilindras) |  | vnt. | 62.41 |  | 0
Birštono sav. |  | Medžiagos | ABLOY pakabinama spyna |  | vnt. | 107.7 |  | 0
Prienų r. sav. |  | Medžiagos | ABLOY pakabinama spyna |  | vnt. | 107.7 |  | 0
Ignalinos r. sav. |  | Medžiagos | 10 KV trumpojo jungimo indikatoriai kabelių tinklui su prijungimo prie TSPĮ galimybe (Įmontuojamas ≥IP40) |  | vnt. | 409.56 |  | 0
Visagino sav. |  | Medžiagos | 10 KV trumpojo jungimo indikatoriai kabelių tinklui su prijungimo prie TSPĮ galimybe (Įmontuojamas ≥IP40) |  | vnt. | 409.56 |  | 0
Zarasų r. sav. |  | Medžiagos | 10 KV trumpojo jungimo indikatoriai kabelių tinklui su prijungimo prie TSPĮ galimybe (Įmontuojamas ≥IP40) |  | vnt. | 409.56 |  | 0
Ignalinos r. sav. |  | Medžiagos | 10 KV trumpojo jungimo indikatoriai kabelių tinklui su prijungimo prie TSPĮ galimybe (sumontuojamas (neįleidžiamas) ≥ip54) |  | vnt. | 405.27 |  | 0
Visagino sav. |  | Medžiagos | 10 KV trumpojo jungimo indikatoriai kabelių tinklui su prijungimo prie TSPĮ galimybe (sumontuojamas (neįleidžiamas) ≥ip54) |  | vnt. | 405.27 |  | 0
Zarasų r. sav. |  | Medžiagos | 10 KV trumpojo jungimo indikatoriai kabelių tinklui su prijungimo prie TSPĮ galimybe (sumontuojamas (neįleidžiamas) ≥ip54) |  | vnt. | 405.27 |  | 0
Ignalinos r. sav. |  | Medžiagos | Laikiklis kabelio prie atramos tvirt. (skard.) |  | vnt. | 5.59 |  | 0
Visagino sav. |  | Medžiagos | Laikiklis kabelio prie atramos tvirt. (skard.) |  | vnt. | 5.59 |  | 0
Zarasų r. sav. |  | Medžiagos | Laikiklis kabelio prie atramos tvirt. (skard.) |  | vnt. | 5.59 |  | 0
Ignalinos r. sav. |  | Medžiagos | Kablys sieninis |  | vnt. | 15.34 |  | 0
Visagino sav. |  | Medžiagos | Kablys sieninis |  | vnt. | 15.34 |  | 0
Zarasų r. sav. |  | Medžiagos | Kablys sieninis |  | vnt. | 15.34 |  | 0
Ignalinos r. sav. |  | Medžiagos | OL skyriklio pavara |  | vnt. | 158.36 |  | 0
Visagino sav. |  | Medžiagos | OL skyriklio pavara |  | vnt. | 158.36 |  | 0
Zarasų r. sav. |  | Medžiagos | OL skyriklio pavara |  | vnt. | 158.36 |  | 0
Ignalinos r. sav. |  | Medžiagos | 10 kV vidaus tipo galios skyriklis be saugiklių |  | vnt. | 3074.91 |  | 0
Visagino sav. |  | Medžiagos | 10 kV vidaus tipo galios skyriklis be saugiklių |  | vnt. | 3074.91 |  | 0
Zarasų r. sav. |  | Medžiagos | 10 kV vidaus tipo galios skyriklis be saugiklių |  | vnt. | 3074.91 |  | 0
Ignalinos r. sav. |  | Medžiagos | 10 kV vidaus tipo galios skyriklis su saugikliais |  | vnt. | 3679.01 |  | 0
Visagino sav. |  | Medžiagos | 10 kV vidaus tipo galios skyriklis su saugikliais |  | vnt. | 3679.01 |  | 0
Zarasų r. sav. |  | Medžiagos | 10 kV vidaus tipo galios skyriklis su saugikliais |  | vnt. | 3679.01 |  | 0
Ignalinos r. sav. |  | Medžiagos | Apsaugos nuo paukščių, skirtos 0,4 kV ir 10 kV (OLI) gelžbetoniniams stiebams |  | vnt. | 47.05 |  | 0
Visagino sav. |  | Medžiagos | Apsaugos nuo paukščių, skirtos 0,4 kV ir 10 kV (OLI) gelžbetoniniams stiebams |  | vnt. | 47.05 |  | 0
Zarasų r. sav. |  | Medžiagos | Apsaugos nuo paukščių, skirtos 0,4 kV ir 10 kV (OLI) gelžbetoniniams stiebams |  | vnt. | 47.05 |  | 0
Ignalinos r. sav. |  | Medžiagos | Saugiklis PN0.1 tipo, d55mm, I=212mm pagal GOST standartą įtampos transformatoriams |  | vnt. | 25.96 |  | 0
Visagino sav. |  | Medžiagos | Saugiklis PN0.1 tipo, d55mm, I=212mm pagal GOST standartą įtampos transformatoriams |  | vnt. | 25.96 |  | 0
Zarasų r. sav. |  | Medžiagos | Saugiklis PN0.1 tipo, d55mm, I=212mm pagal GOST standartą įtampos transformatoriams |  | vnt. | 25.96 |  | 0
Ignalinos r. sav. |  | Medžiagos | 10kV lauko tipo kibirkštiniai iškrovikliai |  | vnt. | 51.94 |  | 0
Visagino sav. |  | Medžiagos | 10kV lauko tipo kibirkštiniai iškrovikliai |  | vnt. | 51.94 |  | 0
Zarasų r. sav. |  | Medžiagos | 10kV lauko tipo kibirkštiniai iškrovikliai |  | vnt. | 51.94 |  | 0
Ignalinos r. sav. |  | Medžiagos | 10 kV pirmos klasės kištukinis ekranuotas viršįtampių ribotuvas (1 fazė), tinkamas C tipo T formos ekranuotam kištukiniam adapteriui |  | vnt. | 646.54 |  | 0
Visagino sav. |  | Medžiagos | 10 kV pirmos klasės kištukinis ekranuotas viršįtampių ribotuvas (1 fazė), tinkamas C tipo T formos ekranuotam kištukiniam adapteriui |  | vnt. | 646.54 |  | 0
Zarasų r. sav. |  | Medžiagos | 10 kV pirmos klasės kištukinis ekranuotas viršįtampių ribotuvas (1 fazė), tinkamas C tipo T formos ekranuotam kištukiniam adapteriui |  | vnt. | 646.54 |  | 0
Ignalinos r. sav. |  | Medžiagos | Apskaitos skydas 3-fazės su pamatu 1 apskaita |  | vnt. | 306.82 |  | 0
Visagino sav. |  | Medžiagos | Apskaitos skydas 3-fazės su pamatu 1 apskaita |  | vnt. | 306.82 |  | 0
Zarasų r. sav. |  | Medžiagos | Apskaitos skydas 3-fazės su pamatu 1 apskaita |  | vnt. | 306.82 |  | 0
Ignalinos r. sav. |  | Medžiagos | Apskaitos skydas 3-fazės su pamatu 2 apskaitos |  | vnt. | 397.02 |  | 0
Visagino sav. |  | Medžiagos | Apskaitos skydas 3-fazės su pamatu 2 apskaitos |  | vnt. | 397.02 |  | 0
Zarasų r. sav. |  | Medžiagos | Apskaitos skydas 3-fazės su pamatu 2 apskaitos |  | vnt. | 397.02 |  | 0
Ignalinos r. sav. |  | Medžiagos | Apskaitos skydas 3-fazės su pamatu 9 apskaitų |  | vnt. | 1064.99 |  | 0
Visagino sav. |  | Medžiagos | Apskaitos skydas 3-fazės su pamatu 9 apskaitų |  | vnt. | 1064.99 |  | 0
Zarasų r. sav. |  | Medžiagos | Apskaitos skydas 3-fazės su pamatu 9 apskaitų |  | vnt. | 1064.99 |  | 0
Ignalinos r. sav. |  | Medžiagos | Apskaitos skydas 3-fazės su pamatu 12 apskaitų |  | vnt. | 1515.49 |  | 0
Visagino sav. |  | Medžiagos | Apskaitos skydas 3-fazės su pamatu 12 apskaitų |  | vnt. | 1515.49 |  | 0
Zarasų r. sav. |  | Medžiagos | Apskaitos skydas 3-fazės su pamatu 12 apskaitų |  | vnt. | 1515.49 |  | 0
Ignalinos r. sav. |  | Medžiagos | Apskaitos skydas 3-fazės su pamatu 15 apskaitų |  | vnt. | 1872.78 |  | 0
Visagino sav. |  | Medžiagos | Apskaitos skydas 3-fazės su pamatu 15 apskaitų |  | vnt. | 1872.78 |  | 0
Zarasų r. sav. |  | Medžiagos | Apskaitos skydas 3-fazės su pamatu 15 apskaitų |  | vnt. | 1872.78 |  | 0
Ignalinos r. sav. |  | Medžiagos | Apskaitos skydas 3-fazės ant atramos 1 apskaita |  | vnt. | 146.38 |  | 0
Visagino sav. |  | Medžiagos | Apskaitos skydas 3-fazės ant atramos 1 apskaita |  | vnt. | 146.38 |  | 0
Zarasų r. sav. |  | Medžiagos | Apskaitos skydas 3-fazės ant atramos 1 apskaita |  | vnt. | 146.38 |  | 0
Ignalinos r. sav. |  | Medžiagos | Apskaitos skydas 3-fazės ant atramos 2 apskaitos |  | vnt. | 238.43 |  | 0
Visagino sav. |  | Medžiagos | Apskaitos skydas 3-fazės ant atramos 2 apskaitos |  | vnt. | 238.43 |  | 0
Zarasų r. sav. |  | Medžiagos | Apskaitos skydas 3-fazės ant atramos 2 apskaitos |  | vnt. | 238.43 |  | 0
Ignalinos r. sav. |  | Medžiagos | ĮAS su srovės transformatoriais iki 200 A ir bandymų gnybtynų kai automatas 125 A |  | vnt. | 1122.62 |  | 0
Visagino sav. |  | Medžiagos | ĮAS su srovės transformatoriais iki 200 A ir bandymų gnybtynų kai automatas 125 A |  | vnt. | 1122.62 |  | 0
Zarasų r. sav. |  | Medžiagos | ĮAS su srovės transformatoriais iki 200 A ir bandymų gnybtynų kai automatas 125 A |  | vnt. | 1122.62 |  | 0
Ignalinos r. sav. |  | Medžiagos | ĮAS su srovės transformatoriais iki 200 A ir bandymų gnybtynų kai automatas 160 A |  | vnt. | 1236.3 |  | 0
Visagino sav. |  | Medžiagos | ĮAS su srovės transformatoriais iki 200 A ir bandymų gnybtynų kai automatas 160 A |  | vnt. | 1236.3 |  | 0
Zarasų r. sav. |  | Medžiagos | ĮAS su srovės transformatoriais iki 200 A ir bandymų gnybtynų kai automatas 160 A |  | vnt. | 1236.3 |  | 0
Ignalinos r. sav. |  | Medžiagos | ĮAS su srovės transformatoriais iki 200 A ir bandymų gnybtynų kai automatas 200 A |  | vnt. | 1446.93 |  | 0
Visagino sav. |  | Medžiagos | ĮAS su srovės transformatoriais iki 200 A ir bandymų gnybtynų kai automatas 200 A |  | vnt. | 1446.93 |  | 0
Zarasų r. sav. |  | Medžiagos | ĮAS su srovės transformatoriais iki 200 A ir bandymų gnybtynų kai automatas 200 A |  | vnt. | 1446.93 |  | 0
Ignalinos r. sav. |  | Medžiagos | ĮAS su srovės transformatoriais nuo 300 A iki 600 A ir bandymų gnybtynų, automatas 250 A |  | vnt. | 1441.7 |  | 0
Visagino sav. |  | Medžiagos | ĮAS su srovės transformatoriais nuo 300 A iki 600 A ir bandymų gnybtynų, automatas 250 A |  | vnt. | 1441.7 |  | 0
Zarasų r. sav. |  | Medžiagos | ĮAS su srovės transformatoriais nuo 300 A iki 600 A ir bandymų gnybtynų, automatas 250 A |  | vnt. | 1441.7 |  | 0
Ignalinos r. sav. |  | Medžiagos | ĮAS su srovės transformatoriais nuo 300 A iki 600 A ir bandymų gnybtynų, automatas 300 A |  | vnt. | 1875.06 |  | 0
Visagino sav. |  | Medžiagos | ĮAS su srovės transformatoriais nuo 300 A iki 600 A ir bandymų gnybtynų, automatas 300 A |  | vnt. | 1875.06 |  | 0
Zarasų r. sav. |  | Medžiagos | ĮAS su srovės transformatoriais nuo 300 A iki 600 A ir bandymų gnybtynų, automatas 300 A |  | vnt. | 1875.06 |  | 0
Ignalinos r. sav. |  | Medžiagos | ĮAS su srovės transformatoriais nuo 300 A iki 600 A ir bandymų gnybtynų, automatas 400 A |  | vnt. | 1875.63 |  | 0
Visagino sav. |  | Medžiagos | ĮAS su srovės transformatoriais nuo 300 A iki 600 A ir bandymų gnybtynų, automatas 400 A |  | vnt. | 1875.63 |  | 0
Zarasų r. sav. |  | Medžiagos | ĮAS su srovės transformatoriais nuo 300 A iki 600 A ir bandymų gnybtynų, automatas 400 A |  | vnt. | 1875.63 |  | 0
Ignalinos r. sav. |  | Medžiagos | 10 kV įtampos kabelių spinta su komutaciniu įrenginiu |  | vnt. | 7992.48 |  | 0
Visagino sav. |  | Medžiagos | 10 kV įtampos kabelių spinta su komutaciniu įrenginiu |  | vnt. | 7992.48 |  | 0
Zarasų r. sav. |  | Medžiagos | 10 kV įtampos kabelių spinta su komutaciniu įrenginiu |  | vnt. | 7992.48 |  | 0
Ignalinos r. sav. |  | Medžiagos | KS su 2 kirtiklių-saugiklių blokais |  | vnt. | 779.29 |  | 0
Visagino sav. |  | Medžiagos | KS su 2 kirtiklių-saugiklių blokais |  | vnt. | 779.29 |  | 0
Zarasų r. sav. |  | Medžiagos | KS su 2 kirtiklių-saugiklių blokais |  | vnt. | 779.29 |  | 0
Ignalinos r. sav. |  | Medžiagos | KS su 4 kirtiklių-saugiklių blokais |  | vnt. | 1113.38 |  | 0
Visagino sav. |  | Medžiagos | KS su 4 kirtiklių-saugiklių blokais |  | vnt. | 1113.38 |  | 0
Zarasų r. sav. |  | Medžiagos | KS su 4 kirtiklių-saugiklių blokais |  | vnt. | 1113.38 |  | 0
Ignalinos r. sav. |  | Medžiagos | KS su 6 kirtiklių-saugiklių blokais |  | vnt. | 1585.62 |  | 0
Visagino sav. |  | Medžiagos | KS su 6 kirtiklių-saugiklių blokais |  | vnt. | 1585.62 |  | 0
Zarasų r. sav. |  | Medžiagos | KS su 6 kirtiklių-saugiklių blokais |  | vnt. | 1585.62 |  | 0
Ignalinos r. sav. |  | Medžiagos | KS su srovės transf. iki 200 A ir bandymų gnybtynais, automatas 100 - 160 A ir 3 linijinių saugiklių – kirtiklių blokų vietų |  | vnt. | 2214.86 |  | 0
Visagino sav. |  | Medžiagos | KS su srovės transf. iki 200 A ir bandymų gnybtynais, automatas 100 - 160 A ir 3 linijinių saugiklių – kirtiklių blokų vietų |  | vnt. | 2214.86 |  | 0
Zarasų r. sav. |  | Medžiagos | KS su srovės transf. iki 200 A ir bandymų gnybtynais, automatas 100 - 160 A ir 3 linijinių saugiklių – kirtiklių blokų vietų |  | vnt. | 2214.86 |  | 0
Ignalinos r. sav. |  | Medžiagos | KS su srovės transformatoriais nuo 200 A iki 600 A ir bandymų gnybtynais kai automatas 200 A,bei 3 linijiniu saugiklių – kirtiklių bloku vietu |  | vnt. | 2573.78 |  | 0
Visagino sav. |  | Medžiagos | KS su srovės transformatoriais nuo 200 A iki 600 A ir bandymų gnybtynais kai automatas 200 A,bei 3 linijiniu saugiklių – kirtiklių bloku vietu |  | vnt. | 2573.78 |  | 0
Zarasų r. sav. |  | Medžiagos | KS su srovės transformatoriais nuo 200 A iki 600 A ir bandymų gnybtynais kai automatas 200 A,bei 3 linijiniu saugiklių – kirtiklių bloku vietu |  | vnt. | 2573.78 |  | 0
Ignalinos r. sav. |  | Medžiagos | KS su srovės transformatoriais nuo 300 A iki 600 A ir bandymų gnybtynais kai automatas virš 160 A iki 250 A, bei 3 linijiniu saugiklių – kirtiklių bloku vietu |  | vnt. | 2558.78 |  | 0
Visagino sav. |  | Medžiagos | KS su srovės transformatoriais nuo 300 A iki 600 A ir bandymų gnybtynais kai automatas virš 160 A iki 250 A, bei 3 linijiniu saugiklių – kirtiklių bloku vietu |  | vnt. | 2558.78 |  | 0
Zarasų r. sav. |  | Medžiagos | KS su srovės transformatoriais nuo 300 A iki 600 A ir bandymų gnybtynais kai automatas virš 160 A iki 250 A, bei 3 linijiniu saugiklių – kirtiklių bloku vietu |  | vnt. | 2558.78 |  | 0
Ignalinos r. sav. |  | Medžiagos | KS su srovės transformatoriais nuo 300 A iki 600 A ir bandymų gnybtynais kai automatas virš 250 A iki 400 A, bei 3 linijiniu saugiklių – kirtiklių bloku vietu |  | vnt. | 3064.12 |  | 0
Visagino sav. |  | Medžiagos | KS su srovės transformatoriais nuo 300 A iki 600 A ir bandymų gnybtynais kai automatas virš 250 A iki 400 A, bei 3 linijiniu saugiklių – kirtiklių bloku vietu |  | vnt. | 3064.12 |  | 0
Zarasų r. sav. |  | Medžiagos | KS su srovės transformatoriais nuo 300 A iki 600 A ir bandymų gnybtynais kai automatas virš 250 A iki 400 A, bei 3 linijiniu saugiklių – kirtiklių bloku vietu |  | vnt. | 3064.12 |  | 0
Ignalinos r. sav. |  | Medžiagos | Tranzitinė kabelių spinta, 2 vnt. kirtiklių - saugiklių blokų arba KL pajungimo vietų, 2 apskaitos |  | vnt. | 969.35 |  | 0
Visagino sav. |  | Medžiagos | Tranzitinė kabelių spinta, 2 vnt. kirtiklių - saugiklių blokų arba KL pajungimo vietų, 2 apskaitos |  | vnt. | 969.35 |  | 0
Zarasų r. sav. |  | Medžiagos | Tranzitinė kabelių spinta, 2 vnt. kirtiklių - saugiklių blokų arba KL pajungimo vietų, 2 apskaitos |  | vnt. | 969.35 |  | 0
Ignalinos r. sav. |  | Medžiagos | Tranzitinė kabelių spinta, 2 vnt. kirtiklių - saugiklių blokų arba KL pajungimo vietų, 3 apskaitos |  | vnt. | 1059.73 |  | 0
Visagino sav. |  | Medžiagos | Tranzitinė kabelių spinta, 2 vnt. kirtiklių - saugiklių blokų arba KL pajungimo vietų, 3 apskaitos |  | vnt. | 1059.73 |  | 0
Zarasų r. sav. |  | Medžiagos | Tranzitinė kabelių spinta, 2 vnt. kirtiklių - saugiklių blokų arba KL pajungimo vietų, 3 apskaitos |  | vnt. | 1059.73 |  | 0
Ignalinos r. sav. |  | Medžiagos | Tranzitinė kabelių spinta, 2 vnt. kirtiklių - saugiklių blokų arba KL pajungimo vietų, 4 apskaitos |  | vnt. | 1235 |  | 0
Visagino sav. |  | Medžiagos | Tranzitinė kabelių spinta, 2 vnt. kirtiklių - saugiklių blokų arba KL pajungimo vietų, 4 apskaitos |  | vnt. | 1235 |  | 0
Zarasų r. sav. |  | Medžiagos | Tranzitinė kabelių spinta, 2 vnt. kirtiklių - saugiklių blokų arba KL pajungimo vietų, 4 apskaitos |  | vnt. | 1235 |  | 0
Ignalinos r. sav. |  | Medžiagos | Tranzitinė kabelių spinta, 2 vnt. kirtiklių - saugiklių blokų arba KL pajungimo vietų, 6 apskaitos |  | vnt. | 1768.81 |  | 0
Visagino sav. |  | Medžiagos | Tranzitinė kabelių spinta, 2 vnt. kirtiklių - saugiklių blokų arba KL pajungimo vietų, 6 apskaitos |  | vnt. | 1768.81 |  | 0
Zarasų r. sav. |  | Medžiagos | Tranzitinė kabelių spinta, 2 vnt. kirtiklių - saugiklių blokų arba KL pajungimo vietų, 6 apskaitos |  | vnt. | 1768.81 |  | 0
Ignalinos r. sav. |  | Medžiagos | Tranzitinė kabelių spinta, 3 vnt. kirtiklių - saugiklių blokų arba KL pajungimo vietų, 2 apskaitos |  | vnt. | 1190.15 |  | 0
Visagino sav. |  | Medžiagos | Tranzitinė kabelių spinta, 3 vnt. kirtiklių - saugiklių blokų arba KL pajungimo vietų, 2 apskaitos |  | vnt. | 1190.15 |  | 0
Zarasų r. sav. |  | Medžiagos | Tranzitinė kabelių spinta, 3 vnt. kirtiklių - saugiklių blokų arba KL pajungimo vietų, 2 apskaitos |  | vnt. | 1190.15 |  | 0
Ignalinos r. sav. |  | Medžiagos | Tranzitinė kabelių spinta, 3 vnt. kirtiklių - saugiklių blokų arba KL pajungimo vietų, 3 apskaitos |  | vnt. | 1257.78 |  | 0
Visagino sav. |  | Medžiagos | Tranzitinė kabelių spinta, 3 vnt. kirtiklių - saugiklių blokų arba KL pajungimo vietų, 3 apskaitos |  | vnt. | 1257.78 |  | 0
Zarasų r. sav. |  | Medžiagos | Tranzitinė kabelių spinta, 3 vnt. kirtiklių - saugiklių blokų arba KL pajungimo vietų, 3 apskaitos |  | vnt. | 1257.78 |  | 0
Ignalinos r. sav. |  | Medžiagos | Tranzitinė kabelių spinta, 3 vnt. kirtiklių - saugiklių blokų arba KL pajungimo vietų, 4 apskaitos |  | vnt. | 1415.96 |  | 0
Visagino sav. |  | Medžiagos | Tranzitinė kabelių spinta, 3 vnt. kirtiklių - saugiklių blokų arba KL pajungimo vietų, 4 apskaitos |  | vnt. | 1415.96 |  | 0
Zarasų r. sav. |  | Medžiagos | Tranzitinė kabelių spinta, 3 vnt. kirtiklių - saugiklių blokų arba KL pajungimo vietų, 4 apskaitos |  | vnt. | 1415.96 |  | 0
Ignalinos r. sav. |  | Medžiagos | Tranzitinė kabelių spinta, 3 vnt. kirtiklių - saugiklių blokų arba KL pajungimo vietų, 6 apskaitos |  | vnt. | 1918.58 |  | 0
Visagino sav. |  | Medžiagos | Tranzitinė kabelių spinta, 3 vnt. kirtiklių - saugiklių blokų arba KL pajungimo vietų, 6 apskaitos |  | vnt. | 1918.58 |  | 0
Zarasų r. sav. |  | Medžiagos | Tranzitinė kabelių spinta, 3 vnt. kirtiklių - saugiklių blokų arba KL pajungimo vietų, 6 apskaitos |  | vnt. | 1918.58 |  | 0
Ignalinos r. sav. |  | Medžiagos | Tranzitinė kabelių spinta, 4 vnt. kirtiklių - saugiklių blokų arba KL pajungimo vietų, 4 apskaitos |  | vnt. | 1608.69 |  | 0
Visagino sav. |  | Medžiagos | Tranzitinė kabelių spinta, 4 vnt. kirtiklių - saugiklių blokų arba KL pajungimo vietų, 4 apskaitos |  | vnt. | 1608.69 |  | 0
Zarasų r. sav. |  | Medžiagos | Tranzitinė kabelių spinta, 4 vnt. kirtiklių - saugiklių blokų arba KL pajungimo vietų, 4 apskaitos |  | vnt. | 1608.69 |  | 0
Ignalinos r. sav. |  | Medžiagos | AEEAS įranga |  | vnt. | 356.49 |  | 0
Visagino sav. |  | Medžiagos | AEEAS įranga |  | vnt. | 356.49 |  | 0
Zarasų r. sav. |  | Medžiagos | AEEAS įranga |  | vnt. | 356.49 |  | 0
Ignalinos r. sav. |  | Medžiagos | 10/0,4 kV įtampos su vienu iki 160 kVA galios transformatoriui galinė modulinė transformatorinė (MGT) |  | vnt. | 10539.27 |  | 0
Visagino sav. |  | Medžiagos | 10/0,4 kV įtampos su vienu iki 160 kVA galios transformatoriui galinė modulinė transformatorinė (MGT) |  | vnt. | 10539.27 |  | 0
Zarasų r. sav. |  | Medžiagos | 10/0,4 kV įtampos su vienu iki 160 kVA galios transformatoriui galinė modulinė transformatorinė (MGT) |  | vnt. | 10539.27 |  | 0
Ignalinos r. sav. |  | Medžiagos | 10/0,4 kV įtampos mažo gabarito modulinė transformatorinė su iki 2X630 kVA galios transformatoriais (MGMTT) |  | vnt. | 56763.21 |  | 0
Visagino sav. |  | Medžiagos | 10/0,4 kV įtampos mažo gabarito modulinė transformatorinė su iki 2X630 kVA galios transformatoriais (MGMTT) |  | vnt. | 56763.21 |  | 0
Zarasų r. sav. |  | Medžiagos | 10/0,4 kV įtampos mažo gabarito modulinė transformatorinė su iki 2X630 kVA galios transformatoriais (MGMTT) |  | vnt. | 56763.21 |  | 0
Ignalinos r. sav. |  | Medžiagos | 10/0,4 kV įtampos mažo gabarito tranzitinė modulinė transformatorinė su vienu iki 160 kVA galios transformatoriumi (MGMTT) |  | vnt. | 30047.26 |  | 0
Visagino sav. |  | Medžiagos | 10/0,4 kV įtampos mažo gabarito tranzitinė modulinė transformatorinė su vienu iki 160 kVA galios transformatoriumi (MGMTT) |  | vnt. | 30047.26 |  | 0
Zarasų r. sav. |  | Medžiagos | 10/0,4 kV įtampos mažo gabarito tranzitinė modulinė transformatorinė su vienu iki 160 kVA galios transformatoriumi (MGMTT) |  | vnt. | 30047.26 |  | 0
Ignalinos r. sav. |  | Medžiagos | 10/0,4 kV įtampos mažo gabarito modulinės tranzitinės transformatorinės su vienu iki 630 kVA galios transformatoriumi (MGMTT) |  | vnt. | 31790.41 |  | 0
Visagino sav. |  | Medžiagos | 10/0,4 kV įtampos mažo gabarito modulinės tranzitinės transformatorinės su vienu iki 630 kVA galios transformatoriumi (MGMTT) |  | vnt. | 31790.41 |  | 0
Zarasų r. sav. |  | Medžiagos | 10/0,4 kV įtampos mažo gabarito modulinės tranzitinės transformatorinės su vienu iki 630 kVA galios transformatoriumi (MGMTT) |  | vnt. | 31790.41 |  | 0
Ignalinos r. sav. |  | Medžiagos | 10/0,4 kV įtampos modulinė transformatorinė su vienu iki 630 kVA galios transformatoriumi (neįgilinta) |  | vnt. | 32775.4 |  | 0
Visagino sav. |  | Medžiagos | 10/0,4 kV įtampos modulinė transformatorinė su vienu iki 630 kVA galios transformatoriumi (neįgilinta) |  | vnt. | 32775.4 |  | 0
Zarasų r. sav. |  | Medžiagos | 10/0,4 kV įtampos modulinė transformatorinė su vienu iki 630 kVA galios transformatoriumi (neįgilinta) |  | vnt. | 32775.4 |  | 0
Ignalinos r. sav. |  | Medžiagos | Elektros energijos kokybės analizatorius |  | vnt. | 3465.15 |  | 0
Visagino sav. |  | Medžiagos | Elektros energijos kokybės analizatorius |  | vnt. | 3465.15 |  | 0
Zarasų r. sav. |  | Medžiagos | Elektros energijos kokybės analizatorius |  | vnt. | 3465.15 |  | 0
Ignalinos r. sav. |  | Medžiagos | ABLOY spynos širdelė (cilindras) |  | vnt. | 62.41 |  | 0
Visagino sav. |  | Medžiagos | ABLOY spynos širdelė (cilindras) |  | vnt. | 62.41 |  | 0
Zarasų r. sav. |  | Medžiagos | ABLOY spynos širdelė (cilindras) |  | vnt. | 62.41 |  | 0
Ignalinos r. sav. |  | Medžiagos | ABLOY pakabinama spyna |  | vnt. | 107.7 |  | 0
Visagino sav. |  | Medžiagos | ABLOY pakabinama spyna |  | vnt. | 107.7 |  | 0
Zarasų r. sav. |  | Medžiagos | ABLOY pakabinama spyna |  | vnt. | 107.7 |  | 0
Šalčininkų r. sav. |  | Medžiagos | 10 KV trumpojo jungimo indikatoriai kabelių tinklui su prijungimo prie TSPĮ galimybe (Įmontuojamas ≥IP40) |  | vnt. | 487.5 |  | 0
Šalčininkų r. sav. |  | Medžiagos | 10 KV trumpojo jungimo indikatoriai kabelių tinklui su prijungimo prie TSPĮ galimybe (sumontuojamas (neįleidžiamas) ≥ip54) |  | vnt. | 487.5 |  | 0
Šalčininkų r. sav. |  | Medžiagos | Laikiklis kabelio prie atramos tvirt. (skard.) |  | vnt. | 5.59 |  | 0
Šalčininkų r. sav. |  | Medžiagos | Kablys sieninis |  | vnt. | 16.38 |  | 0
Šalčininkų r. sav. |  | Medžiagos | OL skyriklio pavara |  | vnt. | 181.35 |  | 0
Šalčininkų r. sav. |  | Medžiagos | 10 kV vidaus tipo galios skyriklis be saugiklių |  | vnt. | 3276 |  | 0
Šalčininkų r. sav. |  | Medžiagos | 10 kV vidaus tipo galios skyriklis su saugikliais |  | vnt. | 3997.5 |  | 0
Šalčininkų r. sav. |  | Medžiagos | Apsaugos nuo paukščių, skirtos 0,4 kV ir 10 kV (OLI) gelžbetoniniams stiebams |  | vnt. | 54.6 |  | 0
Šalčininkų r. sav. |  | Medžiagos | Saugiklis PN0.1 tipo, d55mm, I=212mm pagal GOST standartą įtampos transformatoriams |  | vnt. | 29.25 |  | 0
Šalčininkų r. sav. |  | Medžiagos | 10kV lauko tipo kibirkštiniai iškrovikliai |  | vnt. | 58.5 |  | 0
Šalčininkų r. sav. |  | Medžiagos | 10 kV pirmos klasės kištukinis ekranuotas viršįtampių ribotuvas (1 fazė), tinkamas C tipo T formos ekranuotam kištukiniam adapteriui |  | vnt. | 690.3 |  | 0
Šalčininkų r. sav. |  | Medžiagos | Apskaitos skydas 3-fazės su pamatu 1 apskaita |  | vnt. | 250 |  | 0
Šalčininkų r. sav. |  | Medžiagos | Apskaitos skydas 3-fazės su pamatu 2 apskaitos |  | vnt. | 546 |  | 0
Šalčininkų r. sav. |  | Medžiagos | Apskaitos skydas 3-fazės su pamatu 9 apskaitų |  | vnt. | 1404 |  | 0
Šalčininkų r. sav. |  | Medžiagos | Apskaitos skydas 3-fazės su pamatu 12 apskaitų |  | vnt. | 1794 |  | 0
Šalčininkų r. sav. |  | Medžiagos | Apskaitos skydas 3-fazės su pamatu 15 apskaitų |  | vnt. | 2145 |  | 0
Šalčininkų r. sav. |  | Medžiagos | Apskaitos skydas 3-fazės ant atramos 1 apskaita |  | vnt. | 150 |  | 0
Šalčininkų r. sav. |  | Medžiagos | Apskaitos skydas 3-fazės ant atramos 2 apskaitos |  | vnt. | 300 |  | 0
Šalčininkų r. sav. |  | Medžiagos | ĮAS su srovės transformatoriais iki 200 A ir bandymų gnybtynų kai automatas 125 A |  | vnt. | 1269.45 |  | 0
Šalčininkų r. sav. |  | Medžiagos | ĮAS su srovės transformatoriais iki 200 A ir bandymų gnybtynų kai automatas 160 A |  | vnt. | 1404 |  | 0
Šalčininkų r. sav. |  | Medžiagos | ĮAS su srovės transformatoriais iki 200 A ir bandymų gnybtynų kai automatas 200 A |  | vnt. | 1647.75 |  | 0
Šalčininkų r. sav. |  | Medžiagos | ĮAS su srovės transformatoriais nuo 300 A iki 600 A ir bandymų gnybtynų, automatas 250 A |  | vnt. | 1647.75 |  | 0
Šalčininkų r. sav. |  | Medžiagos | ĮAS su srovės transformatoriais nuo 300 A iki 600 A ir bandymų gnybtynų, automatas 300 A |  | vnt. | 2176.2 |  | 0
Šalčininkų r. sav. |  | Medžiagos | ĮAS su srovės transformatoriais nuo 300 A iki 600 A ir bandymų gnybtynų, automatas 400 A |  | vnt. | 2176.2 |  | 0
Šalčininkų r. sav. |  | Medžiagos | 10 kV įtampos kabelių spinta su komutaciniu įrenginiu |  | vnt. | 9165 |  | 0
Šalčininkų r. sav. |  | Medžiagos | KS su 2 kirtiklių-saugiklių blokais |  | vnt. | 900.9 |  | 0
Šalčininkų r. sav. |  | Medžiagos | KS su 4 kirtiklių-saugiklių blokais |  | vnt. | 1200 |  | 0
Šalčininkų r. sav. |  | Medžiagos | KS su 6 kirtiklių-saugiklių blokais |  | vnt. | 1872 |  | 0
Šalčininkų r. sav. |  | Medžiagos | KS su srovės transf. iki 200 A ir bandymų gnybtynais, automatas 100 - 160 A ir 3 linijinių saugiklių – kirtiklių blokų vietų |  | vnt. | 2609.1 |  | 0
Šalčininkų r. sav. |  | Medžiagos | KS su srovės transformatoriais nuo 200 A iki 600 A ir bandymų gnybtynais kai automatas 200 A,bei 3 linijiniu saugiklių – kirtiklių bloku vietu |  | vnt. | 2987.4 |  | 0
Šalčininkų r. sav. |  | Medžiagos | KS su srovės transformatoriais nuo 300 A iki 600 A ir bandymų gnybtynais kai automatas virš 160 A iki 250 A, bei 3 linijiniu saugiklių – kirtiklių bloku vietu |  | vnt. | 2987.4 |  | 0
Šalčininkų r. sav. |  | Medžiagos | KS su srovės transformatoriais nuo 300 A iki 600 A ir bandymų gnybtynais kai automatas virš 250 A iki 400 A, bei 3 linijiniu saugiklių – kirtiklių bloku vietu |  | vnt. | 3531.45 |  | 0
Šalčininkų r. sav. |  | Medžiagos | Tranzitinė kabelių spinta, 2 vnt. kirtiklių - saugiklių blokų arba KL pajungimo vietų, 2 apskaitos |  | vnt. | 1000 |  | 0
Šalčininkų r. sav. |  | Medžiagos | Tranzitinė kabelių spinta, 2 vnt. kirtiklių - saugiklių blokų arba KL pajungimo vietų, 3 apskaitos |  | vnt. | 1259.7 |  | 0
Šalčininkų r. sav. |  | Medžiagos | Tranzitinė kabelių spinta, 2 vnt. kirtiklių - saugiklių blokų arba KL pajungimo vietų, 4 apskaitos |  | vnt. | 1470.3 |  | 0
Šalčininkų r. sav. |  | Medžiagos | Tranzitinė kabelių spinta, 2 vnt. kirtiklių - saugiklių blokų arba KL pajungimo vietų, 6 apskaitos |  | vnt. | 2131.35 |  | 0
Šalčininkų r. sav. |  | Medžiagos | Tranzitinė kabelių spinta, 3 vnt. kirtiklių - saugiklių blokų arba KL pajungimo vietų, 2 apskaitos |  | vnt. | 1000 |  | 0
Šalčininkų r. sav. |  | Medžiagos | Tranzitinė kabelių spinta, 3 vnt. kirtiklių - saugiklių blokų arba KL pajungimo vietų, 3 apskaitos |  | vnt. | 1456.65 |  | 0
Šalčininkų r. sav. |  | Medžiagos | Tranzitinė kabelių spinta, 3 vnt. kirtiklių - saugiklių blokų arba KL pajungimo vietų, 4 apskaitos |  | vnt. | 1669.2 |  | 0
Šalčininkų r. sav. |  | Medžiagos | Tranzitinė kabelių spinta, 3 vnt. kirtiklių - saugiklių blokų arba KL pajungimo vietų, 6 apskaitos |  | vnt. | 2301 |  | 0
Šalčininkų r. sav. |  | Medžiagos | Tranzitinė kabelių spinta, 4 vnt. kirtiklių - saugiklių blokų arba KL pajungimo vietų, 4 apskaitos |  | vnt. | 1866.15 |  | 0
Šalčininkų r. sav. |  | Medžiagos | AEEAS įranga |  | vnt. | 300 |  | 0
Šalčininkų r. sav. |  | Medžiagos | 10/0,4 kV įtampos su vienu iki 160 kVA galios transformatoriui galinė modulinė transformatorinė (MGT) |  | vnt. | 12000 |  | 0
Šalčininkų r. sav. |  | Medžiagos | 10/0,4 kV įtampos mažo gabarito modulinė transformatorinė su iki 2X630 kVA galios transformatoriais (MGMTT) |  | vnt. | 65000 |  | 0
Šalčininkų r. sav. |  | Medžiagos | 10/0,4 kV įtampos mažo gabarito tranzitinė modulinė transformatorinė su vienu iki 160 kVA galios transformatoriumi (MGMTT) |  | vnt. | 30000 |  | 0
Šalčininkų r. sav. |  | Medžiagos | 10/0,4 kV įtampos mažo gabarito modulinės tranzitinės transformatorinės su vienu iki 630 kVA galios transformatoriumi (MGMTT) |  | vnt. | 40000 |  | 0
Šalčininkų r. sav. |  | Medžiagos | 10/0,4 kV įtampos modulinė transformatorinė su vienu iki 630 kVA galios transformatoriumi (neįgilinta) |  | vnt. | 40000 |  | 0
Šalčininkų r. sav. |  | Medžiagos | Elektros energijos kokybės analizatorius |  | vnt. | 3900 |  | 0
Šalčininkų r. sav. |  | Medžiagos | ABLOY spynos širdelė (cilindras) |  | vnt. | 70.2 |  | 0
Šalčininkų r. sav. |  | Medžiagos | ABLOY pakabinama spyna |  | vnt. | 124.8 |  | 0
Kupiškio r. sav. |  | Medžiagos | 10 KV trumpojo jungimo indikatoriai kabelių tinklui su prijungimo prie TSPĮ galimybe (Įmontuojamas ≥IP40) |  | vnt. | 487.5 |  | 0
Rokiškio r. sav. |  | Medžiagos | 10 KV trumpojo jungimo indikatoriai kabelių tinklui su prijungimo prie TSPĮ galimybe (Įmontuojamas ≥IP40) |  | vnt. | 487.5 |  | 0
Kupiškio r. sav. |  | Medžiagos | 10 KV trumpojo jungimo indikatoriai kabelių tinklui su prijungimo prie TSPĮ galimybe (sumontuojamas (neįleidžiamas) ≥ip54) |  | vnt. | 487.5 |  | 0
Rokiškio r. sav. |  | Medžiagos | 10 KV trumpojo jungimo indikatoriai kabelių tinklui su prijungimo prie TSPĮ galimybe (sumontuojamas (neįleidžiamas) ≥ip54) |  | vnt. | 487.5 |  | 0
Kupiškio r. sav. |  | Medžiagos | Laikiklis kabelio prie atramos tvirt. (skard.) |  | vnt. | 5.7 |  | 0
Rokiškio r. sav. |  | Medžiagos | Laikiklis kabelio prie atramos tvirt. (skard.) |  | vnt. | 5.7 |  | 0
Kupiškio r. sav. |  | Medžiagos | Kablys sieninis |  | vnt. | 16.38 |  | 0
Rokiškio r. sav. |  | Medžiagos | Kablys sieninis |  | vnt. | 16.38 |  | 0
Kupiškio r. sav. |  | Medžiagos | OL skyriklio pavara |  | vnt. | 181.35 |  | 0
Rokiškio r. sav. |  | Medžiagos | OL skyriklio pavara |  | vnt. | 181.35 |  | 0
Kupiškio r. sav. |  | Medžiagos | 10 kV vidaus tipo galios skyriklis be saugiklių |  | vnt. | 3276 |  | 0
Rokiškio r. sav. |  | Medžiagos | 10 kV vidaus tipo galios skyriklis be saugiklių |  | vnt. | 3276 |  | 0
Kupiškio r. sav. |  | Medžiagos | 10 kV vidaus tipo galios skyriklis su saugikliais |  | vnt. | 3997.5 |  | 0
Rokiškio r. sav. |  | Medžiagos | 10 kV vidaus tipo galios skyriklis su saugikliais |  | vnt. | 3997.5 |  | 0
Kupiškio r. sav. |  | Medžiagos | Apsaugos nuo paukščių, skirtos 0,4 kV ir 10 kV (OLI) gelžbetoniniams stiebams |  | vnt. | 54.6 |  | 0
Rokiškio r. sav. |  | Medžiagos | Apsaugos nuo paukščių, skirtos 0,4 kV ir 10 kV (OLI) gelžbetoniniams stiebams |  | vnt. | 54.6 |  | 0
Kupiškio r. sav. |  | Medžiagos | Saugiklis PN0.1 tipo, d55mm, I=212mm pagal GOST standartą įtampos transformatoriams |  | vnt. | 29.25 |  | 0
Rokiškio r. sav. |  | Medžiagos | Saugiklis PN0.1 tipo, d55mm, I=212mm pagal GOST standartą įtampos transformatoriams |  | vnt. | 29.25 |  | 0
Kupiškio r. sav. |  | Medžiagos | 10kV lauko tipo kibirkštiniai iškrovikliai |  | vnt. | 58 |  | 0
Rokiškio r. sav. |  | Medžiagos | 10kV lauko tipo kibirkštiniai iškrovikliai |  | vnt. | 58 |  | 0
Kupiškio r. sav. |  | Medžiagos | 10 kV pirmos klasės kištukinis ekranuotas viršįtampių ribotuvas (1 fazė), tinkamas C tipo T formos ekranuotam kištukiniam adapteriui |  | vnt. | 690.3 |  | 0
Rokiškio r. sav. |  | Medžiagos | 10 kV pirmos klasės kištukinis ekranuotas viršįtampių ribotuvas (1 fazė), tinkamas C tipo T formos ekranuotam kištukiniam adapteriui |  | vnt. | 690.3 |  | 0
Kupiškio r. sav. |  | Medžiagos | Apskaitos skydas 3-fazės su pamatu 1 apskaita |  | vnt. | 429 |  | 0
Rokiškio r. sav. |  | Medžiagos | Apskaitos skydas 3-fazės su pamatu 1 apskaita |  | vnt. | 429 |  | 0
Kupiškio r. sav. |  | Medžiagos | Apskaitos skydas 3-fazės su pamatu 2 apskaitos |  | vnt. | 546 |  | 0
Rokiškio r. sav. |  | Medžiagos | Apskaitos skydas 3-fazės su pamatu 2 apskaitos |  | vnt. | 546 |  | 0
Kupiškio r. sav. |  | Medžiagos | Apskaitos skydas 3-fazės su pamatu 9 apskaitų |  | vnt. | 1404 |  | 0
Rokiškio r. sav. |  | Medžiagos | Apskaitos skydas 3-fazės su pamatu 9 apskaitų |  | vnt. | 1404 |  | 0
Kupiškio r. sav. |  | Medžiagos | Apskaitos skydas 3-fazės su pamatu 12 apskaitų |  | vnt. | 1794 |  | 0
Rokiškio r. sav. |  | Medžiagos | Apskaitos skydas 3-fazės su pamatu 12 apskaitų |  | vnt. | 1794 |  | 0
Kupiškio r. sav. |  | Medžiagos | Apskaitos skydas 3-fazės su pamatu 15 apskaitų |  | vnt. | 2145 |  | 0
Rokiškio r. sav. |  | Medžiagos | Apskaitos skydas 3-fazės su pamatu 15 apskaitų |  | vnt. | 2145 |  | 0
Kupiškio r. sav. |  | Medžiagos | Apskaitos skydas 3-fazės ant atramos 1 apskaita |  | vnt. | 195 |  | 0
Rokiškio r. sav. |  | Medžiagos | Apskaitos skydas 3-fazės ant atramos 1 apskaita |  | vnt. | 195 |  | 0
Kupiškio r. sav. |  | Medžiagos | Apskaitos skydas 3-fazės ant atramos 2 apskaitos |  | vnt. | 340 |  | 0
Rokiškio r. sav. |  | Medžiagos | Apskaitos skydas 3-fazės ant atramos 2 apskaitos |  | vnt. | 340 |  | 0
Kupiškio r. sav. |  | Medžiagos | ĮAS su srovės transformatoriais iki 200 A ir bandymų gnybtynų kai automatas 125 A |  | vnt. | 1269.45 |  | 0
Rokiškio r. sav. |  | Medžiagos | ĮAS su srovės transformatoriais iki 200 A ir bandymų gnybtynų kai automatas 125 A |  | vnt. | 1269.45 |  | 0
Kupiškio r. sav. |  | Medžiagos | ĮAS su srovės transformatoriais iki 200 A ir bandymų gnybtynų kai automatas 160 A |  | vnt. | 1404 |  | 0
Rokiškio r. sav. |  | Medžiagos | ĮAS su srovės transformatoriais iki 200 A ir bandymų gnybtynų kai automatas 160 A |  | vnt. | 1404 |  | 0
Kupiškio r. sav. |  | Medžiagos | ĮAS su srovės transformatoriais iki 200 A ir bandymų gnybtynų kai automatas 200 A |  | vnt. | 1647.75 |  | 0
Rokiškio r. sav. |  | Medžiagos | ĮAS su srovės transformatoriais iki 200 A ir bandymų gnybtynų kai automatas 200 A |  | vnt. | 1647.75 |  | 0
Kupiškio r. sav. |  | Medžiagos | ĮAS su srovės transformatoriais nuo 300 A iki 600 A ir bandymų gnybtynų, automatas 250 A |  | vnt. | 1647.75 |  | 0
Rokiškio r. sav. |  | Medžiagos | ĮAS su srovės transformatoriais nuo 300 A iki 600 A ir bandymų gnybtynų, automatas 250 A |  | vnt. | 1647.75 |  | 0
Kupiškio r. sav. |  | Medžiagos | ĮAS su srovės transformatoriais nuo 300 A iki 600 A ir bandymų gnybtynų, automatas 300 A |  | vnt. | 2176.2 |  | 0
Rokiškio r. sav. |  | Medžiagos | ĮAS su srovės transformatoriais nuo 300 A iki 600 A ir bandymų gnybtynų, automatas 300 A |  | vnt. | 2176.2 |  | 0
Kupiškio r. sav. |  | Medžiagos | ĮAS su srovės transformatoriais nuo 300 A iki 600 A ir bandymų gnybtynų, automatas 400 A |  | vnt. | 2176.2 |  | 0
Rokiškio r. sav. |  | Medžiagos | ĮAS su srovės transformatoriais nuo 300 A iki 600 A ir bandymų gnybtynų, automatas 400 A |  | vnt. | 2176.2 |  | 0
Kupiškio r. sav. |  | Medžiagos | 10 kV įtampos kabelių spinta su komutaciniu įrenginiu |  | vnt. | 9165 |  | 0
Rokiškio r. sav. |  | Medžiagos | 10 kV įtampos kabelių spinta su komutaciniu įrenginiu |  | vnt. | 9165 |  | 0
Kupiškio r. sav. |  | Medžiagos | KS su 2 kirtiklių-saugiklių blokais |  | vnt. | 900.9 |  | 0
Rokiškio r. sav. |  | Medžiagos | KS su 2 kirtiklių-saugiklių blokais |  | vnt. | 900.9 |  | 0
Kupiškio r. sav. |  | Medžiagos | KS su 4 kirtiklių-saugiklių blokais |  | vnt. | 1322.1 |  | 0
Rokiškio r. sav. |  | Medžiagos | KS su 4 kirtiklių-saugiklių blokais |  | vnt. | 1322.1 |  | 0
Kupiškio r. sav. |  | Medžiagos | KS su 6 kirtiklių-saugiklių blokais |  | vnt. | 1872 |  | 0
Rokiškio r. sav. |  | Medžiagos | KS su 6 kirtiklių-saugiklių blokais |  | vnt. | 1872 |  | 0
Kupiškio r. sav. |  | Medžiagos | KS su srovės transf. iki 200 A ir bandymų gnybtynais, automatas 100 - 160 A ir 3 linijinių saugiklių – kirtiklių blokų vietų |  | vnt. | 2609.1 |  | 0
Rokiškio r. sav. |  | Medžiagos | KS su srovės transf. iki 200 A ir bandymų gnybtynais, automatas 100 - 160 A ir 3 linijinių saugiklių – kirtiklių blokų vietų |  | vnt. | 2609.1 |  | 0
Kupiškio r. sav. |  | Medžiagos | KS su srovės transformatoriais nuo 200 A iki 600 A ir bandymų gnybtynais kai automatas 200 A,bei 3 linijiniu saugiklių – kirtiklių bloku vietu |  | vnt. | 2987.4 |  | 0
Rokiškio r. sav. |  | Medžiagos | KS su srovės transformatoriais nuo 200 A iki 600 A ir bandymų gnybtynais kai automatas 200 A,bei 3 linijiniu saugiklių – kirtiklių bloku vietu |  | vnt. | 2987.4 |  | 0
Kupiškio r. sav. |  | Medžiagos | KS su srovės transformatoriais nuo 300 A iki 600 A ir bandymų gnybtynais kai automatas virš 160 A iki 250 A, bei 3 linijiniu saugiklių – kirtiklių bloku vietu |  | vnt. | 2987.4 |  | 0
Rokiškio r. sav. |  | Medžiagos | KS su srovės transformatoriais nuo 300 A iki 600 A ir bandymų gnybtynais kai automatas virš 160 A iki 250 A, bei 3 linijiniu saugiklių – kirtiklių bloku vietu |  | vnt. | 2987.4 |  | 0
Kupiškio r. sav. |  | Medžiagos | KS su srovės transformatoriais nuo 300 A iki 600 A ir bandymų gnybtynais kai automatas virš 250 A iki 400 A, bei 3 linijiniu saugiklių – kirtiklių bloku vietu |  | vnt. | 3531.45 |  | 0
Rokiškio r. sav. |  | Medžiagos | KS su srovės transformatoriais nuo 300 A iki 600 A ir bandymų gnybtynais kai automatas virš 250 A iki 400 A, bei 3 linijiniu saugiklių – kirtiklių bloku vietu |  | vnt. | 3531.45 |  | 0
Kupiškio r. sav. |  | Medžiagos | Tranzitinė kabelių spinta, 2 vnt. kirtiklių - saugiklių blokų arba KL pajungimo vietų, 2 apskaitos |  | vnt. | 1129.05 |  | 0
Rokiškio r. sav. |  | Medžiagos | Tranzitinė kabelių spinta, 2 vnt. kirtiklių - saugiklių blokų arba KL pajungimo vietų, 2 apskaitos |  | vnt. | 1129.05 |  | 0
Kupiškio r. sav. |  | Medžiagos | Tranzitinė kabelių spinta, 2 vnt. kirtiklių - saugiklių blokų arba KL pajungimo vietų, 3 apskaitos |  | vnt. | 1259.7 |  | 0
Rokiškio r. sav. |  | Medžiagos | Tranzitinė kabelių spinta, 2 vnt. kirtiklių - saugiklių blokų arba KL pajungimo vietų, 3 apskaitos |  | vnt. | 1259.7 |  | 0
Kupiškio r. sav. |  | Medžiagos | Tranzitinė kabelių spinta, 2 vnt. kirtiklių - saugiklių blokų arba KL pajungimo vietų, 4 apskaitos |  | vnt. | 1470.3 |  | 0
Rokiškio r. sav. |  | Medžiagos | Tranzitinė kabelių spinta, 2 vnt. kirtiklių - saugiklių blokų arba KL pajungimo vietų, 4 apskaitos |  | vnt. | 1470.3 |  | 0
Kupiškio r. sav. |  | Medžiagos | Tranzitinė kabelių spinta, 2 vnt. kirtiklių - saugiklių blokų arba KL pajungimo vietų, 6 apskaitos |  | vnt. | 2131.35 |  | 0
Rokiškio r. sav. |  | Medžiagos | Tranzitinė kabelių spinta, 2 vnt. kirtiklių - saugiklių blokų arba KL pajungimo vietų, 6 apskaitos |  | vnt. | 2131.35 |  | 0
Kupiškio r. sav. |  | Medžiagos | Tranzitinė kabelių spinta, 3 vnt. kirtiklių - saugiklių blokų arba KL pajungimo vietų, 2 apskaitos |  | vnt. | 1400 |  | 0
Rokiškio r. sav. |  | Medžiagos | Tranzitinė kabelių spinta, 3 vnt. kirtiklių - saugiklių blokų arba KL pajungimo vietų, 2 apskaitos |  | vnt. | 1400 |  | 0
Kupiškio r. sav. |  | Medžiagos | Tranzitinė kabelių spinta, 3 vnt. kirtiklių - saugiklių blokų arba KL pajungimo vietų, 3 apskaitos |  | vnt. | 1456.65 |  | 0
Rokiškio r. sav. |  | Medžiagos | Tranzitinė kabelių spinta, 3 vnt. kirtiklių - saugiklių blokų arba KL pajungimo vietų, 3 apskaitos |  | vnt. | 1456.65 |  | 0
Kupiškio r. sav. |  | Medžiagos | Tranzitinė kabelių spinta, 3 vnt. kirtiklių - saugiklių blokų arba KL pajungimo vietų, 4 apskaitos |  | vnt. | 1669.2 |  | 0
Rokiškio r. sav. |  | Medžiagos | Tranzitinė kabelių spinta, 3 vnt. kirtiklių - saugiklių blokų arba KL pajungimo vietų, 4 apskaitos |  | vnt. | 1669.2 |  | 0
Kupiškio r. sav. |  | Medžiagos | Tranzitinė kabelių spinta, 3 vnt. kirtiklių - saugiklių blokų arba KL pajungimo vietų, 6 apskaitos |  | vnt. | 2301 |  | 0
Rokiškio r. sav. |  | Medžiagos | Tranzitinė kabelių spinta, 3 vnt. kirtiklių - saugiklių blokų arba KL pajungimo vietų, 6 apskaitos |  | vnt. | 2301 |  | 0
Kupiškio r. sav. |  | Medžiagos | Tranzitinė kabelių spinta, 4 vnt. kirtiklių - saugiklių blokų arba KL pajungimo vietų, 4 apskaitos |  | vnt. | 1866.15 |  | 0
Rokiškio r. sav. |  | Medžiagos | Tranzitinė kabelių spinta, 4 vnt. kirtiklių - saugiklių blokų arba KL pajungimo vietų, 4 apskaitos |  | vnt. | 1866.15 |  | 0
Kupiškio r. sav. |  | Medžiagos | AEEAS įranga |  | vnt. | 390 |  | 0
Rokiškio r. sav. |  | Medžiagos | AEEAS įranga |  | vnt. | 390 |  | 0
Kupiškio r. sav. |  | Medžiagos | 10/0,4 kV įtampos su vienu iki 160 kVA galios transformatoriui galinė modulinė transformatorinė (MGT) |  | vnt. | 12000 |  | 0
Rokiškio r. sav. |  | Medžiagos | 10/0,4 kV įtampos su vienu iki 160 kVA galios transformatoriui galinė modulinė transformatorinė (MGT) |  | vnt. | 12000 |  | 0
Kupiškio r. sav. |  | Medžiagos | 10/0,4 kV įtampos mažo gabarito modulinė transformatorinė su iki 2X630 kVA galios transformatoriais (MGMTT) |  | vnt. | 65000 |  | 0
Rokiškio r. sav. |  | Medžiagos | 10/0,4 kV įtampos mažo gabarito modulinė transformatorinė su iki 2X630 kVA galios transformatoriais (MGMTT) |  | vnt. | 65000 |  | 0
Kupiškio r. sav. |  | Medžiagos | 10/0,4 kV įtampos mažo gabarito tranzitinė modulinė transformatorinė su vienu iki 160 kVA galios transformatoriumi (MGMTT) |  | vnt. | 30000 |  | 0
Rokiškio r. sav. |  | Medžiagos | 10/0,4 kV įtampos mažo gabarito tranzitinė modulinė transformatorinė su vienu iki 160 kVA galios transformatoriumi (MGMTT) |  | vnt. | 30000 |  | 0
Kupiškio r. sav. |  | Medžiagos | 10/0,4 kV įtampos mažo gabarito modulinės tranzitinės transformatorinės su vienu iki 630 kVA galios transformatoriumi (MGMTT) |  | vnt. | 40000 |  | 0
Rokiškio r. sav. |  | Medžiagos | 10/0,4 kV įtampos mažo gabarito modulinės tranzitinės transformatorinės su vienu iki 630 kVA galios transformatoriumi (MGMTT) |  | vnt. | 40000 |  | 0
Kupiškio r. sav. |  | Medžiagos | 10/0,4 kV įtampos modulinė transformatorinė su vienu iki 630 kVA galios transformatoriumi (neįgilinta) |  | vnt. | 40000 |  | 0
Rokiškio r. sav. |  | Medžiagos | 10/0,4 kV įtampos modulinė transformatorinė su vienu iki 630 kVA galios transformatoriumi (neįgilinta) |  | vnt. | 40000 |  | 0
Kupiškio r. sav. |  | Medžiagos | Elektros energijos kokybės analizatorius |  | vnt. | 3900 |  | 0
Rokiškio r. sav. |  | Medžiagos | Elektros energijos kokybės analizatorius |  | vnt. | 3900 |  | 0
Kupiškio r. sav. |  | Medžiagos | ABLOY spynos širdelė (cilindras) |  | vnt. | 70.2 |  | 0
Rokiškio r. sav. |  | Medžiagos | ABLOY spynos širdelė (cilindras) |  | vnt. | 70.2 |  | 0
Kupiškio r. sav. |  | Medžiagos | ABLOY pakabinama spyna |  | vnt. | 124.8 |  | 0
Rokiškio r. sav. |  | Medžiagos | ABLOY pakabinama spyna |  | vnt. | 124.8 |  | 0
Panevėžio r. sav. |  | Medžiagos | 10 KV trumpojo jungimo indikatoriai kabelių tinklui su prijungimo prie TSPĮ galimybe (Įmontuojamas ≥IP40) |  | vnt. | 487.5 |  | 0
Panevėžio r. sav. |  | Medžiagos | 10 KV trumpojo jungimo indikatoriai kabelių tinklui su prijungimo prie TSPĮ galimybe (sumontuojamas (neįleidžiamas) ≥ip54) |  | vnt. | 487.5 |  | 0
Panevėžio r. sav. |  | Medžiagos | Laikiklis kabelio prie atramos tvirt. (skard.) |  | vnt. | 5.85 |  | 0
Panevėžio r. sav. |  | Medžiagos | Kablys sieninis |  | vnt. | 16.38 |  | 0
Panevėžio r. sav. |  | Medžiagos | OL skyriklio pavara |  | vnt. | 181.35 |  | 0
Panevėžio r. sav. |  | Medžiagos | 10 kV vidaus tipo galios skyriklis be saugiklių |  | vnt. | 3276 |  | 0
Panevėžio r. sav. |  | Medžiagos | 10 kV vidaus tipo galios skyriklis su saugikliais |  | vnt. | 3997.5 |  | 0
Panevėžio r. sav. |  | Medžiagos | Apsaugos nuo paukščių, skirtos 0,4 kV ir 10 kV (OLI) gelžbetoniniams stiebams |  | vnt. | 54.6 |  | 0
Panevėžio r. sav. |  | Medžiagos | Saugiklis PN0.1 tipo, d55mm, I=212mm pagal GOST standartą įtampos transformatoriams |  | vnt. | 29.25 |  | 0
Panevėžio r. sav. |  | Medžiagos | 10kV lauko tipo kibirkštiniai iškrovikliai |  | vnt. | 58.5 |  | 0
Panevėžio r. sav. |  | Medžiagos | 10 kV pirmos klasės kištukinis ekranuotas viršįtampių ribotuvas (1 fazė), tinkamas C tipo T formos ekranuotam kištukiniam adapteriui |  | vnt. | 690.3 |  | 0
Panevėžio r. sav. |  | Medžiagos | Apskaitos skydas 3-fazės su pamatu 1 apskaita |  | vnt. | 429 |  | 0
Panevėžio r. sav. |  | Medžiagos | Apskaitos skydas 3-fazės su pamatu 2 apskaitos |  | vnt. | 546 |  | 0
Panevėžio r. sav. |  | Medžiagos | Apskaitos skydas 3-fazės su pamatu 9 apskaitų |  | vnt. | 1404 |  | 0
Panevėžio r. sav. |  | Medžiagos | Apskaitos skydas 3-fazės su pamatu 12 apskaitų |  | vnt. | 1794 |  | 0
Panevėžio r. sav. |  | Medžiagos | Apskaitos skydas 3-fazės su pamatu 15 apskaitų |  | vnt. | 2145 |  | 0
Panevėžio r. sav. |  | Medžiagos | Apskaitos skydas 3-fazės ant atramos 1 apskaita |  | vnt. | 195 |  | 0
Panevėžio r. sav. |  | Medžiagos | Apskaitos skydas 3-fazės ant atramos 2 apskaitos |  | vnt. | 351 |  | 0
Panevėžio r. sav. |  | Medžiagos | ĮAS su srovės transformatoriais iki 200 A ir bandymų gnybtynų kai automatas 125 A |  | vnt. | 1269.45 |  | 0
Panevėžio r. sav. |  | Medžiagos | ĮAS su srovės transformatoriais iki 200 A ir bandymų gnybtynų kai automatas 160 A |  | vnt. | 1404 |  | 0
Panevėžio r. sav. |  | Medžiagos | ĮAS su srovės transformatoriais iki 200 A ir bandymų gnybtynų kai automatas 200 A |  | vnt. | 1647.75 |  | 0
Panevėžio r. sav. |  | Medžiagos | ĮAS su srovės transformatoriais nuo 300 A iki 600 A ir bandymų gnybtynų, automatas 250 A |  | vnt. | 1647.75 |  | 0
Panevėžio r. sav. |  | Medžiagos | ĮAS su srovės transformatoriais nuo 300 A iki 600 A ir bandymų gnybtynų, automatas 300 A |  | vnt. | 2176.2 |  | 0
Panevėžio r. sav. |  | Medžiagos | ĮAS su srovės transformatoriais nuo 300 A iki 600 A ir bandymų gnybtynų, automatas 400 A |  | vnt. | 2176.2 |  | 0
Panevėžio r. sav. |  | Medžiagos | 10 kV įtampos kabelių spinta su komutaciniu įrenginiu |  | vnt. | 9165 |  | 0
Panevėžio r. sav. |  | Medžiagos | KS su 2 kirtiklių-saugiklių blokais |  | vnt. | 900.9 |  | 0
Panevėžio r. sav. |  | Medžiagos | KS su 4 kirtiklių-saugiklių blokais |  | vnt. | 1322.1 |  | 0
Panevėžio r. sav. |  | Medžiagos | KS su 6 kirtiklių-saugiklių blokais |  | vnt. | 1872 |  | 0
Panevėžio r. sav. |  | Medžiagos | KS su srovės transf. iki 200 A ir bandymų gnybtynais, automatas 100 - 160 A ir 3 linijinių saugiklių – kirtiklių blokų vietų |  | vnt. | 2609.1 |  | 0
Panevėžio r. sav. |  | Medžiagos | KS su srovės transformatoriais nuo 200 A iki 600 A ir bandymų gnybtynais kai automatas 200 A,bei 3 linijiniu saugiklių – kirtiklių bloku vietu |  | vnt. | 2987.4 |  | 0
Panevėžio r. sav. |  | Medžiagos | KS su srovės transformatoriais nuo 300 A iki 600 A ir bandymų gnybtynais kai automatas virš 160 A iki 250 A, bei 3 linijiniu saugiklių – kirtiklių bloku vietu |  | vnt. | 2987.4 |  | 0
Panevėžio r. sav. |  | Medžiagos | KS su srovės transformatoriais nuo 300 A iki 600 A ir bandymų gnybtynais kai automatas virš 250 A iki 400 A, bei 3 linijiniu saugiklių – kirtiklių bloku vietu |  | vnt. | 3531.45 |  | 0
Panevėžio r. sav. |  | Medžiagos | Tranzitinė kabelių spinta, 2 vnt. kirtiklių - saugiklių blokų arba KL pajungimo vietų, 2 apskaitos |  | vnt. | 1129.05 |  | 0
Panevėžio r. sav. |  | Medžiagos | Tranzitinė kabelių spinta, 2 vnt. kirtiklių - saugiklių blokų arba KL pajungimo vietų, 3 apskaitos |  | vnt. | 1259.7 |  | 0
Panevėžio r. sav. |  | Medžiagos | Tranzitinė kabelių spinta, 2 vnt. kirtiklių - saugiklių blokų arba KL pajungimo vietų, 4 apskaitos |  | vnt. | 1470.3 |  | 0
Panevėžio r. sav. |  | Medžiagos | Tranzitinė kabelių spinta, 2 vnt. kirtiklių - saugiklių blokų arba KL pajungimo vietų, 6 apskaitos |  | vnt. | 2131.35 |  | 0
Panevėžio r. sav. |  | Medžiagos | Tranzitinė kabelių spinta, 3 vnt. kirtiklių - saugiklių blokų arba KL pajungimo vietų, 2 apskaitos |  | vnt. | 1409.85 |  | 0
Panevėžio r. sav. |  | Medžiagos | Tranzitinė kabelių spinta, 3 vnt. kirtiklių - saugiklių blokų arba KL pajungimo vietų, 3 apskaitos |  | vnt. | 1456.65 |  | 0
Panevėžio r. sav. |  | Medžiagos | Tranzitinė kabelių spinta, 3 vnt. kirtiklių - saugiklių blokų arba KL pajungimo vietų, 4 apskaitos |  | vnt. | 1669.2 |  | 0
Panevėžio r. sav. |  | Medžiagos | Tranzitinė kabelių spinta, 3 vnt. kirtiklių - saugiklių blokų arba KL pajungimo vietų, 6 apskaitos |  | vnt. | 2301 |  | 0
Panevėžio r. sav. |  | Medžiagos | Tranzitinė kabelių spinta, 4 vnt. kirtiklių - saugiklių blokų arba KL pajungimo vietų, 4 apskaitos |  | vnt. | 1866.15 |  | 0
Panevėžio r. sav. |  | Medžiagos | AEEAS įranga |  | vnt. | 390 |  | 0
Panevėžio r. sav. |  | Medžiagos | 10/0,4 kV įtampos su vienu iki 160 kVA galios transformatoriui galinė modulinė transformatorinė (MGT) |  | vnt. | 12000 |  | 0
Panevėžio r. sav. |  | Medžiagos | 10/0,4 kV įtampos mažo gabarito modulinė transformatorinė su iki 2X630 kVA galios transformatoriais (MGMTT) |  | vnt. | 62000 |  | 0
Panevėžio r. sav. |  | Medžiagos | 10/0,4 kV įtampos mažo gabarito tranzitinė modulinė transformatorinė su vienu iki 160 kVA galios transformatoriumi (MGMTT) |  | vnt. | 30000 |  | 0
Panevėžio r. sav. |  | Medžiagos | 10/0,4 kV įtampos mažo gabarito modulinės tranzitinės transformatorinės su vienu iki 630 kVA galios transformatoriumi (MGMTT) |  | vnt. | 40000 |  | 0
Panevėžio r. sav. |  | Medžiagos | 10/0,4 kV įtampos modulinė transformatorinė su vienu iki 630 kVA galios transformatoriumi (neįgilinta) |  | vnt. | 40000 |  | 0
Panevėžio r. sav. |  | Medžiagos | Elektros energijos kokybės analizatorius |  | vnt. | 3900 |  | 0
Panevėžio r. sav. |  | Medžiagos | ABLOY spynos širdelė (cilindras) |  | vnt. | 70.2 |  | 0
Panevėžio r. sav. |  | Medžiagos | ABLOY pakabinama spyna |  | vnt. | 124.8 |  | 0
Kalvarijos sav. |  | Medžiagos | 10 KV trumpojo jungimo indikatoriai kabelių tinklui su prijungimo prie TSPĮ galimybe (Įmontuojamas ≥IP40) |  | vnt. | 409.56 |  | 0
Kazlų Rūdos sav. |  | Medžiagos | 10 KV trumpojo jungimo indikatoriai kabelių tinklui su prijungimo prie TSPĮ galimybe (Įmontuojamas ≥IP40) |  | vnt. | 409.56 |  | 0
Marijampolės sav. |  | Medžiagos | 10 KV trumpojo jungimo indikatoriai kabelių tinklui su prijungimo prie TSPĮ galimybe (Įmontuojamas ≥IP40) |  | vnt. | 409.56 |  | 0
Kalvarijos sav. |  | Medžiagos | 10 KV trumpojo jungimo indikatoriai kabelių tinklui su prijungimo prie TSPĮ galimybe (sumontuojamas (neįleidžiamas) ≥ip54) |  | vnt. | 405.27 |  | 0
Kazlų Rūdos sav. |  | Medžiagos | 10 KV trumpojo jungimo indikatoriai kabelių tinklui su prijungimo prie TSPĮ galimybe (sumontuojamas (neįleidžiamas) ≥ip54) |  | vnt. | 405.27 |  | 0
Marijampolės sav. |  | Medžiagos | 10 KV trumpojo jungimo indikatoriai kabelių tinklui su prijungimo prie TSPĮ galimybe (sumontuojamas (neįleidžiamas) ≥ip54) |  | vnt. | 405.27 |  | 0
Kalvarijos sav. |  | Medžiagos | Laikiklis kabelio prie atramos tvirt. (skard.) |  | vnt. | 5.59 |  | 0
Kazlų Rūdos sav. |  | Medžiagos | Laikiklis kabelio prie atramos tvirt. (skard.) |  | vnt. | 5.59 |  | 0
Marijampolės sav. |  | Medžiagos | Laikiklis kabelio prie atramos tvirt. (skard.) |  | vnt. | 5.59 |  | 0
Kalvarijos sav. |  | Medžiagos | Kablys sieninis |  | vnt. | 15.34 |  | 0
Kazlų Rūdos sav. |  | Medžiagos | Kablys sieninis |  | vnt. | 15.34 |  | 0
Marijampolės sav. |  | Medžiagos | Kablys sieninis |  | vnt. | 15.34 |  | 0
Kalvarijos sav. |  | Medžiagos | OL skyriklio pavara |  | vnt. | 158.36 |  | 0
Kazlų Rūdos sav. |  | Medžiagos | OL skyriklio pavara |  | vnt. | 158.36 |  | 0
Marijampolės sav. |  | Medžiagos | OL skyriklio pavara |  | vnt. | 158.36 |  | 0
Kalvarijos sav. |  | Medžiagos | 10 kV vidaus tipo galios skyriklis be saugiklių |  | vnt. | 3000 |  | 0
Kazlų Rūdos sav. |  | Medžiagos | 10 kV vidaus tipo galios skyriklis be saugiklių |  | vnt. | 3000 |  | 0
Marijampolės sav. |  | Medžiagos | 10 kV vidaus tipo galios skyriklis be saugiklių |  | vnt. | 3000 |  | 0
Kalvarijos sav. |  | Medžiagos | 10 kV vidaus tipo galios skyriklis su saugikliais |  | vnt. | 3600 |  | 0
Kazlų Rūdos sav. |  | Medžiagos | 10 kV vidaus tipo galios skyriklis su saugikliais |  | vnt. | 3600 |  | 0
Marijampolės sav. |  | Medžiagos | 10 kV vidaus tipo galios skyriklis su saugikliais |  | vnt. | 3600 |  | 0
Kalvarijos sav. |  | Medžiagos | Apsaugos nuo paukščių, skirtos 0,4 kV ir 10 kV (OLI) gelžbetoniniams stiebams |  | vnt. | 47.05 |  | 0
Kazlų Rūdos sav. |  | Medžiagos | Apsaugos nuo paukščių, skirtos 0,4 kV ir 10 kV (OLI) gelžbetoniniams stiebams |  | vnt. | 47.05 |  | 0
Marijampolės sav. |  | Medžiagos | Apsaugos nuo paukščių, skirtos 0,4 kV ir 10 kV (OLI) gelžbetoniniams stiebams |  | vnt. | 47.05 |  | 0
Kalvarijos sav. |  | Medžiagos | Saugiklis PN0.1 tipo, d55mm, I=212mm pagal GOST standartą įtampos transformatoriams |  | vnt. | 25.96 |  | 0
Kazlų Rūdos sav. |  | Medžiagos | Saugiklis PN0.1 tipo, d55mm, I=212mm pagal GOST standartą įtampos transformatoriams |  | vnt. | 25.96 |  | 0
Marijampolės sav. |  | Medžiagos | Saugiklis PN0.1 tipo, d55mm, I=212mm pagal GOST standartą įtampos transformatoriams |  | vnt. | 25.96 |  | 0
Kalvarijos sav. |  | Medžiagos | 10kV lauko tipo kibirkštiniai iškrovikliai |  | vnt. | 51.94 |  | 0
Kazlų Rūdos sav. |  | Medžiagos | 10kV lauko tipo kibirkštiniai iškrovikliai |  | vnt. | 51.94 |  | 0
Marijampolės sav. |  | Medžiagos | 10kV lauko tipo kibirkštiniai iškrovikliai |  | vnt. | 51.94 |  | 0
Kalvarijos sav. |  | Medžiagos | 10 kV pirmos klasės kištukinis ekranuotas viršįtampių ribotuvas (1 fazė), tinkamas C tipo T formos ekranuotam kištukiniam adapteriui |  | vnt. | 646.54 |  | 0
Kazlų Rūdos sav. |  | Medžiagos | 10 kV pirmos klasės kištukinis ekranuotas viršįtampių ribotuvas (1 fazė), tinkamas C tipo T formos ekranuotam kištukiniam adapteriui |  | vnt. | 646.54 |  | 0
Marijampolės sav. |  | Medžiagos | 10 kV pirmos klasės kištukinis ekranuotas viršįtampių ribotuvas (1 fazė), tinkamas C tipo T formos ekranuotam kištukiniam adapteriui |  | vnt. | 646.54 |  | 0
Kalvarijos sav. |  | Medžiagos | Apskaitos skydas 3-fazės su pamatu 1 apskaita |  | vnt. | 300 |  | 0
Kazlų Rūdos sav. |  | Medžiagos | Apskaitos skydas 3-fazės su pamatu 1 apskaita |  | vnt. | 300 |  | 0
Marijampolės sav. |  | Medžiagos | Apskaitos skydas 3-fazės su pamatu 1 apskaita |  | vnt. | 300 |  | 0
Kalvarijos sav. |  | Medžiagos | Apskaitos skydas 3-fazės su pamatu 2 apskaitos |  | vnt. | 390 |  | 0
Kazlų Rūdos sav. |  | Medžiagos | Apskaitos skydas 3-fazės su pamatu 2 apskaitos |  | vnt. | 390 |  | 0
Marijampolės sav. |  | Medžiagos | Apskaitos skydas 3-fazės su pamatu 2 apskaitos |  | vnt. | 390 |  | 0
Kalvarijos sav. |  | Medžiagos | Apskaitos skydas 3-fazės su pamatu 9 apskaitų |  | vnt. | 1064.99 |  | 0
Kazlų Rūdos sav. |  | Medžiagos | Apskaitos skydas 3-fazės su pamatu 9 apskaitų |  | vnt. | 1064.99 |  | 0
Marijampolės sav. |  | Medžiagos | Apskaitos skydas 3-fazės su pamatu 9 apskaitų |  | vnt. | 1064.99 |  | 0
Kalvarijos sav. |  | Medžiagos | Apskaitos skydas 3-fazės su pamatu 12 apskaitų |  | vnt. | 1515.49 |  | 0
Kazlų Rūdos sav. |  | Medžiagos | Apskaitos skydas 3-fazės su pamatu 12 apskaitų |  | vnt. | 1515.49 |  | 0
Marijampolės sav. |  | Medžiagos | Apskaitos skydas 3-fazės su pamatu 12 apskaitų |  | vnt. | 1515.49 |  | 0
Kalvarijos sav. |  | Medžiagos | Apskaitos skydas 3-fazės su pamatu 15 apskaitų |  | vnt. | 1872.78 |  | 0
Kazlų Rūdos sav. |  | Medžiagos | Apskaitos skydas 3-fazės su pamatu 15 apskaitų |  | vnt. | 1872.78 |  | 0
Marijampolės sav. |  | Medžiagos | Apskaitos skydas 3-fazės su pamatu 15 apskaitų |  | vnt. | 1872.78 |  | 0
Kalvarijos sav. |  | Medžiagos | Apskaitos skydas 3-fazės ant atramos 1 apskaita |  | vnt. | 146 |  | 0
Kazlų Rūdos sav. |  | Medžiagos | Apskaitos skydas 3-fazės ant atramos 1 apskaita |  | vnt. | 146 |  | 0
Marijampolės sav. |  | Medžiagos | Apskaitos skydas 3-fazės ant atramos 1 apskaita |  | vnt. | 146 |  | 0
Kalvarijos sav. |  | Medžiagos | Apskaitos skydas 3-fazės ant atramos 2 apskaitos |  | vnt. | 238 |  | 0
Kazlų Rūdos sav. |  | Medžiagos | Apskaitos skydas 3-fazės ant atramos 2 apskaitos |  | vnt. | 238 |  | 0
Marijampolės sav. |  | Medžiagos | Apskaitos skydas 3-fazės ant atramos 2 apskaitos |  | vnt. | 238 |  | 0
Kalvarijos sav. |  | Medžiagos | ĮAS su srovės transformatoriais iki 200 A ir bandymų gnybtynų kai automatas 125 A |  | vnt. | 1100 |  | 0
Kazlų Rūdos sav. |  | Medžiagos | ĮAS su srovės transformatoriais iki 200 A ir bandymų gnybtynų kai automatas 125 A |  | vnt. | 1100 |  | 0
Marijampolės sav. |  | Medžiagos | ĮAS su srovės transformatoriais iki 200 A ir bandymų gnybtynų kai automatas 125 A |  | vnt. | 1100 |  | 0
Kalvarijos sav. |  | Medžiagos | ĮAS su srovės transformatoriais iki 200 A ir bandymų gnybtynų kai automatas 160 A |  | vnt. | 1236.3 |  | 0
Kazlų Rūdos sav. |  | Medžiagos | ĮAS su srovės transformatoriais iki 200 A ir bandymų gnybtynų kai automatas 160 A |  | vnt. | 1236.3 |  | 0
Marijampolės sav. |  | Medžiagos | ĮAS su srovės transformatoriais iki 200 A ir bandymų gnybtynų kai automatas 160 A |  | vnt. | 1236.3 |  | 0
Kalvarijos sav. |  | Medžiagos | ĮAS su srovės transformatoriais iki 200 A ir bandymų gnybtynų kai automatas 200 A |  | vnt. | 1446.93 |  | 0
Kazlų Rūdos sav. |  | Medžiagos | ĮAS su srovės transformatoriais iki 200 A ir bandymų gnybtynų kai automatas 200 A |  | vnt. | 1446.93 |  | 0
Marijampolės sav. |  | Medžiagos | ĮAS su srovės transformatoriais iki 200 A ir bandymų gnybtynų kai automatas 200 A |  | vnt. | 1446.93 |  | 0
Kalvarijos sav. |  | Medžiagos | ĮAS su srovės transformatoriais nuo 300 A iki 600 A ir bandymų gnybtynų, automatas 250 A |  | vnt. | 1441.7 |  | 0
Kazlų Rūdos sav. |  | Medžiagos | ĮAS su srovės transformatoriais nuo 300 A iki 600 A ir bandymų gnybtynų, automatas 250 A |  | vnt. | 1441.7 |  | 0
Marijampolės sav. |  | Medžiagos | ĮAS su srovės transformatoriais nuo 300 A iki 600 A ir bandymų gnybtynų, automatas 250 A |  | vnt. | 1441.7 |  | 0
Kalvarijos sav. |  | Medžiagos | ĮAS su srovės transformatoriais nuo 300 A iki 600 A ir bandymų gnybtynų, automatas 300 A |  | vnt. | 1875.06 |  | 0
Kazlų Rūdos sav. |  | Medžiagos | ĮAS su srovės transformatoriais nuo 300 A iki 600 A ir bandymų gnybtynų, automatas 300 A |  | vnt. | 1875.06 |  | 0
Marijampolės sav. |  | Medžiagos | ĮAS su srovės transformatoriais nuo 300 A iki 600 A ir bandymų gnybtynų, automatas 300 A |  | vnt. | 1875.06 |  | 0
Kalvarijos sav. |  | Medžiagos | ĮAS su srovės transformatoriais nuo 300 A iki 600 A ir bandymų gnybtynų, automatas 400 A |  | vnt. | 1875.63 |  | 0
Kazlų Rūdos sav. |  | Medžiagos | ĮAS su srovės transformatoriais nuo 300 A iki 600 A ir bandymų gnybtynų, automatas 400 A |  | vnt. | 1875.63 |  | 0
Marijampolės sav. |  | Medžiagos | ĮAS su srovės transformatoriais nuo 300 A iki 600 A ir bandymų gnybtynų, automatas 400 A |  | vnt. | 1875.63 |  | 0
Kalvarijos sav. |  | Medžiagos | 10 kV įtampos kabelių spinta su komutaciniu įrenginiu |  | vnt. | 7990 |  | 0
Kazlų Rūdos sav. |  | Medžiagos | 10 kV įtampos kabelių spinta su komutaciniu įrenginiu |  | vnt. | 7990 |  | 0
Marijampolės sav. |  | Medžiagos | 10 kV įtampos kabelių spinta su komutaciniu įrenginiu |  | vnt. | 7990 |  | 0
Kalvarijos sav. |  | Medžiagos | KS su 2 kirtiklių-saugiklių blokais |  | vnt. | 779.29 |  | 0
Kazlų Rūdos sav. |  | Medžiagos | KS su 2 kirtiklių-saugiklių blokais |  | vnt. | 779.29 |  | 0
Marijampolės sav. |  | Medžiagos | KS su 2 kirtiklių-saugiklių blokais |  | vnt. | 779.29 |  | 0
Kalvarijos sav. |  | Medžiagos | KS su 4 kirtiklių-saugiklių blokais |  | vnt. | 1113.38 |  | 0
Kazlų Rūdos sav. |  | Medžiagos | KS su 4 kirtiklių-saugiklių blokais |  | vnt. | 1113.38 |  | 0
Marijampolės sav. |  | Medžiagos | KS su 4 kirtiklių-saugiklių blokais |  | vnt. | 1113.38 |  | 0
Kalvarijos sav. |  | Medžiagos | KS su 6 kirtiklių-saugiklių blokais |  | vnt. | 1585.62 |  | 0
Kazlų Rūdos sav. |  | Medžiagos | KS su 6 kirtiklių-saugiklių blokais |  | vnt. | 1585.62 |  | 0
Marijampolės sav. |  | Medžiagos | KS su 6 kirtiklių-saugiklių blokais |  | vnt. | 1585.62 |  | 0
Kalvarijos sav. |  | Medžiagos | KS su srovės transf. iki 200 A ir bandymų gnybtynais, automatas 100 - 160 A ir 3 linijinių saugiklių – kirtiklių blokų vietų |  | vnt. | 2200 |  | 0
Kazlų Rūdos sav. |  | Medžiagos | KS su srovės transf. iki 200 A ir bandymų gnybtynais, automatas 100 - 160 A ir 3 linijinių saugiklių – kirtiklių blokų vietų |  | vnt. | 2200 |  | 0
Marijampolės sav. |  | Medžiagos | KS su srovės transf. iki 200 A ir bandymų gnybtynais, automatas 100 - 160 A ir 3 linijinių saugiklių – kirtiklių blokų vietų |  | vnt. | 2200 |  | 0
Kalvarijos sav. |  | Medžiagos | KS su srovės transformatoriais nuo 200 A iki 600 A ir bandymų gnybtynais kai automatas 200 A,bei 3 linijiniu saugiklių – kirtiklių bloku vietu |  | vnt. | 2500 |  | 0
Kazlų Rūdos sav. |  | Medžiagos | KS su srovės transformatoriais nuo 200 A iki 600 A ir bandymų gnybtynais kai automatas 200 A,bei 3 linijiniu saugiklių – kirtiklių bloku vietu |  | vnt. | 2500 |  | 0
Marijampolės sav. |  | Medžiagos | KS su srovės transformatoriais nuo 200 A iki 600 A ir bandymų gnybtynais kai automatas 200 A,bei 3 linijiniu saugiklių – kirtiklių bloku vietu |  | vnt. | 2500 |  | 0
Kalvarijos sav. |  | Medžiagos | KS su srovės transformatoriais nuo 300 A iki 600 A ir bandymų gnybtynais kai automatas virš 160 A iki 250 A, bei 3 linijiniu saugiklių – kirtiklių bloku vietu |  | vnt. | 2500 |  | 0
Kazlų Rūdos sav. |  | Medžiagos | KS su srovės transformatoriais nuo 300 A iki 600 A ir bandymų gnybtynais kai automatas virš 160 A iki 250 A, bei 3 linijiniu saugiklių – kirtiklių bloku vietu |  | vnt. | 2500 |  | 0
Marijampolės sav. |  | Medžiagos | KS su srovės transformatoriais nuo 300 A iki 600 A ir bandymų gnybtynais kai automatas virš 160 A iki 250 A, bei 3 linijiniu saugiklių – kirtiklių bloku vietu |  | vnt. | 2500 |  | 0
Kalvarijos sav. |  | Medžiagos | KS su srovės transformatoriais nuo 300 A iki 600 A ir bandymų gnybtynais kai automatas virš 250 A iki 400 A, bei 3 linijiniu saugiklių – kirtiklių bloku vietu |  | vnt. | 3000 |  | 0
Kazlų Rūdos sav. |  | Medžiagos | KS su srovės transformatoriais nuo 300 A iki 600 A ir bandymų gnybtynais kai automatas virš 250 A iki 400 A, bei 3 linijiniu saugiklių – kirtiklių bloku vietu |  | vnt. | 3000 |  | 0
Marijampolės sav. |  | Medžiagos | KS su srovės transformatoriais nuo 300 A iki 600 A ir bandymų gnybtynais kai automatas virš 250 A iki 400 A, bei 3 linijiniu saugiklių – kirtiklių bloku vietu |  | vnt. | 3000 |  | 0
Kalvarijos sav. |  | Medžiagos | Tranzitinė kabelių spinta, 2 vnt. kirtiklių - saugiklių blokų arba KL pajungimo vietų, 2 apskaitos |  | vnt. | 969.35 |  | 0
Kazlų Rūdos sav. |  | Medžiagos | Tranzitinė kabelių spinta, 2 vnt. kirtiklių - saugiklių blokų arba KL pajungimo vietų, 2 apskaitos |  | vnt. | 969.35 |  | 0
Marijampolės sav. |  | Medžiagos | Tranzitinė kabelių spinta, 2 vnt. kirtiklių - saugiklių blokų arba KL pajungimo vietų, 2 apskaitos |  | vnt. | 969.35 |  | 0
Kalvarijos sav. |  | Medžiagos | Tranzitinė kabelių spinta, 2 vnt. kirtiklių - saugiklių blokų arba KL pajungimo vietų, 3 apskaitos |  | vnt. | 1059.73 |  | 0
Kazlų Rūdos sav. |  | Medžiagos | Tranzitinė kabelių spinta, 2 vnt. kirtiklių - saugiklių blokų arba KL pajungimo vietų, 3 apskaitos |  | vnt. | 1059.73 |  | 0
Marijampolės sav. |  | Medžiagos | Tranzitinė kabelių spinta, 2 vnt. kirtiklių - saugiklių blokų arba KL pajungimo vietų, 3 apskaitos |  | vnt. | 1059.73 |  | 0
Kalvarijos sav. |  | Medžiagos | Tranzitinė kabelių spinta, 2 vnt. kirtiklių - saugiklių blokų arba KL pajungimo vietų, 4 apskaitos |  | vnt. | 1235 |  | 0
Kazlų Rūdos sav. |  | Medžiagos | Tranzitinė kabelių spinta, 2 vnt. kirtiklių - saugiklių blokų arba KL pajungimo vietų, 4 apskaitos |  | vnt. | 1235 |  | 0
Marijampolės sav. |  | Medžiagos | Tranzitinė kabelių spinta, 2 vnt. kirtiklių - saugiklių blokų arba KL pajungimo vietų, 4 apskaitos |  | vnt. | 1235 |  | 0
Kalvarijos sav. |  | Medžiagos | Tranzitinė kabelių spinta, 2 vnt. kirtiklių - saugiklių blokų arba KL pajungimo vietų, 6 apskaitos |  | vnt. | 1768.81 |  | 0
Kazlų Rūdos sav. |  | Medžiagos | Tranzitinė kabelių spinta, 2 vnt. kirtiklių - saugiklių blokų arba KL pajungimo vietų, 6 apskaitos |  | vnt. | 1768.81 |  | 0
Marijampolės sav. |  | Medžiagos | Tranzitinė kabelių spinta, 2 vnt. kirtiklių - saugiklių blokų arba KL pajungimo vietų, 6 apskaitos |  | vnt. | 1768.81 |  | 0
Kalvarijos sav. |  | Medžiagos | Tranzitinė kabelių spinta, 3 vnt. kirtiklių - saugiklių blokų arba KL pajungimo vietų, 2 apskaitos |  | vnt. | 1190.15 |  | 0
Kazlų Rūdos sav. |  | Medžiagos | Tranzitinė kabelių spinta, 3 vnt. kirtiklių - saugiklių blokų arba KL pajungimo vietų, 2 apskaitos |  | vnt. | 1190.15 |  | 0
Marijampolės sav. |  | Medžiagos | Tranzitinė kabelių spinta, 3 vnt. kirtiklių - saugiklių blokų arba KL pajungimo vietų, 2 apskaitos |  | vnt. | 1190.15 |  | 0
Kalvarijos sav. |  | Medžiagos | Tranzitinė kabelių spinta, 3 vnt. kirtiklių - saugiklių blokų arba KL pajungimo vietų, 3 apskaitos |  | vnt. | 1257.78 |  | 0
Kazlų Rūdos sav. |  | Medžiagos | Tranzitinė kabelių spinta, 3 vnt. kirtiklių - saugiklių blokų arba KL pajungimo vietų, 3 apskaitos |  | vnt. | 1257.78 |  | 0
Marijampolės sav. |  | Medžiagos | Tranzitinė kabelių spinta, 3 vnt. kirtiklių - saugiklių blokų arba KL pajungimo vietų, 3 apskaitos |  | vnt. | 1257.78 |  | 0
Kalvarijos sav. |  | Medžiagos | Tranzitinė kabelių spinta, 3 vnt. kirtiklių - saugiklių blokų arba KL pajungimo vietų, 4 apskaitos |  | vnt. | 1415.96 |  | 0
Kazlų Rūdos sav. |  | Medžiagos | Tranzitinė kabelių spinta, 3 vnt. kirtiklių - saugiklių blokų arba KL pajungimo vietų, 4 apskaitos |  | vnt. | 1415.96 |  | 0
Marijampolės sav. |  | Medžiagos | Tranzitinė kabelių spinta, 3 vnt. kirtiklių - saugiklių blokų arba KL pajungimo vietų, 4 apskaitos |  | vnt. | 1415.96 |  | 0
Kalvarijos sav. |  | Medžiagos | Tranzitinė kabelių spinta, 3 vnt. kirtiklių - saugiklių blokų arba KL pajungimo vietų, 6 apskaitos |  | vnt. | 1918.58 |  | 0
Kazlų Rūdos sav. |  | Medžiagos | Tranzitinė kabelių spinta, 3 vnt. kirtiklių - saugiklių blokų arba KL pajungimo vietų, 6 apskaitos |  | vnt. | 1918.58 |  | 0
Marijampolės sav. |  | Medžiagos | Tranzitinė kabelių spinta, 3 vnt. kirtiklių - saugiklių blokų arba KL pajungimo vietų, 6 apskaitos |  | vnt. | 1918.58 |  | 0
Kalvarijos sav. |  | Medžiagos | Tranzitinė kabelių spinta, 4 vnt. kirtiklių - saugiklių blokų arba KL pajungimo vietų, 4 apskaitos |  | vnt. | 1608.69 |  | 0
Kazlų Rūdos sav. |  | Medžiagos | Tranzitinė kabelių spinta, 4 vnt. kirtiklių - saugiklių blokų arba KL pajungimo vietų, 4 apskaitos |  | vnt. | 1608.69 |  | 0
Marijampolės sav. |  | Medžiagos | Tranzitinė kabelių spinta, 4 vnt. kirtiklių - saugiklių blokų arba KL pajungimo vietų, 4 apskaitos |  | vnt. | 1608.69 |  | 0
Kalvarijos sav. |  | Medžiagos | AEEAS įranga |  | vnt. | 356.49 |  | 0
Kazlų Rūdos sav. |  | Medžiagos | AEEAS įranga |  | vnt. | 356.49 |  | 0
Marijampolės sav. |  | Medžiagos | AEEAS įranga |  | vnt. | 356.49 |  | 0
Kalvarijos sav. |  | Medžiagos | 10/0,4 kV įtampos su vienu iki 160 kVA galios transformatoriui galinė modulinė transformatorinė (MGT) |  | vnt. | 10539 |  | 0
Kazlų Rūdos sav. |  | Medžiagos | 10/0,4 kV įtampos su vienu iki 160 kVA galios transformatoriui galinė modulinė transformatorinė (MGT) |  | vnt. | 10539 |  | 0
Marijampolės sav. |  | Medžiagos | 10/0,4 kV įtampos su vienu iki 160 kVA galios transformatoriui galinė modulinė transformatorinė (MGT) |  | vnt. | 10539 |  | 0
Kalvarijos sav. |  | Medžiagos | 10/0,4 kV įtampos mažo gabarito modulinė transformatorinė su iki 2X630 kVA galios transformatoriais (MGMTT) |  | vnt. | 56700 |  | 0
Kazlų Rūdos sav. |  | Medžiagos | 10/0,4 kV įtampos mažo gabarito modulinė transformatorinė su iki 2X630 kVA galios transformatoriais (MGMTT) |  | vnt. | 56700 |  | 0
Marijampolės sav. |  | Medžiagos | 10/0,4 kV įtampos mažo gabarito modulinė transformatorinė su iki 2X630 kVA galios transformatoriais (MGMTT) |  | vnt. | 56700 |  | 0
Kalvarijos sav. |  | Medžiagos | 10/0,4 kV įtampos mažo gabarito tranzitinė modulinė transformatorinė su vienu iki 160 kVA galios transformatoriumi (MGMTT) |  | vnt. | 30000 |  | 0
Kazlų Rūdos sav. |  | Medžiagos | 10/0,4 kV įtampos mažo gabarito tranzitinė modulinė transformatorinė su vienu iki 160 kVA galios transformatoriumi (MGMTT) |  | vnt. | 30000 |  | 0
Marijampolės sav. |  | Medžiagos | 10/0,4 kV įtampos mažo gabarito tranzitinė modulinė transformatorinė su vienu iki 160 kVA galios transformatoriumi (MGMTT) |  | vnt. | 30000 |  | 0
Kalvarijos sav. |  | Medžiagos | 10/0,4 kV įtampos mažo gabarito modulinės tranzitinės transformatorinės su vienu iki 630 kVA galios transformatoriumi (MGMTT) |  | vnt. | 30000 |  | 0
Kazlų Rūdos sav. |  | Medžiagos | 10/0,4 kV įtampos mažo gabarito modulinės tranzitinės transformatorinės su vienu iki 630 kVA galios transformatoriumi (MGMTT) |  | vnt. | 30000 |  | 0
Marijampolės sav. |  | Medžiagos | 10/0,4 kV įtampos mažo gabarito modulinės tranzitinės transformatorinės su vienu iki 630 kVA galios transformatoriumi (MGMTT) |  | vnt. | 30000 |  | 0
Kalvarijos sav. |  | Medžiagos | 10/0,4 kV įtampos modulinė transformatorinė su vienu iki 630 kVA galios transformatoriumi (neįgilinta) |  | vnt. | 32000 |  | 0
Kazlų Rūdos sav. |  | Medžiagos | 10/0,4 kV įtampos modulinė transformatorinė su vienu iki 630 kVA galios transformatoriumi (neįgilinta) |  | vnt. | 32000 |  | 0
Marijampolės sav. |  | Medžiagos | 10/0,4 kV įtampos modulinė transformatorinė su vienu iki 630 kVA galios transformatoriumi (neįgilinta) |  | vnt. | 32000 |  | 0
Kalvarijos sav. |  | Medžiagos | Elektros energijos kokybės analizatorius |  | vnt. | 3465.15 |  | 0
Kazlų Rūdos sav. |  | Medžiagos | Elektros energijos kokybės analizatorius |  | vnt. | 3465.15 |  | 0
Marijampolės sav. |  | Medžiagos | Elektros energijos kokybės analizatorius |  | vnt. | 3465.15 |  | 0
Kalvarijos sav. |  | Medžiagos | ABLOY spynos širdelė (cilindras) |  | vnt. | 62.41 |  | 0
Kazlų Rūdos sav. |  | Medžiagos | ABLOY spynos širdelė (cilindras) |  | vnt. | 62.41 |  | 0
Marijampolės sav. |  | Medžiagos | ABLOY spynos širdelė (cilindras) |  | vnt. | 62.41 |  | 0
Kalvarijos sav. |  | Medžiagos | ABLOY pakabinama spyna |  | vnt. | 107.7 |  | 0
Kazlų Rūdos sav. |  | Medžiagos | ABLOY pakabinama spyna |  | vnt. | 107.7 |  | 0
Marijampolės sav. |  | Medžiagos | ABLOY pakabinama spyna |  | vnt. | 107.7 |  | 0
Anykščių r. sav. |  | Medžiagos | 10 KV trumpojo jungimo indikatoriai kabelių tinklui su prijungimo prie TSPĮ galimybe (Įmontuojamas ≥IP40) |  | vnt. | 409.56 |  | 0
Utenos r. sav. |  | Medžiagos | 10 KV trumpojo jungimo indikatoriai kabelių tinklui su prijungimo prie TSPĮ galimybe (Įmontuojamas ≥IP40) |  | vnt. | 409.56 |  | 0
Anykščių r. sav. |  | Medžiagos | 10 KV trumpojo jungimo indikatoriai kabelių tinklui su prijungimo prie TSPĮ galimybe (sumontuojamas (neįleidžiamas) ≥ip54) |  | vnt. | 405.27 |  | 0
Utenos r. sav. |  | Medžiagos | 10 KV trumpojo jungimo indikatoriai kabelių tinklui su prijungimo prie TSPĮ galimybe (sumontuojamas (neįleidžiamas) ≥ip54) |  | vnt. | 405.27 |  | 0
Anykščių r. sav. |  | Medžiagos | Laikiklis kabelio prie atramos tvirt. (skard.) |  | vnt. | 5.59 |  | 0
Utenos r. sav. |  | Medžiagos | Laikiklis kabelio prie atramos tvirt. (skard.) |  | vnt. | 5.59 |  | 0
Anykščių r. sav. |  | Medžiagos | Kablys sieninis |  | vnt. | 15.34 |  | 0
Utenos r. sav. |  | Medžiagos | Kablys sieninis |  | vnt. | 15.34 |  | 0
Anykščių r. sav. |  | Medžiagos | OL skyriklio pavara |  | vnt. | 158.36 |  | 0
Utenos r. sav. |  | Medžiagos | OL skyriklio pavara |  | vnt. | 158.36 |  | 0
Anykščių r. sav. |  | Medžiagos | 10 kV vidaus tipo galios skyriklis be saugiklių |  | vnt. | 3074.91 |  | 0
Utenos r. sav. |  | Medžiagos | 10 kV vidaus tipo galios skyriklis be saugiklių |  | vnt. | 3074.91 |  | 0
Anykščių r. sav. |  | Medžiagos | 10 kV vidaus tipo galios skyriklis su saugikliais |  | vnt. | 3679.01 |  | 0
Utenos r. sav. |  | Medžiagos | 10 kV vidaus tipo galios skyriklis su saugikliais |  | vnt. | 3679.01 |  | 0
Anykščių r. sav. |  | Medžiagos | Apsaugos nuo paukščių, skirtos 0,4 kV ir 10 kV (OLI) gelžbetoniniams stiebams |  | vnt. | 47.05 |  | 0
Utenos r. sav. |  | Medžiagos | Apsaugos nuo paukščių, skirtos 0,4 kV ir 10 kV (OLI) gelžbetoniniams stiebams |  | vnt. | 47.05 |  | 0
Anykščių r. sav. |  | Medžiagos | Saugiklis PN0.1 tipo, d55mm, I=212mm pagal GOST standartą įtampos transformatoriams |  | vnt. | 25.96 |  | 0
Utenos r. sav. |  | Medžiagos | Saugiklis PN0.1 tipo, d55mm, I=212mm pagal GOST standartą įtampos transformatoriams |  | vnt. | 25.96 |  | 0
Anykščių r. sav. |  | Medžiagos | 10kV lauko tipo kibirkštiniai iškrovikliai |  | vnt. | 51.94 |  | 0
Utenos r. sav. |  | Medžiagos | 10kV lauko tipo kibirkštiniai iškrovikliai |  | vnt. | 51.94 |  | 0
Anykščių r. sav. |  | Medžiagos | 10 kV pirmos klasės kištukinis ekranuotas viršįtampių ribotuvas (1 fazė), tinkamas C tipo T formos ekranuotam kištukiniam adapteriui |  | vnt. | 646.54 |  | 0
Utenos r. sav. |  | Medžiagos | 10 kV pirmos klasės kištukinis ekranuotas viršįtampių ribotuvas (1 fazė), tinkamas C tipo T formos ekranuotam kištukiniam adapteriui |  | vnt. | 646.54 |  | 0
Anykščių r. sav. |  | Medžiagos | Apskaitos skydas 3-fazės su pamatu 1 apskaita |  | vnt. | 306.82 |  | 0
Utenos r. sav. |  | Medžiagos | Apskaitos skydas 3-fazės su pamatu 1 apskaita |  | vnt. | 306.82 |  | 0
Anykščių r. sav. |  | Medžiagos | Apskaitos skydas 3-fazės su pamatu 2 apskaitos |  | vnt. | 397.02 |  | 0
Utenos r. sav. |  | Medžiagos | Apskaitos skydas 3-fazės su pamatu 2 apskaitos |  | vnt. | 397.02 |  | 0
Anykščių r. sav. |  | Medžiagos | Apskaitos skydas 3-fazės su pamatu 9 apskaitų |  | vnt. | 1064.99 |  | 0
Utenos r. sav. |  | Medžiagos | Apskaitos skydas 3-fazės su pamatu 9 apskaitų |  | vnt. | 1064.99 |  | 0
Anykščių r. sav. |  | Medžiagos | Apskaitos skydas 3-fazės su pamatu 12 apskaitų |  | vnt. | 1515.49 |  | 0
Utenos r. sav. |  | Medžiagos | Apskaitos skydas 3-fazės su pamatu 12 apskaitų |  | vnt. | 1515.49 |  | 0
Anykščių r. sav. |  | Medžiagos | Apskaitos skydas 3-fazės su pamatu 15 apskaitų |  | vnt. | 1872.78 |  | 0
Utenos r. sav. |  | Medžiagos | Apskaitos skydas 3-fazės su pamatu 15 apskaitų |  | vnt. | 1872.78 |  | 0
Anykščių r. sav. |  | Medžiagos | Apskaitos skydas 3-fazės ant atramos 1 apskaita |  | vnt. | 146.38 |  | 0
Utenos r. sav. |  | Medžiagos | Apskaitos skydas 3-fazės ant atramos 1 apskaita |  | vnt. | 146.38 |  | 0
Anykščių r. sav. |  | Medžiagos | Apskaitos skydas 3-fazės ant atramos 2 apskaitos |  | vnt. | 238.43 |  | 0
Utenos r. sav. |  | Medžiagos | Apskaitos skydas 3-fazės ant atramos 2 apskaitos |  | vnt. | 238.43 |  | 0
Anykščių r. sav. |  | Medžiagos | ĮAS su srovės transformatoriais iki 200 A ir bandymų gnybtynų kai automatas 125 A |  | vnt. | 1122.62 |  | 0
Utenos r. sav. |  | Medžiagos | ĮAS su srovės transformatoriais iki 200 A ir bandymų gnybtynų kai automatas 125 A |  | vnt. | 1122.62 |  | 0
Anykščių r. sav. |  | Medžiagos | ĮAS su srovės transformatoriais iki 200 A ir bandymų gnybtynų kai automatas 160 A |  | vnt. | 1236.3 |  | 0
Utenos r. sav. |  | Medžiagos | ĮAS su srovės transformatoriais iki 200 A ir bandymų gnybtynų kai automatas 160 A |  | vnt. | 1236.3 |  | 0
Anykščių r. sav. |  | Medžiagos | ĮAS su srovės transformatoriais iki 200 A ir bandymų gnybtynų kai automatas 200 A |  | vnt. | 1446.93 |  | 0
Utenos r. sav. |  | Medžiagos | ĮAS su srovės transformatoriais iki 200 A ir bandymų gnybtynų kai automatas 200 A |  | vnt. | 1446.93 |  | 0
Anykščių r. sav. |  | Medžiagos | ĮAS su srovės transformatoriais nuo 300 A iki 600 A ir bandymų gnybtynų, automatas 250 A |  | vnt. | 1441.7 |  | 0
Utenos r. sav. |  | Medžiagos | ĮAS su srovės transformatoriais nuo 300 A iki 600 A ir bandymų gnybtynų, automatas 250 A |  | vnt. | 1441.7 |  | 0
Anykščių r. sav. |  | Medžiagos | ĮAS su srovės transformatoriais nuo 300 A iki 600 A ir bandymų gnybtynų, automatas 300 A |  | vnt. | 1875.06 |  | 0
Utenos r. sav. |  | Medžiagos | ĮAS su srovės transformatoriais nuo 300 A iki 600 A ir bandymų gnybtynų, automatas 300 A |  | vnt. | 1875.06 |  | 0
Anykščių r. sav. |  | Medžiagos | ĮAS su srovės transformatoriais nuo 300 A iki 600 A ir bandymų gnybtynų, automatas 400 A |  | vnt. | 1875.63 |  | 0
Utenos r. sav. |  | Medžiagos | ĮAS su srovės transformatoriais nuo 300 A iki 600 A ir bandymų gnybtynų, automatas 400 A |  | vnt. | 1875.63 |  | 0
Anykščių r. sav. |  | Medžiagos | 10 kV įtampos kabelių spinta su komutaciniu įrenginiu |  | vnt. | 7992.48 |  | 0
Utenos r. sav. |  | Medžiagos | 10 kV įtampos kabelių spinta su komutaciniu įrenginiu |  | vnt. | 7992.48 |  | 0
Anykščių r. sav. |  | Medžiagos | KS su 2 kirtiklių-saugiklių blokais |  | vnt. | 779.29 |  | 0
Utenos r. sav. |  | Medžiagos | KS su 2 kirtiklių-saugiklių blokais |  | vnt. | 779.29 |  | 0
Anykščių r. sav. |  | Medžiagos | KS su 4 kirtiklių-saugiklių blokais |  | vnt. | 1113.38 |  | 0
Utenos r. sav. |  | Medžiagos | KS su 4 kirtiklių-saugiklių blokais |  | vnt. | 1113.38 |  | 0
Anykščių r. sav. |  | Medžiagos | KS su 6 kirtiklių-saugiklių blokais |  | vnt. | 1585.62 |  | 0
Utenos r. sav. |  | Medžiagos | KS su 6 kirtiklių-saugiklių blokais |  | vnt. | 1585.62 |  | 0
Anykščių r. sav. |  | Medžiagos | KS su srovės transf. iki 200 A ir bandymų gnybtynais, automatas 100 - 160 A ir 3 linijinių saugiklių – kirtiklių blokų vietų |  | vnt. | 2214.86 |  | 0
Utenos r. sav. |  | Medžiagos | KS su srovės transf. iki 200 A ir bandymų gnybtynais, automatas 100 - 160 A ir 3 linijinių saugiklių – kirtiklių blokų vietų |  | vnt. | 2214.86 |  | 0
Anykščių r. sav. |  | Medžiagos | KS su srovės transformatoriais nuo 200 A iki 600 A ir bandymų gnybtynais kai automatas 200 A,bei 3 linijiniu saugiklių – kirtiklių bloku vietu |  | vnt. | 2573.78 |  | 0
Utenos r. sav. |  | Medžiagos | KS su srovės transformatoriais nuo 200 A iki 600 A ir bandymų gnybtynais kai automatas 200 A,bei 3 linijiniu saugiklių – kirtiklių bloku vietu |  | vnt. | 2573.78 |  | 0
Anykščių r. sav. |  | Medžiagos | KS su srovės transformatoriais nuo 300 A iki 600 A ir bandymų gnybtynais kai automatas virš 160 A iki 250 A, bei 3 linijiniu saugiklių – kirtiklių bloku vietu |  | vnt. | 2558.78 |  | 0
Utenos r. sav. |  | Medžiagos | KS su srovės transformatoriais nuo 300 A iki 600 A ir bandymų gnybtynais kai automatas virš 160 A iki 250 A, bei 3 linijiniu saugiklių – kirtiklių bloku vietu |  | vnt. | 2558.78 |  | 0
Anykščių r. sav. |  | Medžiagos | KS su srovės transformatoriais nuo 300 A iki 600 A ir bandymų gnybtynais kai automatas virš 250 A iki 400 A, bei 3 linijiniu saugiklių – kirtiklių bloku vietu |  | vnt. | 3064.12 |  | 0
Utenos r. sav. |  | Medžiagos | KS su srovės transformatoriais nuo 300 A iki 600 A ir bandymų gnybtynais kai automatas virš 250 A iki 400 A, bei 3 linijiniu saugiklių – kirtiklių bloku vietu |  | vnt. | 3064.12 |  | 0
Anykščių r. sav. |  | Medžiagos | Tranzitinė kabelių spinta, 2 vnt. kirtiklių - saugiklių blokų arba KL pajungimo vietų, 2 apskaitos |  | vnt. | 969.35 |  | 0
Utenos r. sav. |  | Medžiagos | Tranzitinė kabelių spinta, 2 vnt. kirtiklių - saugiklių blokų arba KL pajungimo vietų, 2 apskaitos |  | vnt. | 969.35 |  | 0
Anykščių r. sav. |  | Medžiagos | Tranzitinė kabelių spinta, 2 vnt. kirtiklių - saugiklių blokų arba KL pajungimo vietų, 3 apskaitos |  | vnt. | 1059.73 |  | 0
Utenos r. sav. |  | Medžiagos | Tranzitinė kabelių spinta, 2 vnt. kirtiklių - saugiklių blokų arba KL pajungimo vietų, 3 apskaitos |  | vnt. | 1059.73 |  | 0
Anykščių r. sav. |  | Medžiagos | Tranzitinė kabelių spinta, 2 vnt. kirtiklių - saugiklių blokų arba KL pajungimo vietų, 4 apskaitos |  | vnt. | 1235 |  | 0
Utenos r. sav. |  | Medžiagos | Tranzitinė kabelių spinta, 2 vnt. kirtiklių - saugiklių blokų arba KL pajungimo vietų, 4 apskaitos |  | vnt. | 1235 |  | 0
Anykščių r. sav. |  | Medžiagos | Tranzitinė kabelių spinta, 2 vnt. kirtiklių - saugiklių blokų arba KL pajungimo vietų, 6 apskaitos |  | vnt. | 1768.81 |  | 0
Utenos r. sav. |  | Medžiagos | Tranzitinė kabelių spinta, 2 vnt. kirtiklių - saugiklių blokų arba KL pajungimo vietų, 6 apskaitos |  | vnt. | 1768.81 |  | 0
Anykščių r. sav. |  | Medžiagos | Tranzitinė kabelių spinta, 3 vnt. kirtiklių - saugiklių blokų arba KL pajungimo vietų, 2 apskaitos |  | vnt. | 1190.15 |  | 0
Utenos r. sav. |  | Medžiagos | Tranzitinė kabelių spinta, 3 vnt. kirtiklių - saugiklių blokų arba KL pajungimo vietų, 2 apskaitos |  | vnt. | 1190.15 |  | 0
Anykščių r. sav. |  | Medžiagos | Tranzitinė kabelių spinta, 3 vnt. kirtiklių - saugiklių blokų arba KL pajungimo vietų, 3 apskaitos |  | vnt. | 1257.78 |  | 0
Utenos r. sav. |  | Medžiagos | Tranzitinė kabelių spinta, 3 vnt. kirtiklių - saugiklių blokų arba KL pajungimo vietų, 3 apskaitos |  | vnt. | 1257.78 |  | 0
Anykščių r. sav. |  | Medžiagos | Tranzitinė kabelių spinta, 3 vnt. kirtiklių - saugiklių blokų arba KL pajungimo vietų, 4 apskaitos |  | vnt. | 1415.96 |  | 0
Utenos r. sav. |  | Medžiagos | Tranzitinė kabelių spinta, 3 vnt. kirtiklių - saugiklių blokų arba KL pajungimo vietų, 4 apskaitos |  | vnt. | 1415.96 |  | 0
Anykščių r. sav. |  | Medžiagos | Tranzitinė kabelių spinta, 3 vnt. kirtiklių - saugiklių blokų arba KL pajungimo vietų, 6 apskaitos |  | vnt. | 1918.58 |  | 0
Utenos r. sav. |  | Medžiagos | Tranzitinė kabelių spinta, 3 vnt. kirtiklių - saugiklių blokų arba KL pajungimo vietų, 6 apskaitos |  | vnt. | 1918.58 |  | 0
Anykščių r. sav. |  | Medžiagos | Tranzitinė kabelių spinta, 4 vnt. kirtiklių - saugiklių blokų arba KL pajungimo vietų, 4 apskaitos |  | vnt. | 1608.69 |  | 0
Utenos r. sav. |  | Medžiagos | Tranzitinė kabelių spinta, 4 vnt. kirtiklių - saugiklių blokų arba KL pajungimo vietų, 4 apskaitos |  | vnt. | 1608.69 |  | 0
Anykščių r. sav. |  | Medžiagos | AEEAS įranga |  | vnt. | 356.49 |  | 0
Utenos r. sav. |  | Medžiagos | AEEAS įranga |  | vnt. | 356.49 |  | 0
Anykščių r. sav. |  | Medžiagos | 10/0,4 kV įtampos su vienu iki 160 kVA galios transformatoriui galinė modulinė transformatorinė (MGT) |  | vnt. | 10539.27 |  | 0
Utenos r. sav. |  | Medžiagos | 10/0,4 kV įtampos su vienu iki 160 kVA galios transformatoriui galinė modulinė transformatorinė (MGT) |  | vnt. | 10539.27 |  | 0
Anykščių r. sav. |  | Medžiagos | 10/0,4 kV įtampos mažo gabarito modulinė transformatorinė su iki 2X630 kVA galios transformatoriais (MGMTT) |  | vnt. | 56763.21 |  | 0
Utenos r. sav. |  | Medžiagos | 10/0,4 kV įtampos mažo gabarito modulinė transformatorinė su iki 2X630 kVA galios transformatoriais (MGMTT) |  | vnt. | 56763.21 |  | 0
Anykščių r. sav. |  | Medžiagos | 10/0,4 kV įtampos mažo gabarito tranzitinė modulinė transformatorinė su vienu iki 160 kVA galios transformatoriumi (MGMTT) |  | vnt. | 30047.26 |  | 0
Utenos r. sav. |  | Medžiagos | 10/0,4 kV įtampos mažo gabarito tranzitinė modulinė transformatorinė su vienu iki 160 kVA galios transformatoriumi (MGMTT) |  | vnt. | 30047.26 |  | 0
Anykščių r. sav. |  | Medžiagos | 10/0,4 kV įtampos mažo gabarito modulinės tranzitinės transformatorinės su vienu iki 630 kVA galios transformatoriumi (MGMTT) |  | vnt. | 31790.41 |  | 0
Utenos r. sav. |  | Medžiagos | 10/0,4 kV įtampos mažo gabarito modulinės tranzitinės transformatorinės su vienu iki 630 kVA galios transformatoriumi (MGMTT) |  | vnt. | 31790.41 |  | 0
Anykščių r. sav. |  | Medžiagos | 10/0,4 kV įtampos modulinė transformatorinė su vienu iki 630 kVA galios transformatoriumi (neįgilinta) |  | vnt. | 32775.4 |  | 0
Utenos r. sav. |  | Medžiagos | 10/0,4 kV įtampos modulinė transformatorinė su vienu iki 630 kVA galios transformatoriumi (neįgilinta) |  | vnt. | 32775.4 |  | 0
Anykščių r. sav. |  | Medžiagos | Elektros energijos kokybės analizatorius |  | vnt. | 3465.15 |  | 0
Utenos r. sav. |  | Medžiagos | Elektros energijos kokybės analizatorius |  | vnt. | 3465.15 |  | 0
Anykščių r. sav. |  | Medžiagos | ABLOY spynos širdelė (cilindras) |  | vnt. | 62.41 |  | 0
Utenos r. sav. |  | Medžiagos | ABLOY spynos širdelė (cilindras) |  | vnt. | 62.41 |  | 0
Anykščių r. sav. |  | Medžiagos | ABLOY pakabinama spyna |  | vnt. | 107.7 |  | 0
Utenos r. sav. |  | Medžiagos | ABLOY pakabinama spyna |  | vnt. | 107.7 |  | 0
Elektrėnų sav. |  | Medžiagos | 10 KV trumpojo jungimo indikatoriai kabelių tinklui su prijungimo prie TSPĮ galimybe (Įmontuojamas ≥IP40) |  | vnt. | 418.61 |  | 0
Trakų r. sav. |  | Medžiagos | 10 KV trumpojo jungimo indikatoriai kabelių tinklui su prijungimo prie TSPĮ galimybe (Įmontuojamas ≥IP40) |  | vnt. | 418.61 |  | 0
Elektrėnų sav. |  | Medžiagos | 10 KV trumpojo jungimo indikatoriai kabelių tinklui su prijungimo prie TSPĮ galimybe (sumontuojamas (neįleidžiamas) ≥ip54) |  | vnt. | 414.23 |  | 0
Trakų r. sav. |  | Medžiagos | 10 KV trumpojo jungimo indikatoriai kabelių tinklui su prijungimo prie TSPĮ galimybe (sumontuojamas (neįleidžiamas) ≥ip54) |  | vnt. | 414.23 |  | 0
Elektrėnų sav. |  | Medžiagos | Laikiklis kabelio prie atramos tvirt. (skard.) |  | vnt. | 5.59 |  | 0
Trakų r. sav. |  | Medžiagos | Laikiklis kabelio prie atramos tvirt. (skard.) |  | vnt. | 5.59 |  | 0
Elektrėnų sav. |  | Medžiagos | Kablys sieninis |  | vnt. | 15.34 |  | 0
Trakų r. sav. |  | Medžiagos | Kablys sieninis |  | vnt. | 15.34 |  | 0
Elektrėnų sav. |  | Medžiagos | OL skyriklio pavara |  | vnt. | 158.36 |  | 0
Trakų r. sav. |  | Medžiagos | OL skyriklio pavara |  | vnt. | 158.36 |  | 0
Elektrėnų sav. |  | Medžiagos | 10 kV vidaus tipo galios skyriklis be saugiklių |  | vnt. | 3074.91 |  | 0
Trakų r. sav. |  | Medžiagos | 10 kV vidaus tipo galios skyriklis be saugiklių |  | vnt. | 3074.91 |  | 0
Elektrėnų sav. |  | Medžiagos | 10 kV vidaus tipo galios skyriklis su saugikliais |  | vnt. | 3679.01 |  | 0
Trakų r. sav. |  | Medžiagos | 10 kV vidaus tipo galios skyriklis su saugikliais |  | vnt. | 3679.01 |  | 0
Elektrėnų sav. |  | Medžiagos | Apsaugos nuo paukščių, skirtos 0,4 kV ir 10 kV (OLI) gelžbetoniniams stiebams |  | vnt. | 48.04 |  | 0
Trakų r. sav. |  | Medžiagos | Apsaugos nuo paukščių, skirtos 0,4 kV ir 10 kV (OLI) gelžbetoniniams stiebams |  | vnt. | 48.04 |  | 0
Elektrėnų sav. |  | Medžiagos | Saugiklis PN0.1 tipo, d55mm, I=212mm pagal GOST standartą įtampos transformatoriams |  | vnt. | 25.96 |  | 0
Trakų r. sav. |  | Medžiagos | Saugiklis PN0.1 tipo, d55mm, I=212mm pagal GOST standartą įtampos transformatoriams |  | vnt. | 25.96 |  | 0
Elektrėnų sav. |  | Medžiagos | 10kV lauko tipo kibirkštiniai iškrovikliai |  | vnt. | 51.94 |  | 0
Trakų r. sav. |  | Medžiagos | 10kV lauko tipo kibirkštiniai iškrovikliai |  | vnt. | 51.94 |  | 0
Elektrėnų sav. |  | Medžiagos | 10 kV pirmos klasės kištukinis ekranuotas viršįtampių ribotuvas (1 fazė), tinkamas C tipo T formos ekranuotam kištukiniam adapteriui |  | vnt. | 646.54 |  | 0
Trakų r. sav. |  | Medžiagos | 10 kV pirmos klasės kištukinis ekranuotas viršįtampių ribotuvas (1 fazė), tinkamas C tipo T formos ekranuotam kištukiniam adapteriui |  | vnt. | 646.54 |  | 0
Elektrėnų sav. |  | Medžiagos | Apskaitos skydas 3-fazės su pamatu 1 apskaita |  | vnt. | 306.82 |  | 0
Trakų r. sav. |  | Medžiagos | Apskaitos skydas 3-fazės su pamatu 1 apskaita |  | vnt. | 306.82 |  | 0
Elektrėnų sav. |  | Medžiagos | Apskaitos skydas 3-fazės su pamatu 2 apskaitos |  | vnt. | 397.02 |  | 0
Trakų r. sav. |  | Medžiagos | Apskaitos skydas 3-fazės su pamatu 2 apskaitos |  | vnt. | 397.02 |  | 0
Elektrėnų sav. |  | Medžiagos | Apskaitos skydas 3-fazės su pamatu 9 apskaitų |  | vnt. | 1064.99 |  | 0
Trakų r. sav. |  | Medžiagos | Apskaitos skydas 3-fazės su pamatu 9 apskaitų |  | vnt. | 1064.99 |  | 0
Elektrėnų sav. |  | Medžiagos | Apskaitos skydas 3-fazės su pamatu 12 apskaitų |  | vnt. | 1515.49 |  | 0
Trakų r. sav. |  | Medžiagos | Apskaitos skydas 3-fazės su pamatu 12 apskaitų |  | vnt. | 1515.49 |  | 0
Elektrėnų sav. |  | Medžiagos | Apskaitos skydas 3-fazės su pamatu 15 apskaitų |  | vnt. | 1872.78 |  | 0
Trakų r. sav. |  | Medžiagos | Apskaitos skydas 3-fazės su pamatu 15 apskaitų |  | vnt. | 1872.78 |  | 0
Elektrėnų sav. |  | Medžiagos | Apskaitos skydas 3-fazės ant atramos 1 apskaita |  | vnt. | 146.38 |  | 0
Trakų r. sav. |  | Medžiagos | Apskaitos skydas 3-fazės ant atramos 1 apskaita |  | vnt. | 146.38 |  | 0
Elektrėnų sav. |  | Medžiagos | Apskaitos skydas 3-fazės ant atramos 2 apskaitos |  | vnt. | 238.43 |  | 0
Trakų r. sav. |  | Medžiagos | Apskaitos skydas 3-fazės ant atramos 2 apskaitos |  | vnt. | 238.43 |  | 0
Elektrėnų sav. |  | Medžiagos | ĮAS su srovės transformatoriais iki 200 A ir bandymų gnybtynų kai automatas 125 A |  | vnt. | 1122.62 |  | 0
Trakų r. sav. |  | Medžiagos | ĮAS su srovės transformatoriais iki 200 A ir bandymų gnybtynų kai automatas 125 A |  | vnt. | 1122.62 |  | 0
Elektrėnų sav. |  | Medžiagos | ĮAS su srovės transformatoriais iki 200 A ir bandymų gnybtynų kai automatas 160 A |  | vnt. | 1236.3 |  | 0
Trakų r. sav. |  | Medžiagos | ĮAS su srovės transformatoriais iki 200 A ir bandymų gnybtynų kai automatas 160 A |  | vnt. | 1236.3 |  | 0
Elektrėnų sav. |  | Medžiagos | ĮAS su srovės transformatoriais iki 200 A ir bandymų gnybtynų kai automatas 200 A |  | vnt. | 1446.93 |  | 0
Trakų r. sav. |  | Medžiagos | ĮAS su srovės transformatoriais iki 200 A ir bandymų gnybtynų kai automatas 200 A |  | vnt. | 1446.93 |  | 0
Elektrėnų sav. |  | Medžiagos | ĮAS su srovės transformatoriais nuo 300 A iki 600 A ir bandymų gnybtynų, automatas 250 A |  | vnt. | 1441.7 |  | 0
Trakų r. sav. |  | Medžiagos | ĮAS su srovės transformatoriais nuo 300 A iki 600 A ir bandymų gnybtynų, automatas 250 A |  | vnt. | 1441.7 |  | 0
Elektrėnų sav. |  | Medžiagos | ĮAS su srovės transformatoriais nuo 300 A iki 600 A ir bandymų gnybtynų, automatas 300 A |  | vnt. | 1875.06 |  | 0
Trakų r. sav. |  | Medžiagos | ĮAS su srovės transformatoriais nuo 300 A iki 600 A ir bandymų gnybtynų, automatas 300 A |  | vnt. | 1875.06 |  | 0
Elektrėnų sav. |  | Medžiagos | ĮAS su srovės transformatoriais nuo 300 A iki 600 A ir bandymų gnybtynų, automatas 400 A |  | vnt. | 1875.63 |  | 0
Trakų r. sav. |  | Medžiagos | ĮAS su srovės transformatoriais nuo 300 A iki 600 A ir bandymų gnybtynų, automatas 400 A |  | vnt. | 1875.63 |  | 0
Elektrėnų sav. |  | Medžiagos | 10 kV įtampos kabelių spinta su komutaciniu įrenginiu |  | vnt. | 6030.39 |  | 0
Trakų r. sav. |  | Medžiagos | 10 kV įtampos kabelių spinta su komutaciniu įrenginiu |  | vnt. | 6030.39 |  | 0
Elektrėnų sav. |  | Medžiagos | KS su 2 kirtiklių-saugiklių blokais |  | vnt. | 779.29 |  | 0
Trakų r. sav. |  | Medžiagos | KS su 2 kirtiklių-saugiklių blokais |  | vnt. | 779.29 |  | 0
Elektrėnų sav. |  | Medžiagos | KS su 4 kirtiklių-saugiklių blokais |  | vnt. | 1113.38 |  | 0
Trakų r. sav. |  | Medžiagos | KS su 4 kirtiklių-saugiklių blokais |  | vnt. | 1113.38 |  | 0
Elektrėnų sav. |  | Medžiagos | KS su 6 kirtiklių-saugiklių blokais |  | vnt. | 1585.62 |  | 0
Trakų r. sav. |  | Medžiagos | KS su 6 kirtiklių-saugiklių blokais |  | vnt. | 1585.62 |  | 0
Elektrėnų sav. |  | Medžiagos | KS su srovės transf. iki 200 A ir bandymų gnybtynais, automatas 100 - 160 A ir 3 linijinių saugiklių – kirtiklių blokų vietų |  | vnt. | 2214.86 |  | 0
Trakų r. sav. |  | Medžiagos | KS su srovės transf. iki 200 A ir bandymų gnybtynais, automatas 100 - 160 A ir 3 linijinių saugiklių – kirtiklių blokų vietų |  | vnt. | 2214.86 |  | 0
Elektrėnų sav. |  | Medžiagos | KS su srovės transformatoriais nuo 200 A iki 600 A ir bandymų gnybtynais kai automatas 200 A,bei 3 linijiniu saugiklių – kirtiklių bloku vietu |  | vnt. | 2248.62 |  | 0
Trakų r. sav. |  | Medžiagos | KS su srovės transformatoriais nuo 200 A iki 600 A ir bandymų gnybtynais kai automatas 200 A,bei 3 linijiniu saugiklių – kirtiklių bloku vietu |  | vnt. | 2248.62 |  | 0
Elektrėnų sav. |  | Medžiagos | KS su srovės transformatoriais nuo 300 A iki 600 A ir bandymų gnybtynais kai automatas virš 160 A iki 250 A, bei 3 linijiniu saugiklių – kirtiklių bloku vietu |  | vnt. | 2248.62 |  | 0
Trakų r. sav. |  | Medžiagos | KS su srovės transformatoriais nuo 300 A iki 600 A ir bandymų gnybtynais kai automatas virš 160 A iki 250 A, bei 3 linijiniu saugiklių – kirtiklių bloku vietu |  | vnt. | 2248.62 |  | 0
Elektrėnų sav. |  | Medžiagos | KS su srovės transformatoriais nuo 300 A iki 600 A ir bandymų gnybtynais kai automatas virš 250 A iki 400 A, bei 3 linijiniu saugiklių – kirtiklių bloku vietu |  | vnt. | 3064.12 |  | 0
Trakų r. sav. |  | Medžiagos | KS su srovės transformatoriais nuo 300 A iki 600 A ir bandymų gnybtynais kai automatas virš 250 A iki 400 A, bei 3 linijiniu saugiklių – kirtiklių bloku vietu |  | vnt. | 3064.12 |  | 0
Elektrėnų sav. |  | Medžiagos | Tranzitinė kabelių spinta, 2 vnt. kirtiklių - saugiklių blokų arba KL pajungimo vietų, 2 apskaitos |  | vnt. | 969.35 |  | 0
Trakų r. sav. |  | Medžiagos | Tranzitinė kabelių spinta, 2 vnt. kirtiklių - saugiklių blokų arba KL pajungimo vietų, 2 apskaitos |  | vnt. | 969.35 |  | 0
Elektrėnų sav. |  | Medžiagos | Tranzitinė kabelių spinta, 2 vnt. kirtiklių - saugiklių blokų arba KL pajungimo vietų, 3 apskaitos |  | vnt. | 1059.73 |  | 0
Trakų r. sav. |  | Medžiagos | Tranzitinė kabelių spinta, 2 vnt. kirtiklių - saugiklių blokų arba KL pajungimo vietų, 3 apskaitos |  | vnt. | 1059.73 |  | 0
Elektrėnų sav. |  | Medžiagos | Tranzitinė kabelių spinta, 2 vnt. kirtiklių - saugiklių blokų arba KL pajungimo vietų, 4 apskaitos |  | vnt. | 1235 |  | 0
Trakų r. sav. |  | Medžiagos | Tranzitinė kabelių spinta, 2 vnt. kirtiklių - saugiklių blokų arba KL pajungimo vietų, 4 apskaitos |  | vnt. | 1235 |  | 0
Elektrėnų sav. |  | Medžiagos | Tranzitinė kabelių spinta, 2 vnt. kirtiklių - saugiklių blokų arba KL pajungimo vietų, 6 apskaitos |  | vnt. | 1768.81 |  | 0
Trakų r. sav. |  | Medžiagos | Tranzitinė kabelių spinta, 2 vnt. kirtiklių - saugiklių blokų arba KL pajungimo vietų, 6 apskaitos |  | vnt. | 1768.81 |  | 0
Elektrėnų sav. |  | Medžiagos | Tranzitinė kabelių spinta, 3 vnt. kirtiklių - saugiklių blokų arba KL pajungimo vietų, 2 apskaitos |  | vnt. | 1190.15 |  | 0
Trakų r. sav. |  | Medžiagos | Tranzitinė kabelių spinta, 3 vnt. kirtiklių - saugiklių blokų arba KL pajungimo vietų, 2 apskaitos |  | vnt. | 1190.15 |  | 0
Elektrėnų sav. |  | Medžiagos | Tranzitinė kabelių spinta, 3 vnt. kirtiklių - saugiklių blokų arba KL pajungimo vietų, 3 apskaitos |  | vnt. | 1257.78 |  | 0
Trakų r. sav. |  | Medžiagos | Tranzitinė kabelių spinta, 3 vnt. kirtiklių - saugiklių blokų arba KL pajungimo vietų, 3 apskaitos |  | vnt. | 1257.78 |  | 0
Elektrėnų sav. |  | Medžiagos | Tranzitinė kabelių spinta, 3 vnt. kirtiklių - saugiklių blokų arba KL pajungimo vietų, 4 apskaitos |  | vnt. | 1415.96 |  | 0
Trakų r. sav. |  | Medžiagos | Tranzitinė kabelių spinta, 3 vnt. kirtiklių - saugiklių blokų arba KL pajungimo vietų, 4 apskaitos |  | vnt. | 1415.96 |  | 0
Elektrėnų sav. |  | Medžiagos | Tranzitinė kabelių spinta, 3 vnt. kirtiklių - saugiklių blokų arba KL pajungimo vietų, 6 apskaitos |  | vnt. | 1918.58 |  | 0
Trakų r. sav. |  | Medžiagos | Tranzitinė kabelių spinta, 3 vnt. kirtiklių - saugiklių blokų arba KL pajungimo vietų, 6 apskaitos |  | vnt. | 1918.58 |  | 0
Elektrėnų sav. |  | Medžiagos | Tranzitinė kabelių spinta, 4 vnt. kirtiklių - saugiklių blokų arba KL pajungimo vietų, 4 apskaitos |  | vnt. | 1608.69 |  | 0
Trakų r. sav. |  | Medžiagos | Tranzitinė kabelių spinta, 4 vnt. kirtiklių - saugiklių blokų arba KL pajungimo vietų, 4 apskaitos |  | vnt. | 1608.69 |  | 0
Elektrėnų sav. |  | Medžiagos | AEEAS įranga |  | vnt. | 357.74 |  | 0
Trakų r. sav. |  | Medžiagos | AEEAS įranga |  | vnt. | 357.74 |  | 0
Elektrėnų sav. |  | Medžiagos | 10/0,4 kV įtampos su vienu iki 160 kVA galios transformatoriui galinė modulinė transformatorinė (MGT) |  | vnt. | 10732.05 |  | 0
Trakų r. sav. |  | Medžiagos | 10/0,4 kV įtampos su vienu iki 160 kVA galios transformatoriui galinė modulinė transformatorinė (MGT) |  | vnt. | 10732.05 |  | 0
Elektrėnų sav. |  | Medžiagos | 10/0,4 kV įtampos mažo gabarito modulinė transformatorinė su iki 2X630 kVA galios transformatoriais (MGMTT) |  | vnt. | 57748.65 |  | 0
Trakų r. sav. |  | Medžiagos | 10/0,4 kV įtampos mažo gabarito modulinė transformatorinė su iki 2X630 kVA galios transformatoriais (MGMTT) |  | vnt. | 57748.65 |  | 0
Elektrėnų sav. |  | Medžiagos | 10/0,4 kV įtampos mažo gabarito tranzitinė modulinė transformatorinė su vienu iki 160 kVA galios transformatoriumi (MGMTT) |  | vnt. | 30663 |  | 0
Trakų r. sav. |  | Medžiagos | 10/0,4 kV įtampos mažo gabarito tranzitinė modulinė transformatorinė su vienu iki 160 kVA galios transformatoriumi (MGMTT) |  | vnt. | 30663 |  | 0
Elektrėnų sav. |  | Medžiagos | 10/0,4 kV įtampos mažo gabarito modulinės tranzitinės transformatorinės su vienu iki 630 kVA galios transformatoriumi (MGMTT) |  | vnt. | 32196.15 |  | 0
Trakų r. sav. |  | Medžiagos | 10/0,4 kV įtampos mažo gabarito modulinės tranzitinės transformatorinės su vienu iki 630 kVA galios transformatoriumi (MGMTT) |  | vnt. | 32196.15 |  | 0
Elektrėnų sav. |  | Medžiagos | 10/0,4 kV įtampos modulinė transformatorinė su vienu iki 630 kVA galios transformatoriumi (neįgilinta) |  | vnt. | 33218.25 |  | 0
Trakų r. sav. |  | Medžiagos | 10/0,4 kV įtampos modulinė transformatorinė su vienu iki 630 kVA galios transformatoriumi (neįgilinta) |  | vnt. | 33218.25 |  | 0
Elektrėnų sav. |  | Medžiagos | Elektros energijos kokybės analizatorius |  | vnt. | 3475.14 |  | 0
Trakų r. sav. |  | Medžiagos | Elektros energijos kokybės analizatorius |  | vnt. | 3475.14 |  | 0
Elektrėnų sav. |  | Medžiagos | ABLOY spynos širdelė (cilindras) |  | vnt. | 63.37 |  | 0
Trakų r. sav. |  | Medžiagos | ABLOY spynos širdelė (cilindras) |  | vnt. | 63.37 |  | 0
Elektrėnų sav. |  | Medžiagos | ABLOY pakabinama spyna |  | vnt. | 107.7 |  | 0
Trakų r. sav. |  | Medžiagos | ABLOY pakabinama spyna |  | vnt. | 107.7 |  | 0
Širvintų r. sav. |  | Medžiagos | 10 KV trumpojo jungimo indikatoriai kabelių tinklui su prijungimo prie TSPĮ galimybe (Įmontuojamas ≥IP40) |  | vnt. | 400.82 |  | 0
Širvintų r. sav. |  | Medžiagos | 10 KV trumpojo jungimo indikatoriai kabelių tinklui su prijungimo prie TSPĮ galimybe (sumontuojamas (neįleidžiamas) ≥ip54) |  | vnt. | 400 |  | 0
Širvintų r. sav. |  | Medžiagos | Laikiklis kabelio prie atramos tvirt. (skard.) |  | vnt. | 5.59 |  | 0
Širvintų r. sav. |  | Medžiagos | Kablys sieninis |  | vnt. | 15.34 |  | 0
Širvintų r. sav. |  | Medžiagos | OL skyriklio pavara |  | vnt. | 158 |  | 0
Širvintų r. sav. |  | Medžiagos | 10 kV vidaus tipo galios skyriklis be saugiklių |  | vnt. | 3008.6 |  | 0
Širvintų r. sav. |  | Medžiagos | 10 kV vidaus tipo galios skyriklis su saugikliais |  | vnt. | 3605.42 |  | 0
Širvintų r. sav. |  | Medžiagos | Apsaugos nuo paukščių, skirtos 0,4 kV ir 10 kV (OLI) gelžbetoniniams stiebams |  | vnt. | 47.05 |  | 0
Širvintų r. sav. |  | Medžiagos | Saugiklis PN0.1 tipo, d55mm, I=212mm pagal GOST standartą įtampos transformatoriams |  | vnt. | 25.96 |  | 0
Širvintų r. sav. |  | Medžiagos | 10kV lauko tipo kibirkštiniai iškrovikliai |  | vnt. | 50 |  | 0
Širvintų r. sav. |  | Medžiagos | 10 kV pirmos klasės kištukinis ekranuotas viršįtampių ribotuvas (1 fazė), tinkamas C tipo T formos ekranuotam kištukiniam adapteriui |  | vnt. | 633.61 |  | 0
Širvintų r. sav. |  | Medžiagos | Apskaitos skydas 3-fazės su pamatu 1 apskaita |  | vnt. | 300.68 |  | 0
Širvintų r. sav. |  | Medžiagos | Apskaitos skydas 3-fazės su pamatu 2 apskaitos |  | vnt. | 389.08 |  | 0
Širvintų r. sav. |  | Medžiagos | Apskaitos skydas 3-fazės su pamatu 9 apskaitų |  | vnt. | 1043.69 |  | 0
Širvintų r. sav. |  | Medžiagos | Apskaitos skydas 3-fazės su pamatu 12 apskaitų |  | vnt. | 1485.18 |  | 0
Širvintų r. sav. |  | Medžiagos | Apskaitos skydas 3-fazės su pamatu 15 apskaitų |  | vnt. | 1835.32 |  | 0
Širvintų r. sav. |  | Medžiagos | Apskaitos skydas 3-fazės ant atramos 1 apskaita |  | vnt. | 143.45 |  | 0
Širvintų r. sav. |  | Medžiagos | Apskaitos skydas 3-fazės ant atramos 2 apskaitos |  | vnt. | 233.66 |  | 0
Širvintų r. sav. |  | Medžiagos | ĮAS su srovės transformatoriais iki 200 A ir bandymų gnybtynų kai automatas 125 A |  | vnt. | 1120 |  | 0
Širvintų r. sav. |  | Medžiagos | ĮAS su srovės transformatoriais iki 200 A ir bandymų gnybtynų kai automatas 160 A |  | vnt. | 1230 |  | 0
Širvintų r. sav. |  | Medžiagos | ĮAS su srovės transformatoriais iki 200 A ir bandymų gnybtynų kai automatas 200 A |  | vnt. | 1440 |  | 0
Širvintų r. sav. |  | Medžiagos | ĮAS su srovės transformatoriais nuo 300 A iki 600 A ir bandymų gnybtynų, automatas 250 A |  | vnt. | 1318 |  | 0
Širvintų r. sav. |  | Medžiagos | ĮAS su srovės transformatoriais nuo 300 A iki 600 A ir bandymų gnybtynų, automatas 300 A |  | vnt. | 1740 |  | 0
Širvintų r. sav. |  | Medžiagos | ĮAS su srovės transformatoriais nuo 300 A iki 600 A ir bandymų gnybtynų, automatas 400 A |  | vnt. | 1740 |  | 0
Širvintų r. sav. |  | Medžiagos | 10 kV įtampos kabelių spinta su komutaciniu įrenginiu |  | vnt. | 5200 |  | 0
Širvintų r. sav. |  | Medžiagos | KS su 2 kirtiklių-saugiklių blokais |  | vnt. | 754.6 |  | 0
Širvintų r. sav. |  | Medžiagos | KS su 4 kirtiklių-saugiklių blokais |  | vnt. | 1078 |  | 0
Širvintų r. sav. |  | Medžiagos | KS su 6 kirtiklių-saugiklių blokais |  | vnt. | 1500 |  | 0
Širvintų r. sav. |  | Medžiagos | KS su srovės transf. iki 200 A ir bandymų gnybtynais, automatas 100 - 160 A ir 3 linijinių saugiklių – kirtiklių blokų vietų |  | vnt. | 2156 |  | 0
Širvintų r. sav. |  | Medžiagos | KS su srovės transformatoriais nuo 200 A iki 600 A ir bandymų gnybtynais kai automatas 200 A,bei 3 linijiniu saugiklių – kirtiklių bloku vietu |  | vnt. | 2450 |  | 0
Širvintų r. sav. |  | Medžiagos | KS su srovės transformatoriais nuo 300 A iki 600 A ir bandymų gnybtynais kai automatas virš 160 A iki 250 A, bei 3 linijiniu saugiklių – kirtiklių bloku vietu |  | vnt. | 2450 |  | 0
Širvintų r. sav. |  | Medžiagos | KS su srovės transformatoriais nuo 300 A iki 600 A ir bandymų gnybtynais kai automatas virš 250 A iki 400 A, bei 3 linijiniu saugiklių – kirtiklių bloku vietu |  | vnt. | 2950 |  | 0
Širvintų r. sav. |  | Medžiagos | Tranzitinė kabelių spinta, 2 vnt. kirtiklių - saugiklių blokų arba KL pajungimo vietų, 2 apskaitos |  | vnt. | 950 |  | 0
Širvintų r. sav. |  | Medžiagos | Tranzitinė kabelių spinta, 2 vnt. kirtiklių - saugiklių blokų arba KL pajungimo vietų, 3 apskaitos |  | vnt. | 1050 |  | 0
Širvintų r. sav. |  | Medžiagos | Tranzitinė kabelių spinta, 2 vnt. kirtiklių - saugiklių blokų arba KL pajungimo vietų, 4 apskaitos |  | vnt. | 1100 |  | 0
Širvintų r. sav. |  | Medžiagos | Tranzitinė kabelių spinta, 2 vnt. kirtiklių - saugiklių blokų arba KL pajungimo vietų, 6 apskaitos |  | vnt. | 1700 |  | 0
Širvintų r. sav. |  | Medžiagos | Tranzitinė kabelių spinta, 3 vnt. kirtiklių - saugiklių blokų arba KL pajungimo vietų, 2 apskaitos |  | vnt. | 1000 |  | 0
Širvintų r. sav. |  | Medžiagos | Tranzitinė kabelių spinta, 3 vnt. kirtiklių - saugiklių blokų arba KL pajungimo vietų, 3 apskaitos |  | vnt. | 1200 |  | 0
Širvintų r. sav. |  | Medžiagos | Tranzitinė kabelių spinta, 3 vnt. kirtiklių - saugiklių blokų arba KL pajungimo vietų, 4 apskaitos |  | vnt. | 1274 |  | 0
Širvintų r. sav. |  | Medžiagos | Tranzitinė kabelių spinta, 3 vnt. kirtiklių - saugiklių blokų arba KL pajungimo vietų, 6 apskaitos |  | vnt. | 1800 |  | 0
Širvintų r. sav. |  | Medžiagos | Tranzitinė kabelių spinta, 4 vnt. kirtiklių - saugiklių blokų arba KL pajungimo vietų, 4 apskaitos |  | vnt. | 1568 |  | 0
Širvintų r. sav. |  | Medžiagos | AEEAS įranga |  | vnt. | 303.8 |  | 0
Širvintų r. sav. |  | Medžiagos | 10/0,4 kV įtampos su vienu iki 160 kVA galios transformatoriui galinė modulinė transformatorinė (MGT) |  | vnt. | 8330 |  | 0
Širvintų r. sav. |  | Medžiagos | 10/0,4 kV įtampos mažo gabarito modulinė transformatorinė su iki 2X630 kVA galios transformatoriais (MGMTT) |  | vnt. | 49980 |  | 0
Širvintų r. sav. |  | Medžiagos | 10/0,4 kV įtampos mažo gabarito tranzitinė modulinė transformatorinė su vienu iki 160 kVA galios transformatoriumi (MGMTT) |  | vnt. | 25200 |  | 0
Širvintų r. sav. |  | Medžiagos | 10/0,4 kV įtampos mažo gabarito modulinės tranzitinės transformatorinės su vienu iki 630 kVA galios transformatoriumi (MGMTT) |  | vnt. | 23700 |  | 0
Širvintų r. sav. |  | Medžiagos | 10/0,4 kV įtampos modulinė transformatorinė su vienu iki 630 kVA galios transformatoriumi (neįgilinta) |  | vnt. | 27440 |  | 0
Širvintų r. sav. |  | Medžiagos | Elektros energijos kokybės analizatorius |  | vnt. | 2842 |  | 0
Širvintų r. sav. |  | Medžiagos | ABLOY spynos širdelė (cilindras) |  | vnt. | 62.41 |  | 0
Širvintų r. sav. |  | Medžiagos | ABLOY pakabinama spyna |  | vnt. | 107.7 |  | 0
Jonavos r. sav. |  | Medžiagos | 10 KV trumpojo jungimo indikatoriai kabelių tinklui su prijungimo prie TSPĮ galimybe (Įmontuojamas ≥IP40) |  | vnt. | 409.56 |  | 0
Kaišiadorių r. sav. |  | Medžiagos | 10 KV trumpojo jungimo indikatoriai kabelių tinklui su prijungimo prie TSPĮ galimybe (Įmontuojamas ≥IP40) |  | vnt. | 409.56 |  | 0
Jonavos r. sav. |  | Medžiagos | 10 KV trumpojo jungimo indikatoriai kabelių tinklui su prijungimo prie TSPĮ galimybe (sumontuojamas (neįleidžiamas) ≥ip54) |  | vnt. | 405.27 |  | 0
Kaišiadorių r. sav. |  | Medžiagos | 10 KV trumpojo jungimo indikatoriai kabelių tinklui su prijungimo prie TSPĮ galimybe (sumontuojamas (neįleidžiamas) ≥ip54) |  | vnt. | 405.27 |  | 0
Jonavos r. sav. |  | Medžiagos | Laikiklis kabelio prie atramos tvirt. (skard.) |  | vnt. | 5.59 |  | 0
Kaišiadorių r. sav. |  | Medžiagos | Laikiklis kabelio prie atramos tvirt. (skard.) |  | vnt. | 5.59 |  | 0
Jonavos r. sav. |  | Medžiagos | Kablys sieninis |  | vnt. | 15.34 |  | 0
Kaišiadorių r. sav. |  | Medžiagos | Kablys sieninis |  | vnt. | 15.34 |  | 0
Jonavos r. sav. |  | Medžiagos | OL skyriklio pavara |  | vnt. | 158.36 |  | 0
Kaišiadorių r. sav. |  | Medžiagos | OL skyriklio pavara |  | vnt. | 158.36 |  | 0
Jonavos r. sav. |  | Medžiagos | 10 kV vidaus tipo galios skyriklis be saugiklių |  | vnt. | 3074.91 |  | 0
Kaišiadorių r. sav. |  | Medžiagos | 10 kV vidaus tipo galios skyriklis be saugiklių |  | vnt. | 3074.91 |  | 0
Jonavos r. sav. |  | Medžiagos | 10 kV vidaus tipo galios skyriklis su saugikliais |  | vnt. | 3679.01 |  | 0
Kaišiadorių r. sav. |  | Medžiagos | 10 kV vidaus tipo galios skyriklis su saugikliais |  | vnt. | 3679.01 |  | 0
Jonavos r. sav. |  | Medžiagos | Apsaugos nuo paukščių, skirtos 0,4 kV ir 10 kV (OLI) gelžbetoniniams stiebams |  | vnt. | 47.05 |  | 0
Kaišiadorių r. sav. |  | Medžiagos | Apsaugos nuo paukščių, skirtos 0,4 kV ir 10 kV (OLI) gelžbetoniniams stiebams |  | vnt. | 47.05 |  | 0
Jonavos r. sav. |  | Medžiagos | Saugiklis PN0.1 tipo, d55mm, I=212mm pagal GOST standartą įtampos transformatoriams |  | vnt. | 25.96 |  | 0
Kaišiadorių r. sav. |  | Medžiagos | Saugiklis PN0.1 tipo, d55mm, I=212mm pagal GOST standartą įtampos transformatoriams |  | vnt. | 25.96 |  | 0
Jonavos r. sav. |  | Medžiagos | 10kV lauko tipo kibirkštiniai iškrovikliai |  | vnt. | 51.94 |  | 0
Kaišiadorių r. sav. |  | Medžiagos | 10kV lauko tipo kibirkštiniai iškrovikliai |  | vnt. | 51.94 |  | 0
Jonavos r. sav. |  | Medžiagos | 10 kV pirmos klasės kištukinis ekranuotas viršįtampių ribotuvas (1 fazė), tinkamas C tipo T formos ekranuotam kištukiniam adapteriui |  | vnt. | 646.54 |  | 0
Kaišiadorių r. sav. |  | Medžiagos | 10 kV pirmos klasės kištukinis ekranuotas viršįtampių ribotuvas (1 fazė), tinkamas C tipo T formos ekranuotam kištukiniam adapteriui |  | vnt. | 646.54 |  | 0
Jonavos r. sav. |  | Medžiagos | Apskaitos skydas 3-fazės su pamatu 1 apskaita |  | vnt. | 306.82 |  | 0
Kaišiadorių r. sav. |  | Medžiagos | Apskaitos skydas 3-fazės su pamatu 1 apskaita |  | vnt. | 306.82 |  | 0
Jonavos r. sav. |  | Medžiagos | Apskaitos skydas 3-fazės su pamatu 2 apskaitos |  | vnt. | 397.02 |  | 0
Kaišiadorių r. sav. |  | Medžiagos | Apskaitos skydas 3-fazės su pamatu 2 apskaitos |  | vnt. | 397.02 |  | 0
Jonavos r. sav. |  | Medžiagos | Apskaitos skydas 3-fazės su pamatu 9 apskaitų |  | vnt. | 1064.99 |  | 0
Kaišiadorių r. sav. |  | Medžiagos | Apskaitos skydas 3-fazės su pamatu 9 apskaitų |  | vnt. | 1064.99 |  | 0
Jonavos r. sav. |  | Medžiagos | Apskaitos skydas 3-fazės su pamatu 12 apskaitų |  | vnt. | 1515.49 |  | 0
Kaišiadorių r. sav. |  | Medžiagos | Apskaitos skydas 3-fazės su pamatu 12 apskaitų |  | vnt. | 1515.49 |  | 0
Jonavos r. sav. |  | Medžiagos | Apskaitos skydas 3-fazės su pamatu 15 apskaitų |  | vnt. | 1872.78 |  | 0
Kaišiadorių r. sav. |  | Medžiagos | Apskaitos skydas 3-fazės su pamatu 15 apskaitų |  | vnt. | 1872.78 |  | 0
Jonavos r. sav. |  | Medžiagos | Apskaitos skydas 3-fazės ant atramos 1 apskaita |  | vnt. | 146.38 |  | 0
Kaišiadorių r. sav. |  | Medžiagos | Apskaitos skydas 3-fazės ant atramos 1 apskaita |  | vnt. | 146.38 |  | 0
Jonavos r. sav. |  | Medžiagos | Apskaitos skydas 3-fazės ant atramos 2 apskaitos |  | vnt. | 238.43 |  | 0
Kaišiadorių r. sav. |  | Medžiagos | Apskaitos skydas 3-fazės ant atramos 2 apskaitos |  | vnt. | 238.43 |  | 0
Jonavos r. sav. |  | Medžiagos | ĮAS su srovės transformatoriais iki 200 A ir bandymų gnybtynų kai automatas 125 A |  | vnt. | 1122.62 |  | 0
Kaišiadorių r. sav. |  | Medžiagos | ĮAS su srovės transformatoriais iki 200 A ir bandymų gnybtynų kai automatas 125 A |  | vnt. | 1122.62 |  | 0
Jonavos r. sav. |  | Medžiagos | ĮAS su srovės transformatoriais iki 200 A ir bandymų gnybtynų kai automatas 160 A |  | vnt. | 1236.3 |  | 0
Kaišiadorių r. sav. |  | Medžiagos | ĮAS su srovės transformatoriais iki 200 A ir bandymų gnybtynų kai automatas 160 A |  | vnt. | 1236.3 |  | 0
Jonavos r. sav. |  | Medžiagos | ĮAS su srovės transformatoriais iki 200 A ir bandymų gnybtynų kai automatas 200 A |  | vnt. | 1446.93 |  | 0
Kaišiadorių r. sav. |  | Medžiagos | ĮAS su srovės transformatoriais iki 200 A ir bandymų gnybtynų kai automatas 200 A |  | vnt. | 1446.93 |  | 0
Jonavos r. sav. |  | Medžiagos | ĮAS su srovės transformatoriais nuo 300 A iki 600 A ir bandymų gnybtynų, automatas 250 A |  | vnt. | 1441.7 |  | 0
Kaišiadorių r. sav. |  | Medžiagos | ĮAS su srovės transformatoriais nuo 300 A iki 600 A ir bandymų gnybtynų, automatas 250 A |  | vnt. | 1441.7 |  | 0
Jonavos r. sav. |  | Medžiagos | ĮAS su srovės transformatoriais nuo 300 A iki 600 A ir bandymų gnybtynų, automatas 300 A |  | vnt. | 1875.06 |  | 0
Kaišiadorių r. sav. |  | Medžiagos | ĮAS su srovės transformatoriais nuo 300 A iki 600 A ir bandymų gnybtynų, automatas 300 A |  | vnt. | 1875.06 |  | 0
Jonavos r. sav. |  | Medžiagos | ĮAS su srovės transformatoriais nuo 300 A iki 600 A ir bandymų gnybtynų, automatas 400 A |  | vnt. | 1875.63 |  | 0
Kaišiadorių r. sav. |  | Medžiagos | ĮAS su srovės transformatoriais nuo 300 A iki 600 A ir bandymų gnybtynų, automatas 400 A |  | vnt. | 1875.63 |  | 0
Jonavos r. sav. |  | Medžiagos | 10 kV įtampos kabelių spinta su komutaciniu įrenginiu |  | vnt. | 5000 |  | 0
Kaišiadorių r. sav. |  | Medžiagos | 10 kV įtampos kabelių spinta su komutaciniu įrenginiu |  | vnt. | 5000 |  | 0
Jonavos r. sav. |  | Medžiagos | KS su 2 kirtiklių-saugiklių blokais |  | vnt. | 779.29 |  | 0
Kaišiadorių r. sav. |  | Medžiagos | KS su 2 kirtiklių-saugiklių blokais |  | vnt. | 779.29 |  | 0
Jonavos r. sav. |  | Medžiagos | KS su 4 kirtiklių-saugiklių blokais |  | vnt. | 1113.38 |  | 0
Kaišiadorių r. sav. |  | Medžiagos | KS su 4 kirtiklių-saugiklių blokais |  | vnt. | 1113.38 |  | 0
Jonavos r. sav. |  | Medžiagos | KS su 6 kirtiklių-saugiklių blokais |  | vnt. | 1585.62 |  | 0
Kaišiadorių r. sav. |  | Medžiagos | KS su 6 kirtiklių-saugiklių blokais |  | vnt. | 1585.62 |  | 0
Jonavos r. sav. |  | Medžiagos | KS su srovės transf. iki 200 A ir bandymų gnybtynais, automatas 100 - 160 A ir 3 linijinių saugiklių – kirtiklių blokų vietų |  | vnt. | 2214.86 |  | 0
Kaišiadorių r. sav. |  | Medžiagos | KS su srovės transf. iki 200 A ir bandymų gnybtynais, automatas 100 - 160 A ir 3 linijinių saugiklių – kirtiklių blokų vietų |  | vnt. | 2214.86 |  | 0
Jonavos r. sav. |  | Medžiagos | KS su srovės transformatoriais nuo 200 A iki 600 A ir bandymų gnybtynais kai automatas 200 A,bei 3 linijiniu saugiklių – kirtiklių bloku vietu |  | vnt. | 2573.78 |  | 0
Kaišiadorių r. sav. |  | Medžiagos | KS su srovės transformatoriais nuo 200 A iki 600 A ir bandymų gnybtynais kai automatas 200 A,bei 3 linijiniu saugiklių – kirtiklių bloku vietu |  | vnt. | 2573.78 |  | 0
Jonavos r. sav. |  | Medžiagos | KS su srovės transformatoriais nuo 300 A iki 600 A ir bandymų gnybtynais kai automatas virš 160 A iki 250 A, bei 3 linijiniu saugiklių – kirtiklių bloku vietu |  | vnt. | 2558.78 |  | 0
Kaišiadorių r. sav. |  | Medžiagos | KS su srovės transformatoriais nuo 300 A iki 600 A ir bandymų gnybtynais kai automatas virš 160 A iki 250 A, bei 3 linijiniu saugiklių – kirtiklių bloku vietu |  | vnt. | 2558.78 |  | 0
Jonavos r. sav. |  | Medžiagos | KS su srovės transformatoriais nuo 300 A iki 600 A ir bandymų gnybtynais kai automatas virš 250 A iki 400 A, bei 3 linijiniu saugiklių – kirtiklių bloku vietu |  | vnt. | 3064.12 |  | 0
Kaišiadorių r. sav. |  | Medžiagos | KS su srovės transformatoriais nuo 300 A iki 600 A ir bandymų gnybtynais kai automatas virš 250 A iki 400 A, bei 3 linijiniu saugiklių – kirtiklių bloku vietu |  | vnt. | 3064.12 |  | 0
Jonavos r. sav. |  | Medžiagos | Tranzitinė kabelių spinta, 2 vnt. kirtiklių - saugiklių blokų arba KL pajungimo vietų, 2 apskaitos |  | vnt. | 969.35 |  | 0
Kaišiadorių r. sav. |  | Medžiagos | Tranzitinė kabelių spinta, 2 vnt. kirtiklių - saugiklių blokų arba KL pajungimo vietų, 2 apskaitos |  | vnt. | 969.35 |  | 0
Jonavos r. sav. |  | Medžiagos | Tranzitinė kabelių spinta, 2 vnt. kirtiklių - saugiklių blokų arba KL pajungimo vietų, 3 apskaitos |  | vnt. | 1059.73 |  | 0
Kaišiadorių r. sav. |  | Medžiagos | Tranzitinė kabelių spinta, 2 vnt. kirtiklių - saugiklių blokų arba KL pajungimo vietų, 3 apskaitos |  | vnt. | 1059.73 |  | 0
Jonavos r. sav. |  | Medžiagos | Tranzitinė kabelių spinta, 2 vnt. kirtiklių - saugiklių blokų arba KL pajungimo vietų, 4 apskaitos |  | vnt. | 1235 |  | 0
Kaišiadorių r. sav. |  | Medžiagos | Tranzitinė kabelių spinta, 2 vnt. kirtiklių - saugiklių blokų arba KL pajungimo vietų, 4 apskaitos |  | vnt. | 1235 |  | 0
Jonavos r. sav. |  | Medžiagos | Tranzitinė kabelių spinta, 2 vnt. kirtiklių - saugiklių blokų arba KL pajungimo vietų, 6 apskaitos |  | vnt. | 1768.81 |  | 0
Kaišiadorių r. sav. |  | Medžiagos | Tranzitinė kabelių spinta, 2 vnt. kirtiklių - saugiklių blokų arba KL pajungimo vietų, 6 apskaitos |  | vnt. | 1768.81 |  | 0
Jonavos r. sav. |  | Medžiagos | Tranzitinė kabelių spinta, 3 vnt. kirtiklių - saugiklių blokų arba KL pajungimo vietų, 2 apskaitos |  | vnt. | 889.91 |  | 0
Kaišiadorių r. sav. |  | Medžiagos | Tranzitinė kabelių spinta, 3 vnt. kirtiklių - saugiklių blokų arba KL pajungimo vietų, 2 apskaitos |  | vnt. | 889.91 |  | 0
Jonavos r. sav. |  | Medžiagos | Tranzitinė kabelių spinta, 3 vnt. kirtiklių - saugiklių blokų arba KL pajungimo vietų, 3 apskaitos |  | vnt. | 1257.78 |  | 0
Kaišiadorių r. sav. |  | Medžiagos | Tranzitinė kabelių spinta, 3 vnt. kirtiklių - saugiklių blokų arba KL pajungimo vietų, 3 apskaitos |  | vnt. | 1257.78 |  | 0
Jonavos r. sav. |  | Medžiagos | Tranzitinė kabelių spinta, 3 vnt. kirtiklių - saugiklių blokų arba KL pajungimo vietų, 4 apskaitos |  | vnt. | 1415.96 |  | 0
Kaišiadorių r. sav. |  | Medžiagos | Tranzitinė kabelių spinta, 3 vnt. kirtiklių - saugiklių blokų arba KL pajungimo vietų, 4 apskaitos |  | vnt. | 1415.96 |  | 0
Jonavos r. sav. |  | Medžiagos | Tranzitinė kabelių spinta, 3 vnt. kirtiklių - saugiklių blokų arba KL pajungimo vietų, 6 apskaitos |  | vnt. | 1918.58 |  | 0
Kaišiadorių r. sav. |  | Medžiagos | Tranzitinė kabelių spinta, 3 vnt. kirtiklių - saugiklių blokų arba KL pajungimo vietų, 6 apskaitos |  | vnt. | 1918.58 |  | 0
Jonavos r. sav. |  | Medžiagos | Tranzitinė kabelių spinta, 4 vnt. kirtiklių - saugiklių blokų arba KL pajungimo vietų, 4 apskaitos |  | vnt. | 1608.69 |  | 0
Kaišiadorių r. sav. |  | Medžiagos | Tranzitinė kabelių spinta, 4 vnt. kirtiklių - saugiklių blokų arba KL pajungimo vietų, 4 apskaitos |  | vnt. | 1608.69 |  | 0
Jonavos r. sav. |  | Medžiagos | AEEAS įranga |  | vnt. | 356.49 |  | 0
Kaišiadorių r. sav. |  | Medžiagos | AEEAS įranga |  | vnt. | 356.49 |  | 0
Jonavos r. sav. |  | Medžiagos | 10/0,4 kV įtampos su vienu iki 160 kVA galios transformatoriui galinė modulinė transformatorinė (MGT) |  | vnt. | 7800 |  | 0
Kaišiadorių r. sav. |  | Medžiagos | 10/0,4 kV įtampos su vienu iki 160 kVA galios transformatoriui galinė modulinė transformatorinė (MGT) |  | vnt. | 7800 |  | 0
Jonavos r. sav. |  | Medžiagos | 10/0,4 kV įtampos mažo gabarito modulinė transformatorinė su iki 2X630 kVA galios transformatoriais (MGMTT) |  | vnt. | 36000 |  | 0
Kaišiadorių r. sav. |  | Medžiagos | 10/0,4 kV įtampos mažo gabarito modulinė transformatorinė su iki 2X630 kVA galios transformatoriais (MGMTT) |  | vnt. | 36000 |  | 0
Jonavos r. sav. |  | Medžiagos | 10/0,4 kV įtampos mažo gabarito tranzitinė modulinė transformatorinė su vienu iki 160 kVA galios transformatoriumi (MGMTT) |  | vnt. | 20000 |  | 0
Kaišiadorių r. sav. |  | Medžiagos | 10/0,4 kV įtampos mažo gabarito tranzitinė modulinė transformatorinė su vienu iki 160 kVA galios transformatoriumi (MGMTT) |  | vnt. | 20000 |  | 0
Jonavos r. sav. |  | Medžiagos | 10/0,4 kV įtampos mažo gabarito modulinės tranzitinės transformatorinės su vienu iki 630 kVA galios transformatoriumi (MGMTT) |  | vnt. | 23000 |  | 0
Kaišiadorių r. sav. |  | Medžiagos | 10/0,4 kV įtampos mažo gabarito modulinės tranzitinės transformatorinės su vienu iki 630 kVA galios transformatoriumi (MGMTT) |  | vnt. | 23000 |  | 0
Jonavos r. sav. |  | Medžiagos | 10/0,4 kV įtampos modulinė transformatorinė su vienu iki 630 kVA galios transformatoriumi (neįgilinta) |  | vnt. | 23000 |  | 0
Kaišiadorių r. sav. |  | Medžiagos | 10/0,4 kV įtampos modulinė transformatorinė su vienu iki 630 kVA galios transformatoriumi (neįgilinta) |  | vnt. | 23000 |  | 0
Jonavos r. sav. |  | Medžiagos | Elektros energijos kokybės analizatorius |  | vnt. | 3465.15 |  | 0
Kaišiadorių r. sav. |  | Medžiagos | Elektros energijos kokybės analizatorius |  | vnt. | 3465.15 |  | 0
Jonavos r. sav. |  | Medžiagos | ABLOY spynos širdelė (cilindras) |  | vnt. | 62.41 |  | 0
Kaišiadorių r. sav. |  | Medžiagos | ABLOY spynos širdelė (cilindras) |  | vnt. | 62.41 |  | 0
Jonavos r. sav. |  | Medžiagos | ABLOY pakabinama spyna |  | vnt. | 107.7 |  | 0
Kaišiadorių r. sav. |  | Medžiagos | ABLOY pakabinama spyna |  | vnt. | 107.7 |  | 0
Kėdainių r. sav. |  | Medžiagos | 10 KV trumpojo jungimo indikatoriai kabelių tinklui su prijungimo prie TSPĮ galimybe (Įmontuojamas ≥IP40) |  | vnt. | 409.56 |  | 0
Ukmergės r. sav. |  | Medžiagos | 10 KV trumpojo jungimo indikatoriai kabelių tinklui su prijungimo prie TSPĮ galimybe (Įmontuojamas ≥IP40) |  | vnt. | 409.56 |  | 0
Kėdainių r. sav. |  | Medžiagos | 10 KV trumpojo jungimo indikatoriai kabelių tinklui su prijungimo prie TSPĮ galimybe (sumontuojamas (neįleidžiamas) ≥ip54) |  | vnt. | 405.27 |  | 0
Ukmergės r. sav. |  | Medžiagos | 10 KV trumpojo jungimo indikatoriai kabelių tinklui su prijungimo prie TSPĮ galimybe (sumontuojamas (neįleidžiamas) ≥ip54) |  | vnt. | 405.27 |  | 0
Kėdainių r. sav. |  | Medžiagos | Laikiklis kabelio prie atramos tvirt. (skard.) |  | vnt. | 5.59 |  | 0
Ukmergės r. sav. |  | Medžiagos | Laikiklis kabelio prie atramos tvirt. (skard.) |  | vnt. | 5.59 |  | 0
Kėdainių r. sav. |  | Medžiagos | Kablys sieninis |  | vnt. | 15.34 |  | 0
Ukmergės r. sav. |  | Medžiagos | Kablys sieninis |  | vnt. | 15.34 |  | 0
Kėdainių r. sav. |  | Medžiagos | OL skyriklio pavara |  | vnt. | 158.36 |  | 0
Ukmergės r. sav. |  | Medžiagos | OL skyriklio pavara |  | vnt. | 158.36 |  | 0
Kėdainių r. sav. |  | Medžiagos | 10 kV vidaus tipo galios skyriklis be saugiklių |  | vnt. | 3074.91 |  | 0
Ukmergės r. sav. |  | Medžiagos | 10 kV vidaus tipo galios skyriklis be saugiklių |  | vnt. | 3074.91 |  | 0
Kėdainių r. sav. |  | Medžiagos | 10 kV vidaus tipo galios skyriklis su saugikliais |  | vnt. | 3679.01 |  | 0
Ukmergės r. sav. |  | Medžiagos | 10 kV vidaus tipo galios skyriklis su saugikliais |  | vnt. | 3679.01 |  | 0
Kėdainių r. sav. |  | Medžiagos | Apsaugos nuo paukščių, skirtos 0,4 kV ir 10 kV (OLI) gelžbetoniniams stiebams |  | vnt. | 47.05 |  | 0
Ukmergės r. sav. |  | Medžiagos | Apsaugos nuo paukščių, skirtos 0,4 kV ir 10 kV (OLI) gelžbetoniniams stiebams |  | vnt. | 47.05 |  | 0
Kėdainių r. sav. |  | Medžiagos | Saugiklis PN0.1 tipo, d55mm, I=212mm pagal GOST standartą įtampos transformatoriams |  | vnt. | 25.96 |  | 0
Ukmergės r. sav. |  | Medžiagos | Saugiklis PN0.1 tipo, d55mm, I=212mm pagal GOST standartą įtampos transformatoriams |  | vnt. | 25.96 |  | 0
Kėdainių r. sav. |  | Medžiagos | 10kV lauko tipo kibirkštiniai iškrovikliai |  | vnt. | 51.94 |  | 0
Ukmergės r. sav. |  | Medžiagos | 10kV lauko tipo kibirkštiniai iškrovikliai |  | vnt. | 51.94 |  | 0
Kėdainių r. sav. |  | Medžiagos | 10 kV pirmos klasės kištukinis ekranuotas viršįtampių ribotuvas (1 fazė), tinkamas C tipo T formos ekranuotam kištukiniam adapteriui |  | vnt. | 646.54 |  | 0
Ukmergės r. sav. |  | Medžiagos | 10 kV pirmos klasės kištukinis ekranuotas viršįtampių ribotuvas (1 fazė), tinkamas C tipo T formos ekranuotam kištukiniam adapteriui |  | vnt. | 646.54 |  | 0
Kėdainių r. sav. |  | Medžiagos | Apskaitos skydas 3-fazės su pamatu 1 apskaita |  | vnt. | 306.82 |  | 0
Ukmergės r. sav. |  | Medžiagos | Apskaitos skydas 3-fazės su pamatu 1 apskaita |  | vnt. | 306.82 |  | 0
Kėdainių r. sav. |  | Medžiagos | Apskaitos skydas 3-fazės su pamatu 2 apskaitos |  | vnt. | 397.02 |  | 0
Ukmergės r. sav. |  | Medžiagos | Apskaitos skydas 3-fazės su pamatu 2 apskaitos |  | vnt. | 397.02 |  | 0
Kėdainių r. sav. |  | Medžiagos | Apskaitos skydas 3-fazės su pamatu 9 apskaitų |  | vnt. | 1064.99 |  | 0
Ukmergės r. sav. |  | Medžiagos | Apskaitos skydas 3-fazės su pamatu 9 apskaitų |  | vnt. | 1064.99 |  | 0
Kėdainių r. sav. |  | Medžiagos | Apskaitos skydas 3-fazės su pamatu 12 apskaitų |  | vnt. | 1515.49 |  | 0
Ukmergės r. sav. |  | Medžiagos | Apskaitos skydas 3-fazės su pamatu 12 apskaitų |  | vnt. | 1515.49 |  | 0
Kėdainių r. sav. |  | Medžiagos | Apskaitos skydas 3-fazės su pamatu 15 apskaitų |  | vnt. | 1872.78 |  | 0
Ukmergės r. sav. |  | Medžiagos | Apskaitos skydas 3-fazės su pamatu 15 apskaitų |  | vnt. | 1872.78 |  | 0
Kėdainių r. sav. |  | Medžiagos | Apskaitos skydas 3-fazės ant atramos 1 apskaita |  | vnt. | 146.38 |  | 0
Ukmergės r. sav. |  | Medžiagos | Apskaitos skydas 3-fazės ant atramos 1 apskaita |  | vnt. | 146.38 |  | 0
Kėdainių r. sav. |  | Medžiagos | Apskaitos skydas 3-fazės ant atramos 2 apskaitos |  | vnt. | 238.43 |  | 0
Ukmergės r. sav. |  | Medžiagos | Apskaitos skydas 3-fazės ant atramos 2 apskaitos |  | vnt. | 238.43 |  | 0
Kėdainių r. sav. |  | Medžiagos | ĮAS su srovės transformatoriais iki 200 A ir bandymų gnybtynų kai automatas 125 A |  | vnt. | 1122.62 |  | 0
Ukmergės r. sav. |  | Medžiagos | ĮAS su srovės transformatoriais iki 200 A ir bandymų gnybtynų kai automatas 125 A |  | vnt. | 1122.62 |  | 0
Kėdainių r. sav. |  | Medžiagos | ĮAS su srovės transformatoriais iki 200 A ir bandymų gnybtynų kai automatas 160 A |  | vnt. | 1236.3 |  | 0
Ukmergės r. sav. |  | Medžiagos | ĮAS su srovės transformatoriais iki 200 A ir bandymų gnybtynų kai automatas 160 A |  | vnt. | 1236.3 |  | 0
Kėdainių r. sav. |  | Medžiagos | ĮAS su srovės transformatoriais iki 200 A ir bandymų gnybtynų kai automatas 200 A |  | vnt. | 1446.93 |  | 0
Ukmergės r. sav. |  | Medžiagos | ĮAS su srovės transformatoriais iki 200 A ir bandymų gnybtynų kai automatas 200 A |  | vnt. | 1446.93 |  | 0
Kėdainių r. sav. |  | Medžiagos | ĮAS su srovės transformatoriais nuo 300 A iki 600 A ir bandymų gnybtynų, automatas 250 A |  | vnt. | 1441.7 |  | 0
Ukmergės r. sav. |  | Medžiagos | ĮAS su srovės transformatoriais nuo 300 A iki 600 A ir bandymų gnybtynų, automatas 250 A |  | vnt. | 1441.7 |  | 0
Kėdainių r. sav. |  | Medžiagos | ĮAS su srovės transformatoriais nuo 300 A iki 600 A ir bandymų gnybtynų, automatas 300 A |  | vnt. | 1875.06 |  | 0
Ukmergės r. sav. |  | Medžiagos | ĮAS su srovės transformatoriais nuo 300 A iki 600 A ir bandymų gnybtynų, automatas 300 A |  | vnt. | 1875.06 |  | 0
Kėdainių r. sav. |  | Medžiagos | ĮAS su srovės transformatoriais nuo 300 A iki 600 A ir bandymų gnybtynų, automatas 400 A |  | vnt. | 1875.63 |  | 0
Ukmergės r. sav. |  | Medžiagos | ĮAS su srovės transformatoriais nuo 300 A iki 600 A ir bandymų gnybtynų, automatas 400 A |  | vnt. | 1875.63 |  | 0
Kėdainių r. sav. |  | Medžiagos | 10 kV įtampos kabelių spinta su komutaciniu įrenginiu |  | vnt. | 5000 |  | 0
Ukmergės r. sav. |  | Medžiagos | 10 kV įtampos kabelių spinta su komutaciniu įrenginiu |  | vnt. | 5000 |  | 0
Kėdainių r. sav. |  | Medžiagos | KS su 2 kirtiklių-saugiklių blokais |  | vnt. | 779.29 |  | 0
Ukmergės r. sav. |  | Medžiagos | KS su 2 kirtiklių-saugiklių blokais |  | vnt. | 779.29 |  | 0
Kėdainių r. sav. |  | Medžiagos | KS su 4 kirtiklių-saugiklių blokais |  | vnt. | 1113.38 |  | 0
Ukmergės r. sav. |  | Medžiagos | KS su 4 kirtiklių-saugiklių blokais |  | vnt. | 1113.38 |  | 0
Kėdainių r. sav. |  | Medžiagos | KS su 6 kirtiklių-saugiklių blokais |  | vnt. | 1585.62 |  | 0
Ukmergės r. sav. |  | Medžiagos | KS su 6 kirtiklių-saugiklių blokais |  | vnt. | 1585.62 |  | 0
Kėdainių r. sav. |  | Medžiagos | KS su srovės transf. iki 200 A ir bandymų gnybtynais, automatas 100 - 160 A ir 3 linijinių saugiklių – kirtiklių blokų vietų |  | vnt. | 2214.86 |  | 0
Ukmergės r. sav. |  | Medžiagos | KS su srovės transf. iki 200 A ir bandymų gnybtynais, automatas 100 - 160 A ir 3 linijinių saugiklių – kirtiklių blokų vietų |  | vnt. | 2214.86 |  | 0
Kėdainių r. sav. |  | Medžiagos | KS su srovės transformatoriais nuo 200 A iki 600 A ir bandymų gnybtynais kai automatas 200 A,bei 3 linijiniu saugiklių – kirtiklių bloku vietu |  | vnt. | 2573.78 |  | 0
Ukmergės r. sav. |  | Medžiagos | KS su srovės transformatoriais nuo 200 A iki 600 A ir bandymų gnybtynais kai automatas 200 A,bei 3 linijiniu saugiklių – kirtiklių bloku vietu |  | vnt. | 2573.78 |  | 0
Kėdainių r. sav. |  | Medžiagos | KS su srovės transformatoriais nuo 300 A iki 600 A ir bandymų gnybtynais kai automatas virš 160 A iki 250 A, bei 3 linijiniu saugiklių – kirtiklių bloku vietu |  | vnt. | 2558.78 |  | 0
Ukmergės r. sav. |  | Medžiagos | KS su srovės transformatoriais nuo 300 A iki 600 A ir bandymų gnybtynais kai automatas virš 160 A iki 250 A, bei 3 linijiniu saugiklių – kirtiklių bloku vietu |  | vnt. | 2558.78 |  | 0
Kėdainių r. sav. |  | Medžiagos | KS su srovės transformatoriais nuo 300 A iki 600 A ir bandymų gnybtynais kai automatas virš 250 A iki 400 A, bei 3 linijiniu saugiklių – kirtiklių bloku vietu |  | vnt. | 3064.12 |  | 0
Ukmergės r. sav. |  | Medžiagos | KS su srovės transformatoriais nuo 300 A iki 600 A ir bandymų gnybtynais kai automatas virš 250 A iki 400 A, bei 3 linijiniu saugiklių – kirtiklių bloku vietu |  | vnt. | 3064.12 |  | 0
Kėdainių r. sav. |  | Medžiagos | Tranzitinė kabelių spinta, 2 vnt. kirtiklių - saugiklių blokų arba KL pajungimo vietų, 2 apskaitos |  | vnt. | 969.35 |  | 0
Ukmergės r. sav. |  | Medžiagos | Tranzitinė kabelių spinta, 2 vnt. kirtiklių - saugiklių blokų arba KL pajungimo vietų, 2 apskaitos |  | vnt. | 969.35 |  | 0
Kėdainių r. sav. |  | Medžiagos | Tranzitinė kabelių spinta, 2 vnt. kirtiklių - saugiklių blokų arba KL pajungimo vietų, 3 apskaitos |  | vnt. | 1059.73 |  | 0
Ukmergės r. sav. |  | Medžiagos | Tranzitinė kabelių spinta, 2 vnt. kirtiklių - saugiklių blokų arba KL pajungimo vietų, 3 apskaitos |  | vnt. | 1059.73 |  | 0
Kėdainių r. sav. |  | Medžiagos | Tranzitinė kabelių spinta, 2 vnt. kirtiklių - saugiklių blokų arba KL pajungimo vietų, 4 apskaitos |  | vnt. | 1235 |  | 0
Ukmergės r. sav. |  | Medžiagos | Tranzitinė kabelių spinta, 2 vnt. kirtiklių - saugiklių blokų arba KL pajungimo vietų, 4 apskaitos |  | vnt. | 1235 |  | 0
Kėdainių r. sav. |  | Medžiagos | Tranzitinė kabelių spinta, 2 vnt. kirtiklių - saugiklių blokų arba KL pajungimo vietų, 6 apskaitos |  | vnt. | 1768.81 |  | 0
Ukmergės r. sav. |  | Medžiagos | Tranzitinė kabelių spinta, 2 vnt. kirtiklių - saugiklių blokų arba KL pajungimo vietų, 6 apskaitos |  | vnt. | 1768.81 |  | 0
Kėdainių r. sav. |  | Medžiagos | Tranzitinė kabelių spinta, 3 vnt. kirtiklių - saugiklių blokų arba KL pajungimo vietų, 2 apskaitos |  | vnt. | 889.91 |  | 0
Ukmergės r. sav. |  | Medžiagos | Tranzitinė kabelių spinta, 3 vnt. kirtiklių - saugiklių blokų arba KL pajungimo vietų, 2 apskaitos |  | vnt. | 889.91 |  | 0
Kėdainių r. sav. |  | Medžiagos | Tranzitinė kabelių spinta, 3 vnt. kirtiklių - saugiklių blokų arba KL pajungimo vietų, 3 apskaitos |  | vnt. | 1257.78 |  | 0
Ukmergės r. sav. |  | Medžiagos | Tranzitinė kabelių spinta, 3 vnt. kirtiklių - saugiklių blokų arba KL pajungimo vietų, 3 apskaitos |  | vnt. | 1257.78 |  | 0
Kėdainių r. sav. |  | Medžiagos | Tranzitinė kabelių spinta, 3 vnt. kirtiklių - saugiklių blokų arba KL pajungimo vietų, 4 apskaitos |  | vnt. | 1415.96 |  | 0
Ukmergės r. sav. |  | Medžiagos | Tranzitinė kabelių spinta, 3 vnt. kirtiklių - saugiklių blokų arba KL pajungimo vietų, 4 apskaitos |  | vnt. | 1415.96 |  | 0
Kėdainių r. sav. |  | Medžiagos | Tranzitinė kabelių spinta, 3 vnt. kirtiklių - saugiklių blokų arba KL pajungimo vietų, 6 apskaitos |  | vnt. | 1918.58 |  | 0
Ukmergės r. sav. |  | Medžiagos | Tranzitinė kabelių spinta, 3 vnt. kirtiklių - saugiklių blokų arba KL pajungimo vietų, 6 apskaitos |  | vnt. | 1918.58 |  | 0
Kėdainių r. sav. |  | Medžiagos | Tranzitinė kabelių spinta, 4 vnt. kirtiklių - saugiklių blokų arba KL pajungimo vietų, 4 apskaitos |  | vnt. | 1608.69 |  | 0
Ukmergės r. sav. |  | Medžiagos | Tranzitinė kabelių spinta, 4 vnt. kirtiklių - saugiklių blokų arba KL pajungimo vietų, 4 apskaitos |  | vnt. | 1608.69 |  | 0
Kėdainių r. sav. |  | Medžiagos | AEEAS įranga |  | vnt. | 356.49 |  | 0
Ukmergės r. sav. |  | Medžiagos | AEEAS įranga |  | vnt. | 356.49 |  | 0
Kėdainių r. sav. |  | Medžiagos | 10/0,4 kV įtampos su vienu iki 160 kVA galios transformatoriui galinė modulinė transformatorinė (MGT) |  | vnt. | 7800 |  | 0
Ukmergės r. sav. |  | Medžiagos | 10/0,4 kV įtampos su vienu iki 160 kVA galios transformatoriui galinė modulinė transformatorinė (MGT) |  | vnt. | 7800 |  | 0
Kėdainių r. sav. |  | Medžiagos | 10/0,4 kV įtampos mažo gabarito modulinė transformatorinė su iki 2X630 kVA galios transformatoriais (MGMTT) |  | vnt. | 36000 |  | 0
Ukmergės r. sav. |  | Medžiagos | 10/0,4 kV įtampos mažo gabarito modulinė transformatorinė su iki 2X630 kVA galios transformatoriais (MGMTT) |  | vnt. | 36000 |  | 0
Kėdainių r. sav. |  | Medžiagos | 10/0,4 kV įtampos mažo gabarito tranzitinė modulinė transformatorinė su vienu iki 160 kVA galios transformatoriumi (MGMTT) |  | vnt. | 20000 |  | 0
Ukmergės r. sav. |  | Medžiagos | 10/0,4 kV įtampos mažo gabarito tranzitinė modulinė transformatorinė su vienu iki 160 kVA galios transformatoriumi (MGMTT) |  | vnt. | 20000 |  | 0
Kėdainių r. sav. |  | Medžiagos | 10/0,4 kV įtampos mažo gabarito modulinės tranzitinės transformatorinės su vienu iki 630 kVA galios transformatoriumi (MGMTT) |  | vnt. | 23000 |  | 0
Ukmergės r. sav. |  | Medžiagos | 10/0,4 kV įtampos mažo gabarito modulinės tranzitinės transformatorinės su vienu iki 630 kVA galios transformatoriumi (MGMTT) |  | vnt. | 23000 |  | 0
Kėdainių r. sav. |  | Medžiagos | 10/0,4 kV įtampos modulinė transformatorinė su vienu iki 630 kVA galios transformatoriumi (neįgilinta) |  | vnt. | 23000 |  | 0
Ukmergės r. sav. |  | Medžiagos | 10/0,4 kV įtampos modulinė transformatorinė su vienu iki 630 kVA galios transformatoriumi (neįgilinta) |  | vnt. | 23000 |  | 0
Kėdainių r. sav. |  | Medžiagos | Elektros energijos kokybės analizatorius |  | vnt. | 3465.15 |  | 0
Ukmergės r. sav. |  | Medžiagos | Elektros energijos kokybės analizatorius |  | vnt. | 3465.15 |  | 0
Kėdainių r. sav. |  | Medžiagos | ABLOY spynos širdelė (cilindras) |  | vnt. | 62.41 |  | 0
Ukmergės r. sav. |  | Medžiagos | ABLOY spynos širdelė (cilindras) |  | vnt. | 62.41 |  | 0
Kėdainių r. sav. |  | Medžiagos | ABLOY pakabinama spyna |  | vnt. | 107.7 |  | 0
Ukmergės r. sav. |  | Medžiagos | ABLOY pakabinama spyna |  | vnt. | 107.7 |  | 0
Palangos m. sav. |  | Medžiagos | 10 KV trumpojo jungimo indikatoriai kabelių tinklui su prijungimo prie TSPĮ galimybe (Įmontuojamas ≥IP40) |  | vnt. | 409.56 |  | 0
Palangos m. sav. |  | Medžiagos | 10 KV trumpojo jungimo indikatoriai kabelių tinklui su prijungimo prie TSPĮ galimybe (sumontuojamas (neįleidžiamas) ≥ip54) |  | vnt. | 405.27 |  | 0
Palangos m. sav. |  | Medžiagos | Laikiklis kabelio prie atramos tvirt. (skard.) |  | vnt. | 5.59 |  | 0
Palangos m. sav. |  | Medžiagos | Kablys sieninis |  | vnt. | 15.34 |  | 0
Palangos m. sav. |  | Medžiagos | OL skyriklio pavara |  | vnt. | 158.36 |  | 0
Palangos m. sav. |  | Medžiagos | 10 kV vidaus tipo galios skyriklis be saugiklių |  | vnt. | 3074.91 |  | 0
Palangos m. sav. |  | Medžiagos | 10 kV vidaus tipo galios skyriklis su saugikliais |  | vnt. | 3679.01 |  | 0
Palangos m. sav. |  | Medžiagos | Apsaugos nuo paukščių, skirtos 0,4 kV ir 10 kV (OLI) gelžbetoniniams stiebams |  | vnt. | 47.05 |  | 0
Palangos m. sav. |  | Medžiagos | Saugiklis PN0.1 tipo, d55mm, I=212mm pagal GOST standartą įtampos transformatoriams |  | vnt. | 25.96 |  | 0
Palangos m. sav. |  | Medžiagos | 10kV lauko tipo kibirkštiniai iškrovikliai |  | vnt. | 51.94 |  | 0
Palangos m. sav. |  | Medžiagos | 10 kV pirmos klasės kištukinis ekranuotas viršįtampių ribotuvas (1 fazė), tinkamas C tipo T formos ekranuotam kištukiniam adapteriui |  | vnt. | 646.54 |  | 0
Palangos m. sav. |  | Medžiagos | Apskaitos skydas 3-fazės su pamatu 1 apskaita |  | vnt. | 306.82 |  | 0
Palangos m. sav. |  | Medžiagos | Apskaitos skydas 3-fazės su pamatu 2 apskaitos |  | vnt. | 397.02 |  | 0
Palangos m. sav. |  | Medžiagos | Apskaitos skydas 3-fazės su pamatu 9 apskaitų |  | vnt. | 1064.99 |  | 0
Palangos m. sav. |  | Medžiagos | Apskaitos skydas 3-fazės su pamatu 12 apskaitų |  | vnt. | 1515.49 |  | 0
Palangos m. sav. |  | Medžiagos | Apskaitos skydas 3-fazės su pamatu 15 apskaitų |  | vnt. | 1872.78 |  | 0
Palangos m. sav. |  | Medžiagos | Apskaitos skydas 3-fazės ant atramos 1 apskaita |  | vnt. | 146.38 |  | 0
Palangos m. sav. |  | Medžiagos | Apskaitos skydas 3-fazės ant atramos 2 apskaitos |  | vnt. | 238.43 |  | 0
Palangos m. sav. |  | Medžiagos | ĮAS su srovės transformatoriais iki 200 A ir bandymų gnybtynų kai automatas 125 A |  | vnt. | 1122.62 |  | 0
Palangos m. sav. |  | Medžiagos | ĮAS su srovės transformatoriais iki 200 A ir bandymų gnybtynų kai automatas 160 A |  | vnt. | 1236.3 |  | 0
Palangos m. sav. |  | Medžiagos | ĮAS su srovės transformatoriais iki 200 A ir bandymų gnybtynų kai automatas 200 A |  | vnt. | 1446.93 |  | 0
Palangos m. sav. |  | Medžiagos | ĮAS su srovės transformatoriais nuo 300 A iki 600 A ir bandymų gnybtynų, automatas 250 A |  | vnt. | 1441.7 |  | 0
Palangos m. sav. |  | Medžiagos | ĮAS su srovės transformatoriais nuo 300 A iki 600 A ir bandymų gnybtynų, automatas 300 A |  | vnt. | 1875.06 |  | 0
Palangos m. sav. |  | Medžiagos | ĮAS su srovės transformatoriais nuo 300 A iki 600 A ir bandymų gnybtynų, automatas 400 A |  | vnt. | 1875.63 |  | 0
Palangos m. sav. |  | Medžiagos | 10 kV įtampos kabelių spinta su komutaciniu įrenginiu |  | vnt. | 7992.48 |  | 0
Palangos m. sav. |  | Medžiagos | KS su 2 kirtiklių-saugiklių blokais |  | vnt. | 779.29 |  | 0
Palangos m. sav. |  | Medžiagos | KS su 4 kirtiklių-saugiklių blokais |  | vnt. | 1113.38 |  | 0
Palangos m. sav. |  | Medžiagos | KS su 6 kirtiklių-saugiklių blokais |  | vnt. | 1585.62 |  | 0
Palangos m. sav. |  | Medžiagos | KS su srovės transf. iki 200 A ir bandymų gnybtynais, automatas 100 - 160 A ir 3 linijinių saugiklių – kirtiklių blokų vietų |  | vnt. | 2214.86 |  | 0
Palangos m. sav. |  | Medžiagos | KS su srovės transformatoriais nuo 200 A iki 600 A ir bandymų gnybtynais kai automatas 200 A,bei 3 linijiniu saugiklių – kirtiklių bloku vietu |  | vnt. | 2573.78 |  | 0
Palangos m. sav. |  | Medžiagos | KS su srovės transformatoriais nuo 300 A iki 600 A ir bandymų gnybtynais kai automatas virš 160 A iki 250 A, bei 3 linijiniu saugiklių – kirtiklių bloku vietu |  | vnt. | 2558.78 |  | 0
Palangos m. sav. |  | Medžiagos | KS su srovės transformatoriais nuo 300 A iki 600 A ir bandymų gnybtynais kai automatas virš 250 A iki 400 A, bei 3 linijiniu saugiklių – kirtiklių bloku vietu |  | vnt. | 3064.12 |  | 0
Palangos m. sav. |  | Medžiagos | Tranzitinė kabelių spinta, 2 vnt. kirtiklių - saugiklių blokų arba KL pajungimo vietų, 2 apskaitos |  | vnt. | 969.35 |  | 0
Palangos m. sav. |  | Medžiagos | Tranzitinė kabelių spinta, 2 vnt. kirtiklių - saugiklių blokų arba KL pajungimo vietų, 3 apskaitos |  | vnt. | 1059.73 |  | 0
Palangos m. sav. |  | Medžiagos | Tranzitinė kabelių spinta, 2 vnt. kirtiklių - saugiklių blokų arba KL pajungimo vietų, 4 apskaitos |  | vnt. | 1235 |  | 0
Palangos m. sav. |  | Medžiagos | Tranzitinė kabelių spinta, 2 vnt. kirtiklių - saugiklių blokų arba KL pajungimo vietų, 6 apskaitos |  | vnt. | 1768.81 |  | 0
Palangos m. sav. |  | Medžiagos | Tranzitinė kabelių spinta, 3 vnt. kirtiklių - saugiklių blokų arba KL pajungimo vietų, 2 apskaitos |  | vnt. | 1190.15 |  | 0
Palangos m. sav. |  | Medžiagos | Tranzitinė kabelių spinta, 3 vnt. kirtiklių - saugiklių blokų arba KL pajungimo vietų, 3 apskaitos |  | vnt. | 1257.78 |  | 0
Palangos m. sav. |  | Medžiagos | Tranzitinė kabelių spinta, 3 vnt. kirtiklių - saugiklių blokų arba KL pajungimo vietų, 4 apskaitos |  | vnt. | 1415.96 |  | 0
Palangos m. sav. |  | Medžiagos | Tranzitinė kabelių spinta, 3 vnt. kirtiklių - saugiklių blokų arba KL pajungimo vietų, 6 apskaitos |  | vnt. | 1918.58 |  | 0
Palangos m. sav. |  | Medžiagos | Tranzitinė kabelių spinta, 4 vnt. kirtiklių - saugiklių blokų arba KL pajungimo vietų, 4 apskaitos |  | vnt. | 1608.69 |  | 0
Palangos m. sav. |  | Medžiagos | AEEAS įranga |  | vnt. | 356.49 |  | 0
Palangos m. sav. |  | Medžiagos | 10/0,4 kV įtampos su vienu iki 160 kVA galios transformatoriui galinė modulinė transformatorinė (MGT) |  | vnt. | 10539.27 |  | 0
Palangos m. sav. |  | Medžiagos | 10/0,4 kV įtampos mažo gabarito modulinė transformatorinė su iki 2X630 kVA galios transformatoriais (MGMTT) |  | vnt. | 56763.21 |  | 0
Palangos m. sav. |  | Medžiagos | 10/0,4 kV įtampos mažo gabarito tranzitinė modulinė transformatorinė su vienu iki 160 kVA galios transformatoriumi (MGMTT) |  | vnt. | 30047.26 |  | 0
Palangos m. sav. |  | Medžiagos | 10/0,4 kV įtampos mažo gabarito modulinės tranzitinės transformatorinės su vienu iki 630 kVA galios transformatoriumi (MGMTT) |  | vnt. | 31790.41 |  | 0
Palangos m. sav. |  | Medžiagos | 10/0,4 kV įtampos modulinė transformatorinė su vienu iki 630 kVA galios transformatoriumi (neįgilinta) |  | vnt. | 32775.4 |  | 0
Palangos m. sav. |  | Medžiagos | Elektros energijos kokybės analizatorius |  | vnt. | 3465.15 |  | 0
Palangos m. sav. |  | Medžiagos | ABLOY spynos širdelė (cilindras) |  | vnt. | 62.41 |  | 0
Palangos m. sav. |  | Medžiagos | ABLOY pakabinama spyna |  | vnt. | 107.7 |  | 0
Šiaulių m. sav. |  | Medžiagos | 10 KV trumpojo jungimo indikatoriai kabelių tinklui su prijungimo prie TSPĮ galimybe (Įmontuojamas ≥IP40) |  | vnt. | 350 |  | 0
Šiaulių m. sav. |  | Medžiagos | 10 KV trumpojo jungimo indikatoriai kabelių tinklui su prijungimo prie TSPĮ galimybe (sumontuojamas (neįleidžiamas) ≥ip54) |  | vnt. | 405.27 |  | 0
Šiaulių m. sav. |  | Medžiagos | Laikiklis kabelio prie atramos tvirt. (skard.) |  | vnt. | 5.59 |  | 0
Šiaulių m. sav. |  | Medžiagos | Kablys sieninis |  | vnt. | 15.34 |  | 0
Šiaulių m. sav. |  | Medžiagos | OL skyriklio pavara |  | vnt. | 158.36 |  | 0
Šiaulių m. sav. |  | Medžiagos | 10 kV vidaus tipo galios skyriklis be saugiklių |  | vnt. | 2800 |  | 0
Šiaulių m. sav. |  | Medžiagos | 10 kV vidaus tipo galios skyriklis su saugikliais |  | vnt. | 3400 |  | 0
Šiaulių m. sav. |  | Medžiagos | Apsaugos nuo paukščių, skirtos 0,4 kV ir 10 kV (OLI) gelžbetoniniams stiebams |  | vnt. | 47.05 |  | 0
Šiaulių m. sav. |  | Medžiagos | Saugiklis PN0.1 tipo, d55mm, I=212mm pagal GOST standartą įtampos transformatoriams |  | vnt. | 25.96 |  | 0
Šiaulių m. sav. |  | Medžiagos | 10kV lauko tipo kibirkštiniai iškrovikliai |  | vnt. | 51.94 |  | 0
Šiaulių m. sav. |  | Medžiagos | 10 kV pirmos klasės kištukinis ekranuotas viršįtampių ribotuvas (1 fazė), tinkamas C tipo T formos ekranuotam kištukiniam adapteriui |  | vnt. | 646.54 |  | 0
Šiaulių m. sav. |  | Medžiagos | Apskaitos skydas 3-fazės su pamatu 1 apskaita |  | vnt. | 306.82 |  | 0
Šiaulių m. sav. |  | Medžiagos | Apskaitos skydas 3-fazės su pamatu 2 apskaitos |  | vnt. | 397.02 |  | 0
Šiaulių m. sav. |  | Medžiagos | Apskaitos skydas 3-fazės su pamatu 9 apskaitų |  | vnt. | 1064.99 |  | 0
Šiaulių m. sav. |  | Medžiagos | Apskaitos skydas 3-fazės su pamatu 12 apskaitų |  | vnt. | 1515.49 |  | 0
Šiaulių m. sav. |  | Medžiagos | Apskaitos skydas 3-fazės su pamatu 15 apskaitų |  | vnt. | 1872.78 |  | 0
Šiaulių m. sav. |  | Medžiagos | Apskaitos skydas 3-fazės ant atramos 1 apskaita |  | vnt. | 146.38 |  | 0
Šiaulių m. sav. |  | Medžiagos | Apskaitos skydas 3-fazės ant atramos 2 apskaitos |  | vnt. | 238.43 |  | 0
Šiaulių m. sav. |  | Medžiagos | ĮAS su srovės transformatoriais iki 200 A ir bandymų gnybtynų kai automatas 125 A |  | vnt. | 920 |  | 0
Šiaulių m. sav. |  | Medžiagos | ĮAS su srovės transformatoriais iki 200 A ir bandymų gnybtynų kai automatas 160 A |  | vnt. | 1236.3 |  | 0
Šiaulių m. sav. |  | Medžiagos | ĮAS su srovės transformatoriais iki 200 A ir bandymų gnybtynų kai automatas 200 A |  | vnt. | 1446.93 |  | 0
Šiaulių m. sav. |  | Medžiagos | ĮAS su srovės transformatoriais nuo 300 A iki 600 A ir bandymų gnybtynų, automatas 250 A |  | vnt. | 1441.7 |  | 0
Šiaulių m. sav. |  | Medžiagos | ĮAS su srovės transformatoriais nuo 300 A iki 600 A ir bandymų gnybtynų, automatas 300 A |  | vnt. | 1875.06 |  | 0
Šiaulių m. sav. |  | Medžiagos | ĮAS su srovės transformatoriais nuo 300 A iki 600 A ir bandymų gnybtynų, automatas 400 A |  | vnt. | 1875.63 |  | 0
Šiaulių m. sav. |  | Medžiagos | 10 kV įtampos kabelių spinta su komutaciniu įrenginiu |  | vnt. | 6000 |  | 0
Šiaulių m. sav. |  | Medžiagos | KS su 2 kirtiklių-saugiklių blokais |  | vnt. | 779.29 |  | 0
Šiaulių m. sav. |  | Medžiagos | KS su 4 kirtiklių-saugiklių blokais |  | vnt. | 1113.38 |  | 0
Šiaulių m. sav. |  | Medžiagos | KS su 6 kirtiklių-saugiklių blokais |  | vnt. | 1585.62 |  | 0
Šiaulių m. sav. |  | Medžiagos | KS su srovės transf. iki 200 A ir bandymų gnybtynais, automatas 100 - 160 A ir 3 linijinių saugiklių – kirtiklių blokų vietų |  | vnt. | 2000 |  | 0
Šiaulių m. sav. |  | Medžiagos | KS su srovės transformatoriais nuo 200 A iki 600 A ir bandymų gnybtynais kai automatas 200 A,bei 3 linijiniu saugiklių – kirtiklių bloku vietu |  | vnt. | 2350 |  | 0
Šiaulių m. sav. |  | Medžiagos | KS su srovės transformatoriais nuo 300 A iki 600 A ir bandymų gnybtynais kai automatas virš 160 A iki 250 A, bei 3 linijiniu saugiklių – kirtiklių bloku vietu |  | vnt. | 2350 |  | 0
Šiaulių m. sav. |  | Medžiagos | KS su srovės transformatoriais nuo 300 A iki 600 A ir bandymų gnybtynais kai automatas virš 250 A iki 400 A, bei 3 linijiniu saugiklių – kirtiklių bloku vietu |  | vnt. | 2700 |  | 0
Šiaulių m. sav. |  | Medžiagos | Tranzitinė kabelių spinta, 2 vnt. kirtiklių - saugiklių blokų arba KL pajungimo vietų, 2 apskaitos |  | vnt. | 969.35 |  | 0
Šiaulių m. sav. |  | Medžiagos | Tranzitinė kabelių spinta, 2 vnt. kirtiklių - saugiklių blokų arba KL pajungimo vietų, 3 apskaitos |  | vnt. | 1059.73 |  | 0
Šiaulių m. sav. |  | Medžiagos | Tranzitinė kabelių spinta, 2 vnt. kirtiklių - saugiklių blokų arba KL pajungimo vietų, 4 apskaitos |  | vnt. | 1235 |  | 0
Šiaulių m. sav. |  | Medžiagos | Tranzitinė kabelių spinta, 2 vnt. kirtiklių - saugiklių blokų arba KL pajungimo vietų, 6 apskaitos |  | vnt. | 1768.81 |  | 0
Šiaulių m. sav. |  | Medžiagos | Tranzitinė kabelių spinta, 3 vnt. kirtiklių - saugiklių blokų arba KL pajungimo vietų, 2 apskaitos |  | vnt. | 1190.15 |  | 0
Šiaulių m. sav. |  | Medžiagos | Tranzitinė kabelių spinta, 3 vnt. kirtiklių - saugiklių blokų arba KL pajungimo vietų, 3 apskaitos |  | vnt. | 1257.78 |  | 0
Šiaulių m. sav. |  | Medžiagos | Tranzitinė kabelių spinta, 3 vnt. kirtiklių - saugiklių blokų arba KL pajungimo vietų, 4 apskaitos |  | vnt. | 1415.96 |  | 0
Šiaulių m. sav. |  | Medžiagos | Tranzitinė kabelių spinta, 3 vnt. kirtiklių - saugiklių blokų arba KL pajungimo vietų, 6 apskaitos |  | vnt. | 1918.58 |  | 0
Šiaulių m. sav. |  | Medžiagos | Tranzitinė kabelių spinta, 4 vnt. kirtiklių - saugiklių blokų arba KL pajungimo vietų, 4 apskaitos |  | vnt. | 1608.69 |  | 0
Šiaulių m. sav. |  | Medžiagos | AEEAS įranga |  | vnt. | 356.49 |  | 0
Šiaulių m. sav. |  | Medžiagos | 10/0,4 kV įtampos su vienu iki 160 kVA galios transformatoriui galinė modulinė transformatorinė (MGT) |  | vnt. | 10539.27 |  | 0
Šiaulių m. sav. |  | Medžiagos | 10/0,4 kV įtampos mažo gabarito modulinė transformatorinė su iki 2X630 kVA galios transformatoriais (MGMTT) |  | vnt. | 56763.21 |  | 0
Šiaulių m. sav. |  | Medžiagos | 10/0,4 kV įtampos mažo gabarito tranzitinė modulinė transformatorinė su vienu iki 160 kVA galios transformatoriumi (MGMTT) |  | vnt. | 30047.26 |  | 0
Šiaulių m. sav. |  | Medžiagos | 10/0,4 kV įtampos mažo gabarito modulinės tranzitinės transformatorinės su vienu iki 630 kVA galios transformatoriumi (MGMTT) |  | vnt. | 31790.41 |  | 0
Šiaulių m. sav. |  | Medžiagos | 10/0,4 kV įtampos modulinė transformatorinė su vienu iki 630 kVA galios transformatoriumi (neįgilinta) |  | vnt. | 32775.4 |  | 0
Šiaulių m. sav. |  | Medžiagos | Elektros energijos kokybės analizatorius |  | vnt. | 3465.15 |  | 0
Šiaulių m. sav. |  | Medžiagos | ABLOY spynos širdelė (cilindras) |  | vnt. | 62.41 |  | 0
Šiaulių m. sav. |  | Medžiagos | ABLOY pakabinama spyna |  | vnt. | 107.7 |  | 0
Kelmės r. sav. |  | Medžiagos | 10 KV trumpojo jungimo indikatoriai kabelių tinklui su prijungimo prie TSPĮ galimybe (Įmontuojamas ≥IP40) |  | vnt. | 409.56 |  | 0
Šiaulių r. sav. |  | Medžiagos | 10 KV trumpojo jungimo indikatoriai kabelių tinklui su prijungimo prie TSPĮ galimybe (Įmontuojamas ≥IP40) |  | vnt. | 409.56 |  | 0
Kelmės r. sav. |  | Medžiagos | 10 KV trumpojo jungimo indikatoriai kabelių tinklui su prijungimo prie TSPĮ galimybe (sumontuojamas (neįleidžiamas) ≥ip54) |  | vnt. | 405.27 |  | 0
Šiaulių r. sav. |  | Medžiagos | 10 KV trumpojo jungimo indikatoriai kabelių tinklui su prijungimo prie TSPĮ galimybe (sumontuojamas (neįleidžiamas) ≥ip54) |  | vnt. | 405.27 |  | 0
Kelmės r. sav. |  | Medžiagos | Laikiklis kabelio prie atramos tvirt. (skard.) |  | vnt. | 5.59 |  | 0
Šiaulių r. sav. |  | Medžiagos | Laikiklis kabelio prie atramos tvirt. (skard.) |  | vnt. | 5.59 |  | 0
Kelmės r. sav. |  | Medžiagos | Kablys sieninis |  | vnt. | 15.34 |  | 0
Šiaulių r. sav. |  | Medžiagos | Kablys sieninis |  | vnt. | 15.34 |  | 0
Kelmės r. sav. |  | Medžiagos | OL skyriklio pavara |  | vnt. | 158.36 |  | 0
Šiaulių r. sav. |  | Medžiagos | OL skyriklio pavara |  | vnt. | 158.36 |  | 0
Kelmės r. sav. |  | Medžiagos | 10 kV vidaus tipo galios skyriklis be saugiklių |  | vnt. | 2400 |  | 0
Šiaulių r. sav. |  | Medžiagos | 10 kV vidaus tipo galios skyriklis be saugiklių |  | vnt. | 2400 |  | 0
Kelmės r. sav. |  | Medžiagos | 10 kV vidaus tipo galios skyriklis su saugikliais |  | vnt. | 3000 |  | 0
Šiaulių r. sav. |  | Medžiagos | 10 kV vidaus tipo galios skyriklis su saugikliais |  | vnt. | 3000 |  | 0
Kelmės r. sav. |  | Medžiagos | Apsaugos nuo paukščių, skirtos 0,4 kV ir 10 kV (OLI) gelžbetoniniams stiebams |  | vnt. | 47.05 |  | 0
Šiaulių r. sav. |  | Medžiagos | Apsaugos nuo paukščių, skirtos 0,4 kV ir 10 kV (OLI) gelžbetoniniams stiebams |  | vnt. | 47.05 |  | 0
Kelmės r. sav. |  | Medžiagos | Saugiklis PN0.1 tipo, d55mm, I=212mm pagal GOST standartą įtampos transformatoriams |  | vnt. | 25.96 |  | 0
Šiaulių r. sav. |  | Medžiagos | Saugiklis PN0.1 tipo, d55mm, I=212mm pagal GOST standartą įtampos transformatoriams |  | vnt. | 25.96 |  | 0
Kelmės r. sav. |  | Medžiagos | 10kV lauko tipo kibirkštiniai iškrovikliai |  | vnt. | 51.94 |  | 0
Šiaulių r. sav. |  | Medžiagos | 10kV lauko tipo kibirkštiniai iškrovikliai |  | vnt. | 51.94 |  | 0
Kelmės r. sav. |  | Medžiagos | 10 kV pirmos klasės kištukinis ekranuotas viršįtampių ribotuvas (1 fazė), tinkamas C tipo T formos ekranuotam kištukiniam adapteriui |  | vnt. | 646.54 |  | 0
Šiaulių r. sav. |  | Medžiagos | 10 kV pirmos klasės kištukinis ekranuotas viršįtampių ribotuvas (1 fazė), tinkamas C tipo T formos ekranuotam kištukiniam adapteriui |  | vnt. | 646.54 |  | 0
Kelmės r. sav. |  | Medžiagos | Apskaitos skydas 3-fazės su pamatu 1 apskaita |  | vnt. | 193.6 |  | 0
Šiaulių r. sav. |  | Medžiagos | Apskaitos skydas 3-fazės su pamatu 1 apskaita |  | vnt. | 193.6 |  | 0
Kelmės r. sav. |  | Medžiagos | Apskaitos skydas 3-fazės su pamatu 2 apskaitos |  | vnt. | 271.7 |  | 0
Šiaulių r. sav. |  | Medžiagos | Apskaitos skydas 3-fazės su pamatu 2 apskaitos |  | vnt. | 271.7 |  | 0
Kelmės r. sav. |  | Medžiagos | Apskaitos skydas 3-fazės su pamatu 9 apskaitų |  | vnt. | 1064.99 |  | 0
Šiaulių r. sav. |  | Medžiagos | Apskaitos skydas 3-fazės su pamatu 9 apskaitų |  | vnt. | 1064.99 |  | 0
Kelmės r. sav. |  | Medžiagos | Apskaitos skydas 3-fazės su pamatu 12 apskaitų |  | vnt. | 1515.49 |  | 0
Šiaulių r. sav. |  | Medžiagos | Apskaitos skydas 3-fazės su pamatu 12 apskaitų |  | vnt. | 1515.49 |  | 0
Kelmės r. sav. |  | Medžiagos | Apskaitos skydas 3-fazės su pamatu 15 apskaitų |  | vnt. | 1872.78 |  | 0
Šiaulių r. sav. |  | Medžiagos | Apskaitos skydas 3-fazės su pamatu 15 apskaitų |  | vnt. | 1872.78 |  | 0
Kelmės r. sav. |  | Medžiagos | Apskaitos skydas 3-fazės ant atramos 1 apskaita |  | vnt. | 118.8 |  | 0
Šiaulių r. sav. |  | Medžiagos | Apskaitos skydas 3-fazės ant atramos 1 apskaita |  | vnt. | 118.8 |  | 0
Kelmės r. sav. |  | Medžiagos | Apskaitos skydas 3-fazės ant atramos 2 apskaitos |  | vnt. | 171.6 |  | 0
Šiaulių r. sav. |  | Medžiagos | Apskaitos skydas 3-fazės ant atramos 2 apskaitos |  | vnt. | 171.6 |  | 0
Kelmės r. sav. |  | Medžiagos | ĮAS su srovės transformatoriais iki 200 A ir bandymų gnybtynų kai automatas 125 A |  | vnt. | 1000 |  | 0
Šiaulių r. sav. |  | Medžiagos | ĮAS su srovės transformatoriais iki 200 A ir bandymų gnybtynų kai automatas 125 A |  | vnt. | 1000 |  | 0
Kelmės r. sav. |  | Medžiagos | ĮAS su srovės transformatoriais iki 200 A ir bandymų gnybtynų kai automatas 160 A |  | vnt. | 1236.3 |  | 0
Šiaulių r. sav. |  | Medžiagos | ĮAS su srovės transformatoriais iki 200 A ir bandymų gnybtynų kai automatas 160 A |  | vnt. | 1236.3 |  | 0
Kelmės r. sav. |  | Medžiagos | ĮAS su srovės transformatoriais iki 200 A ir bandymų gnybtynų kai automatas 200 A |  | vnt. | 1446.93 |  | 0
Šiaulių r. sav. |  | Medžiagos | ĮAS su srovės transformatoriais iki 200 A ir bandymų gnybtynų kai automatas 200 A |  | vnt. | 1446.93 |  | 0
Kelmės r. sav. |  | Medžiagos | ĮAS su srovės transformatoriais nuo 300 A iki 600 A ir bandymų gnybtynų, automatas 250 A |  | vnt. | 1441.7 |  | 0
Šiaulių r. sav. |  | Medžiagos | ĮAS su srovės transformatoriais nuo 300 A iki 600 A ir bandymų gnybtynų, automatas 250 A |  | vnt. | 1441.7 |  | 0
Kelmės r. sav. |  | Medžiagos | ĮAS su srovės transformatoriais nuo 300 A iki 600 A ir bandymų gnybtynų, automatas 300 A |  | vnt. | 1600 |  | 0
Šiaulių r. sav. |  | Medžiagos | ĮAS su srovės transformatoriais nuo 300 A iki 600 A ir bandymų gnybtynų, automatas 300 A |  | vnt. | 1600 |  | 0
Kelmės r. sav. |  | Medžiagos | ĮAS su srovės transformatoriais nuo 300 A iki 600 A ir bandymų gnybtynų, automatas 400 A |  | vnt. | 1600 |  | 0
Šiaulių r. sav. |  | Medžiagos | ĮAS su srovės transformatoriais nuo 300 A iki 600 A ir bandymų gnybtynų, automatas 400 A |  | vnt. | 1600 |  | 0
Kelmės r. sav. |  | Medžiagos | 10 kV įtampos kabelių spinta su komutaciniu įrenginiu |  | vnt. | 5000 |  | 0
Šiaulių r. sav. |  | Medžiagos | 10 kV įtampos kabelių spinta su komutaciniu įrenginiu |  | vnt. | 5000 |  | 0
Kelmės r. sav. |  | Medžiagos | KS su 2 kirtiklių-saugiklių blokais |  | vnt. | 779.29 |  | 0
Šiaulių r. sav. |  | Medžiagos | KS su 2 kirtiklių-saugiklių blokais |  | vnt. | 779.29 |  | 0
Kelmės r. sav. |  | Medžiagos | KS su 4 kirtiklių-saugiklių blokais |  | vnt. | 1113.38 |  | 0
Šiaulių r. sav. |  | Medžiagos | KS su 4 kirtiklių-saugiklių blokais |  | vnt. | 1113.38 |  | 0
Kelmės r. sav. |  | Medžiagos | KS su 6 kirtiklių-saugiklių blokais |  | vnt. | 1585.62 |  | 0
Šiaulių r. sav. |  | Medžiagos | KS su 6 kirtiklių-saugiklių blokais |  | vnt. | 1585.62 |  | 0
Kelmės r. sav. |  | Medžiagos | KS su srovės transf. iki 200 A ir bandymų gnybtynais, automatas 100 - 160 A ir 3 linijinių saugiklių – kirtiklių blokų vietų |  | vnt. | 1800 |  | 0
Šiaulių r. sav. |  | Medžiagos | KS su srovės transf. iki 200 A ir bandymų gnybtynais, automatas 100 - 160 A ir 3 linijinių saugiklių – kirtiklių blokų vietų |  | vnt. | 1800 |  | 0
Kelmės r. sav. |  | Medžiagos | KS su srovės transformatoriais nuo 200 A iki 600 A ir bandymų gnybtynais kai automatas 200 A,bei 3 linijiniu saugiklių – kirtiklių bloku vietu |  | vnt. | 2000 |  | 0
Šiaulių r. sav. |  | Medžiagos | KS su srovės transformatoriais nuo 200 A iki 600 A ir bandymų gnybtynais kai automatas 200 A,bei 3 linijiniu saugiklių – kirtiklių bloku vietu |  | vnt. | 2000 |  | 0
Kelmės r. sav. |  | Medžiagos | KS su srovės transformatoriais nuo 300 A iki 600 A ir bandymų gnybtynais kai automatas virš 160 A iki 250 A, bei 3 linijiniu saugiklių – kirtiklių bloku vietu |  | vnt. | 2000 |  | 0
Šiaulių r. sav. |  | Medžiagos | KS su srovės transformatoriais nuo 300 A iki 600 A ir bandymų gnybtynais kai automatas virš 160 A iki 250 A, bei 3 linijiniu saugiklių – kirtiklių bloku vietu |  | vnt. | 2000 |  | 0
Kelmės r. sav. |  | Medžiagos | KS su srovės transformatoriais nuo 300 A iki 600 A ir bandymų gnybtynais kai automatas virš 250 A iki 400 A, bei 3 linijiniu saugiklių – kirtiklių bloku vietu |  | vnt. | 2300 |  | 0
Šiaulių r. sav. |  | Medžiagos | KS su srovės transformatoriais nuo 300 A iki 600 A ir bandymų gnybtynais kai automatas virš 250 A iki 400 A, bei 3 linijiniu saugiklių – kirtiklių bloku vietu |  | vnt. | 2300 |  | 0
Kelmės r. sav. |  | Medžiagos | Tranzitinė kabelių spinta, 2 vnt. kirtiklių - saugiklių blokų arba KL pajungimo vietų, 2 apskaitos |  | vnt. | 969.35 |  | 0
Šiaulių r. sav. |  | Medžiagos | Tranzitinė kabelių spinta, 2 vnt. kirtiklių - saugiklių blokų arba KL pajungimo vietų, 2 apskaitos |  | vnt. | 969.35 |  | 0
Kelmės r. sav. |  | Medžiagos | Tranzitinė kabelių spinta, 2 vnt. kirtiklių - saugiklių blokų arba KL pajungimo vietų, 3 apskaitos |  | vnt. | 1059.73 |  | 0
Šiaulių r. sav. |  | Medžiagos | Tranzitinė kabelių spinta, 2 vnt. kirtiklių - saugiklių blokų arba KL pajungimo vietų, 3 apskaitos |  | vnt. | 1059.73 |  | 0
Kelmės r. sav. |  | Medžiagos | Tranzitinė kabelių spinta, 2 vnt. kirtiklių - saugiklių blokų arba KL pajungimo vietų, 4 apskaitos |  | vnt. | 1235 |  | 0
Šiaulių r. sav. |  | Medžiagos | Tranzitinė kabelių spinta, 2 vnt. kirtiklių - saugiklių blokų arba KL pajungimo vietų, 4 apskaitos |  | vnt. | 1235 |  | 0
Kelmės r. sav. |  | Medžiagos | Tranzitinė kabelių spinta, 2 vnt. kirtiklių - saugiklių blokų arba KL pajungimo vietų, 6 apskaitos |  | vnt. | 1768.81 |  | 0
Šiaulių r. sav. |  | Medžiagos | Tranzitinė kabelių spinta, 2 vnt. kirtiklių - saugiklių blokų arba KL pajungimo vietų, 6 apskaitos |  | vnt. | 1768.81 |  | 0
Kelmės r. sav. |  | Medžiagos | Tranzitinė kabelių spinta, 3 vnt. kirtiklių - saugiklių blokų arba KL pajungimo vietų, 2 apskaitos |  | vnt. | 1190.15 |  | 0
Šiaulių r. sav. |  | Medžiagos | Tranzitinė kabelių spinta, 3 vnt. kirtiklių - saugiklių blokų arba KL pajungimo vietų, 2 apskaitos |  | vnt. | 1190.15 |  | 0
Kelmės r. sav. |  | Medžiagos | Tranzitinė kabelių spinta, 3 vnt. kirtiklių - saugiklių blokų arba KL pajungimo vietų, 3 apskaitos |  | vnt. | 1257.78 |  | 0
Šiaulių r. sav. |  | Medžiagos | Tranzitinė kabelių spinta, 3 vnt. kirtiklių - saugiklių blokų arba KL pajungimo vietų, 3 apskaitos |  | vnt. | 1257.78 |  | 0
Kelmės r. sav. |  | Medžiagos | Tranzitinė kabelių spinta, 3 vnt. kirtiklių - saugiklių blokų arba KL pajungimo vietų, 4 apskaitos |  | vnt. | 1415.96 |  | 0
Šiaulių r. sav. |  | Medžiagos | Tranzitinė kabelių spinta, 3 vnt. kirtiklių - saugiklių blokų arba KL pajungimo vietų, 4 apskaitos |  | vnt. | 1415.96 |  | 0
Kelmės r. sav. |  | Medžiagos | Tranzitinė kabelių spinta, 3 vnt. kirtiklių - saugiklių blokų arba KL pajungimo vietų, 6 apskaitos |  | vnt. | 1918.58 |  | 0
Šiaulių r. sav. |  | Medžiagos | Tranzitinė kabelių spinta, 3 vnt. kirtiklių - saugiklių blokų arba KL pajungimo vietų, 6 apskaitos |  | vnt. | 1918.58 |  | 0
Kelmės r. sav. |  | Medžiagos | Tranzitinė kabelių spinta, 4 vnt. kirtiklių - saugiklių blokų arba KL pajungimo vietų, 4 apskaitos |  | vnt. | 1608.69 |  | 0
Šiaulių r. sav. |  | Medžiagos | Tranzitinė kabelių spinta, 4 vnt. kirtiklių - saugiklių blokų arba KL pajungimo vietų, 4 apskaitos |  | vnt. | 1608.69 |  | 0
Kelmės r. sav. |  | Medžiagos | AEEAS įranga |  | vnt. | 356.49 |  | 0
Šiaulių r. sav. |  | Medžiagos | AEEAS įranga |  | vnt. | 356.49 |  | 0
Kelmės r. sav. |  | Medžiagos | 10/0,4 kV įtampos su vienu iki 160 kVA galios transformatoriui galinė modulinė transformatorinė (MGT) |  | vnt. | 7000 |  | 0
Šiaulių r. sav. |  | Medžiagos | 10/0,4 kV įtampos su vienu iki 160 kVA galios transformatoriui galinė modulinė transformatorinė (MGT) |  | vnt. | 7000 |  | 0
Kelmės r. sav. |  | Medžiagos | 10/0,4 kV įtampos mažo gabarito modulinė transformatorinė su iki 2X630 kVA galios transformatoriais (MGMTT) |  | vnt. | 43800 |  | 0
Šiaulių r. sav. |  | Medžiagos | 10/0,4 kV įtampos mažo gabarito modulinė transformatorinė su iki 2X630 kVA galios transformatoriais (MGMTT) |  | vnt. | 43800 |  | 0
Kelmės r. sav. |  | Medžiagos | 10/0,4 kV įtampos mažo gabarito tranzitinė modulinė transformatorinė su vienu iki 160 kVA galios transformatoriumi (MGMTT) |  | vnt. | 22000 |  | 0
Šiaulių r. sav. |  | Medžiagos | 10/0,4 kV įtampos mažo gabarito tranzitinė modulinė transformatorinė su vienu iki 160 kVA galios transformatoriumi (MGMTT) |  | vnt. | 22000 |  | 0
Kelmės r. sav. |  | Medžiagos | 10/0,4 kV įtampos mažo gabarito modulinės tranzitinės transformatorinės su vienu iki 630 kVA galios transformatoriumi (MGMTT) |  | vnt. | 20500 |  | 0
Šiaulių r. sav. |  | Medžiagos | 10/0,4 kV įtampos mažo gabarito modulinės tranzitinės transformatorinės su vienu iki 630 kVA galios transformatoriumi (MGMTT) |  | vnt. | 20500 |  | 0
Kelmės r. sav. |  | Medžiagos | 10/0,4 kV įtampos modulinė transformatorinė su vienu iki 630 kVA galios transformatoriumi (neįgilinta) |  | vnt. | 21500 |  | 0
Šiaulių r. sav. |  | Medžiagos | 10/0,4 kV įtampos modulinė transformatorinė su vienu iki 630 kVA galios transformatoriumi (neįgilinta) |  | vnt. | 21500 |  | 0
Kelmės r. sav. |  | Medžiagos | Elektros energijos kokybės analizatorius |  | vnt. | 3465.15 |  | 0
Šiaulių r. sav. |  | Medžiagos | Elektros energijos kokybės analizatorius |  | vnt. | 3465.15 |  | 0
Kelmės r. sav. |  | Medžiagos | ABLOY spynos širdelė (cilindras) |  | vnt. | 62.41 |  | 0
Šiaulių r. sav. |  | Medžiagos | ABLOY spynos širdelė (cilindras) |  | vnt. | 62.41 |  | 0
Kelmės r. sav. |  | Medžiagos | ABLOY pakabinama spyna |  | vnt. | 107.7 |  | 0
Šiaulių r. sav. |  | Medžiagos | ABLOY pakabinama spyna |  | vnt. | 107.7 |  | 0
Joniškio r. sav. |  | Medžiagos | 10 KV trumpojo jungimo indikatoriai kabelių tinklui su prijungimo prie TSPĮ galimybe (Įmontuojamas ≥IP40) |  | vnt. | 409.56 |  | 0
Pakruojo r. sav. |  | Medžiagos | 10 KV trumpojo jungimo indikatoriai kabelių tinklui su prijungimo prie TSPĮ galimybe (Įmontuojamas ≥IP40) |  | vnt. | 409.56 |  | 0
Joniškio r. sav. |  | Medžiagos | 10 KV trumpojo jungimo indikatoriai kabelių tinklui su prijungimo prie TSPĮ galimybe (sumontuojamas (neįleidžiamas) ≥ip54) |  | vnt. | 405.27 |  | 0
Pakruojo r. sav. |  | Medžiagos | 10 KV trumpojo jungimo indikatoriai kabelių tinklui su prijungimo prie TSPĮ galimybe (sumontuojamas (neįleidžiamas) ≥ip54) |  | vnt. | 405.27 |  | 0
Joniškio r. sav. |  | Medžiagos | Laikiklis kabelio prie atramos tvirt. (skard.) |  | vnt. | 5.59 |  | 0
Pakruojo r. sav. |  | Medžiagos | Laikiklis kabelio prie atramos tvirt. (skard.) |  | vnt. | 5.59 |  | 0
Joniškio r. sav. |  | Medžiagos | Kablys sieninis |  | vnt. | 15.34 |  | 0
Pakruojo r. sav. |  | Medžiagos | Kablys sieninis |  | vnt. | 15.34 |  | 0
Joniškio r. sav. |  | Medžiagos | OL skyriklio pavara |  | vnt. | 158.36 |  | 0
Pakruojo r. sav. |  | Medžiagos | OL skyriklio pavara |  | vnt. | 158.36 |  | 0
Joniškio r. sav. |  | Medžiagos | 10 kV vidaus tipo galios skyriklis be saugiklių |  | vnt. | 2400 |  | 0
Pakruojo r. sav. |  | Medžiagos | 10 kV vidaus tipo galios skyriklis be saugiklių |  | vnt. | 2400 |  | 0
Joniškio r. sav. |  | Medžiagos | 10 kV vidaus tipo galios skyriklis su saugikliais |  | vnt. | 3000 |  | 0
Pakruojo r. sav. |  | Medžiagos | 10 kV vidaus tipo galios skyriklis su saugikliais |  | vnt. | 3000 |  | 0
Joniškio r. sav. |  | Medžiagos | Apsaugos nuo paukščių, skirtos 0,4 kV ir 10 kV (OLI) gelžbetoniniams stiebams |  | vnt. | 47.05 |  | 0
Pakruojo r. sav. |  | Medžiagos | Apsaugos nuo paukščių, skirtos 0,4 kV ir 10 kV (OLI) gelžbetoniniams stiebams |  | vnt. | 47.05 |  | 0
Joniškio r. sav. |  | Medžiagos | Saugiklis PN0.1 tipo, d55mm, I=212mm pagal GOST standartą įtampos transformatoriams |  | vnt. | 25.96 |  | 0
Pakruojo r. sav. |  | Medžiagos | Saugiklis PN0.1 tipo, d55mm, I=212mm pagal GOST standartą įtampos transformatoriams |  | vnt. | 25.96 |  | 0
Joniškio r. sav. |  | Medžiagos | 10kV lauko tipo kibirkštiniai iškrovikliai |  | vnt. | 51.94 |  | 0
Pakruojo r. sav. |  | Medžiagos | 10kV lauko tipo kibirkštiniai iškrovikliai |  | vnt. | 51.94 |  | 0
Joniškio r. sav. |  | Medžiagos | 10 kV pirmos klasės kištukinis ekranuotas viršįtampių ribotuvas (1 fazė), tinkamas C tipo T formos ekranuotam kištukiniam adapteriui |  | vnt. | 646.54 |  | 0
Pakruojo r. sav. |  | Medžiagos | 10 kV pirmos klasės kištukinis ekranuotas viršįtampių ribotuvas (1 fazė), tinkamas C tipo T formos ekranuotam kištukiniam adapteriui |  | vnt. | 646.54 |  | 0
Joniškio r. sav. |  | Medžiagos | Apskaitos skydas 3-fazės su pamatu 1 apskaita |  | vnt. | 193.6 |  | 0
Pakruojo r. sav. |  | Medžiagos | Apskaitos skydas 3-fazės su pamatu 1 apskaita |  | vnt. | 193.6 |  | 0
Joniškio r. sav. |  | Medžiagos | Apskaitos skydas 3-fazės su pamatu 2 apskaitos |  | vnt. | 271.7 |  | 0
Pakruojo r. sav. |  | Medžiagos | Apskaitos skydas 3-fazės su pamatu 2 apskaitos |  | vnt. | 271.7 |  | 0
Joniškio r. sav. |  | Medžiagos | Apskaitos skydas 3-fazės su pamatu 9 apskaitų |  | vnt. | 1064.99 |  | 0
Pakruojo r. sav. |  | Medžiagos | Apskaitos skydas 3-fazės su pamatu 9 apskaitų |  | vnt. | 1064.99 |  | 0
Joniškio r. sav. |  | Medžiagos | Apskaitos skydas 3-fazės su pamatu 12 apskaitų |  | vnt. | 1515.49 |  | 0
Pakruojo r. sav. |  | Medžiagos | Apskaitos skydas 3-fazės su pamatu 12 apskaitų |  | vnt. | 1515.49 |  | 0
Joniškio r. sav. |  | Medžiagos | Apskaitos skydas 3-fazės su pamatu 15 apskaitų |  | vnt. | 1872.78 |  | 0
Pakruojo r. sav. |  | Medžiagos | Apskaitos skydas 3-fazės su pamatu 15 apskaitų |  | vnt. | 1872.78 |  | 0
Joniškio r. sav. |  | Medžiagos | Apskaitos skydas 3-fazės ant atramos 1 apskaita |  | vnt. | 118.8 |  | 0
Pakruojo r. sav. |  | Medžiagos | Apskaitos skydas 3-fazės ant atramos 1 apskaita |  | vnt. | 118.8 |  | 0
Joniškio r. sav. |  | Medžiagos | Apskaitos skydas 3-fazės ant atramos 2 apskaitos |  | vnt. | 171.6 |  | 0
Pakruojo r. sav. |  | Medžiagos | Apskaitos skydas 3-fazės ant atramos 2 apskaitos |  | vnt. | 171.6 |  | 0
Joniškio r. sav. |  | Medžiagos | ĮAS su srovės transformatoriais iki 200 A ir bandymų gnybtynų kai automatas 125 A |  | vnt. | 1000 |  | 0
Pakruojo r. sav. |  | Medžiagos | ĮAS su srovės transformatoriais iki 200 A ir bandymų gnybtynų kai automatas 125 A |  | vnt. | 1000 |  | 0
Joniškio r. sav. |  | Medžiagos | ĮAS su srovės transformatoriais iki 200 A ir bandymų gnybtynų kai automatas 160 A |  | vnt. | 1236.3 |  | 0
Pakruojo r. sav. |  | Medžiagos | ĮAS su srovės transformatoriais iki 200 A ir bandymų gnybtynų kai automatas 160 A |  | vnt. | 1236.3 |  | 0
Joniškio r. sav. |  | Medžiagos | ĮAS su srovės transformatoriais iki 200 A ir bandymų gnybtynų kai automatas 200 A |  | vnt. | 1446.93 |  | 0
Pakruojo r. sav. |  | Medžiagos | ĮAS su srovės transformatoriais iki 200 A ir bandymų gnybtynų kai automatas 200 A |  | vnt. | 1446.93 |  | 0
Joniškio r. sav. |  | Medžiagos | ĮAS su srovės transformatoriais nuo 300 A iki 600 A ir bandymų gnybtynų, automatas 250 A |  | vnt. | 1441.7 |  | 0
Pakruojo r. sav. |  | Medžiagos | ĮAS su srovės transformatoriais nuo 300 A iki 600 A ir bandymų gnybtynų, automatas 250 A |  | vnt. | 1441.7 |  | 0
Joniškio r. sav. |  | Medžiagos | ĮAS su srovės transformatoriais nuo 300 A iki 600 A ir bandymų gnybtynų, automatas 300 A |  | vnt. | 1600 |  | 0
Pakruojo r. sav. |  | Medžiagos | ĮAS su srovės transformatoriais nuo 300 A iki 600 A ir bandymų gnybtynų, automatas 300 A |  | vnt. | 1600 |  | 0
Joniškio r. sav. |  | Medžiagos | ĮAS su srovės transformatoriais nuo 300 A iki 600 A ir bandymų gnybtynų, automatas 400 A |  | vnt. | 1600 |  | 0
Pakruojo r. sav. |  | Medžiagos | ĮAS su srovės transformatoriais nuo 300 A iki 600 A ir bandymų gnybtynų, automatas 400 A |  | vnt. | 1600 |  | 0
Joniškio r. sav. |  | Medžiagos | 10 kV įtampos kabelių spinta su komutaciniu įrenginiu |  | vnt. | 5000 |  | 0
Pakruojo r. sav. |  | Medžiagos | 10 kV įtampos kabelių spinta su komutaciniu įrenginiu |  | vnt. | 5000 |  | 0
Joniškio r. sav. |  | Medžiagos | KS su 2 kirtiklių-saugiklių blokais |  | vnt. | 779.29 |  | 0
Pakruojo r. sav. |  | Medžiagos | KS su 2 kirtiklių-saugiklių blokais |  | vnt. | 779.29 |  | 0
Joniškio r. sav. |  | Medžiagos | KS su 4 kirtiklių-saugiklių blokais |  | vnt. | 1113.38 |  | 0
Pakruojo r. sav. |  | Medžiagos | KS su 4 kirtiklių-saugiklių blokais |  | vnt. | 1113.38 |  | 0
Joniškio r. sav. |  | Medžiagos | KS su 6 kirtiklių-saugiklių blokais |  | vnt. | 1585.62 |  | 0
Pakruojo r. sav. |  | Medžiagos | KS su 6 kirtiklių-saugiklių blokais |  | vnt. | 1585.62 |  | 0
Joniškio r. sav. |  | Medžiagos | KS su srovės transf. iki 200 A ir bandymų gnybtynais, automatas 100 - 160 A ir 3 linijinių saugiklių – kirtiklių blokų vietų |  | vnt. | 1800 |  | 0
Pakruojo r. sav. |  | Medžiagos | KS su srovės transf. iki 200 A ir bandymų gnybtynais, automatas 100 - 160 A ir 3 linijinių saugiklių – kirtiklių blokų vietų |  | vnt. | 1800 |  | 0
Joniškio r. sav. |  | Medžiagos | KS su srovės transformatoriais nuo 200 A iki 600 A ir bandymų gnybtynais kai automatas 200 A,bei 3 linijiniu saugiklių – kirtiklių bloku vietu |  | vnt. | 2000 |  | 0
Pakruojo r. sav. |  | Medžiagos | KS su srovės transformatoriais nuo 200 A iki 600 A ir bandymų gnybtynais kai automatas 200 A,bei 3 linijiniu saugiklių – kirtiklių bloku vietu |  | vnt. | 2000 |  | 0
Joniškio r. sav. |  | Medžiagos | KS su srovės transformatoriais nuo 300 A iki 600 A ir bandymų gnybtynais kai automatas virš 160 A iki 250 A, bei 3 linijiniu saugiklių – kirtiklių bloku vietu |  | vnt. | 2000 |  | 0
Pakruojo r. sav. |  | Medžiagos | KS su srovės transformatoriais nuo 300 A iki 600 A ir bandymų gnybtynais kai automatas virš 160 A iki 250 A, bei 3 linijiniu saugiklių – kirtiklių bloku vietu |  | vnt. | 2000 |  | 0
Joniškio r. sav. |  | Medžiagos | KS su srovės transformatoriais nuo 300 A iki 600 A ir bandymų gnybtynais kai automatas virš 250 A iki 400 A, bei 3 linijiniu saugiklių – kirtiklių bloku vietu |  | vnt. | 2300 |  | 0
Pakruojo r. sav. |  | Medžiagos | KS su srovės transformatoriais nuo 300 A iki 600 A ir bandymų gnybtynais kai automatas virš 250 A iki 400 A, bei 3 linijiniu saugiklių – kirtiklių bloku vietu |  | vnt. | 2300 |  | 0
Joniškio r. sav. |  | Medžiagos | Tranzitinė kabelių spinta, 2 vnt. kirtiklių - saugiklių blokų arba KL pajungimo vietų, 2 apskaitos |  | vnt. | 969.35 |  | 0
Pakruojo r. sav. |  | Medžiagos | Tranzitinė kabelių spinta, 2 vnt. kirtiklių - saugiklių blokų arba KL pajungimo vietų, 2 apskaitos |  | vnt. | 969.35 |  | 0
Joniškio r. sav. |  | Medžiagos | Tranzitinė kabelių spinta, 2 vnt. kirtiklių - saugiklių blokų arba KL pajungimo vietų, 3 apskaitos |  | vnt. | 1059.73 |  | 0
Pakruojo r. sav. |  | Medžiagos | Tranzitinė kabelių spinta, 2 vnt. kirtiklių - saugiklių blokų arba KL pajungimo vietų, 3 apskaitos |  | vnt. | 1059.73 |  | 0
Joniškio r. sav. |  | Medžiagos | Tranzitinė kabelių spinta, 2 vnt. kirtiklių - saugiklių blokų arba KL pajungimo vietų, 4 apskaitos |  | vnt. | 1235 |  | 0
Pakruojo r. sav. |  | Medžiagos | Tranzitinė kabelių spinta, 2 vnt. kirtiklių - saugiklių blokų arba KL pajungimo vietų, 4 apskaitos |  | vnt. | 1235 |  | 0
Joniškio r. sav. |  | Medžiagos | Tranzitinė kabelių spinta, 2 vnt. kirtiklių - saugiklių blokų arba KL pajungimo vietų, 6 apskaitos |  | vnt. | 1768.81 |  | 0
Pakruojo r. sav. |  | Medžiagos | Tranzitinė kabelių spinta, 2 vnt. kirtiklių - saugiklių blokų arba KL pajungimo vietų, 6 apskaitos |  | vnt. | 1768.81 |  | 0
Joniškio r. sav. |  | Medžiagos | Tranzitinė kabelių spinta, 3 vnt. kirtiklių - saugiklių blokų arba KL pajungimo vietų, 2 apskaitos |  | vnt. | 1190.15 |  | 0
Pakruojo r. sav. |  | Medžiagos | Tranzitinė kabelių spinta, 3 vnt. kirtiklių - saugiklių blokų arba KL pajungimo vietų, 2 apskaitos |  | vnt. | 1190.15 |  | 0
Joniškio r. sav. |  | Medžiagos | Tranzitinė kabelių spinta, 3 vnt. kirtiklių - saugiklių blokų arba KL pajungimo vietų, 3 apskaitos |  | vnt. | 1257.78 |  | 0
Pakruojo r. sav. |  | Medžiagos | Tranzitinė kabelių spinta, 3 vnt. kirtiklių - saugiklių blokų arba KL pajungimo vietų, 3 apskaitos |  | vnt. | 1257.78 |  | 0
Joniškio r. sav. |  | Medžiagos | Tranzitinė kabelių spinta, 3 vnt. kirtiklių - saugiklių blokų arba KL pajungimo vietų, 4 apskaitos |  | vnt. | 1415.96 |  | 0
Pakruojo r. sav. |  | Medžiagos | Tranzitinė kabelių spinta, 3 vnt. kirtiklių - saugiklių blokų arba KL pajungimo vietų, 4 apskaitos |  | vnt. | 1415.96 |  | 0
Joniškio r. sav. |  | Medžiagos | Tranzitinė kabelių spinta, 3 vnt. kirtiklių - saugiklių blokų arba KL pajungimo vietų, 6 apskaitos |  | vnt. | 1918.58 |  | 0
Pakruojo r. sav. |  | Medžiagos | Tranzitinė kabelių spinta, 3 vnt. kirtiklių - saugiklių blokų arba KL pajungimo vietų, 6 apskaitos |  | vnt. | 1918.58 |  | 0
Joniškio r. sav. |  | Medžiagos | Tranzitinė kabelių spinta, 4 vnt. kirtiklių - saugiklių blokų arba KL pajungimo vietų, 4 apskaitos |  | vnt. | 1608.69 |  | 0
Pakruojo r. sav. |  | Medžiagos | Tranzitinė kabelių spinta, 4 vnt. kirtiklių - saugiklių blokų arba KL pajungimo vietų, 4 apskaitos |  | vnt. | 1608.69 |  | 0
Joniškio r. sav. |  | Medžiagos | AEEAS įranga |  | vnt. | 356.49 |  | 0
Pakruojo r. sav. |  | Medžiagos | AEEAS įranga |  | vnt. | 356.49 |  | 0
Joniškio r. sav. |  | Medžiagos | 10/0,4 kV įtampos su vienu iki 160 kVA galios transformatoriui galinė modulinė transformatorinė (MGT) |  | vnt. | 6250 |  | 0
Pakruojo r. sav. |  | Medžiagos | 10/0,4 kV įtampos su vienu iki 160 kVA galios transformatoriui galinė modulinė transformatorinė (MGT) |  | vnt. | 6250 |  | 0
Joniškio r. sav. |  | Medžiagos | 10/0,4 kV įtampos mažo gabarito modulinė transformatorinė su iki 2X630 kVA galios transformatoriais (MGMTT) |  | vnt. | 41800 |  | 0
Pakruojo r. sav. |  | Medžiagos | 10/0,4 kV įtampos mažo gabarito modulinė transformatorinė su iki 2X630 kVA galios transformatoriais (MGMTT) |  | vnt. | 41800 |  | 0
Joniškio r. sav. |  | Medžiagos | 10/0,4 kV įtampos mažo gabarito tranzitinė modulinė transformatorinė su vienu iki 160 kVA galios transformatoriumi (MGMTT) |  | vnt. | 21651 |  | 0
Pakruojo r. sav. |  | Medžiagos | 10/0,4 kV įtampos mažo gabarito tranzitinė modulinė transformatorinė su vienu iki 160 kVA galios transformatoriumi (MGMTT) |  | vnt. | 21651 |  | 0
Joniškio r. sav. |  | Medžiagos | 10/0,4 kV įtampos mažo gabarito modulinės tranzitinės transformatorinės su vienu iki 630 kVA galios transformatoriumi (MGMTT) |  | vnt. | 18900 |  | 0
Pakruojo r. sav. |  | Medžiagos | 10/0,4 kV įtampos mažo gabarito modulinės tranzitinės transformatorinės su vienu iki 630 kVA galios transformatoriumi (MGMTT) |  | vnt. | 18900 |  | 0
Joniškio r. sav. |  | Medžiagos | 10/0,4 kV įtampos modulinė transformatorinė su vienu iki 630 kVA galios transformatoriumi (neįgilinta) |  | vnt. | 19800 |  | 0
Pakruojo r. sav. |  | Medžiagos | 10/0,4 kV įtampos modulinė transformatorinė su vienu iki 630 kVA galios transformatoriumi (neįgilinta) |  | vnt. | 19800 |  | 0
Joniškio r. sav. |  | Medžiagos | Elektros energijos kokybės analizatorius |  | vnt. | 3465.15 |  | 0
Pakruojo r. sav. |  | Medžiagos | Elektros energijos kokybės analizatorius |  | vnt. | 3465.15 |  | 0
Joniškio r. sav. |  | Medžiagos | ABLOY spynos širdelė (cilindras) |  | vnt. | 62.41 |  | 0
Pakruojo r. sav. |  | Medžiagos | ABLOY spynos širdelė (cilindras) |  | vnt. | 62.41 |  | 0
Joniškio r. sav. |  | Medžiagos | ABLOY pakabinama spyna |  | vnt. | 107.7 |  | 0
Pakruojo r. sav. |  | Medžiagos | ABLOY pakabinama spyna |  | vnt. | 107.7 |  | 0
Klaipėdos m. sav. |  | Medžiagos | 10 KV trumpojo jungimo indikatoriai kabelių tinklui su prijungimo prie TSPĮ galimybe (Įmontuojamas ≥IP40) |  | vnt. | 409.56 |  | 0
Neringos sav. |  | Medžiagos | 10 KV trumpojo jungimo indikatoriai kabelių tinklui su prijungimo prie TSPĮ galimybe (Įmontuojamas ≥IP40) |  | vnt. | 409.56 |  | 0
Klaipėdos m. sav. |  | Medžiagos | 10 KV trumpojo jungimo indikatoriai kabelių tinklui su prijungimo prie TSPĮ galimybe (sumontuojamas (neįleidžiamas) ≥ip54) |  | vnt. | 405.27 |  | 0
Neringos sav. |  | Medžiagos | 10 KV trumpojo jungimo indikatoriai kabelių tinklui su prijungimo prie TSPĮ galimybe (sumontuojamas (neįleidžiamas) ≥ip54) |  | vnt. | 405.27 |  | 0
Klaipėdos m. sav. |  | Medžiagos | Laikiklis kabelio prie atramos tvirt. (skard.) |  | vnt. | 5.59 |  | 0
Neringos sav. |  | Medžiagos | Laikiklis kabelio prie atramos tvirt. (skard.) |  | vnt. | 5.59 |  | 0
Klaipėdos m. sav. |  | Medžiagos | Kablys sieninis |  | vnt. | 15.34 |  | 0
Neringos sav. |  | Medžiagos | Kablys sieninis |  | vnt. | 15.34 |  | 0
Klaipėdos m. sav. |  | Medžiagos | OL skyriklio pavara |  | vnt. | 158.36 |  | 0
Neringos sav. |  | Medžiagos | OL skyriklio pavara |  | vnt. | 158.36 |  | 0
Klaipėdos m. sav. |  | Medžiagos | 10 kV vidaus tipo galios skyriklis be saugiklių |  | vnt. | 2700 |  | 0
Neringos sav. |  | Medžiagos | 10 kV vidaus tipo galios skyriklis be saugiklių |  | vnt. | 2700 |  | 0
Klaipėdos m. sav. |  | Medžiagos | 10 kV vidaus tipo galios skyriklis su saugikliais |  | vnt. | 3679.01 |  | 0
Neringos sav. |  | Medžiagos | 10 kV vidaus tipo galios skyriklis su saugikliais |  | vnt. | 3679.01 |  | 0
Klaipėdos m. sav. |  | Medžiagos | Apsaugos nuo paukščių, skirtos 0,4 kV ir 10 kV (OLI) gelžbetoniniams stiebams |  | vnt. | 47.05 |  | 0
Neringos sav. |  | Medžiagos | Apsaugos nuo paukščių, skirtos 0,4 kV ir 10 kV (OLI) gelžbetoniniams stiebams |  | vnt. | 47.05 |  | 0
Klaipėdos m. sav. |  | Medžiagos | Saugiklis PN0.1 tipo, d55mm, I=212mm pagal GOST standartą įtampos transformatoriams |  | vnt. | 25.96 |  | 0
Neringos sav. |  | Medžiagos | Saugiklis PN0.1 tipo, d55mm, I=212mm pagal GOST standartą įtampos transformatoriams |  | vnt. | 25.96 |  | 0
Klaipėdos m. sav. |  | Medžiagos | 10kV lauko tipo kibirkštiniai iškrovikliai |  | vnt. | 51.94 |  | 0
Neringos sav. |  | Medžiagos | 10kV lauko tipo kibirkštiniai iškrovikliai |  | vnt. | 51.94 |  | 0
Klaipėdos m. sav. |  | Medžiagos | 10 kV pirmos klasės kištukinis ekranuotas viršįtampių ribotuvas (1 fazė), tinkamas C tipo T formos ekranuotam kištukiniam adapteriui |  | vnt. | 646.54 |  | 0
Neringos sav. |  | Medžiagos | 10 kV pirmos klasės kištukinis ekranuotas viršįtampių ribotuvas (1 fazė), tinkamas C tipo T formos ekranuotam kištukiniam adapteriui |  | vnt. | 646.54 |  | 0
Klaipėdos m. sav. |  | Medžiagos | Apskaitos skydas 3-fazės su pamatu 1 apskaita |  | vnt. | 201.3 |  | 0
Neringos sav. |  | Medžiagos | Apskaitos skydas 3-fazės su pamatu 1 apskaita |  | vnt. | 201.3 |  | 0
Klaipėdos m. sav. |  | Medžiagos | Apskaitos skydas 3-fazės su pamatu 2 apskaitos |  | vnt. | 286 |  | 0
Neringos sav. |  | Medžiagos | Apskaitos skydas 3-fazės su pamatu 2 apskaitos |  | vnt. | 286 |  | 0
Klaipėdos m. sav. |  | Medžiagos | Apskaitos skydas 3-fazės su pamatu 9 apskaitų |  | vnt. | 1064.99 |  | 0
Neringos sav. |  | Medžiagos | Apskaitos skydas 3-fazės su pamatu 9 apskaitų |  | vnt. | 1064.99 |  | 0
Klaipėdos m. sav. |  | Medžiagos | Apskaitos skydas 3-fazės su pamatu 12 apskaitų |  | vnt. | 1515.49 |  | 0
Neringos sav. |  | Medžiagos | Apskaitos skydas 3-fazės su pamatu 12 apskaitų |  | vnt. | 1515.49 |  | 0
Klaipėdos m. sav. |  | Medžiagos | Apskaitos skydas 3-fazės su pamatu 15 apskaitų |  | vnt. | 1872.78 |  | 0
Neringos sav. |  | Medžiagos | Apskaitos skydas 3-fazės su pamatu 15 apskaitų |  | vnt. | 1872.78 |  | 0
Klaipėdos m. sav. |  | Medžiagos | Apskaitos skydas 3-fazės ant atramos 1 apskaita |  | vnt. | 126.5 |  | 0
Neringos sav. |  | Medžiagos | Apskaitos skydas 3-fazės ant atramos 1 apskaita |  | vnt. | 126.5 |  | 0
Klaipėdos m. sav. |  | Medžiagos | Apskaitos skydas 3-fazės ant atramos 2 apskaitos |  | vnt. | 180.4 |  | 0
Neringos sav. |  | Medžiagos | Apskaitos skydas 3-fazės ant atramos 2 apskaitos |  | vnt. | 180.4 |  | 0
Klaipėdos m. sav. |  | Medžiagos | ĮAS su srovės transformatoriais iki 200 A ir bandymų gnybtynų kai automatas 125 A |  | vnt. | 1000 |  | 0
Neringos sav. |  | Medžiagos | ĮAS su srovės transformatoriais iki 200 A ir bandymų gnybtynų kai automatas 125 A |  | vnt. | 1000 |  | 0
Klaipėdos m. sav. |  | Medžiagos | ĮAS su srovės transformatoriais iki 200 A ir bandymų gnybtynų kai automatas 160 A |  | vnt. | 1236.3 |  | 0
Neringos sav. |  | Medžiagos | ĮAS su srovės transformatoriais iki 200 A ir bandymų gnybtynų kai automatas 160 A |  | vnt. | 1236.3 |  | 0
Klaipėdos m. sav. |  | Medžiagos | ĮAS su srovės transformatoriais iki 200 A ir bandymų gnybtynų kai automatas 200 A |  | vnt. | 1446.93 |  | 0
Neringos sav. |  | Medžiagos | ĮAS su srovės transformatoriais iki 200 A ir bandymų gnybtynų kai automatas 200 A |  | vnt. | 1446.93 |  | 0
Klaipėdos m. sav. |  | Medžiagos | ĮAS su srovės transformatoriais nuo 300 A iki 600 A ir bandymų gnybtynų, automatas 250 A |  | vnt. | 1441.7 |  | 0
Neringos sav. |  | Medžiagos | ĮAS su srovės transformatoriais nuo 300 A iki 600 A ir bandymų gnybtynų, automatas 250 A |  | vnt. | 1441.7 |  | 0
Klaipėdos m. sav. |  | Medžiagos | ĮAS su srovės transformatoriais nuo 300 A iki 600 A ir bandymų gnybtynų, automatas 300 A |  | vnt. | 1800 |  | 0
Neringos sav. |  | Medžiagos | ĮAS su srovės transformatoriais nuo 300 A iki 600 A ir bandymų gnybtynų, automatas 300 A |  | vnt. | 1800 |  | 0
Klaipėdos m. sav. |  | Medžiagos | ĮAS su srovės transformatoriais nuo 300 A iki 600 A ir bandymų gnybtynų, automatas 400 A |  | vnt. | 1800 |  | 0
Neringos sav. |  | Medžiagos | ĮAS su srovės transformatoriais nuo 300 A iki 600 A ir bandymų gnybtynų, automatas 400 A |  | vnt. | 1800 |  | 0
Klaipėdos m. sav. |  | Medžiagos | 10 kV įtampos kabelių spinta su komutaciniu įrenginiu |  | vnt. | 5000 |  | 0
Neringos sav. |  | Medžiagos | 10 kV įtampos kabelių spinta su komutaciniu įrenginiu |  | vnt. | 5000 |  | 0
Klaipėdos m. sav. |  | Medžiagos | KS su 2 kirtiklių-saugiklių blokais |  | vnt. | 779.29 |  | 0
Neringos sav. |  | Medžiagos | KS su 2 kirtiklių-saugiklių blokais |  | vnt. | 779.29 |  | 0
Klaipėdos m. sav. |  | Medžiagos | KS su 4 kirtiklių-saugiklių blokais |  | vnt. | 1113.38 |  | 0
Neringos sav. |  | Medžiagos | KS su 4 kirtiklių-saugiklių blokais |  | vnt. | 1113.38 |  | 0
Klaipėdos m. sav. |  | Medžiagos | KS su 6 kirtiklių-saugiklių blokais |  | vnt. | 1585.62 |  | 0
Neringos sav. |  | Medžiagos | KS su 6 kirtiklių-saugiklių blokais |  | vnt. | 1585.62 |  | 0
Klaipėdos m. sav. |  | Medžiagos | KS su srovės transf. iki 200 A ir bandymų gnybtynais, automatas 100 - 160 A ir 3 linijinių saugiklių – kirtiklių blokų vietų |  | vnt. | 2214.86 |  | 0
Neringos sav. |  | Medžiagos | KS su srovės transf. iki 200 A ir bandymų gnybtynais, automatas 100 - 160 A ir 3 linijinių saugiklių – kirtiklių blokų vietų |  | vnt. | 2214.86 |  | 0
Klaipėdos m. sav. |  | Medžiagos | KS su srovės transformatoriais nuo 200 A iki 600 A ir bandymų gnybtynais kai automatas 200 A,bei 3 linijiniu saugiklių – kirtiklių bloku vietu |  | vnt. | 2573.78 |  | 0
Neringos sav. |  | Medžiagos | KS su srovės transformatoriais nuo 200 A iki 600 A ir bandymų gnybtynais kai automatas 200 A,bei 3 linijiniu saugiklių – kirtiklių bloku vietu |  | vnt. | 2573.78 |  | 0
Klaipėdos m. sav. |  | Medžiagos | KS su srovės transformatoriais nuo 300 A iki 600 A ir bandymų gnybtynais kai automatas virš 160 A iki 250 A, bei 3 linijiniu saugiklių – kirtiklių bloku vietu |  | vnt. | 2558.78 |  | 0
Neringos sav. |  | Medžiagos | KS su srovės transformatoriais nuo 300 A iki 600 A ir bandymų gnybtynais kai automatas virš 160 A iki 250 A, bei 3 linijiniu saugiklių – kirtiklių bloku vietu |  | vnt. | 2558.78 |  | 0
Klaipėdos m. sav. |  | Medžiagos | KS su srovės transformatoriais nuo 300 A iki 600 A ir bandymų gnybtynais kai automatas virš 250 A iki 400 A, bei 3 linijiniu saugiklių – kirtiklių bloku vietu |  | vnt. | 3000 |  | 0
Neringos sav. |  | Medžiagos | KS su srovės transformatoriais nuo 300 A iki 600 A ir bandymų gnybtynais kai automatas virš 250 A iki 400 A, bei 3 linijiniu saugiklių – kirtiklių bloku vietu |  | vnt. | 3000 |  | 0
Klaipėdos m. sav. |  | Medžiagos | Tranzitinė kabelių spinta, 2 vnt. kirtiklių - saugiklių blokų arba KL pajungimo vietų, 2 apskaitos |  | vnt. | 969.35 |  | 0
Neringos sav. |  | Medžiagos | Tranzitinė kabelių spinta, 2 vnt. kirtiklių - saugiklių blokų arba KL pajungimo vietų, 2 apskaitos |  | vnt. | 969.35 |  | 0
Klaipėdos m. sav. |  | Medžiagos | Tranzitinė kabelių spinta, 2 vnt. kirtiklių - saugiklių blokų arba KL pajungimo vietų, 3 apskaitos |  | vnt. | 1059.73 |  | 0
Neringos sav. |  | Medžiagos | Tranzitinė kabelių spinta, 2 vnt. kirtiklių - saugiklių blokų arba KL pajungimo vietų, 3 apskaitos |  | vnt. | 1059.73 |  | 0
Klaipėdos m. sav. |  | Medžiagos | Tranzitinė kabelių spinta, 2 vnt. kirtiklių - saugiklių blokų arba KL pajungimo vietų, 4 apskaitos |  | vnt. | 1235 |  | 0
Neringos sav. |  | Medžiagos | Tranzitinė kabelių spinta, 2 vnt. kirtiklių - saugiklių blokų arba KL pajungimo vietų, 4 apskaitos |  | vnt. | 1235 |  | 0
Klaipėdos m. sav. |  | Medžiagos | Tranzitinė kabelių spinta, 2 vnt. kirtiklių - saugiklių blokų arba KL pajungimo vietų, 6 apskaitos |  | vnt. | 1768.81 |  | 0
Neringos sav. |  | Medžiagos | Tranzitinė kabelių spinta, 2 vnt. kirtiklių - saugiklių blokų arba KL pajungimo vietų, 6 apskaitos |  | vnt. | 1768.81 |  | 0
Klaipėdos m. sav. |  | Medžiagos | Tranzitinė kabelių spinta, 3 vnt. kirtiklių - saugiklių blokų arba KL pajungimo vietų, 2 apskaitos |  | vnt. | 1190.15 |  | 0
Neringos sav. |  | Medžiagos | Tranzitinė kabelių spinta, 3 vnt. kirtiklių - saugiklių blokų arba KL pajungimo vietų, 2 apskaitos |  | vnt. | 1190.15 |  | 0
Klaipėdos m. sav. |  | Medžiagos | Tranzitinė kabelių spinta, 3 vnt. kirtiklių - saugiklių blokų arba KL pajungimo vietų, 3 apskaitos |  | vnt. | 1257.78 |  | 0
Neringos sav. |  | Medžiagos | Tranzitinė kabelių spinta, 3 vnt. kirtiklių - saugiklių blokų arba KL pajungimo vietų, 3 apskaitos |  | vnt. | 1257.78 |  | 0
Klaipėdos m. sav. |  | Medžiagos | Tranzitinė kabelių spinta, 3 vnt. kirtiklių - saugiklių blokų arba KL pajungimo vietų, 4 apskaitos |  | vnt. | 1415.96 |  | 0
Neringos sav. |  | Medžiagos | Tranzitinė kabelių spinta, 3 vnt. kirtiklių - saugiklių blokų arba KL pajungimo vietų, 4 apskaitos |  | vnt. | 1415.96 |  | 0
Klaipėdos m. sav. |  | Medžiagos | Tranzitinė kabelių spinta, 3 vnt. kirtiklių - saugiklių blokų arba KL pajungimo vietų, 6 apskaitos |  | vnt. | 1918.58 |  | 0
Neringos sav. |  | Medžiagos | Tranzitinė kabelių spinta, 3 vnt. kirtiklių - saugiklių blokų arba KL pajungimo vietų, 6 apskaitos |  | vnt. | 1918.58 |  | 0
Klaipėdos m. sav. |  | Medžiagos | Tranzitinė kabelių spinta, 4 vnt. kirtiklių - saugiklių blokų arba KL pajungimo vietų, 4 apskaitos |  | vnt. | 1608.69 |  | 0
Neringos sav. |  | Medžiagos | Tranzitinė kabelių spinta, 4 vnt. kirtiklių - saugiklių blokų arba KL pajungimo vietų, 4 apskaitos |  | vnt. | 1608.69 |  | 0
Klaipėdos m. sav. |  | Medžiagos | AEEAS įranga |  | vnt. | 356.49 |  | 0
Neringos sav. |  | Medžiagos | AEEAS įranga |  | vnt. | 356.49 |  | 0
Klaipėdos m. sav. |  | Medžiagos | 10/0,4 kV įtampos su vienu iki 160 kVA galios transformatoriui galinė modulinė transformatorinė (MGT) |  | vnt. | 8000 |  | 0
Neringos sav. |  | Medžiagos | 10/0,4 kV įtampos su vienu iki 160 kVA galios transformatoriui galinė modulinė transformatorinė (MGT) |  | vnt. | 8000 |  | 0
Klaipėdos m. sav. |  | Medžiagos | 10/0,4 kV įtampos mažo gabarito modulinė transformatorinė su iki 2X630 kVA galios transformatoriais (MGMTT) |  | vnt. | 49300 |  | 0
Neringos sav. |  | Medžiagos | 10/0,4 kV įtampos mažo gabarito modulinė transformatorinė su iki 2X630 kVA galios transformatoriais (MGMTT) |  | vnt. | 49300 |  | 0
Klaipėdos m. sav. |  | Medžiagos | 10/0,4 kV įtampos mažo gabarito tranzitinė modulinė transformatorinė su vienu iki 160 kVA galios transformatoriumi (MGMTT) |  | vnt. | 27600 |  | 0
Neringos sav. |  | Medžiagos | 10/0,4 kV įtampos mažo gabarito tranzitinė modulinė transformatorinė su vienu iki 160 kVA galios transformatoriumi (MGMTT) |  | vnt. | 27600 |  | 0
Klaipėdos m. sav. |  | Medžiagos | 10/0,4 kV įtampos mažo gabarito modulinės tranzitinės transformatorinės su vienu iki 630 kVA galios transformatoriumi (MGMTT) |  | vnt. | 23900 |  | 0
Neringos sav. |  | Medžiagos | 10/0,4 kV įtampos mažo gabarito modulinės tranzitinės transformatorinės su vienu iki 630 kVA galios transformatoriumi (MGMTT) |  | vnt. | 23900 |  | 0
Klaipėdos m. sav. |  | Medžiagos | 10/0,4 kV įtampos modulinė transformatorinė su vienu iki 630 kVA galios transformatoriumi (neįgilinta) |  | vnt. | 24400 |  | 0
Neringos sav. |  | Medžiagos | 10/0,4 kV įtampos modulinė transformatorinė su vienu iki 630 kVA galios transformatoriumi (neįgilinta) |  | vnt. | 24400 |  | 0
Klaipėdos m. sav. |  | Medžiagos | Elektros energijos kokybės analizatorius |  | vnt. | 3465.15 |  | 0
Neringos sav. |  | Medžiagos | Elektros energijos kokybės analizatorius |  | vnt. | 3465.15 |  | 0
Klaipėdos m. sav. |  | Medžiagos | ABLOY spynos širdelė (cilindras) |  | vnt. | 62.41 |  | 0
Neringos sav. |  | Medžiagos | ABLOY spynos širdelė (cilindras) |  | vnt. | 62.41 |  | 0
Klaipėdos m. sav. |  | Medžiagos | ABLOY pakabinama spyna |  | vnt. | 107.7 |  | 0
Neringos sav. |  | Medžiagos | ABLOY pakabinama spyna |  | vnt. | 107.7 |  | 0
Radviliškio r. sav. |  | Medžiagos | 10 KV trumpojo jungimo indikatoriai kabelių tinklui su prijungimo prie TSPĮ galimybe (Įmontuojamas ≥IP40) |  | vnt. | 409.56 |  | 0
Raseinių r. sav. |  | Medžiagos | 10 KV trumpojo jungimo indikatoriai kabelių tinklui su prijungimo prie TSPĮ galimybe (Įmontuojamas ≥IP40) |  | vnt. | 409.56 |  | 0
Radviliškio r. sav. |  | Medžiagos | 10 KV trumpojo jungimo indikatoriai kabelių tinklui su prijungimo prie TSPĮ galimybe (sumontuojamas (neįleidžiamas) ≥ip54) |  | vnt. | 405.27 |  | 0
Raseinių r. sav. |  | Medžiagos | 10 KV trumpojo jungimo indikatoriai kabelių tinklui su prijungimo prie TSPĮ galimybe (sumontuojamas (neįleidžiamas) ≥ip54) |  | vnt. | 405.27 |  | 0
Radviliškio r. sav. |  | Medžiagos | Laikiklis kabelio prie atramos tvirt. (skard.) |  | vnt. | 5.59 |  | 0
Raseinių r. sav. |  | Medžiagos | Laikiklis kabelio prie atramos tvirt. (skard.) |  | vnt. | 5.59 |  | 0
Radviliškio r. sav. |  | Medžiagos | Kablys sieninis |  | vnt. | 15.34 |  | 0
Raseinių r. sav. |  | Medžiagos | Kablys sieninis |  | vnt. | 15.34 |  | 0
Radviliškio r. sav. |  | Medžiagos | OL skyriklio pavara |  | vnt. | 158.36 |  | 0
Raseinių r. sav. |  | Medžiagos | OL skyriklio pavara |  | vnt. | 158.36 |  | 0
Radviliškio r. sav. |  | Medžiagos | 10 kV vidaus tipo galios skyriklis be saugiklių |  | vnt. | 2784.6 |  | 0
Raseinių r. sav. |  | Medžiagos | 10 kV vidaus tipo galios skyriklis be saugiklių |  | vnt. | 2784.6 |  | 0
Radviliškio r. sav. |  | Medžiagos | 10 kV vidaus tipo galios skyriklis su saugikliais |  | vnt. | 3397.88 |  | 0
Raseinių r. sav. |  | Medžiagos | 10 kV vidaus tipo galios skyriklis su saugikliais |  | vnt. | 3397.88 |  | 0
Radviliškio r. sav. |  | Medžiagos | Apsaugos nuo paukščių, skirtos 0,4 kV ir 10 kV (OLI) gelžbetoniniams stiebams |  | vnt. | 47.05 |  | 0
Raseinių r. sav. |  | Medžiagos | Apsaugos nuo paukščių, skirtos 0,4 kV ir 10 kV (OLI) gelžbetoniniams stiebams |  | vnt. | 47.05 |  | 0
Radviliškio r. sav. |  | Medžiagos | Saugiklis PN0.1 tipo, d55mm, I=212mm pagal GOST standartą įtampos transformatoriams |  | vnt. | 25.96 |  | 0
Raseinių r. sav. |  | Medžiagos | Saugiklis PN0.1 tipo, d55mm, I=212mm pagal GOST standartą įtampos transformatoriams |  | vnt. | 25.96 |  | 0
Radviliškio r. sav. |  | Medžiagos | 10kV lauko tipo kibirkštiniai iškrovikliai |  | vnt. | 51.94 |  | 0
Raseinių r. sav. |  | Medžiagos | 10kV lauko tipo kibirkštiniai iškrovikliai |  | vnt. | 51.94 |  | 0
Radviliškio r. sav. |  | Medžiagos | 10 kV pirmos klasės kištukinis ekranuotas viršįtampių ribotuvas (1 fazė), tinkamas C tipo T formos ekranuotam kištukiniam adapteriui |  | vnt. | 387.92 |  | 0
Raseinių r. sav. |  | Medžiagos | 10 kV pirmos klasės kištukinis ekranuotas viršįtampių ribotuvas (1 fazė), tinkamas C tipo T formos ekranuotam kištukiniam adapteriui |  | vnt. | 387.92 |  | 0
Radviliškio r. sav. |  | Medžiagos | Apskaitos skydas 3-fazės su pamatu 1 apskaita |  | vnt. | 215.49 |  | 0
Raseinių r. sav. |  | Medžiagos | Apskaitos skydas 3-fazės su pamatu 1 apskaita |  | vnt. | 215.49 |  | 0
Radviliškio r. sav. |  | Medžiagos | Apskaitos skydas 3-fazės su pamatu 2 apskaitos |  | vnt. | 283.4 |  | 0
Raseinių r. sav. |  | Medžiagos | Apskaitos skydas 3-fazės su pamatu 2 apskaitos |  | vnt. | 283.4 |  | 0
Radviliškio r. sav. |  | Medžiagos | Apskaitos skydas 3-fazės su pamatu 9 apskaitų |  | vnt. | 824.09 |  | 0
Raseinių r. sav. |  | Medžiagos | Apskaitos skydas 3-fazės su pamatu 9 apskaitų |  | vnt. | 824.09 |  | 0
Radviliškio r. sav. |  | Medžiagos | Apskaitos skydas 3-fazės su pamatu 12 apskaitų |  | vnt. | 1172.68 |  | 0
Raseinių r. sav. |  | Medžiagos | Apskaitos skydas 3-fazės su pamatu 12 apskaitų |  | vnt. | 1172.68 |  | 0
Radviliškio r. sav. |  | Medžiagos | Apskaitos skydas 3-fazės su pamatu 15 apskaitų |  | vnt. | 1449.16 |  | 0
Raseinių r. sav. |  | Medžiagos | Apskaitos skydas 3-fazės su pamatu 15 apskaitų |  | vnt. | 1449.16 |  | 0
Radviliškio r. sav. |  | Medžiagos | Apskaitos skydas 3-fazės ant atramos 1 apskaita |  | vnt. | 108.4 |  | 0
Raseinių r. sav. |  | Medžiagos | Apskaitos skydas 3-fazės ant atramos 1 apskaita |  | vnt. | 108.4 |  | 0
Radviliškio r. sav. |  | Medžiagos | Apskaitos skydas 3-fazės ant atramos 2 apskaitos |  | vnt. | 158.03 |  | 0
Raseinių r. sav. |  | Medžiagos | Apskaitos skydas 3-fazės ant atramos 2 apskaitos |  | vnt. | 158.03 |  | 0
Radviliškio r. sav. |  | Medžiagos | ĮAS su srovės transformatoriais iki 200 A ir bandymų gnybtynų kai automatas 125 A |  | vnt. | 1015.56 |  | 0
Raseinių r. sav. |  | Medžiagos | ĮAS su srovės transformatoriais iki 200 A ir bandymų gnybtynų kai automatas 125 A |  | vnt. | 1015.56 |  | 0
Radviliškio r. sav. |  | Medžiagos | ĮAS su srovės transformatoriais iki 200 A ir bandymų gnybtynų kai automatas 160 A |  | vnt. | 1123.2 |  | 0
Raseinių r. sav. |  | Medžiagos | ĮAS su srovės transformatoriais iki 200 A ir bandymų gnybtynų kai automatas 160 A |  | vnt. | 1123.2 |  | 0
Radviliškio r. sav. |  | Medžiagos | ĮAS su srovės transformatoriais iki 200 A ir bandymų gnybtynų kai automatas 200 A |  | vnt. | 1318.2 |  | 0
Raseinių r. sav. |  | Medžiagos | ĮAS su srovės transformatoriais iki 200 A ir bandymų gnybtynų kai automatas 200 A |  | vnt. | 1318.2 |  | 0
Radviliškio r. sav. |  | Medžiagos | ĮAS su srovės transformatoriais nuo 300 A iki 600 A ir bandymų gnybtynų, automatas 250 A |  | vnt. | 1318.2 |  | 0
Raseinių r. sav. |  | Medžiagos | ĮAS su srovės transformatoriais nuo 300 A iki 600 A ir bandymų gnybtynų, automatas 250 A |  | vnt. | 1318.2 |  | 0
Radviliškio r. sav. |  | Medžiagos | ĮAS su srovės transformatoriais nuo 300 A iki 600 A ir bandymų gnybtynų, automatas 300 A |  | vnt. | 1740.96 |  | 0
Raseinių r. sav. |  | Medžiagos | ĮAS su srovės transformatoriais nuo 300 A iki 600 A ir bandymų gnybtynų, automatas 300 A |  | vnt. | 1740.96 |  | 0
Radviliškio r. sav. |  | Medžiagos | ĮAS su srovės transformatoriais nuo 300 A iki 600 A ir bandymų gnybtynų, automatas 400 A |  | vnt. | 1740.96 |  | 0
Raseinių r. sav. |  | Medžiagos | ĮAS su srovės transformatoriais nuo 300 A iki 600 A ir bandymų gnybtynų, automatas 400 A |  | vnt. | 1740.96 |  | 0
Radviliškio r. sav. |  | Medžiagos | 10 kV įtampos kabelių spinta su komutaciniu įrenginiu |  | vnt. | 7332 |  | 0
Raseinių r. sav. |  | Medžiagos | 10 kV įtampos kabelių spinta su komutaciniu įrenginiu |  | vnt. | 7332 |  | 0
Radviliškio r. sav. |  | Medžiagos | KS su 2 kirtiklių-saugiklių blokais |  | vnt. | 720.72 |  | 0
Raseinių r. sav. |  | Medžiagos | KS su 2 kirtiklių-saugiklių blokais |  | vnt. | 720.72 |  | 0
Radviliškio r. sav. |  | Medžiagos | KS su 4 kirtiklių-saugiklių blokais |  | vnt. | 1057.68 |  | 0
Raseinių r. sav. |  | Medžiagos | KS su 4 kirtiklių-saugiklių blokais |  | vnt. | 1057.68 |  | 0
Radviliškio r. sav. |  | Medžiagos | KS su 6 kirtiklių-saugiklių blokais |  | vnt. | 1497.6 |  | 0
Raseinių r. sav. |  | Medžiagos | KS su 6 kirtiklių-saugiklių blokais |  | vnt. | 1497.6 |  | 0
Radviliškio r. sav. |  | Medžiagos | KS su srovės transf. iki 200 A ir bandymų gnybtynais, automatas 100 - 160 A ir 3 linijinių saugiklių – kirtiklių blokų vietų |  | vnt. | 2087.28 |  | 0
Raseinių r. sav. |  | Medžiagos | KS su srovės transf. iki 200 A ir bandymų gnybtynais, automatas 100 - 160 A ir 3 linijinių saugiklių – kirtiklių blokų vietų |  | vnt. | 2087.28 |  | 0
Radviliškio r. sav. |  | Medžiagos | KS su srovės transformatoriais nuo 200 A iki 600 A ir bandymų gnybtynais kai automatas 200 A,bei 3 linijiniu saugiklių – kirtiklių bloku vietu |  | vnt. | 2389.92 |  | 0
Raseinių r. sav. |  | Medžiagos | KS su srovės transformatoriais nuo 200 A iki 600 A ir bandymų gnybtynais kai automatas 200 A,bei 3 linijiniu saugiklių – kirtiklių bloku vietu |  | vnt. | 2389.92 |  | 0
Radviliškio r. sav. |  | Medžiagos | KS su srovės transformatoriais nuo 300 A iki 600 A ir bandymų gnybtynais kai automatas virš 160 A iki 250 A, bei 3 linijiniu saugiklių – kirtiklių bloku vietu |  | vnt. | 2389.92 |  | 0
Raseinių r. sav. |  | Medžiagos | KS su srovės transformatoriais nuo 300 A iki 600 A ir bandymų gnybtynais kai automatas virš 160 A iki 250 A, bei 3 linijiniu saugiklių – kirtiklių bloku vietu |  | vnt. | 2389.92 |  | 0
Radviliškio r. sav. |  | Medžiagos | KS su srovės transformatoriais nuo 300 A iki 600 A ir bandymų gnybtynais kai automatas virš 250 A iki 400 A, bei 3 linijiniu saugiklių – kirtiklių bloku vietu |  | vnt. | 2825.16 |  | 0
Raseinių r. sav. |  | Medžiagos | KS su srovės transformatoriais nuo 300 A iki 600 A ir bandymų gnybtynais kai automatas virš 250 A iki 400 A, bei 3 linijiniu saugiklių – kirtiklių bloku vietu |  | vnt. | 2825.16 |  | 0
Radviliškio r. sav. |  | Medžiagos | Tranzitinė kabelių spinta, 2 vnt. kirtiklių - saugiklių blokų arba KL pajungimo vietų, 2 apskaitos |  | vnt. | 750.08 |  | 0
Raseinių r. sav. |  | Medžiagos | Tranzitinė kabelių spinta, 2 vnt. kirtiklių - saugiklių blokų arba KL pajungimo vietų, 2 apskaitos |  | vnt. | 750.08 |  | 0
Radviliškio r. sav. |  | Medžiagos | Tranzitinė kabelių spinta, 2 vnt. kirtiklių - saugiklių blokų arba KL pajungimo vietų, 3 apskaitos |  | vnt. | 820.02 |  | 0
Raseinių r. sav. |  | Medžiagos | Tranzitinė kabelių spinta, 2 vnt. kirtiklių - saugiklių blokų arba KL pajungimo vietų, 3 apskaitos |  | vnt. | 820.02 |  | 0
Radviliškio r. sav. |  | Medžiagos | Tranzitinė kabelių spinta, 2 vnt. kirtiklių - saugiklių blokų arba KL pajungimo vietų, 4 apskaitos |  | vnt. | 955.64 |  | 0
Raseinių r. sav. |  | Medžiagos | Tranzitinė kabelių spinta, 2 vnt. kirtiklių - saugiklių blokų arba KL pajungimo vietų, 4 apskaitos |  | vnt. | 955.64 |  | 0
Radviliškio r. sav. |  | Medžiagos | Tranzitinė kabelių spinta, 2 vnt. kirtiklių - saugiklių blokų arba KL pajungimo vietų, 6 apskaitos |  | vnt. | 1368.71 |  | 0
Raseinių r. sav. |  | Medžiagos | Tranzitinė kabelių spinta, 2 vnt. kirtiklių - saugiklių blokų arba KL pajungimo vietų, 6 apskaitos |  | vnt. | 1368.71 |  | 0
Radviliškio r. sav. |  | Medžiagos | Tranzitinė kabelių spinta, 3 vnt. kirtiklių - saugiklių blokų arba KL pajungimo vietų, 2 apskaitos |  | vnt. | 920.94 |  | 0
Raseinių r. sav. |  | Medžiagos | Tranzitinė kabelių spinta, 3 vnt. kirtiklių - saugiklių blokų arba KL pajungimo vietų, 2 apskaitos |  | vnt. | 920.94 |  | 0
Radviliškio r. sav. |  | Medžiagos | Tranzitinė kabelių spinta, 3 vnt. kirtiklių - saugiklių blokų arba KL pajungimo vietų, 3 apskaitos |  | vnt. | 973.27 |  | 0
Raseinių r. sav. |  | Medžiagos | Tranzitinė kabelių spinta, 3 vnt. kirtiklių - saugiklių blokų arba KL pajungimo vietų, 3 apskaitos |  | vnt. | 973.27 |  | 0
Radviliškio r. sav. |  | Medžiagos | Tranzitinė kabelių spinta, 3 vnt. kirtiklių - saugiklių blokų arba KL pajungimo vietų, 4 apskaitos |  | vnt. | 1095.67 |  | 0
Raseinių r. sav. |  | Medžiagos | Tranzitinė kabelių spinta, 3 vnt. kirtiklių - saugiklių blokų arba KL pajungimo vietų, 4 apskaitos |  | vnt. | 1095.67 |  | 0
Radviliškio r. sav. |  | Medžiagos | Tranzitinė kabelių spinta, 3 vnt. kirtiklių - saugiklių blokų arba KL pajungimo vietų, 6 apskaitos |  | vnt. | 1484.6 |  | 0
Raseinių r. sav. |  | Medžiagos | Tranzitinė kabelių spinta, 3 vnt. kirtiklių - saugiklių blokų arba KL pajungimo vietų, 6 apskaitos |  | vnt. | 1484.6 |  | 0
Radviliškio r. sav. |  | Medžiagos | Tranzitinė kabelių spinta, 4 vnt. kirtiklių - saugiklių blokų arba KL pajungimo vietų, 4 apskaitos |  | vnt. | 1244.8 |  | 0
Raseinių r. sav. |  | Medžiagos | Tranzitinė kabelių spinta, 4 vnt. kirtiklių - saugiklių blokų arba KL pajungimo vietų, 4 apskaitos |  | vnt. | 1244.8 |  | 0
Radviliškio r. sav. |  | Medžiagos | AEEAS įranga |  | vnt. | 356.49 |  | 0
Raseinių r. sav. |  | Medžiagos | AEEAS įranga |  | vnt. | 356.49 |  | 0
Radviliškio r. sav. |  | Medžiagos | 10/0,4 kV įtampos su vienu iki 160 kVA galios transformatoriui galinė modulinė transformatorinė (MGT) |  | vnt. | 7589.39 |  | 0
Raseinių r. sav. |  | Medžiagos | 10/0,4 kV įtampos su vienu iki 160 kVA galios transformatoriui galinė modulinė transformatorinė (MGT) |  | vnt. | 7589.39 |  | 0
Radviliškio r. sav. |  | Medžiagos | 10/0,4 kV įtampos mažo gabarito modulinė transformatorinė su iki 2X630 kVA galios transformatoriais (MGMTT) |  | vnt. | 36857 |  | 0
Raseinių r. sav. |  | Medžiagos | 10/0,4 kV įtampos mažo gabarito modulinė transformatorinė su iki 2X630 kVA galios transformatoriais (MGMTT) |  | vnt. | 36857 |  | 0
Radviliškio r. sav. |  | Medžiagos | 10/0,4 kV įtampos mažo gabarito tranzitinė modulinė transformatorinė su vienu iki 160 kVA galios transformatoriumi (MGMTT) |  | vnt. | 23749.92 |  | 0
Raseinių r. sav. |  | Medžiagos | 10/0,4 kV įtampos mažo gabarito tranzitinė modulinė transformatorinė su vienu iki 160 kVA galios transformatoriumi (MGMTT) |  | vnt. | 23749.92 |  | 0
Radviliškio r. sav. |  | Medžiagos | 10/0,4 kV įtampos mažo gabarito modulinės tranzitinės transformatorinės su vienu iki 630 kVA galios transformatoriumi (MGMTT) |  | vnt. | 31790.41 |  | 0
Raseinių r. sav. |  | Medžiagos | 10/0,4 kV įtampos mažo gabarito modulinės tranzitinės transformatorinės su vienu iki 630 kVA galios transformatoriumi (MGMTT) |  | vnt. | 31790.41 |  | 0
Radviliškio r. sav. |  | Medžiagos | 10/0,4 kV įtampos modulinė transformatorinė su vienu iki 630 kVA galios transformatoriumi (neįgilinta) |  | vnt. | 25875.36 |  | 0
Raseinių r. sav. |  | Medžiagos | 10/0,4 kV įtampos modulinė transformatorinė su vienu iki 630 kVA galios transformatoriumi (neįgilinta) |  | vnt. | 25875.36 |  | 0
Radviliškio r. sav. |  | Medžiagos | Elektros energijos kokybės analizatorius |  | vnt. | 3465.15 |  | 0
Raseinių r. sav. |  | Medžiagos | Elektros energijos kokybės analizatorius |  | vnt. | 3465.15 |  | 0
Radviliškio r. sav. |  | Medžiagos | ABLOY spynos širdelė (cilindras) |  | vnt. | 62.41 |  | 0
Raseinių r. sav. |  | Medžiagos | ABLOY spynos širdelė (cilindras) |  | vnt. | 62.41 |  | 0
Radviliškio r. sav. |  | Medžiagos | ABLOY pakabinama spyna |  | vnt. | 107.7 |  | 0
Raseinių r. sav. |  | Medžiagos | ABLOY pakabinama spyna |  | vnt. | 107.7 |  | 0
Kretingos r. sav. |  | Medžiagos | 10 KV trumpojo jungimo indikatoriai kabelių tinklui su prijungimo prie TSPĮ galimybe (Įmontuojamas ≥IP40) |  | vnt. | 300 |  | 0
Kretingos r. sav. |  | Medžiagos | 10 KV trumpojo jungimo indikatoriai kabelių tinklui su prijungimo prie TSPĮ galimybe (sumontuojamas (neįleidžiamas) ≥ip54) |  | vnt. | 400 |  | 0
Kretingos r. sav. |  | Medžiagos | Laikiklis kabelio prie atramos tvirt. (skard.) |  | vnt. | 5 |  | 0
Kretingos r. sav. |  | Medžiagos | Kablys sieninis |  | vnt. | 15 |  | 0
Kretingos r. sav. |  | Medžiagos | OL skyriklio pavara |  | vnt. | 150 |  | 0
Kretingos r. sav. |  | Medžiagos | 10 kV vidaus tipo galios skyriklis be saugiklių |  | vnt. | 3000 |  | 0
Kretingos r. sav. |  | Medžiagos | 10 kV vidaus tipo galios skyriklis su saugikliais |  | vnt. | 3500 |  | 0
Kretingos r. sav. |  | Medžiagos | Apsaugos nuo paukščių, skirtos 0,4 kV ir 10 kV (OLI) gelžbetoniniams stiebams |  | vnt. | 35 |  | 0
Kretingos r. sav. |  | Medžiagos | Saugiklis PN0.1 tipo, d55mm, I=212mm pagal GOST standartą įtampos transformatoriams |  | vnt. | 25 |  | 0
Kretingos r. sav. |  | Medžiagos | 10kV lauko tipo kibirkštiniai iškrovikliai |  | vnt. | 50 |  | 0
Kretingos r. sav. |  | Medžiagos | 10 kV pirmos klasės kištukinis ekranuotas viršįtampių ribotuvas (1 fazė), tinkamas C tipo T formos ekranuotam kištukiniam adapteriui |  | vnt. | 640 |  | 0
Kretingos r. sav. |  | Medžiagos | Apskaitos skydas 3-fazės su pamatu 1 apskaita |  | vnt. | 280 |  | 0
Kretingos r. sav. |  | Medžiagos | Apskaitos skydas 3-fazės su pamatu 2 apskaitos |  | vnt. | 380 |  | 0
Kretingos r. sav. |  | Medžiagos | Apskaitos skydas 3-fazės su pamatu 9 apskaitų |  | vnt. | 1000 |  | 0
Kretingos r. sav. |  | Medžiagos | Apskaitos skydas 3-fazės su pamatu 12 apskaitų |  | vnt. | 1500 |  | 0
Kretingos r. sav. |  | Medžiagos | Apskaitos skydas 3-fazės su pamatu 15 apskaitų |  | vnt. | 1800 |  | 0
Kretingos r. sav. |  | Medžiagos | Apskaitos skydas 3-fazės ant atramos 1 apskaita |  | vnt. | 146 |  | 0
Kretingos r. sav. |  | Medžiagos | Apskaitos skydas 3-fazės ant atramos 2 apskaitos |  | vnt. | 238 |  | 0
Kretingos r. sav. |  | Medžiagos | ĮAS su srovės transformatoriais iki 200 A ir bandymų gnybtynų kai automatas 125 A |  | vnt. | 1000 |  | 0
Kretingos r. sav. |  | Medžiagos | ĮAS su srovės transformatoriais iki 200 A ir bandymų gnybtynų kai automatas 160 A |  | vnt. | 1200 |  | 0
Kretingos r. sav. |  | Medžiagos | ĮAS su srovės transformatoriais iki 200 A ir bandymų gnybtynų kai automatas 200 A |  | vnt. | 1300 |  | 0
Kretingos r. sav. |  | Medžiagos | ĮAS su srovės transformatoriais nuo 300 A iki 600 A ir bandymų gnybtynų, automatas 250 A |  | vnt. | 1400 |  | 0
Kretingos r. sav. |  | Medžiagos | ĮAS su srovės transformatoriais nuo 300 A iki 600 A ir bandymų gnybtynų, automatas 300 A |  | vnt. | 1800 |  | 0
Kretingos r. sav. |  | Medžiagos | ĮAS su srovės transformatoriais nuo 300 A iki 600 A ir bandymų gnybtynų, automatas 400 A |  | vnt. | 1800 |  | 0
Kretingos r. sav. |  | Medžiagos | 10 kV įtampos kabelių spinta su komutaciniu įrenginiu |  | vnt. | 5000 |  | 0
Kretingos r. sav. |  | Medžiagos | KS su 2 kirtiklių-saugiklių blokais |  | vnt. | 700 |  | 0
Kretingos r. sav. |  | Medžiagos | KS su 4 kirtiklių-saugiklių blokais |  | vnt. | 1000 |  | 0
Kretingos r. sav. |  | Medžiagos | KS su 6 kirtiklių-saugiklių blokais |  | vnt. | 1500 |  | 0
Kretingos r. sav. |  | Medžiagos | KS su srovės transf. iki 200 A ir bandymų gnybtynais, automatas 100 - 160 A ir 3 linijinių saugiklių – kirtiklių blokų vietų |  | vnt. | 2000 |  | 0
Kretingos r. sav. |  | Medžiagos | KS su srovės transformatoriais nuo 200 A iki 600 A ir bandymų gnybtynais kai automatas 200 A,bei 3 linijiniu saugiklių – kirtiklių bloku vietu |  | vnt. | 2500 |  | 0
Kretingos r. sav. |  | Medžiagos | KS su srovės transformatoriais nuo 300 A iki 600 A ir bandymų gnybtynais kai automatas virš 160 A iki 250 A, bei 3 linijiniu saugiklių – kirtiklių bloku vietu |  | vnt. | 2500 |  | 0
Kretingos r. sav. |  | Medžiagos | KS su srovės transformatoriais nuo 300 A iki 600 A ir bandymų gnybtynais kai automatas virš 250 A iki 400 A, bei 3 linijiniu saugiklių – kirtiklių bloku vietu |  | vnt. | 2800 |  | 0
Kretingos r. sav. |  | Medžiagos | Tranzitinė kabelių spinta, 2 vnt. kirtiklių - saugiklių blokų arba KL pajungimo vietų, 2 apskaitos |  | vnt. | 870 |  | 0
Kretingos r. sav. |  | Medžiagos | Tranzitinė kabelių spinta, 2 vnt. kirtiklių - saugiklių blokų arba KL pajungimo vietų, 3 apskaitos |  | vnt. | 970 |  | 0
Kretingos r. sav. |  | Medžiagos | Tranzitinė kabelių spinta, 2 vnt. kirtiklių - saugiklių blokų arba KL pajungimo vietų, 4 apskaitos |  | vnt. | 1100 |  | 0
Kretingos r. sav. |  | Medžiagos | Tranzitinė kabelių spinta, 2 vnt. kirtiklių - saugiklių blokų arba KL pajungimo vietų, 6 apskaitos |  | vnt. | 1600 |  | 0
Kretingos r. sav. |  | Medžiagos | Tranzitinė kabelių spinta, 3 vnt. kirtiklių - saugiklių blokų arba KL pajungimo vietų, 2 apskaitos |  | vnt. | 1000 |  | 0
Kretingos r. sav. |  | Medžiagos | Tranzitinė kabelių spinta, 3 vnt. kirtiklių - saugiklių blokų arba KL pajungimo vietų, 3 apskaitos |  | vnt. | 1100 |  | 0
Kretingos r. sav. |  | Medžiagos | Tranzitinė kabelių spinta, 3 vnt. kirtiklių - saugiklių blokų arba KL pajungimo vietų, 4 apskaitos |  | vnt. | 1100 |  | 0
Kretingos r. sav. |  | Medžiagos | Tranzitinė kabelių spinta, 3 vnt. kirtiklių - saugiklių blokų arba KL pajungimo vietų, 6 apskaitos |  | vnt. | 1700 |  | 0
Kretingos r. sav. |  | Medžiagos | Tranzitinė kabelių spinta, 4 vnt. kirtiklių - saugiklių blokų arba KL pajungimo vietų, 4 apskaitos |  | vnt. | 1200 |  | 0
Kretingos r. sav. |  | Medžiagos | AEEAS įranga |  | vnt. | 300 |  | 0
Kretingos r. sav. |  | Medžiagos | 10/0,4 kV įtampos su vienu iki 160 kVA galios transformatoriui galinė modulinė transformatorinė (MGT) |  | vnt. | 9000 |  | 0
Kretingos r. sav. |  | Medžiagos | 10/0,4 kV įtampos mažo gabarito modulinė transformatorinė su iki 2X630 kVA galios transformatoriais (MGMTT) |  | vnt. | 45000 |  | 0
Kretingos r. sav. |  | Medžiagos | 10/0,4 kV įtampos mažo gabarito tranzitinė modulinė transformatorinė su vienu iki 160 kVA galios transformatoriumi (MGMTT) |  | vnt. | 27000 |  | 0
Kretingos r. sav. |  | Medžiagos | 10/0,4 kV įtampos mažo gabarito modulinės tranzitinės transformatorinės su vienu iki 630 kVA galios transformatoriumi (MGMTT) |  | vnt. | 28000 |  | 0
Kretingos r. sav. |  | Medžiagos | 10/0,4 kV įtampos modulinė transformatorinė su vienu iki 630 kVA galios transformatoriumi (neįgilinta) |  | vnt. | 29000 |  | 0
Kretingos r. sav. |  | Medžiagos | Elektros energijos kokybės analizatorius |  | vnt. | 3000 |  | 0
Kretingos r. sav. |  | Medžiagos | ABLOY spynos širdelė (cilindras) |  | vnt. | 50 |  | 0
Kretingos r. sav. |  | Medžiagos | ABLOY pakabinama spyna |  | vnt. | 50 |  | 0
Akmenės r. sav. |  | Medžiagos | 10 KV trumpojo jungimo indikatoriai kabelių tinklui su prijungimo prie TSPĮ galimybe (Įmontuojamas ≥IP40) |  | vnt. | 300 |  | 0
Mažeikių r. sav. |  | Medžiagos | 10 KV trumpojo jungimo indikatoriai kabelių tinklui su prijungimo prie TSPĮ galimybe (Įmontuojamas ≥IP40) |  | vnt. | 300 |  | 0
Akmenės r. sav. |  | Medžiagos | 10 KV trumpojo jungimo indikatoriai kabelių tinklui su prijungimo prie TSPĮ galimybe (sumontuojamas (neįleidžiamas) ≥ip54) |  | vnt. | 300 |  | 0
Mažeikių r. sav. |  | Medžiagos | 10 KV trumpojo jungimo indikatoriai kabelių tinklui su prijungimo prie TSPĮ galimybe (sumontuojamas (neįleidžiamas) ≥ip54) |  | vnt. | 300 |  | 0
Akmenės r. sav. |  | Medžiagos | Laikiklis kabelio prie atramos tvirt. (skard.) |  | vnt. | 5.59 |  | 0
Mažeikių r. sav. |  | Medžiagos | Laikiklis kabelio prie atramos tvirt. (skard.) |  | vnt. | 5.59 |  | 0
Akmenės r. sav. |  | Medžiagos | Kablys sieninis |  | vnt. | 15 |  | 0
Mažeikių r. sav. |  | Medžiagos | Kablys sieninis |  | vnt. | 15 |  | 0
Akmenės r. sav. |  | Medžiagos | OL skyriklio pavara |  | vnt. | 93 |  | 0
Mažeikių r. sav. |  | Medžiagos | OL skyriklio pavara |  | vnt. | 93 |  | 0
Akmenės r. sav. |  | Medžiagos | 10 kV vidaus tipo galios skyriklis be saugiklių |  | vnt. | 3074 |  | 0
Mažeikių r. sav. |  | Medžiagos | 10 kV vidaus tipo galios skyriklis be saugiklių |  | vnt. | 3074 |  | 0
Akmenės r. sav. |  | Medžiagos | 10 kV vidaus tipo galios skyriklis su saugikliais |  | vnt. | 3679 |  | 0
Mažeikių r. sav. |  | Medžiagos | 10 kV vidaus tipo galios skyriklis su saugikliais |  | vnt. | 3679 |  | 0
Akmenės r. sav. |  | Medžiagos | Apsaugos nuo paukščių, skirtos 0,4 kV ir 10 kV (OLI) gelžbetoniniams stiebams |  | vnt. | 47.05 |  | 0
Mažeikių r. sav. |  | Medžiagos | Apsaugos nuo paukščių, skirtos 0,4 kV ir 10 kV (OLI) gelžbetoniniams stiebams |  | vnt. | 47.05 |  | 0
Akmenės r. sav. |  | Medžiagos | Saugiklis PN0.1 tipo, d55mm, I=212mm pagal GOST standartą įtampos transformatoriams |  | vnt. | 15 |  | 0
Mažeikių r. sav. |  | Medžiagos | Saugiklis PN0.1 tipo, d55mm, I=212mm pagal GOST standartą įtampos transformatoriams |  | vnt. | 15 |  | 0
Akmenės r. sav. |  | Medžiagos | 10kV lauko tipo kibirkštiniai iškrovikliai |  | vnt. | 45 |  | 0
Mažeikių r. sav. |  | Medžiagos | 10kV lauko tipo kibirkštiniai iškrovikliai |  | vnt. | 45 |  | 0
Akmenės r. sav. |  | Medžiagos | 10 kV pirmos klasės kištukinis ekranuotas viršįtampių ribotuvas (1 fazė), tinkamas C tipo T formos ekranuotam kištukiniam adapteriui |  | vnt. | 550 |  | 0
Mažeikių r. sav. |  | Medžiagos | 10 kV pirmos klasės kištukinis ekranuotas viršįtampių ribotuvas (1 fazė), tinkamas C tipo T formos ekranuotam kištukiniam adapteriui |  | vnt. | 550 |  | 0
Akmenės r. sav. |  | Medžiagos | Apskaitos skydas 3-fazės su pamatu 1 apskaita |  | vnt. | 306 |  | 0
Mažeikių r. sav. |  | Medžiagos | Apskaitos skydas 3-fazės su pamatu 1 apskaita |  | vnt. | 306 |  | 0
Akmenės r. sav. |  | Medžiagos | Apskaitos skydas 3-fazės su pamatu 2 apskaitos |  | vnt. | 397 |  | 0
Mažeikių r. sav. |  | Medžiagos | Apskaitos skydas 3-fazės su pamatu 2 apskaitos |  | vnt. | 397 |  | 0
Akmenės r. sav. |  | Medžiagos | Apskaitos skydas 3-fazės su pamatu 9 apskaitų |  | vnt. | 720 |  | 0
Mažeikių r. sav. |  | Medžiagos | Apskaitos skydas 3-fazės su pamatu 9 apskaitų |  | vnt. | 720 |  | 0
Akmenės r. sav. |  | Medžiagos | Apskaitos skydas 3-fazės su pamatu 12 apskaitų |  | vnt. | 920 |  | 0
Mažeikių r. sav. |  | Medžiagos | Apskaitos skydas 3-fazės su pamatu 12 apskaitų |  | vnt. | 920 |  | 0
Akmenės r. sav. |  | Medžiagos | Apskaitos skydas 3-fazės su pamatu 15 apskaitų |  | vnt. | 1100 |  | 0
Mažeikių r. sav. |  | Medžiagos | Apskaitos skydas 3-fazės su pamatu 15 apskaitų |  | vnt. | 1100 |  | 0
Akmenės r. sav. |  | Medžiagos | Apskaitos skydas 3-fazės ant atramos 1 apskaita |  | vnt. | 146 |  | 0
Mažeikių r. sav. |  | Medžiagos | Apskaitos skydas 3-fazės ant atramos 1 apskaita |  | vnt. | 146 |  | 0
Akmenės r. sav. |  | Medžiagos | Apskaitos skydas 3-fazės ant atramos 2 apskaitos |  | vnt. | 238 |  | 0
Mažeikių r. sav. |  | Medžiagos | Apskaitos skydas 3-fazės ant atramos 2 apskaitos |  | vnt. | 238 |  | 0
Akmenės r. sav. |  | Medžiagos | ĮAS su srovės transformatoriais iki 200 A ir bandymų gnybtynų kai automatas 125 A |  | vnt. | 600 |  | 0
Mažeikių r. sav. |  | Medžiagos | ĮAS su srovės transformatoriais iki 200 A ir bandymų gnybtynų kai automatas 125 A |  | vnt. | 600 |  | 0
Akmenės r. sav. |  | Medžiagos | ĮAS su srovės transformatoriais iki 200 A ir bandymų gnybtynų kai automatas 160 A |  | vnt. | 720 |  | 0
Mažeikių r. sav. |  | Medžiagos | ĮAS su srovės transformatoriais iki 200 A ir bandymų gnybtynų kai automatas 160 A |  | vnt. | 720 |  | 0
Akmenės r. sav. |  | Medžiagos | ĮAS su srovės transformatoriais iki 200 A ir bandymų gnybtynų kai automatas 200 A |  | vnt. | 845 |  | 0
Mažeikių r. sav. |  | Medžiagos | ĮAS su srovės transformatoriais iki 200 A ir bandymų gnybtynų kai automatas 200 A |  | vnt. | 845 |  | 0
Akmenės r. sav. |  | Medžiagos | ĮAS su srovės transformatoriais nuo 300 A iki 600 A ir bandymų gnybtynų, automatas 250 A |  | vnt. | 845 |  | 0
Mažeikių r. sav. |  | Medžiagos | ĮAS su srovės transformatoriais nuo 300 A iki 600 A ir bandymų gnybtynų, automatas 250 A |  | vnt. | 845 |  | 0
Akmenės r. sav. |  | Medžiagos | ĮAS su srovės transformatoriais nuo 300 A iki 600 A ir bandymų gnybtynų, automatas 300 A |  | vnt. | 1116 |  | 0
Mažeikių r. sav. |  | Medžiagos | ĮAS su srovės transformatoriais nuo 300 A iki 600 A ir bandymų gnybtynų, automatas 300 A |  | vnt. | 1116 |  | 0
Akmenės r. sav. |  | Medžiagos | ĮAS su srovės transformatoriais nuo 300 A iki 600 A ir bandymų gnybtynų, automatas 400 A |  | vnt. | 1116 |  | 0
Mažeikių r. sav. |  | Medžiagos | ĮAS su srovės transformatoriais nuo 300 A iki 600 A ir bandymų gnybtynų, automatas 400 A |  | vnt. | 1116 |  | 0
Akmenės r. sav. |  | Medžiagos | 10 kV įtampos kabelių spinta su komutaciniu įrenginiu |  | vnt. | 6000 |  | 0
Mažeikių r. sav. |  | Medžiagos | 10 kV įtampos kabelių spinta su komutaciniu įrenginiu |  | vnt. | 6000 |  | 0
Akmenės r. sav. |  | Medžiagos | KS su 2 kirtiklių-saugiklių blokais |  | vnt. | 700 |  | 0
Mažeikių r. sav. |  | Medžiagos | KS su 2 kirtiklių-saugiklių blokais |  | vnt. | 700 |  | 0
Akmenės r. sav. |  | Medžiagos | KS su 4 kirtiklių-saugiklių blokais |  | vnt. | 1110 |  | 0
Mažeikių r. sav. |  | Medžiagos | KS su 4 kirtiklių-saugiklių blokais |  | vnt. | 1110 |  | 0
Akmenės r. sav. |  | Medžiagos | KS su 6 kirtiklių-saugiklių blokais |  | vnt. | 1585 |  | 0
Mažeikių r. sav. |  | Medžiagos | KS su 6 kirtiklių-saugiklių blokais |  | vnt. | 1585 |  | 0
Akmenės r. sav. |  | Medžiagos | KS su srovės transf. iki 200 A ir bandymų gnybtynais, automatas 100 - 160 A ir 3 linijinių saugiklių – kirtiklių blokų vietų |  | vnt. | 1500 |  | 0
Mažeikių r. sav. |  | Medžiagos | KS su srovės transf. iki 200 A ir bandymų gnybtynais, automatas 100 - 160 A ir 3 linijinių saugiklių – kirtiklių blokų vietų |  | vnt. | 1500 |  | 0
Akmenės r. sav. |  | Medžiagos | KS su srovės transformatoriais nuo 200 A iki 600 A ir bandymų gnybtynais kai automatas 200 A,bei 3 linijiniu saugiklių – kirtiklių bloku vietu |  | vnt. | 1600 |  | 0
Mažeikių r. sav. |  | Medžiagos | KS su srovės transformatoriais nuo 200 A iki 600 A ir bandymų gnybtynais kai automatas 200 A,bei 3 linijiniu saugiklių – kirtiklių bloku vietu |  | vnt. | 1600 |  | 0
Akmenės r. sav. |  | Medžiagos | KS su srovės transformatoriais nuo 300 A iki 600 A ir bandymų gnybtynais kai automatas virš 160 A iki 250 A, bei 3 linijiniu saugiklių – kirtiklių bloku vietu |  | vnt. | 1600 |  | 0
Mažeikių r. sav. |  | Medžiagos | KS su srovės transformatoriais nuo 300 A iki 600 A ir bandymų gnybtynais kai automatas virš 160 A iki 250 A, bei 3 linijiniu saugiklių – kirtiklių bloku vietu |  | vnt. | 1600 |  | 0
Akmenės r. sav. |  | Medžiagos | KS su srovės transformatoriais nuo 300 A iki 600 A ir bandymų gnybtynais kai automatas virš 250 A iki 400 A, bei 3 linijiniu saugiklių – kirtiklių bloku vietu |  | vnt. | 1800 |  | 0
Mažeikių r. sav. |  | Medžiagos | KS su srovės transformatoriais nuo 300 A iki 600 A ir bandymų gnybtynais kai automatas virš 250 A iki 400 A, bei 3 linijiniu saugiklių – kirtiklių bloku vietu |  | vnt. | 1800 |  | 0
Akmenės r. sav. |  | Medžiagos | Tranzitinė kabelių spinta, 2 vnt. kirtiklių - saugiklių blokų arba KL pajungimo vietų, 2 apskaitos |  | vnt. | 850 |  | 0
Mažeikių r. sav. |  | Medžiagos | Tranzitinė kabelių spinta, 2 vnt. kirtiklių - saugiklių blokų arba KL pajungimo vietų, 2 apskaitos |  | vnt. | 850 |  | 0
Akmenės r. sav. |  | Medžiagos | Tranzitinė kabelių spinta, 2 vnt. kirtiklių - saugiklių blokų arba KL pajungimo vietų, 3 apskaitos |  | vnt. | 850 |  | 0
Mažeikių r. sav. |  | Medžiagos | Tranzitinė kabelių spinta, 2 vnt. kirtiklių - saugiklių blokų arba KL pajungimo vietų, 3 apskaitos |  | vnt. | 850 |  | 0
Akmenės r. sav. |  | Medžiagos | Tranzitinė kabelių spinta, 2 vnt. kirtiklių - saugiklių blokų arba KL pajungimo vietų, 4 apskaitos |  | vnt. | 1235 |  | 0
Mažeikių r. sav. |  | Medžiagos | Tranzitinė kabelių spinta, 2 vnt. kirtiklių - saugiklių blokų arba KL pajungimo vietų, 4 apskaitos |  | vnt. | 1235 |  | 0
Akmenės r. sav. |  | Medžiagos | Tranzitinė kabelių spinta, 2 vnt. kirtiklių - saugiklių blokų arba KL pajungimo vietų, 6 apskaitos |  | vnt. | 1235 |  | 0
Mažeikių r. sav. |  | Medžiagos | Tranzitinė kabelių spinta, 2 vnt. kirtiklių - saugiklių blokų arba KL pajungimo vietų, 6 apskaitos |  | vnt. | 1235 |  | 0
Akmenės r. sav. |  | Medžiagos | Tranzitinė kabelių spinta, 3 vnt. kirtiklių - saugiklių blokų arba KL pajungimo vietų, 2 apskaitos |  | vnt. | 1000 |  | 0
Mažeikių r. sav. |  | Medžiagos | Tranzitinė kabelių spinta, 3 vnt. kirtiklių - saugiklių blokų arba KL pajungimo vietų, 2 apskaitos |  | vnt. | 1000 |  | 0
Akmenės r. sav. |  | Medžiagos | Tranzitinė kabelių spinta, 3 vnt. kirtiklių - saugiklių blokų arba KL pajungimo vietų, 3 apskaitos |  | vnt. | 1250 |  | 0
Mažeikių r. sav. |  | Medžiagos | Tranzitinė kabelių spinta, 3 vnt. kirtiklių - saugiklių blokų arba KL pajungimo vietų, 3 apskaitos |  | vnt. | 1250 |  | 0
Akmenės r. sav. |  | Medžiagos | Tranzitinė kabelių spinta, 3 vnt. kirtiklių - saugiklių blokų arba KL pajungimo vietų, 4 apskaitos |  | vnt. | 1400 |  | 0
Mažeikių r. sav. |  | Medžiagos | Tranzitinė kabelių spinta, 3 vnt. kirtiklių - saugiklių blokų arba KL pajungimo vietų, 4 apskaitos |  | vnt. | 1400 |  | 0
Akmenės r. sav. |  | Medžiagos | Tranzitinė kabelių spinta, 3 vnt. kirtiklių - saugiklių blokų arba KL pajungimo vietų, 6 apskaitos |  | vnt. | 1400 |  | 0
Mažeikių r. sav. |  | Medžiagos | Tranzitinė kabelių spinta, 3 vnt. kirtiklių - saugiklių blokų arba KL pajungimo vietų, 6 apskaitos |  | vnt. | 1400 |  | 0
Akmenės r. sav. |  | Medžiagos | Tranzitinė kabelių spinta, 4 vnt. kirtiklių - saugiklių blokų arba KL pajungimo vietų, 4 apskaitos |  | vnt. | 1500 |  | 0
Mažeikių r. sav. |  | Medžiagos | Tranzitinė kabelių spinta, 4 vnt. kirtiklių - saugiklių blokų arba KL pajungimo vietų, 4 apskaitos |  | vnt. | 1500 |  | 0
Akmenės r. sav. |  | Medžiagos | AEEAS įranga |  | vnt. | 200 |  | 0
Mažeikių r. sav. |  | Medžiagos | AEEAS įranga |  | vnt. | 200 |  | 0
Akmenės r. sav. |  | Medžiagos | 10/0,4 kV įtampos su vienu iki 160 kVA galios transformatoriui galinė modulinė transformatorinė (MGT) |  | vnt. | 10000 |  | 0
Mažeikių r. sav. |  | Medžiagos | 10/0,4 kV įtampos su vienu iki 160 kVA galios transformatoriui galinė modulinė transformatorinė (MGT) |  | vnt. | 10000 |  | 0
Akmenės r. sav. |  | Medžiagos | 10/0,4 kV įtampos mažo gabarito modulinė transformatorinė su iki 2X630 kVA galios transformatoriais (MGMTT) |  | vnt. | 27000 |  | 0
Mažeikių r. sav. |  | Medžiagos | 10/0,4 kV įtampos mažo gabarito modulinė transformatorinė su iki 2X630 kVA galios transformatoriais (MGMTT) |  | vnt. | 27000 |  | 0
Akmenės r. sav. |  | Medžiagos | 10/0,4 kV įtampos mažo gabarito tranzitinė modulinė transformatorinė su vienu iki 160 kVA galios transformatoriumi (MGMTT) |  | vnt. | 15000 |  | 0
Mažeikių r. sav. |  | Medžiagos | 10/0,4 kV įtampos mažo gabarito tranzitinė modulinė transformatorinė su vienu iki 160 kVA galios transformatoriumi (MGMTT) |  | vnt. | 15000 |  | 0
Akmenės r. sav. |  | Medžiagos | 10/0,4 kV įtampos mažo gabarito modulinės tranzitinės transformatorinės su vienu iki 630 kVA galios transformatoriumi (MGMTT) |  | vnt. | 20000 |  | 0
Mažeikių r. sav. |  | Medžiagos | 10/0,4 kV įtampos mažo gabarito modulinės tranzitinės transformatorinės su vienu iki 630 kVA galios transformatoriumi (MGMTT) |  | vnt. | 20000 |  | 0
Akmenės r. sav. |  | Medžiagos | 10/0,4 kV įtampos modulinė transformatorinė su vienu iki 630 kVA galios transformatoriumi (neįgilinta) |  | vnt. | 25000 |  | 0
Mažeikių r. sav. |  | Medžiagos | 10/0,4 kV įtampos modulinė transformatorinė su vienu iki 630 kVA galios transformatoriumi (neįgilinta) |  | vnt. | 25000 |  | 0
Akmenės r. sav. |  | Medžiagos | Elektros energijos kokybės analizatorius |  | vnt. | 3465 |  | 0
Mažeikių r. sav. |  | Medžiagos | Elektros energijos kokybės analizatorius |  | vnt. | 3465 |  | 0
Akmenės r. sav. |  | Medžiagos | ABLOY spynos širdelė (cilindras) |  | vnt. | 62.41 |  | 0
Mažeikių r. sav. |  | Medžiagos | ABLOY spynos širdelė (cilindras) |  | vnt. | 62.41 |  | 0
Akmenės r. sav. |  | Medžiagos | ABLOY pakabinama spyna |  | vnt. | 107.7 |  | 0
Mažeikių r. sav. |  | Medžiagos | ABLOY pakabinama spyna |  | vnt. | 107.7 |  | 0
Vilkaviškio r. sav. |  | Medžiagos | 10 KV trumpojo jungimo indikatoriai kabelių tinklui su prijungimo prie TSPĮ galimybe (Įmontuojamas ≥IP40) |  | vnt. | 409 |  | 0
Vilkaviškio r. sav. |  | Medžiagos | 10 KV trumpojo jungimo indikatoriai kabelių tinklui su prijungimo prie TSPĮ galimybe (sumontuojamas (neįleidžiamas) ≥ip54) |  | vnt. | 405 |  | 0
Vilkaviškio r. sav. |  | Medžiagos | Laikiklis kabelio prie atramos tvirt. (skard.) |  | vnt. | 5.59 |  | 0
Vilkaviškio r. sav. |  | Medžiagos | Kablys sieninis |  | vnt. | 15 |  | 0
Vilkaviškio r. sav. |  | Medžiagos | OL skyriklio pavara |  | vnt. | 158 |  | 0
Vilkaviškio r. sav. |  | Medžiagos | 10 kV vidaus tipo galios skyriklis be saugiklių |  | vnt. | 3000 |  | 0
Vilkaviškio r. sav. |  | Medžiagos | 10 kV vidaus tipo galios skyriklis su saugikliais |  | vnt. | 3600 |  | 0
Vilkaviškio r. sav. |  | Medžiagos | Apsaugos nuo paukščių, skirtos 0,4 kV ir 10 kV (OLI) gelžbetoniniams stiebams |  | vnt. | 40 |  | 0
Vilkaviškio r. sav. |  | Medžiagos | Saugiklis PN0.1 tipo, d55mm, I=212mm pagal GOST standartą įtampos transformatoriams |  | vnt. | 25.96 |  | 0
Vilkaviškio r. sav. |  | Medžiagos | 10kV lauko tipo kibirkštiniai iškrovikliai |  | vnt. | 51 |  | 0
Vilkaviškio r. sav. |  | Medžiagos | 10 kV pirmos klasės kištukinis ekranuotas viršįtampių ribotuvas (1 fazė), tinkamas C tipo T formos ekranuotam kištukiniam adapteriui |  | vnt. | 646.54 |  | 0
Vilkaviškio r. sav. |  | Medžiagos | Apskaitos skydas 3-fazės su pamatu 1 apskaita |  | vnt. | 250 |  | 0
Vilkaviškio r. sav. |  | Medžiagos | Apskaitos skydas 3-fazės su pamatu 2 apskaitos |  | vnt. | 300 |  | 0
Vilkaviškio r. sav. |  | Medžiagos | Apskaitos skydas 3-fazės su pamatu 9 apskaitų |  | vnt. | 1064.99 |  | 0
Vilkaviškio r. sav. |  | Medžiagos | Apskaitos skydas 3-fazės su pamatu 12 apskaitų |  | vnt. | 1515.49 |  | 0
Vilkaviškio r. sav. |  | Medžiagos | Apskaitos skydas 3-fazės su pamatu 15 apskaitų |  | vnt. | 1872.78 |  | 0
Vilkaviškio r. sav. |  | Medžiagos | Apskaitos skydas 3-fazės ant atramos 1 apskaita |  | vnt. | 130 |  | 0
Vilkaviškio r. sav. |  | Medžiagos | Apskaitos skydas 3-fazės ant atramos 2 apskaitos |  | vnt. | 200 |  | 0
Vilkaviškio r. sav. |  | Medžiagos | ĮAS su srovės transformatoriais iki 200 A ir bandymų gnybtynų kai automatas 125 A |  | vnt. | 1000 |  | 0
Vilkaviškio r. sav. |  | Medžiagos | ĮAS su srovės transformatoriais iki 200 A ir bandymų gnybtynų kai automatas 160 A |  | vnt. | 1236.3 |  | 0
Vilkaviškio r. sav. |  | Medžiagos | ĮAS su srovės transformatoriais iki 200 A ir bandymų gnybtynų kai automatas 200 A |  | vnt. | 1446.93 |  | 0
Vilkaviškio r. sav. |  | Medžiagos | ĮAS su srovės transformatoriais nuo 300 A iki 600 A ir bandymų gnybtynų, automatas 250 A |  | vnt. | 1441.7 |  | 0
Vilkaviškio r. sav. |  | Medžiagos | ĮAS su srovės transformatoriais nuo 300 A iki 600 A ir bandymų gnybtynų, automatas 300 A |  | vnt. | 1800 |  | 0
Vilkaviškio r. sav. |  | Medžiagos | ĮAS su srovės transformatoriais nuo 300 A iki 600 A ir bandymų gnybtynų, automatas 400 A |  | vnt. | 1800 |  | 0
Vilkaviškio r. sav. |  | Medžiagos | 10 kV įtampos kabelių spinta su komutaciniu įrenginiu |  | vnt. | 7000 |  | 0
Vilkaviškio r. sav. |  | Medžiagos | KS su 2 kirtiklių-saugiklių blokais |  | vnt. | 779 |  | 0
Vilkaviškio r. sav. |  | Medžiagos | KS su 4 kirtiklių-saugiklių blokais |  | vnt. | 1113 |  | 0
Vilkaviškio r. sav. |  | Medžiagos | KS su 6 kirtiklių-saugiklių blokais |  | vnt. | 1580 |  | 0
Vilkaviškio r. sav. |  | Medžiagos | KS su srovės transf. iki 200 A ir bandymų gnybtynais, automatas 100 - 160 A ir 3 linijinių saugiklių – kirtiklių blokų vietų |  | vnt. | 2100 |  | 0
Vilkaviškio r. sav. |  | Medžiagos | KS su srovės transformatoriais nuo 200 A iki 600 A ir bandymų gnybtynais kai automatas 200 A,bei 3 linijiniu saugiklių – kirtiklių bloku vietu |  | vnt. | 2400 |  | 0
Vilkaviškio r. sav. |  | Medžiagos | KS su srovės transformatoriais nuo 300 A iki 600 A ir bandymų gnybtynais kai automatas virš 160 A iki 250 A, bei 3 linijiniu saugiklių – kirtiklių bloku vietu |  | vnt. | 2500 |  | 0
Vilkaviškio r. sav. |  | Medžiagos | KS su srovės transformatoriais nuo 300 A iki 600 A ir bandymų gnybtynais kai automatas virš 250 A iki 400 A, bei 3 linijiniu saugiklių – kirtiklių bloku vietu |  | vnt. | 3000 |  | 0
Vilkaviškio r. sav. |  | Medžiagos | Tranzitinė kabelių spinta, 2 vnt. kirtiklių - saugiklių blokų arba KL pajungimo vietų, 2 apskaitos |  | vnt. | 969.35 |  | 0
Vilkaviškio r. sav. |  | Medžiagos | Tranzitinė kabelių spinta, 2 vnt. kirtiklių - saugiklių blokų arba KL pajungimo vietų, 3 apskaitos |  | vnt. | 1059.73 |  | 0
Vilkaviškio r. sav. |  | Medžiagos | Tranzitinė kabelių spinta, 2 vnt. kirtiklių - saugiklių blokų arba KL pajungimo vietų, 4 apskaitos |  | vnt. | 1235 |  | 0
Vilkaviškio r. sav. |  | Medžiagos | Tranzitinė kabelių spinta, 2 vnt. kirtiklių - saugiklių blokų arba KL pajungimo vietų, 6 apskaitos |  | vnt. | 1768.81 |  | 0
Vilkaviškio r. sav. |  | Medžiagos | Tranzitinė kabelių spinta, 3 vnt. kirtiklių - saugiklių blokų arba KL pajungimo vietų, 2 apskaitos |  | vnt. | 1190.15 |  | 0
Vilkaviškio r. sav. |  | Medžiagos | Tranzitinė kabelių spinta, 3 vnt. kirtiklių - saugiklių blokų arba KL pajungimo vietų, 3 apskaitos |  | vnt. | 1257.78 |  | 0
Vilkaviškio r. sav. |  | Medžiagos | Tranzitinė kabelių spinta, 3 vnt. kirtiklių - saugiklių blokų arba KL pajungimo vietų, 4 apskaitos |  | vnt. | 1415.96 |  | 0
Vilkaviškio r. sav. |  | Medžiagos | Tranzitinė kabelių spinta, 3 vnt. kirtiklių - saugiklių blokų arba KL pajungimo vietų, 6 apskaitos |  | vnt. | 1918.58 |  | 0
Vilkaviškio r. sav. |  | Medžiagos | Tranzitinė kabelių spinta, 4 vnt. kirtiklių - saugiklių blokų arba KL pajungimo vietų, 4 apskaitos |  | vnt. | 1608.69 |  | 0
Vilkaviškio r. sav. |  | Medžiagos | AEEAS įranga |  | vnt. | 356 |  | 0
Vilkaviškio r. sav. |  | Medžiagos | 10/0,4 kV įtampos su vienu iki 160 kVA galios transformatoriui galinė modulinė transformatorinė (MGT) |  | vnt. | 10000 |  | 0
Vilkaviškio r. sav. |  | Medžiagos | 10/0,4 kV įtampos mažo gabarito modulinė transformatorinė su iki 2X630 kVA galios transformatoriais (MGMTT) |  | vnt. | 50000 |  | 0
Vilkaviškio r. sav. |  | Medžiagos | 10/0,4 kV įtampos mažo gabarito tranzitinė modulinė transformatorinė su vienu iki 160 kVA galios transformatoriumi (MGMTT) |  | vnt. | 30000 |  | 0
Vilkaviškio r. sav. |  | Medžiagos | 10/0,4 kV įtampos mažo gabarito modulinės tranzitinės transformatorinės su vienu iki 630 kVA galios transformatoriumi (MGMTT) |  | vnt. | 28000 |  | 0
Vilkaviškio r. sav. |  | Medžiagos | 10/0,4 kV įtampos modulinė transformatorinė su vienu iki 630 kVA galios transformatoriumi (neįgilinta) |  | vnt. | 29000 |  | 0
Vilkaviškio r. sav. |  | Medžiagos | Elektros energijos kokybės analizatorius |  | vnt. | 3400 |  | 0
Vilkaviškio r. sav. |  | Medžiagos | ABLOY spynos širdelė (cilindras) |  | vnt. | 62.41 |  | 0
Vilkaviškio r. sav. |  | Medžiagos | ABLOY pakabinama spyna |  | vnt. | 107.7 |  | 0
Pagėgių sav. |  | Medžiagos | 10 KV trumpojo jungimo indikatoriai kabelių tinklui su prijungimo prie TSPĮ galimybe (Įmontuojamas ≥IP40) |  | vnt. | 409.56 |  | 0
Tauragės r. sav. |  | Medžiagos | 10 KV trumpojo jungimo indikatoriai kabelių tinklui su prijungimo prie TSPĮ galimybe (Įmontuojamas ≥IP40) |  | vnt. | 409.56 |  | 0
Šilutės r. sav. |  | Medžiagos | 10 KV trumpojo jungimo indikatoriai kabelių tinklui su prijungimo prie TSPĮ galimybe (Įmontuojamas ≥IP40) |  | vnt. | 409.56 |  | 0
Pagėgių sav. |  | Medžiagos | 10 KV trumpojo jungimo indikatoriai kabelių tinklui su prijungimo prie TSPĮ galimybe (sumontuojamas (neįleidžiamas) ≥ip54) |  | vnt. | 405.27 |  | 0
Tauragės r. sav. |  | Medžiagos | 10 KV trumpojo jungimo indikatoriai kabelių tinklui su prijungimo prie TSPĮ galimybe (sumontuojamas (neįleidžiamas) ≥ip54) |  | vnt. | 405.27 |  | 0
Šilutės r. sav. |  | Medžiagos | 10 KV trumpojo jungimo indikatoriai kabelių tinklui su prijungimo prie TSPĮ galimybe (sumontuojamas (neįleidžiamas) ≥ip54) |  | vnt. | 405.27 |  | 0
Pagėgių sav. |  | Medžiagos | Laikiklis kabelio prie atramos tvirt. (skard.) |  | vnt. | 5.59 |  | 0
Tauragės r. sav. |  | Medžiagos | Laikiklis kabelio prie atramos tvirt. (skard.) |  | vnt. | 5.59 |  | 0
Šilutės r. sav. |  | Medžiagos | Laikiklis kabelio prie atramos tvirt. (skard.) |  | vnt. | 5.59 |  | 0
Pagėgių sav. |  | Medžiagos | Kablys sieninis |  | vnt. | 15.34 |  | 0
Tauragės r. sav. |  | Medžiagos | Kablys sieninis |  | vnt. | 15.34 |  | 0
Šilutės r. sav. |  | Medžiagos | Kablys sieninis |  | vnt. | 15.34 |  | 0
Pagėgių sav. |  | Medžiagos | OL skyriklio pavara |  | vnt. | 158.36 |  | 0
Tauragės r. sav. |  | Medžiagos | OL skyriklio pavara |  | vnt. | 158.36 |  | 0
Šilutės r. sav. |  | Medžiagos | OL skyriklio pavara |  | vnt. | 158.36 |  | 0
Pagėgių sav. |  | Medžiagos | 10 kV vidaus tipo galios skyriklis be saugiklių |  | vnt. | 3074.91 |  | 0
Tauragės r. sav. |  | Medžiagos | 10 kV vidaus tipo galios skyriklis be saugiklių |  | vnt. | 3074.91 |  | 0
Šilutės r. sav. |  | Medžiagos | 10 kV vidaus tipo galios skyriklis be saugiklių |  | vnt. | 3074.91 |  | 0
Pagėgių sav. |  | Medžiagos | 10 kV vidaus tipo galios skyriklis su saugikliais |  | vnt. | 3679.01 |  | 0
Tauragės r. sav. |  | Medžiagos | 10 kV vidaus tipo galios skyriklis su saugikliais |  | vnt. | 3679.01 |  | 0
Šilutės r. sav. |  | Medžiagos | 10 kV vidaus tipo galios skyriklis su saugikliais |  | vnt. | 3679.01 |  | 0
Pagėgių sav. |  | Medžiagos | Apsaugos nuo paukščių, skirtos 0,4 kV ir 10 kV (OLI) gelžbetoniniams stiebams |  | vnt. | 47.05 |  | 0
Tauragės r. sav. |  | Medžiagos | Apsaugos nuo paukščių, skirtos 0,4 kV ir 10 kV (OLI) gelžbetoniniams stiebams |  | vnt. | 47.05 |  | 0
Šilutės r. sav. |  | Medžiagos | Apsaugos nuo paukščių, skirtos 0,4 kV ir 10 kV (OLI) gelžbetoniniams stiebams |  | vnt. | 47.05 |  | 0
Pagėgių sav. |  | Medžiagos | Saugiklis PN0.1 tipo, d55mm, I=212mm pagal GOST standartą įtampos transformatoriams |  | vnt. | 25.96 |  | 0
Tauragės r. sav. |  | Medžiagos | Saugiklis PN0.1 tipo, d55mm, I=212mm pagal GOST standartą įtampos transformatoriams |  | vnt. | 25.96 |  | 0
Šilutės r. sav. |  | Medžiagos | Saugiklis PN0.1 tipo, d55mm, I=212mm pagal GOST standartą įtampos transformatoriams |  | vnt. | 25.96 |  | 0
Pagėgių sav. |  | Medžiagos | 10kV lauko tipo kibirkštiniai iškrovikliai |  | vnt. | 51.94 |  | 0
Tauragės r. sav. |  | Medžiagos | 10kV lauko tipo kibirkštiniai iškrovikliai |  | vnt. | 51.94 |  | 0
Šilutės r. sav. |  | Medžiagos | 10kV lauko tipo kibirkštiniai iškrovikliai |  | vnt. | 51.94 |  | 0
Pagėgių sav. |  | Medžiagos | 10 kV pirmos klasės kištukinis ekranuotas viršįtampių ribotuvas (1 fazė), tinkamas C tipo T formos ekranuotam kištukiniam adapteriui |  | vnt. | 646.54 |  | 0
Tauragės r. sav. |  | Medžiagos | 10 kV pirmos klasės kištukinis ekranuotas viršįtampių ribotuvas (1 fazė), tinkamas C tipo T formos ekranuotam kištukiniam adapteriui |  | vnt. | 646.54 |  | 0
Šilutės r. sav. |  | Medžiagos | 10 kV pirmos klasės kištukinis ekranuotas viršįtampių ribotuvas (1 fazė), tinkamas C tipo T formos ekranuotam kištukiniam adapteriui |  | vnt. | 646.54 |  | 0
Pagėgių sav. |  | Medžiagos | Apskaitos skydas 3-fazės su pamatu 1 apskaita |  | vnt. | 250 |  | 0
Tauragės r. sav. |  | Medžiagos | Apskaitos skydas 3-fazės su pamatu 1 apskaita |  | vnt. | 250 |  | 0
Šilutės r. sav. |  | Medžiagos | Apskaitos skydas 3-fazės su pamatu 1 apskaita |  | vnt. | 250 |  | 0
Pagėgių sav. |  | Medžiagos | Apskaitos skydas 3-fazės su pamatu 2 apskaitos |  | vnt. | 340 |  | 0
Tauragės r. sav. |  | Medžiagos | Apskaitos skydas 3-fazės su pamatu 2 apskaitos |  | vnt. | 340 |  | 0
Šilutės r. sav. |  | Medžiagos | Apskaitos skydas 3-fazės su pamatu 2 apskaitos |  | vnt. | 340 |  | 0
Pagėgių sav. |  | Medžiagos | Apskaitos skydas 3-fazės su pamatu 9 apskaitų |  | vnt. | 1064.99 |  | 0
Tauragės r. sav. |  | Medžiagos | Apskaitos skydas 3-fazės su pamatu 9 apskaitų |  | vnt. | 1064.99 |  | 0
Šilutės r. sav. |  | Medžiagos | Apskaitos skydas 3-fazės su pamatu 9 apskaitų |  | vnt. | 1064.99 |  | 0
Pagėgių sav. |  | Medžiagos | Apskaitos skydas 3-fazės su pamatu 12 apskaitų |  | vnt. | 1515.49 |  | 0
Tauragės r. sav. |  | Medžiagos | Apskaitos skydas 3-fazės su pamatu 12 apskaitų |  | vnt. | 1515.49 |  | 0
Šilutės r. sav. |  | Medžiagos | Apskaitos skydas 3-fazės su pamatu 12 apskaitų |  | vnt. | 1515.49 |  | 0
Pagėgių sav. |  | Medžiagos | Apskaitos skydas 3-fazės su pamatu 15 apskaitų |  | vnt. | 1872.78 |  | 0
Tauragės r. sav. |  | Medžiagos | Apskaitos skydas 3-fazės su pamatu 15 apskaitų |  | vnt. | 1872.78 |  | 0
Šilutės r. sav. |  | Medžiagos | Apskaitos skydas 3-fazės su pamatu 15 apskaitų |  | vnt. | 1872.78 |  | 0
Pagėgių sav. |  | Medžiagos | Apskaitos skydas 3-fazės ant atramos 1 apskaita |  | vnt. | 135 |  | 0
Tauragės r. sav. |  | Medžiagos | Apskaitos skydas 3-fazės ant atramos 1 apskaita |  | vnt. | 135 |  | 0
Šilutės r. sav. |  | Medžiagos | Apskaitos skydas 3-fazės ant atramos 1 apskaita |  | vnt. | 135 |  | 0
Pagėgių sav. |  | Medžiagos | Apskaitos skydas 3-fazės ant atramos 2 apskaitos |  | vnt. | 190 |  | 0
Tauragės r. sav. |  | Medžiagos | Apskaitos skydas 3-fazės ant atramos 2 apskaitos |  | vnt. | 190 |  | 0
Šilutės r. sav. |  | Medžiagos | Apskaitos skydas 3-fazės ant atramos 2 apskaitos |  | vnt. | 190 |  | 0
Pagėgių sav. |  | Medžiagos | ĮAS su srovės transformatoriais iki 200 A ir bandymų gnybtynų kai automatas 125 A |  | vnt. | 1100 |  | 0
Tauragės r. sav. |  | Medžiagos | ĮAS su srovės transformatoriais iki 200 A ir bandymų gnybtynų kai automatas 125 A |  | vnt. | 1100 |  | 0
Šilutės r. sav. |  | Medžiagos | ĮAS su srovės transformatoriais iki 200 A ir bandymų gnybtynų kai automatas 125 A |  | vnt. | 1100 |  | 0
Pagėgių sav. |  | Medžiagos | ĮAS su srovės transformatoriais iki 200 A ir bandymų gnybtynų kai automatas 160 A |  | vnt. | 1236.3 |  | 0
Tauragės r. sav. |  | Medžiagos | ĮAS su srovės transformatoriais iki 200 A ir bandymų gnybtynų kai automatas 160 A |  | vnt. | 1236.3 |  | 0
Šilutės r. sav. |  | Medžiagos | ĮAS su srovės transformatoriais iki 200 A ir bandymų gnybtynų kai automatas 160 A |  | vnt. | 1236.3 |  | 0
Pagėgių sav. |  | Medžiagos | ĮAS su srovės transformatoriais iki 200 A ir bandymų gnybtynų kai automatas 200 A |  | vnt. | 1446.93 |  | 0
Tauragės r. sav. |  | Medžiagos | ĮAS su srovės transformatoriais iki 200 A ir bandymų gnybtynų kai automatas 200 A |  | vnt. | 1446.93 |  | 0
Šilutės r. sav. |  | Medžiagos | ĮAS su srovės transformatoriais iki 200 A ir bandymų gnybtynų kai automatas 200 A |  | vnt. | 1446.93 |  | 0
Pagėgių sav. |  | Medžiagos | ĮAS su srovės transformatoriais nuo 300 A iki 600 A ir bandymų gnybtynų, automatas 250 A |  | vnt. | 1441.7 |  | 0
Tauragės r. sav. |  | Medžiagos | ĮAS su srovės transformatoriais nuo 300 A iki 600 A ir bandymų gnybtynų, automatas 250 A |  | vnt. | 1441.7 |  | 0
Šilutės r. sav. |  | Medžiagos | ĮAS su srovės transformatoriais nuo 300 A iki 600 A ir bandymų gnybtynų, automatas 250 A |  | vnt. | 1441.7 |  | 0
Pagėgių sav. |  | Medžiagos | ĮAS su srovės transformatoriais nuo 300 A iki 600 A ir bandymų gnybtynų, automatas 300 A |  | vnt. | 1600 |  | 0
Tauragės r. sav. |  | Medžiagos | ĮAS su srovės transformatoriais nuo 300 A iki 600 A ir bandymų gnybtynų, automatas 300 A |  | vnt. | 1600 |  | 0
Šilutės r. sav. |  | Medžiagos | ĮAS su srovės transformatoriais nuo 300 A iki 600 A ir bandymų gnybtynų, automatas 300 A |  | vnt. | 1600 |  | 0
Pagėgių sav. |  | Medžiagos | ĮAS su srovės transformatoriais nuo 300 A iki 600 A ir bandymų gnybtynų, automatas 400 A |  | vnt. | 1600 |  | 0
Tauragės r. sav. |  | Medžiagos | ĮAS su srovės transformatoriais nuo 300 A iki 600 A ir bandymų gnybtynų, automatas 400 A |  | vnt. | 1600 |  | 0
Šilutės r. sav. |  | Medžiagos | ĮAS su srovės transformatoriais nuo 300 A iki 600 A ir bandymų gnybtynų, automatas 400 A |  | vnt. | 1600 |  | 0
Pagėgių sav. |  | Medžiagos | 10 kV įtampos kabelių spinta su komutaciniu įrenginiu |  | vnt. | 7992.48 |  | 0
Tauragės r. sav. |  | Medžiagos | 10 kV įtampos kabelių spinta su komutaciniu įrenginiu |  | vnt. | 7992.48 |  | 0
Šilutės r. sav. |  | Medžiagos | 10 kV įtampos kabelių spinta su komutaciniu įrenginiu |  | vnt. | 7992.48 |  | 0
Pagėgių sav. |  | Medžiagos | KS su 2 kirtiklių-saugiklių blokais |  | vnt. | 779.29 |  | 0
Tauragės r. sav. |  | Medžiagos | KS su 2 kirtiklių-saugiklių blokais |  | vnt. | 779.29 |  | 0
Šilutės r. sav. |  | Medžiagos | KS su 2 kirtiklių-saugiklių blokais |  | vnt. | 779.29 |  | 0
Pagėgių sav. |  | Medžiagos | KS su 4 kirtiklių-saugiklių blokais |  | vnt. | 1113.38 |  | 0
Tauragės r. sav. |  | Medžiagos | KS su 4 kirtiklių-saugiklių blokais |  | vnt. | 1113.38 |  | 0
Šilutės r. sav. |  | Medžiagos | KS su 4 kirtiklių-saugiklių blokais |  | vnt. | 1113.38 |  | 0
Pagėgių sav. |  | Medžiagos | KS su 6 kirtiklių-saugiklių blokais |  | vnt. | 1585.62 |  | 0
Tauragės r. sav. |  | Medžiagos | KS su 6 kirtiklių-saugiklių blokais |  | vnt. | 1585.62 |  | 0
Šilutės r. sav. |  | Medžiagos | KS su 6 kirtiklių-saugiklių blokais |  | vnt. | 1585.62 |  | 0
Pagėgių sav. |  | Medžiagos | KS su srovės transf. iki 200 A ir bandymų gnybtynais, automatas 100 - 160 A ir 3 linijinių saugiklių – kirtiklių blokų vietų |  | vnt. | 2214.86 |  | 0
Tauragės r. sav. |  | Medžiagos | KS su srovės transf. iki 200 A ir bandymų gnybtynais, automatas 100 - 160 A ir 3 linijinių saugiklių – kirtiklių blokų vietų |  | vnt. | 2214.86 |  | 0
Šilutės r. sav. |  | Medžiagos | KS su srovės transf. iki 200 A ir bandymų gnybtynais, automatas 100 - 160 A ir 3 linijinių saugiklių – kirtiklių blokų vietų |  | vnt. | 2214.86 |  | 0
Pagėgių sav. |  | Medžiagos | KS su srovės transformatoriais nuo 200 A iki 600 A ir bandymų gnybtynais kai automatas 200 A,bei 3 linijiniu saugiklių – kirtiklių bloku vietu |  | vnt. | 2573.78 |  | 0
Tauragės r. sav. |  | Medžiagos | KS su srovės transformatoriais nuo 200 A iki 600 A ir bandymų gnybtynais kai automatas 200 A,bei 3 linijiniu saugiklių – kirtiklių bloku vietu |  | vnt. | 2573.78 |  | 0
Šilutės r. sav. |  | Medžiagos | KS su srovės transformatoriais nuo 200 A iki 600 A ir bandymų gnybtynais kai automatas 200 A,bei 3 linijiniu saugiklių – kirtiklių bloku vietu |  | vnt. | 2573.78 |  | 0
Pagėgių sav. |  | Medžiagos | KS su srovės transformatoriais nuo 300 A iki 600 A ir bandymų gnybtynais kai automatas virš 160 A iki 250 A, bei 3 linijiniu saugiklių – kirtiklių bloku vietu |  | vnt. | 2558.78 |  | 0
Tauragės r. sav. |  | Medžiagos | KS su srovės transformatoriais nuo 300 A iki 600 A ir bandymų gnybtynais kai automatas virš 160 A iki 250 A, bei 3 linijiniu saugiklių – kirtiklių bloku vietu |  | vnt. | 2558.78 |  | 0
Šilutės r. sav. |  | Medžiagos | KS su srovės transformatoriais nuo 300 A iki 600 A ir bandymų gnybtynais kai automatas virš 160 A iki 250 A, bei 3 linijiniu saugiklių – kirtiklių bloku vietu |  | vnt. | 2558.78 |  | 0
Pagėgių sav. |  | Medžiagos | KS su srovės transformatoriais nuo 300 A iki 600 A ir bandymų gnybtynais kai automatas virš 250 A iki 400 A, bei 3 linijiniu saugiklių – kirtiklių bloku vietu |  | vnt. | 3064.12 |  | 0
Tauragės r. sav. |  | Medžiagos | KS su srovės transformatoriais nuo 300 A iki 600 A ir bandymų gnybtynais kai automatas virš 250 A iki 400 A, bei 3 linijiniu saugiklių – kirtiklių bloku vietu |  | vnt. | 3064.12 |  | 0
Šilutės r. sav. |  | Medžiagos | KS su srovės transformatoriais nuo 300 A iki 600 A ir bandymų gnybtynais kai automatas virš 250 A iki 400 A, bei 3 linijiniu saugiklių – kirtiklių bloku vietu |  | vnt. | 3064.12 |  | 0
Pagėgių sav. |  | Medžiagos | Tranzitinė kabelių spinta, 2 vnt. kirtiklių - saugiklių blokų arba KL pajungimo vietų, 2 apskaitos |  | vnt. | 969.35 |  | 0
Tauragės r. sav. |  | Medžiagos | Tranzitinė kabelių spinta, 2 vnt. kirtiklių - saugiklių blokų arba KL pajungimo vietų, 2 apskaitos |  | vnt. | 969.35 |  | 0
Šilutės r. sav. |  | Medžiagos | Tranzitinė kabelių spinta, 2 vnt. kirtiklių - saugiklių blokų arba KL pajungimo vietų, 2 apskaitos |  | vnt. | 969.35 |  | 0
Pagėgių sav. |  | Medžiagos | Tranzitinė kabelių spinta, 2 vnt. kirtiklių - saugiklių blokų arba KL pajungimo vietų, 3 apskaitos |  | vnt. | 1059.73 |  | 0
Tauragės r. sav. |  | Medžiagos | Tranzitinė kabelių spinta, 2 vnt. kirtiklių - saugiklių blokų arba KL pajungimo vietų, 3 apskaitos |  | vnt. | 1059.73 |  | 0
Šilutės r. sav. |  | Medžiagos | Tranzitinė kabelių spinta, 2 vnt. kirtiklių - saugiklių blokų arba KL pajungimo vietų, 3 apskaitos |  | vnt. | 1059.73 |  | 0
Pagėgių sav. |  | Medžiagos | Tranzitinė kabelių spinta, 2 vnt. kirtiklių - saugiklių blokų arba KL pajungimo vietų, 4 apskaitos |  | vnt. | 1235 |  | 0
Tauragės r. sav. |  | Medžiagos | Tranzitinė kabelių spinta, 2 vnt. kirtiklių - saugiklių blokų arba KL pajungimo vietų, 4 apskaitos |  | vnt. | 1235 |  | 0
Šilutės r. sav. |  | Medžiagos | Tranzitinė kabelių spinta, 2 vnt. kirtiklių - saugiklių blokų arba KL pajungimo vietų, 4 apskaitos |  | vnt. | 1235 |  | 0
Pagėgių sav. |  | Medžiagos | Tranzitinė kabelių spinta, 2 vnt. kirtiklių - saugiklių blokų arba KL pajungimo vietų, 6 apskaitos |  | vnt. | 1768.81 |  | 0
Tauragės r. sav. |  | Medžiagos | Tranzitinė kabelių spinta, 2 vnt. kirtiklių - saugiklių blokų arba KL pajungimo vietų, 6 apskaitos |  | vnt. | 1768.81 |  | 0
Šilutės r. sav. |  | Medžiagos | Tranzitinė kabelių spinta, 2 vnt. kirtiklių - saugiklių blokų arba KL pajungimo vietų, 6 apskaitos |  | vnt. | 1768.81 |  | 0
Pagėgių sav. |  | Medžiagos | Tranzitinė kabelių spinta, 3 vnt. kirtiklių - saugiklių blokų arba KL pajungimo vietų, 2 apskaitos |  | vnt. | 1190.15 |  | 0
Tauragės r. sav. |  | Medžiagos | Tranzitinė kabelių spinta, 3 vnt. kirtiklių - saugiklių blokų arba KL pajungimo vietų, 2 apskaitos |  | vnt. | 1190.15 |  | 0
Šilutės r. sav. |  | Medžiagos | Tranzitinė kabelių spinta, 3 vnt. kirtiklių - saugiklių blokų arba KL pajungimo vietų, 2 apskaitos |  | vnt. | 1190.15 |  | 0
Pagėgių sav. |  | Medžiagos | Tranzitinė kabelių spinta, 3 vnt. kirtiklių - saugiklių blokų arba KL pajungimo vietų, 3 apskaitos |  | vnt. | 1257.78 |  | 0
Tauragės r. sav. |  | Medžiagos | Tranzitinė kabelių spinta, 3 vnt. kirtiklių - saugiklių blokų arba KL pajungimo vietų, 3 apskaitos |  | vnt. | 1257.78 |  | 0
Šilutės r. sav. |  | Medžiagos | Tranzitinė kabelių spinta, 3 vnt. kirtiklių - saugiklių blokų arba KL pajungimo vietų, 3 apskaitos |  | vnt. | 1257.78 |  | 0
Pagėgių sav. |  | Medžiagos | Tranzitinė kabelių spinta, 3 vnt. kirtiklių - saugiklių blokų arba KL pajungimo vietų, 4 apskaitos |  | vnt. | 1415.96 |  | 0
Tauragės r. sav. |  | Medžiagos | Tranzitinė kabelių spinta, 3 vnt. kirtiklių - saugiklių blokų arba KL pajungimo vietų, 4 apskaitos |  | vnt. | 1415.96 |  | 0
Šilutės r. sav. |  | Medžiagos | Tranzitinė kabelių spinta, 3 vnt. kirtiklių - saugiklių blokų arba KL pajungimo vietų, 4 apskaitos |  | vnt. | 1415.96 |  | 0
Pagėgių sav. |  | Medžiagos | Tranzitinė kabelių spinta, 3 vnt. kirtiklių - saugiklių blokų arba KL pajungimo vietų, 6 apskaitos |  | vnt. | 1918.58 |  | 0
Tauragės r. sav. |  | Medžiagos | Tranzitinė kabelių spinta, 3 vnt. kirtiklių - saugiklių blokų arba KL pajungimo vietų, 6 apskaitos |  | vnt. | 1918.58 |  | 0
Šilutės r. sav. |  | Medžiagos | Tranzitinė kabelių spinta, 3 vnt. kirtiklių - saugiklių blokų arba KL pajungimo vietų, 6 apskaitos |  | vnt. | 1918.58 |  | 0
Pagėgių sav. |  | Medžiagos | Tranzitinė kabelių spinta, 4 vnt. kirtiklių - saugiklių blokų arba KL pajungimo vietų, 4 apskaitos |  | vnt. | 1608.69 |  | 0
Tauragės r. sav. |  | Medžiagos | Tranzitinė kabelių spinta, 4 vnt. kirtiklių - saugiklių blokų arba KL pajungimo vietų, 4 apskaitos |  | vnt. | 1608.69 |  | 0
Šilutės r. sav. |  | Medžiagos | Tranzitinė kabelių spinta, 4 vnt. kirtiklių - saugiklių blokų arba KL pajungimo vietų, 4 apskaitos |  | vnt. | 1608.69 |  | 0
Pagėgių sav. |  | Medžiagos | AEEAS įranga |  | vnt. | 356.49 |  | 0
Tauragės r. sav. |  | Medžiagos | AEEAS įranga |  | vnt. | 356.49 |  | 0
Šilutės r. sav. |  | Medžiagos | AEEAS įranga |  | vnt. | 356.49 |  | 0
Pagėgių sav. |  | Medžiagos | 10/0,4 kV įtampos su vienu iki 160 kVA galios transformatoriui galinė modulinė transformatorinė (MGT) |  | vnt. | 7500 |  | 0
Tauragės r. sav. |  | Medžiagos | 10/0,4 kV įtampos su vienu iki 160 kVA galios transformatoriui galinė modulinė transformatorinė (MGT) |  | vnt. | 7500 |  | 0
Šilutės r. sav. |  | Medžiagos | 10/0,4 kV įtampos su vienu iki 160 kVA galios transformatoriui galinė modulinė transformatorinė (MGT) |  | vnt. | 7500 |  | 0
Pagėgių sav. |  | Medžiagos | 10/0,4 kV įtampos mažo gabarito modulinė transformatorinė su iki 2X630 kVA galios transformatoriais (MGMTT) |  | vnt. | 43000 |  | 0
Tauragės r. sav. |  | Medžiagos | 10/0,4 kV įtampos mažo gabarito modulinė transformatorinė su iki 2X630 kVA galios transformatoriais (MGMTT) |  | vnt. | 43000 |  | 0
Šilutės r. sav. |  | Medžiagos | 10/0,4 kV įtampos mažo gabarito modulinė transformatorinė su iki 2X630 kVA galios transformatoriais (MGMTT) |  | vnt. | 43000 |  | 0
Pagėgių sav. |  | Medžiagos | 10/0,4 kV įtampos mažo gabarito tranzitinė modulinė transformatorinė su vienu iki 160 kVA galios transformatoriumi (MGMTT) |  | vnt. | 26000 |  | 0
Tauragės r. sav. |  | Medžiagos | 10/0,4 kV įtampos mažo gabarito tranzitinė modulinė transformatorinė su vienu iki 160 kVA galios transformatoriumi (MGMTT) |  | vnt. | 26000 |  | 0
Šilutės r. sav. |  | Medžiagos | 10/0,4 kV įtampos mažo gabarito tranzitinė modulinė transformatorinė su vienu iki 160 kVA galios transformatoriumi (MGMTT) |  | vnt. | 26000 |  | 0
Pagėgių sav. |  | Medžiagos | 10/0,4 kV įtampos mažo gabarito modulinės tranzitinės transformatorinės su vienu iki 630 kVA galios transformatoriumi (MGMTT) |  | vnt. | 21000 |  | 0
Tauragės r. sav. |  | Medžiagos | 10/0,4 kV įtampos mažo gabarito modulinės tranzitinės transformatorinės su vienu iki 630 kVA galios transformatoriumi (MGMTT) |  | vnt. | 21000 |  | 0
Šilutės r. sav. |  | Medžiagos | 10/0,4 kV įtampos mažo gabarito modulinės tranzitinės transformatorinės su vienu iki 630 kVA galios transformatoriumi (MGMTT) |  | vnt. | 21000 |  | 0
Pagėgių sav. |  | Medžiagos | 10/0,4 kV įtampos modulinė transformatorinė su vienu iki 630 kVA galios transformatoriumi (neįgilinta) |  | vnt. | 22000 |  | 0
Tauragės r. sav. |  | Medžiagos | 10/0,4 kV įtampos modulinė transformatorinė su vienu iki 630 kVA galios transformatoriumi (neįgilinta) |  | vnt. | 22000 |  | 0
Šilutės r. sav. |  | Medžiagos | 10/0,4 kV įtampos modulinė transformatorinė su vienu iki 630 kVA galios transformatoriumi (neįgilinta) |  | vnt. | 22000 |  | 0
Pagėgių sav. |  | Medžiagos | Elektros energijos kokybės analizatorius |  | vnt. | 3465.15 |  | 0
Tauragės r. sav. |  | Medžiagos | Elektros energijos kokybės analizatorius |  | vnt. | 3465.15 |  | 0
Šilutės r. sav. |  | Medžiagos | Elektros energijos kokybės analizatorius |  | vnt. | 3465.15 |  | 0
Pagėgių sav. |  | Medžiagos | ABLOY spynos širdelė (cilindras) |  | vnt. | 62.41 |  | 0
Tauragės r. sav. |  | Medžiagos | ABLOY spynos širdelė (cilindras) |  | vnt. | 62.41 |  | 0
Šilutės r. sav. |  | Medžiagos | ABLOY spynos širdelė (cilindras) |  | vnt. | 62.41 |  | 0
Pagėgių sav. |  | Medžiagos | ABLOY pakabinama spyna |  | vnt. | 107.7 |  | 0
Tauragės r. sav. |  | Medžiagos | ABLOY pakabinama spyna |  | vnt. | 107.7 |  | 0
Šilutės r. sav. |  | Medžiagos | ABLOY pakabinama spyna |  | vnt. | 107.7 |  | 0
Plungės r. sav. |  | Medžiagos | 10 KV trumpojo jungimo indikatoriai kabelių tinklui su prijungimo prie TSPĮ galimybe (Įmontuojamas ≥IP40) |  | vnt. | 409.56 |  | 0
Skuodo r. sav. |  | Medžiagos | 10 KV trumpojo jungimo indikatoriai kabelių tinklui su prijungimo prie TSPĮ galimybe (Įmontuojamas ≥IP40) |  | vnt. | 409.56 |  | 0
Plungės r. sav. |  | Medžiagos | 10 KV trumpojo jungimo indikatoriai kabelių tinklui su prijungimo prie TSPĮ galimybe (sumontuojamas (neįleidžiamas) ≥ip54) |  | vnt. | 405.27 |  | 0
Skuodo r. sav. |  | Medžiagos | 10 KV trumpojo jungimo indikatoriai kabelių tinklui su prijungimo prie TSPĮ galimybe (sumontuojamas (neįleidžiamas) ≥ip54) |  | vnt. | 405.27 |  | 0
Plungės r. sav. |  | Medžiagos | Laikiklis kabelio prie atramos tvirt. (skard.) |  | vnt. | 5.59 |  | 0
Skuodo r. sav. |  | Medžiagos | Laikiklis kabelio prie atramos tvirt. (skard.) |  | vnt. | 5.59 |  | 0
Plungės r. sav. |  | Medžiagos | Kablys sieninis |  | vnt. | 15.34 |  | 0
Skuodo r. sav. |  | Medžiagos | Kablys sieninis |  | vnt. | 15.34 |  | 0
Plungės r. sav. |  | Medžiagos | OL skyriklio pavara |  | vnt. | 158.36 |  | 0
Skuodo r. sav. |  | Medžiagos | OL skyriklio pavara |  | vnt. | 158.36 |  | 0
Plungės r. sav. |  | Medžiagos | 10 kV vidaus tipo galios skyriklis be saugiklių |  | vnt. | 3074.91 |  | 0
Skuodo r. sav. |  | Medžiagos | 10 kV vidaus tipo galios skyriklis be saugiklių |  | vnt. | 3074.91 |  | 0
Plungės r. sav. |  | Medžiagos | 10 kV vidaus tipo galios skyriklis su saugikliais |  | vnt. | 3679.01 |  | 0
Skuodo r. sav. |  | Medžiagos | 10 kV vidaus tipo galios skyriklis su saugikliais |  | vnt. | 3679.01 |  | 0
Plungės r. sav. |  | Medžiagos | Apsaugos nuo paukščių, skirtos 0,4 kV ir 10 kV (OLI) gelžbetoniniams stiebams |  | vnt. | 47.05 |  | 0
Skuodo r. sav. |  | Medžiagos | Apsaugos nuo paukščių, skirtos 0,4 kV ir 10 kV (OLI) gelžbetoniniams stiebams |  | vnt. | 47.05 |  | 0
Plungės r. sav. |  | Medžiagos | Saugiklis PN0.1 tipo, d55mm, I=212mm pagal GOST standartą įtampos transformatoriams |  | vnt. | 25.96 |  | 0
Skuodo r. sav. |  | Medžiagos | Saugiklis PN0.1 tipo, d55mm, I=212mm pagal GOST standartą įtampos transformatoriams |  | vnt. | 25.96 |  | 0
Plungės r. sav. |  | Medžiagos | 10kV lauko tipo kibirkštiniai iškrovikliai |  | vnt. | 51.94 |  | 0
Skuodo r. sav. |  | Medžiagos | 10kV lauko tipo kibirkštiniai iškrovikliai |  | vnt. | 51.94 |  | 0
Plungės r. sav. |  | Medžiagos | 10 kV pirmos klasės kištukinis ekranuotas viršįtampių ribotuvas (1 fazė), tinkamas C tipo T formos ekranuotam kištukiniam adapteriui |  | vnt. | 646.54 |  | 0
Skuodo r. sav. |  | Medžiagos | 10 kV pirmos klasės kištukinis ekranuotas viršįtampių ribotuvas (1 fazė), tinkamas C tipo T formos ekranuotam kištukiniam adapteriui |  | vnt. | 646.54 |  | 0
Plungės r. sav. |  | Medžiagos | Apskaitos skydas 3-fazės su pamatu 1 apskaita |  | vnt. | 250 |  | 0
Skuodo r. sav. |  | Medžiagos | Apskaitos skydas 3-fazės su pamatu 1 apskaita |  | vnt. | 250 |  | 0
Plungės r. sav. |  | Medžiagos | Apskaitos skydas 3-fazės su pamatu 2 apskaitos |  | vnt. | 340 |  | 0
Skuodo r. sav. |  | Medžiagos | Apskaitos skydas 3-fazės su pamatu 2 apskaitos |  | vnt. | 340 |  | 0
Plungės r. sav. |  | Medžiagos | Apskaitos skydas 3-fazės su pamatu 9 apskaitų |  | vnt. | 1064.99 |  | 0
Skuodo r. sav. |  | Medžiagos | Apskaitos skydas 3-fazės su pamatu 9 apskaitų |  | vnt. | 1064.99 |  | 0
Plungės r. sav. |  | Medžiagos | Apskaitos skydas 3-fazės su pamatu 12 apskaitų |  | vnt. | 1515.49 |  | 0
Skuodo r. sav. |  | Medžiagos | Apskaitos skydas 3-fazės su pamatu 12 apskaitų |  | vnt. | 1515.49 |  | 0
Plungės r. sav. |  | Medžiagos | Apskaitos skydas 3-fazės su pamatu 15 apskaitų |  | vnt. | 1872.78 |  | 0
Skuodo r. sav. |  | Medžiagos | Apskaitos skydas 3-fazės su pamatu 15 apskaitų |  | vnt. | 1872.78 |  | 0
Plungės r. sav. |  | Medžiagos | Apskaitos skydas 3-fazės ant atramos 1 apskaita |  | vnt. | 135 |  | 0
Skuodo r. sav. |  | Medžiagos | Apskaitos skydas 3-fazės ant atramos 1 apskaita |  | vnt. | 135 |  | 0
Plungės r. sav. |  | Medžiagos | Apskaitos skydas 3-fazės ant atramos 2 apskaitos |  | vnt. | 190 |  | 0
Skuodo r. sav. |  | Medžiagos | Apskaitos skydas 3-fazės ant atramos 2 apskaitos |  | vnt. | 190 |  | 0
Plungės r. sav. |  | Medžiagos | ĮAS su srovės transformatoriais iki 200 A ir bandymų gnybtynų kai automatas 125 A |  | vnt. | 1100 |  | 0
Skuodo r. sav. |  | Medžiagos | ĮAS su srovės transformatoriais iki 200 A ir bandymų gnybtynų kai automatas 125 A |  | vnt. | 1100 |  | 0
Plungės r. sav. |  | Medžiagos | ĮAS su srovės transformatoriais iki 200 A ir bandymų gnybtynų kai automatas 160 A |  | vnt. | 1236.3 |  | 0
Skuodo r. sav. |  | Medžiagos | ĮAS su srovės transformatoriais iki 200 A ir bandymų gnybtynų kai automatas 160 A |  | vnt. | 1236.3 |  | 0
Plungės r. sav. |  | Medžiagos | ĮAS su srovės transformatoriais iki 200 A ir bandymų gnybtynų kai automatas 200 A |  | vnt. | 1446.93 |  | 0
Skuodo r. sav. |  | Medžiagos | ĮAS su srovės transformatoriais iki 200 A ir bandymų gnybtynų kai automatas 200 A |  | vnt. | 1446.93 |  | 0
Plungės r. sav. |  | Medžiagos | ĮAS su srovės transformatoriais nuo 300 A iki 600 A ir bandymų gnybtynų, automatas 250 A |  | vnt. | 1441.7 |  | 0
Skuodo r. sav. |  | Medžiagos | ĮAS su srovės transformatoriais nuo 300 A iki 600 A ir bandymų gnybtynų, automatas 250 A |  | vnt. | 1441.7 |  | 0
Plungės r. sav. |  | Medžiagos | ĮAS su srovės transformatoriais nuo 300 A iki 600 A ir bandymų gnybtynų, automatas 300 A |  | vnt. | 1600 |  | 0
Skuodo r. sav. |  | Medžiagos | ĮAS su srovės transformatoriais nuo 300 A iki 600 A ir bandymų gnybtynų, automatas 300 A |  | vnt. | 1600 |  | 0
Plungės r. sav. |  | Medžiagos | ĮAS su srovės transformatoriais nuo 300 A iki 600 A ir bandymų gnybtynų, automatas 400 A |  | vnt. | 1600 |  | 0
Skuodo r. sav. |  | Medžiagos | ĮAS su srovės transformatoriais nuo 300 A iki 600 A ir bandymų gnybtynų, automatas 400 A |  | vnt. | 1600 |  | 0
Plungės r. sav. |  | Medžiagos | 10 kV įtampos kabelių spinta su komutaciniu įrenginiu |  | vnt. | 7992.48 |  | 0
Skuodo r. sav. |  | Medžiagos | 10 kV įtampos kabelių spinta su komutaciniu įrenginiu |  | vnt. | 7992.48 |  | 0
Plungės r. sav. |  | Medžiagos | KS su 2 kirtiklių-saugiklių blokais |  | vnt. | 779.29 |  | 0
Skuodo r. sav. |  | Medžiagos | KS su 2 kirtiklių-saugiklių blokais |  | vnt. | 779.29 |  | 0
Plungės r. sav. |  | Medžiagos | KS su 4 kirtiklių-saugiklių blokais |  | vnt. | 1113.38 |  | 0
Skuodo r. sav. |  | Medžiagos | KS su 4 kirtiklių-saugiklių blokais |  | vnt. | 1113.38 |  | 0
Plungės r. sav. |  | Medžiagos | KS su 6 kirtiklių-saugiklių blokais |  | vnt. | 1585.62 |  | 0
Skuodo r. sav. |  | Medžiagos | KS su 6 kirtiklių-saugiklių blokais |  | vnt. | 1585.62 |  | 0
Plungės r. sav. |  | Medžiagos | KS su srovės transf. iki 200 A ir bandymų gnybtynais, automatas 100 - 160 A ir 3 linijinių saugiklių – kirtiklių blokų vietų |  | vnt. | 2000 |  | 0
Skuodo r. sav. |  | Medžiagos | KS su srovės transf. iki 200 A ir bandymų gnybtynais, automatas 100 - 160 A ir 3 linijinių saugiklių – kirtiklių blokų vietų |  | vnt. | 2000 |  | 0
Plungės r. sav. |  | Medžiagos | KS su srovės transformatoriais nuo 200 A iki 600 A ir bandymų gnybtynais kai automatas 200 A,bei 3 linijiniu saugiklių – kirtiklių bloku vietu |  | vnt. | 2300 |  | 0
Skuodo r. sav. |  | Medžiagos | KS su srovės transformatoriais nuo 200 A iki 600 A ir bandymų gnybtynais kai automatas 200 A,bei 3 linijiniu saugiklių – kirtiklių bloku vietu |  | vnt. | 2300 |  | 0
Plungės r. sav. |  | Medžiagos | KS su srovės transformatoriais nuo 300 A iki 600 A ir bandymų gnybtynais kai automatas virš 160 A iki 250 A, bei 3 linijiniu saugiklių – kirtiklių bloku vietu |  | vnt. | 2300 |  | 0
Skuodo r. sav. |  | Medžiagos | KS su srovės transformatoriais nuo 300 A iki 600 A ir bandymų gnybtynais kai automatas virš 160 A iki 250 A, bei 3 linijiniu saugiklių – kirtiklių bloku vietu |  | vnt. | 2300 |  | 0
Plungės r. sav. |  | Medžiagos | KS su srovės transformatoriais nuo 300 A iki 600 A ir bandymų gnybtynais kai automatas virš 250 A iki 400 A, bei 3 linijiniu saugiklių – kirtiklių bloku vietu |  | vnt. | 2300 |  | 0
Skuodo r. sav. |  | Medžiagos | KS su srovės transformatoriais nuo 300 A iki 600 A ir bandymų gnybtynais kai automatas virš 250 A iki 400 A, bei 3 linijiniu saugiklių – kirtiklių bloku vietu |  | vnt. | 2300 |  | 0
Plungės r. sav. |  | Medžiagos | Tranzitinė kabelių spinta, 2 vnt. kirtiklių - saugiklių blokų arba KL pajungimo vietų, 2 apskaitos |  | vnt. | 969.35 |  | 0
Skuodo r. sav. |  | Medžiagos | Tranzitinė kabelių spinta, 2 vnt. kirtiklių - saugiklių blokų arba KL pajungimo vietų, 2 apskaitos |  | vnt. | 969.35 |  | 0
Plungės r. sav. |  | Medžiagos | Tranzitinė kabelių spinta, 2 vnt. kirtiklių - saugiklių blokų arba KL pajungimo vietų, 3 apskaitos |  | vnt. | 1059.73 |  | 0
Skuodo r. sav. |  | Medžiagos | Tranzitinė kabelių spinta, 2 vnt. kirtiklių - saugiklių blokų arba KL pajungimo vietų, 3 apskaitos |  | vnt. | 1059.73 |  | 0
Plungės r. sav. |  | Medžiagos | Tranzitinė kabelių spinta, 2 vnt. kirtiklių - saugiklių blokų arba KL pajungimo vietų, 4 apskaitos |  | vnt. | 1235 |  | 0
Skuodo r. sav. |  | Medžiagos | Tranzitinė kabelių spinta, 2 vnt. kirtiklių - saugiklių blokų arba KL pajungimo vietų, 4 apskaitos |  | vnt. | 1235 |  | 0
Plungės r. sav. |  | Medžiagos | Tranzitinė kabelių spinta, 2 vnt. kirtiklių - saugiklių blokų arba KL pajungimo vietų, 6 apskaitos |  | vnt. | 1768.81 |  | 0
Skuodo r. sav. |  | Medžiagos | Tranzitinė kabelių spinta, 2 vnt. kirtiklių - saugiklių blokų arba KL pajungimo vietų, 6 apskaitos |  | vnt. | 1768.81 |  | 0
Plungės r. sav. |  | Medžiagos | Tranzitinė kabelių spinta, 3 vnt. kirtiklių - saugiklių blokų arba KL pajungimo vietų, 2 apskaitos |  | vnt. | 1190.15 |  | 0
Skuodo r. sav. |  | Medžiagos | Tranzitinė kabelių spinta, 3 vnt. kirtiklių - saugiklių blokų arba KL pajungimo vietų, 2 apskaitos |  | vnt. | 1190.15 |  | 0
Plungės r. sav. |  | Medžiagos | Tranzitinė kabelių spinta, 3 vnt. kirtiklių - saugiklių blokų arba KL pajungimo vietų, 3 apskaitos |  | vnt. | 1257.78 |  | 0
Skuodo r. sav. |  | Medžiagos | Tranzitinė kabelių spinta, 3 vnt. kirtiklių - saugiklių blokų arba KL pajungimo vietų, 3 apskaitos |  | vnt. | 1257.78 |  | 0
Plungės r. sav. |  | Medžiagos | Tranzitinė kabelių spinta, 3 vnt. kirtiklių - saugiklių blokų arba KL pajungimo vietų, 4 apskaitos |  | vnt. | 1415.96 |  | 0
Skuodo r. sav. |  | Medžiagos | Tranzitinė kabelių spinta, 3 vnt. kirtiklių - saugiklių blokų arba KL pajungimo vietų, 4 apskaitos |  | vnt. | 1415.96 |  | 0
Plungės r. sav. |  | Medžiagos | Tranzitinė kabelių spinta, 3 vnt. kirtiklių - saugiklių blokų arba KL pajungimo vietų, 6 apskaitos |  | vnt. | 1918.58 |  | 0
Skuodo r. sav. |  | Medžiagos | Tranzitinė kabelių spinta, 3 vnt. kirtiklių - saugiklių blokų arba KL pajungimo vietų, 6 apskaitos |  | vnt. | 1918.58 |  | 0
Plungės r. sav. |  | Medžiagos | Tranzitinė kabelių spinta, 4 vnt. kirtiklių - saugiklių blokų arba KL pajungimo vietų, 4 apskaitos |  | vnt. | 1608.69 |  | 0
Skuodo r. sav. |  | Medžiagos | Tranzitinė kabelių spinta, 4 vnt. kirtiklių - saugiklių blokų arba KL pajungimo vietų, 4 apskaitos |  | vnt. | 1608.69 |  | 0
Plungės r. sav. |  | Medžiagos | AEEAS įranga |  | vnt. | 356.49 |  | 0
Skuodo r. sav. |  | Medžiagos | AEEAS įranga |  | vnt. | 356.49 |  | 0
Plungės r. sav. |  | Medžiagos | 10/0,4 kV įtampos su vienu iki 160 kVA galios transformatoriui galinė modulinė transformatorinė (MGT) |  | vnt. | 7500 |  | 0
Skuodo r. sav. |  | Medžiagos | 10/0,4 kV įtampos su vienu iki 160 kVA galios transformatoriui galinė modulinė transformatorinė (MGT) |  | vnt. | 7500 |  | 0
Plungės r. sav. |  | Medžiagos | 10/0,4 kV įtampos mažo gabarito modulinė transformatorinė su iki 2X630 kVA galios transformatoriais (MGMTT) |  | vnt. | 43000 |  | 0
Skuodo r. sav. |  | Medžiagos | 10/0,4 kV įtampos mažo gabarito modulinė transformatorinė su iki 2X630 kVA galios transformatoriais (MGMTT) |  | vnt. | 43000 |  | 0
Plungės r. sav. |  | Medžiagos | 10/0,4 kV įtampos mažo gabarito tranzitinė modulinė transformatorinė su vienu iki 160 kVA galios transformatoriumi (MGMTT) |  | vnt. | 26000 |  | 0
Skuodo r. sav. |  | Medžiagos | 10/0,4 kV įtampos mažo gabarito tranzitinė modulinė transformatorinė su vienu iki 160 kVA galios transformatoriumi (MGMTT) |  | vnt. | 26000 |  | 0
Plungės r. sav. |  | Medžiagos | 10/0,4 kV įtampos mažo gabarito modulinės tranzitinės transformatorinės su vienu iki 630 kVA galios transformatoriumi (MGMTT) |  | vnt. | 21000 |  | 0
Skuodo r. sav. |  | Medžiagos | 10/0,4 kV įtampos mažo gabarito modulinės tranzitinės transformatorinės su vienu iki 630 kVA galios transformatoriumi (MGMTT) |  | vnt. | 21000 |  | 0
Plungės r. sav. |  | Medžiagos | 10/0,4 kV įtampos modulinė transformatorinė su vienu iki 630 kVA galios transformatoriumi (neįgilinta) |  | vnt. | 22000 |  | 0
Skuodo r. sav. |  | Medžiagos | 10/0,4 kV įtampos modulinė transformatorinė su vienu iki 630 kVA galios transformatoriumi (neįgilinta) |  | vnt. | 22000 |  | 0
Plungės r. sav. |  | Medžiagos | Elektros energijos kokybės analizatorius |  | vnt. | 3465.15 |  | 0
Skuodo r. sav. |  | Medžiagos | Elektros energijos kokybės analizatorius |  | vnt. | 3465.15 |  | 0
Plungės r. sav. |  | Medžiagos | ABLOY spynos širdelė (cilindras) |  | vnt. | 62.41 |  | 0
Skuodo r. sav. |  | Medžiagos | ABLOY spynos širdelė (cilindras) |  | vnt. | 62.41 |  | 0
Plungės r. sav. |  | Medžiagos | ABLOY pakabinama spyna |  | vnt. | 107.7 |  | 0
Skuodo r. sav. |  | Medžiagos | ABLOY pakabinama spyna |  | vnt. | 107.7 |  | 0
Rietavo sav. |  | Medžiagos | 10 KV trumpojo jungimo indikatoriai kabelių tinklui su prijungimo prie TSPĮ galimybe (Įmontuojamas ≥IP40) |  | vnt. | 409 |  | 0
Šilalės r. sav. |  | Medžiagos | 10 KV trumpojo jungimo indikatoriai kabelių tinklui su prijungimo prie TSPĮ galimybe (Įmontuojamas ≥IP40) |  | vnt. | 409 |  | 0
Telšių r. sav. |  | Medžiagos | 10 KV trumpojo jungimo indikatoriai kabelių tinklui su prijungimo prie TSPĮ galimybe (Įmontuojamas ≥IP40) |  | vnt. | 409 |  | 0
Rietavo sav. |  | Medžiagos | 10 KV trumpojo jungimo indikatoriai kabelių tinklui su prijungimo prie TSPĮ galimybe (sumontuojamas (neįleidžiamas) ≥ip54) |  | vnt. | 405 |  | 0
Šilalės r. sav. |  | Medžiagos | 10 KV trumpojo jungimo indikatoriai kabelių tinklui su prijungimo prie TSPĮ galimybe (sumontuojamas (neįleidžiamas) ≥ip54) |  | vnt. | 405 |  | 0
Telšių r. sav. |  | Medžiagos | 10 KV trumpojo jungimo indikatoriai kabelių tinklui su prijungimo prie TSPĮ galimybe (sumontuojamas (neįleidžiamas) ≥ip54) |  | vnt. | 405 |  | 0
Rietavo sav. |  | Medžiagos | Laikiklis kabelio prie atramos tvirt. (skard.) |  | vnt. | 5.59 |  | 0
Šilalės r. sav. |  | Medžiagos | Laikiklis kabelio prie atramos tvirt. (skard.) |  | vnt. | 5.59 |  | 0
Telšių r. sav. |  | Medžiagos | Laikiklis kabelio prie atramos tvirt. (skard.) |  | vnt. | 5.59 |  | 0
Rietavo sav. |  | Medžiagos | Kablys sieninis |  | vnt. | 15.34 |  | 0
Šilalės r. sav. |  | Medžiagos | Kablys sieninis |  | vnt. | 15.34 |  | 0
Telšių r. sav. |  | Medžiagos | Kablys sieninis |  | vnt. | 15.34 |  | 0
Rietavo sav. |  | Medžiagos | OL skyriklio pavara |  | vnt. | 158.36 |  | 0
Šilalės r. sav. |  | Medžiagos | OL skyriklio pavara |  | vnt. | 158.36 |  | 0
Telšių r. sav. |  | Medžiagos | OL skyriklio pavara |  | vnt. | 158.36 |  | 0
Rietavo sav. |  | Medžiagos | 10 kV vidaus tipo galios skyriklis be saugiklių |  | vnt. | 3074 |  | 0
Šilalės r. sav. |  | Medžiagos | 10 kV vidaus tipo galios skyriklis be saugiklių |  | vnt. | 3074 |  | 0
Telšių r. sav. |  | Medžiagos | 10 kV vidaus tipo galios skyriklis be saugiklių |  | vnt. | 3074 |  | 0
Rietavo sav. |  | Medžiagos | 10 kV vidaus tipo galios skyriklis su saugikliais |  | vnt. | 3679 |  | 0
Šilalės r. sav. |  | Medžiagos | 10 kV vidaus tipo galios skyriklis su saugikliais |  | vnt. | 3679 |  | 0
Telšių r. sav. |  | Medžiagos | 10 kV vidaus tipo galios skyriklis su saugikliais |  | vnt. | 3679 |  | 0
Rietavo sav. |  | Medžiagos | Apsaugos nuo paukščių, skirtos 0,4 kV ir 10 kV (OLI) gelžbetoniniams stiebams |  | vnt. | 47.05 |  | 0
Šilalės r. sav. |  | Medžiagos | Apsaugos nuo paukščių, skirtos 0,4 kV ir 10 kV (OLI) gelžbetoniniams stiebams |  | vnt. | 47.05 |  | 0
Telšių r. sav. |  | Medžiagos | Apsaugos nuo paukščių, skirtos 0,4 kV ir 10 kV (OLI) gelžbetoniniams stiebams |  | vnt. | 47.05 |  | 0
Rietavo sav. |  | Medžiagos | Saugiklis PN0.1 tipo, d55mm, I=212mm pagal GOST standartą įtampos transformatoriams |  | vnt. | 25.96 |  | 0
Šilalės r. sav. |  | Medžiagos | Saugiklis PN0.1 tipo, d55mm, I=212mm pagal GOST standartą įtampos transformatoriams |  | vnt. | 25.96 |  | 0
Telšių r. sav. |  | Medžiagos | Saugiklis PN0.1 tipo, d55mm, I=212mm pagal GOST standartą įtampos transformatoriams |  | vnt. | 25.96 |  | 0
Rietavo sav. |  | Medžiagos | 10kV lauko tipo kibirkštiniai iškrovikliai |  | vnt. | 51.9 |  | 0
Šilalės r. sav. |  | Medžiagos | 10kV lauko tipo kibirkštiniai iškrovikliai |  | vnt. | 51.9 |  | 0
Telšių r. sav. |  | Medžiagos | 10kV lauko tipo kibirkštiniai iškrovikliai |  | vnt. | 51.9 |  | 0
Rietavo sav. |  | Medžiagos | 10 kV pirmos klasės kištukinis ekranuotas viršįtampių ribotuvas (1 fazė), tinkamas C tipo T formos ekranuotam kištukiniam adapteriui |  | vnt. | 646.54 |  | 0
Šilalės r. sav. |  | Medžiagos | 10 kV pirmos klasės kištukinis ekranuotas viršįtampių ribotuvas (1 fazė), tinkamas C tipo T formos ekranuotam kištukiniam adapteriui |  | vnt. | 646.54 |  | 0
Telšių r. sav. |  | Medžiagos | 10 kV pirmos klasės kištukinis ekranuotas viršįtampių ribotuvas (1 fazė), tinkamas C tipo T formos ekranuotam kištukiniam adapteriui |  | vnt. | 646.54 |  | 0
Rietavo sav. |  | Medžiagos | Apskaitos skydas 3-fazės su pamatu 1 apskaita |  | vnt. | 306 |  | 0
Šilalės r. sav. |  | Medžiagos | Apskaitos skydas 3-fazės su pamatu 1 apskaita |  | vnt. | 306 |  | 0
Telšių r. sav. |  | Medžiagos | Apskaitos skydas 3-fazės su pamatu 1 apskaita |  | vnt. | 306 |  | 0
Rietavo sav. |  | Medžiagos | Apskaitos skydas 3-fazės su pamatu 2 apskaitos |  | vnt. | 397 |  | 0
Šilalės r. sav. |  | Medžiagos | Apskaitos skydas 3-fazės su pamatu 2 apskaitos |  | vnt. | 397 |  | 0
Telšių r. sav. |  | Medžiagos | Apskaitos skydas 3-fazės su pamatu 2 apskaitos |  | vnt. | 397 |  | 0
Rietavo sav. |  | Medžiagos | Apskaitos skydas 3-fazės su pamatu 9 apskaitų |  | vnt. | 900 |  | 0
Šilalės r. sav. |  | Medžiagos | Apskaitos skydas 3-fazės su pamatu 9 apskaitų |  | vnt. | 900 |  | 0
Telšių r. sav. |  | Medžiagos | Apskaitos skydas 3-fazės su pamatu 9 apskaitų |  | vnt. | 900 |  | 0
Rietavo sav. |  | Medžiagos | Apskaitos skydas 3-fazės su pamatu 12 apskaitų |  | vnt. | 920 |  | 0
Šilalės r. sav. |  | Medžiagos | Apskaitos skydas 3-fazės su pamatu 12 apskaitų |  | vnt. | 920 |  | 0
Telšių r. sav. |  | Medžiagos | Apskaitos skydas 3-fazės su pamatu 12 apskaitų |  | vnt. | 920 |  | 0
Rietavo sav. |  | Medžiagos | Apskaitos skydas 3-fazės su pamatu 15 apskaitų |  | vnt. | 1100 |  | 0
Šilalės r. sav. |  | Medžiagos | Apskaitos skydas 3-fazės su pamatu 15 apskaitų |  | vnt. | 1100 |  | 0
Telšių r. sav. |  | Medžiagos | Apskaitos skydas 3-fazės su pamatu 15 apskaitų |  | vnt. | 1100 |  | 0
Rietavo sav. |  | Medžiagos | Apskaitos skydas 3-fazės ant atramos 1 apskaita |  | vnt. | 146 |  | 0
Šilalės r. sav. |  | Medžiagos | Apskaitos skydas 3-fazės ant atramos 1 apskaita |  | vnt. | 146 |  | 0
Telšių r. sav. |  | Medžiagos | Apskaitos skydas 3-fazės ant atramos 1 apskaita |  | vnt. | 146 |  | 0
Rietavo sav. |  | Medžiagos | Apskaitos skydas 3-fazės ant atramos 2 apskaitos |  | vnt. | 238 |  | 0
Šilalės r. sav. |  | Medžiagos | Apskaitos skydas 3-fazės ant atramos 2 apskaitos |  | vnt. | 238 |  | 0
Telšių r. sav. |  | Medžiagos | Apskaitos skydas 3-fazės ant atramos 2 apskaitos |  | vnt. | 238 |  | 0
Rietavo sav. |  | Medžiagos | ĮAS su srovės transformatoriais iki 200 A ir bandymų gnybtynų kai automatas 125 A |  | vnt. | 840 |  | 0
Šilalės r. sav. |  | Medžiagos | ĮAS su srovės transformatoriais iki 200 A ir bandymų gnybtynų kai automatas 125 A |  | vnt. | 840 |  | 0
Telšių r. sav. |  | Medžiagos | ĮAS su srovės transformatoriais iki 200 A ir bandymų gnybtynų kai automatas 125 A |  | vnt. | 840 |  | 0
Rietavo sav. |  | Medžiagos | ĮAS su srovės transformatoriais iki 200 A ir bandymų gnybtynų kai automatas 160 A |  | vnt. | 940 |  | 0
Šilalės r. sav. |  | Medžiagos | ĮAS su srovės transformatoriais iki 200 A ir bandymų gnybtynų kai automatas 160 A |  | vnt. | 940 |  | 0
Telšių r. sav. |  | Medžiagos | ĮAS su srovės transformatoriais iki 200 A ir bandymų gnybtynų kai automatas 160 A |  | vnt. | 940 |  | 0
Rietavo sav. |  | Medžiagos | ĮAS su srovės transformatoriais iki 200 A ir bandymų gnybtynų kai automatas 200 A |  | vnt. | 940 |  | 0
Šilalės r. sav. |  | Medžiagos | ĮAS su srovės transformatoriais iki 200 A ir bandymų gnybtynų kai automatas 200 A |  | vnt. | 940 |  | 0
Telšių r. sav. |  | Medžiagos | ĮAS su srovės transformatoriais iki 200 A ir bandymų gnybtynų kai automatas 200 A |  | vnt. | 940 |  | 0
Rietavo sav. |  | Medžiagos | ĮAS su srovės transformatoriais nuo 300 A iki 600 A ir bandymų gnybtynų, automatas 250 A |  | vnt. | 990 |  | 0
Šilalės r. sav. |  | Medžiagos | ĮAS su srovės transformatoriais nuo 300 A iki 600 A ir bandymų gnybtynų, automatas 250 A |  | vnt. | 990 |  | 0
Telšių r. sav. |  | Medžiagos | ĮAS su srovės transformatoriais nuo 300 A iki 600 A ir bandymų gnybtynų, automatas 250 A |  | vnt. | 990 |  | 0
Rietavo sav. |  | Medžiagos | ĮAS su srovės transformatoriais nuo 300 A iki 600 A ir bandymų gnybtynų, automatas 300 A |  | vnt. | 1116 |  | 0
Šilalės r. sav. |  | Medžiagos | ĮAS su srovės transformatoriais nuo 300 A iki 600 A ir bandymų gnybtynų, automatas 300 A |  | vnt. | 1116 |  | 0
Telšių r. sav. |  | Medžiagos | ĮAS su srovės transformatoriais nuo 300 A iki 600 A ir bandymų gnybtynų, automatas 300 A |  | vnt. | 1116 |  | 0
Rietavo sav. |  | Medžiagos | ĮAS su srovės transformatoriais nuo 300 A iki 600 A ir bandymų gnybtynų, automatas 400 A |  | vnt. | 1116 |  | 0
Šilalės r. sav. |  | Medžiagos | ĮAS su srovės transformatoriais nuo 300 A iki 600 A ir bandymų gnybtynų, automatas 400 A |  | vnt. | 1116 |  | 0
Telšių r. sav. |  | Medžiagos | ĮAS su srovės transformatoriais nuo 300 A iki 600 A ir bandymų gnybtynų, automatas 400 A |  | vnt. | 1116 |  | 0
Rietavo sav. |  | Medžiagos | 10 kV įtampos kabelių spinta su komutaciniu įrenginiu |  | vnt. | 7990 |  | 0
Šilalės r. sav. |  | Medžiagos | 10 kV įtampos kabelių spinta su komutaciniu įrenginiu |  | vnt. | 7990 |  | 0
Telšių r. sav. |  | Medžiagos | 10 kV įtampos kabelių spinta su komutaciniu įrenginiu |  | vnt. | 7990 |  | 0
Rietavo sav. |  | Medžiagos | KS su 2 kirtiklių-saugiklių blokais |  | vnt. | 700 |  | 0
Šilalės r. sav. |  | Medžiagos | KS su 2 kirtiklių-saugiklių blokais |  | vnt. | 700 |  | 0
Telšių r. sav. |  | Medžiagos | KS su 2 kirtiklių-saugiklių blokais |  | vnt. | 700 |  | 0
Rietavo sav. |  | Medžiagos | KS su 4 kirtiklių-saugiklių blokais |  | vnt. | 1110 |  | 0
Šilalės r. sav. |  | Medžiagos | KS su 4 kirtiklių-saugiklių blokais |  | vnt. | 1110 |  | 0
Telšių r. sav. |  | Medžiagos | KS su 4 kirtiklių-saugiklių blokais |  | vnt. | 1110 |  | 0
Rietavo sav. |  | Medžiagos | KS su 6 kirtiklių-saugiklių blokais |  | vnt. | 1585 |  | 0
Šilalės r. sav. |  | Medžiagos | KS su 6 kirtiklių-saugiklių blokais |  | vnt. | 1585 |  | 0
Telšių r. sav. |  | Medžiagos | KS su 6 kirtiklių-saugiklių blokais |  | vnt. | 1585 |  | 0
Rietavo sav. |  | Medžiagos | KS su srovės transf. iki 200 A ir bandymų gnybtynais, automatas 100 - 160 A ir 3 linijinių saugiklių – kirtiklių blokų vietų |  | vnt. | 1500 |  | 0
Šilalės r. sav. |  | Medžiagos | KS su srovės transf. iki 200 A ir bandymų gnybtynais, automatas 100 - 160 A ir 3 linijinių saugiklių – kirtiklių blokų vietų |  | vnt. | 1500 |  | 0
Telšių r. sav. |  | Medžiagos | KS su srovės transf. iki 200 A ir bandymų gnybtynais, automatas 100 - 160 A ir 3 linijinių saugiklių – kirtiklių blokų vietų |  | vnt. | 1500 |  | 0
Rietavo sav. |  | Medžiagos | KS su srovės transformatoriais nuo 200 A iki 600 A ir bandymų gnybtynais kai automatas 200 A,bei 3 linijiniu saugiklių – kirtiklių bloku vietu |  | vnt. | 1600 |  | 0
Šilalės r. sav. |  | Medžiagos | KS su srovės transformatoriais nuo 200 A iki 600 A ir bandymų gnybtynais kai automatas 200 A,bei 3 linijiniu saugiklių – kirtiklių bloku vietu |  | vnt. | 1600 |  | 0
Telšių r. sav. |  | Medžiagos | KS su srovės transformatoriais nuo 200 A iki 600 A ir bandymų gnybtynais kai automatas 200 A,bei 3 linijiniu saugiklių – kirtiklių bloku vietu |  | vnt. | 1600 |  | 0
Rietavo sav. |  | Medžiagos | KS su srovės transformatoriais nuo 300 A iki 600 A ir bandymų gnybtynais kai automatas virš 160 A iki 250 A, bei 3 linijiniu saugiklių – kirtiklių bloku vietu |  | vnt. | 1600 |  | 0
Šilalės r. sav. |  | Medžiagos | KS su srovės transformatoriais nuo 300 A iki 600 A ir bandymų gnybtynais kai automatas virš 160 A iki 250 A, bei 3 linijiniu saugiklių – kirtiklių bloku vietu |  | vnt. | 1600 |  | 0
Telšių r. sav. |  | Medžiagos | KS su srovės transformatoriais nuo 300 A iki 600 A ir bandymų gnybtynais kai automatas virš 160 A iki 250 A, bei 3 linijiniu saugiklių – kirtiklių bloku vietu |  | vnt. | 1600 |  | 0
Rietavo sav. |  | Medžiagos | KS su srovės transformatoriais nuo 300 A iki 600 A ir bandymų gnybtynais kai automatas virš 250 A iki 400 A, bei 3 linijiniu saugiklių – kirtiklių bloku vietu |  | vnt. | 1800 |  | 0
Šilalės r. sav. |  | Medžiagos | KS su srovės transformatoriais nuo 300 A iki 600 A ir bandymų gnybtynais kai automatas virš 250 A iki 400 A, bei 3 linijiniu saugiklių – kirtiklių bloku vietu |  | vnt. | 1800 |  | 0
Telšių r. sav. |  | Medžiagos | KS su srovės transformatoriais nuo 300 A iki 600 A ir bandymų gnybtynais kai automatas virš 250 A iki 400 A, bei 3 linijiniu saugiklių – kirtiklių bloku vietu |  | vnt. | 1800 |  | 0
Rietavo sav. |  | Medžiagos | Tranzitinė kabelių spinta, 2 vnt. kirtiklių - saugiklių blokų arba KL pajungimo vietų, 2 apskaitos |  | vnt. | 700 |  | 0
Šilalės r. sav. |  | Medžiagos | Tranzitinė kabelių spinta, 2 vnt. kirtiklių - saugiklių blokų arba KL pajungimo vietų, 2 apskaitos |  | vnt. | 700 |  | 0
Telšių r. sav. |  | Medžiagos | Tranzitinė kabelių spinta, 2 vnt. kirtiklių - saugiklių blokų arba KL pajungimo vietų, 2 apskaitos |  | vnt. | 700 |  | 0
Rietavo sav. |  | Medžiagos | Tranzitinė kabelių spinta, 2 vnt. kirtiklių - saugiklių blokų arba KL pajungimo vietų, 3 apskaitos |  | vnt. | 1050 |  | 0
Šilalės r. sav. |  | Medžiagos | Tranzitinė kabelių spinta, 2 vnt. kirtiklių - saugiklių blokų arba KL pajungimo vietų, 3 apskaitos |  | vnt. | 1050 |  | 0
Telšių r. sav. |  | Medžiagos | Tranzitinė kabelių spinta, 2 vnt. kirtiklių - saugiklių blokų arba KL pajungimo vietų, 3 apskaitos |  | vnt. | 1050 |  | 0
Rietavo sav. |  | Medžiagos | Tranzitinė kabelių spinta, 2 vnt. kirtiklių - saugiklių blokų arba KL pajungimo vietų, 4 apskaitos |  | vnt. | 1000 |  | 0
Šilalės r. sav. |  | Medžiagos | Tranzitinė kabelių spinta, 2 vnt. kirtiklių - saugiklių blokų arba KL pajungimo vietų, 4 apskaitos |  | vnt. | 1000 |  | 0
Telšių r. sav. |  | Medžiagos | Tranzitinė kabelių spinta, 2 vnt. kirtiklių - saugiklių blokų arba KL pajungimo vietų, 4 apskaitos |  | vnt. | 1000 |  | 0
Rietavo sav. |  | Medžiagos | Tranzitinė kabelių spinta, 2 vnt. kirtiklių - saugiklių blokų arba KL pajungimo vietų, 6 apskaitos |  | vnt. | 1250 |  | 0
Šilalės r. sav. |  | Medžiagos | Tranzitinė kabelių spinta, 2 vnt. kirtiklių - saugiklių blokų arba KL pajungimo vietų, 6 apskaitos |  | vnt. | 1250 |  | 0
Telšių r. sav. |  | Medžiagos | Tranzitinė kabelių spinta, 2 vnt. kirtiklių - saugiklių blokų arba KL pajungimo vietų, 6 apskaitos |  | vnt. | 1250 |  | 0
Rietavo sav. |  | Medžiagos | Tranzitinė kabelių spinta, 3 vnt. kirtiklių - saugiklių blokų arba KL pajungimo vietų, 2 apskaitos |  | vnt. | 850 |  | 0
Šilalės r. sav. |  | Medžiagos | Tranzitinė kabelių spinta, 3 vnt. kirtiklių - saugiklių blokų arba KL pajungimo vietų, 2 apskaitos |  | vnt. | 850 |  | 0
Telšių r. sav. |  | Medžiagos | Tranzitinė kabelių spinta, 3 vnt. kirtiklių - saugiklių blokų arba KL pajungimo vietų, 2 apskaitos |  | vnt. | 850 |  | 0
Rietavo sav. |  | Medžiagos | Tranzitinė kabelių spinta, 3 vnt. kirtiklių - saugiklių blokų arba KL pajungimo vietų, 3 apskaitos |  | vnt. | 1200 |  | 0
Šilalės r. sav. |  | Medžiagos | Tranzitinė kabelių spinta, 3 vnt. kirtiklių - saugiklių blokų arba KL pajungimo vietų, 3 apskaitos |  | vnt. | 1200 |  | 0
Telšių r. sav. |  | Medžiagos | Tranzitinė kabelių spinta, 3 vnt. kirtiklių - saugiklių blokų arba KL pajungimo vietų, 3 apskaitos |  | vnt. | 1200 |  | 0
Rietavo sav. |  | Medžiagos | Tranzitinė kabelių spinta, 3 vnt. kirtiklių - saugiklių blokų arba KL pajungimo vietų, 4 apskaitos |  | vnt. | 1100 |  | 0
Šilalės r. sav. |  | Medžiagos | Tranzitinė kabelių spinta, 3 vnt. kirtiklių - saugiklių blokų arba KL pajungimo vietų, 4 apskaitos |  | vnt. | 1100 |  | 0
Telšių r. sav. |  | Medžiagos | Tranzitinė kabelių spinta, 3 vnt. kirtiklių - saugiklių blokų arba KL pajungimo vietų, 4 apskaitos |  | vnt. | 1100 |  | 0
Rietavo sav. |  | Medžiagos | Tranzitinė kabelių spinta, 3 vnt. kirtiklių - saugiklių blokų arba KL pajungimo vietų, 6 apskaitos |  | vnt. | 1300 |  | 0
Šilalės r. sav. |  | Medžiagos | Tranzitinė kabelių spinta, 3 vnt. kirtiklių - saugiklių blokų arba KL pajungimo vietų, 6 apskaitos |  | vnt. | 1300 |  | 0
Telšių r. sav. |  | Medžiagos | Tranzitinė kabelių spinta, 3 vnt. kirtiklių - saugiklių blokų arba KL pajungimo vietų, 6 apskaitos |  | vnt. | 1300 |  | 0
Rietavo sav. |  | Medžiagos | Tranzitinė kabelių spinta, 4 vnt. kirtiklių - saugiklių blokų arba KL pajungimo vietų, 4 apskaitos |  | vnt. | 1300 |  | 0
Šilalės r. sav. |  | Medžiagos | Tranzitinė kabelių spinta, 4 vnt. kirtiklių - saugiklių blokų arba KL pajungimo vietų, 4 apskaitos |  | vnt. | 1300 |  | 0
Telšių r. sav. |  | Medžiagos | Tranzitinė kabelių spinta, 4 vnt. kirtiklių - saugiklių blokų arba KL pajungimo vietų, 4 apskaitos |  | vnt. | 1300 |  | 0
Rietavo sav. |  | Medžiagos | AEEAS įranga |  | vnt. | 200 |  | 0
Šilalės r. sav. |  | Medžiagos | AEEAS įranga |  | vnt. | 200 |  | 0
Telšių r. sav. |  | Medžiagos | AEEAS įranga |  | vnt. | 200 |  | 0
Rietavo sav. |  | Medžiagos | 10/0,4 kV įtampos su vienu iki 160 kVA galios transformatoriui galinė modulinė transformatorinė (MGT) |  | vnt. | 10000 |  | 0
Šilalės r. sav. |  | Medžiagos | 10/0,4 kV įtampos su vienu iki 160 kVA galios transformatoriui galinė modulinė transformatorinė (MGT) |  | vnt. | 10000 |  | 0
Telšių r. sav. |  | Medžiagos | 10/0,4 kV įtampos su vienu iki 160 kVA galios transformatoriui galinė modulinė transformatorinė (MGT) |  | vnt. | 10000 |  | 0
Rietavo sav. |  | Medžiagos | 10/0,4 kV įtampos mažo gabarito modulinė transformatorinė su iki 2X630 kVA galios transformatoriais (MGMTT) |  | vnt. | 47000 |  | 0
Šilalės r. sav. |  | Medžiagos | 10/0,4 kV įtampos mažo gabarito modulinė transformatorinė su iki 2X630 kVA galios transformatoriais (MGMTT) |  | vnt. | 47000 |  | 0
Telšių r. sav. |  | Medžiagos | 10/0,4 kV įtampos mažo gabarito modulinė transformatorinė su iki 2X630 kVA galios transformatoriais (MGMTT) |  | vnt. | 47000 |  | 0
Rietavo sav. |  | Medžiagos | 10/0,4 kV įtampos mažo gabarito tranzitinė modulinė transformatorinė su vienu iki 160 kVA galios transformatoriumi (MGMTT) |  | vnt. | 24000 |  | 0
Šilalės r. sav. |  | Medžiagos | 10/0,4 kV įtampos mažo gabarito tranzitinė modulinė transformatorinė su vienu iki 160 kVA galios transformatoriumi (MGMTT) |  | vnt. | 24000 |  | 0
Telšių r. sav. |  | Medžiagos | 10/0,4 kV įtampos mažo gabarito tranzitinė modulinė transformatorinė su vienu iki 160 kVA galios transformatoriumi (MGMTT) |  | vnt. | 24000 |  | 0
Rietavo sav. |  | Medžiagos | 10/0,4 kV įtampos mažo gabarito modulinės tranzitinės transformatorinės su vienu iki 630 kVA galios transformatoriumi (MGMTT) |  | vnt. | 25000 |  | 0
Šilalės r. sav. |  | Medžiagos | 10/0,4 kV įtampos mažo gabarito modulinės tranzitinės transformatorinės su vienu iki 630 kVA galios transformatoriumi (MGMTT) |  | vnt. | 25000 |  | 0
Telšių r. sav. |  | Medžiagos | 10/0,4 kV įtampos mažo gabarito modulinės tranzitinės transformatorinės su vienu iki 630 kVA galios transformatoriumi (MGMTT) |  | vnt. | 25000 |  | 0
Rietavo sav. |  | Medžiagos | 10/0,4 kV įtampos modulinė transformatorinė su vienu iki 630 kVA galios transformatoriumi (neįgilinta) |  | vnt. | 27000 |  | 0
Šilalės r. sav. |  | Medžiagos | 10/0,4 kV įtampos modulinė transformatorinė su vienu iki 630 kVA galios transformatoriumi (neįgilinta) |  | vnt. | 27000 |  | 0
Telšių r. sav. |  | Medžiagos | 10/0,4 kV įtampos modulinė transformatorinė su vienu iki 630 kVA galios transformatoriumi (neįgilinta) |  | vnt. | 27000 |  | 0
Rietavo sav. |  | Medžiagos | Elektros energijos kokybės analizatorius |  | vnt. | 3465 |  | 0
Šilalės r. sav. |  | Medžiagos | Elektros energijos kokybės analizatorius |  | vnt. | 3465 |  | 0
Telšių r. sav. |  | Medžiagos | Elektros energijos kokybės analizatorius |  | vnt. | 3465 |  | 0
Rietavo sav. |  | Medžiagos | ABLOY spynos širdelė (cilindras) |  | vnt. | 62.41 |  | 0
Šilalės r. sav. |  | Medžiagos | ABLOY spynos širdelė (cilindras) |  | vnt. | 62.41 |  | 0
Telšių r. sav. |  | Medžiagos | ABLOY spynos širdelė (cilindras) |  | vnt. | 62.41 |  | 0
Rietavo sav. |  | Medžiagos | ABLOY pakabinama spyna |  | vnt. | 107.7 |  | 0
Šilalės r. sav. |  | Medžiagos | ABLOY pakabinama spyna |  | vnt. | 107.7 |  | 0
Telšių r. sav. |  | Medžiagos | ABLOY pakabinama spyna |  | vnt. | 107.7 |  | 0
Druskininkų sav. |  | Medžiagos | 10 KV trumpojo jungimo indikatoriai kabelių tinklui su prijungimo prie TSPĮ galimybe (Įmontuojamas ≥IP40) |  | vnt. | 409.56 |  | 0
Varėnos r. sav. |  | Medžiagos | 10 KV trumpojo jungimo indikatoriai kabelių tinklui su prijungimo prie TSPĮ galimybe (Įmontuojamas ≥IP40) |  | vnt. | 409.56 |  | 0
Druskininkų sav. |  | Medžiagos | 10 KV trumpojo jungimo indikatoriai kabelių tinklui su prijungimo prie TSPĮ galimybe (sumontuojamas (neįleidžiamas) ≥ip54) |  | vnt. | 405.27 |  | 0
Varėnos r. sav. |  | Medžiagos | 10 KV trumpojo jungimo indikatoriai kabelių tinklui su prijungimo prie TSPĮ galimybe (sumontuojamas (neįleidžiamas) ≥ip54) |  | vnt. | 405.27 |  | 0
Druskininkų sav. |  | Medžiagos | Laikiklis kabelio prie atramos tvirt. (skard.) |  | vnt. | 5.59 |  | 0
Varėnos r. sav. |  | Medžiagos | Laikiklis kabelio prie atramos tvirt. (skard.) |  | vnt. | 5.59 |  | 0
Druskininkų sav. |  | Medžiagos | Kablys sieninis |  | vnt. | 15.34 |  | 0
Varėnos r. sav. |  | Medžiagos | Kablys sieninis |  | vnt. | 15.34 |  | 0
Druskininkų sav. |  | Medžiagos | OL skyriklio pavara |  | vnt. | 158.36 |  | 0
Varėnos r. sav. |  | Medžiagos | OL skyriklio pavara |  | vnt. | 158.36 |  | 0
Druskininkų sav. |  | Medžiagos | 10 kV vidaus tipo galios skyriklis be saugiklių |  | vnt. | 3000 |  | 0
Varėnos r. sav. |  | Medžiagos | 10 kV vidaus tipo galios skyriklis be saugiklių |  | vnt. | 3000 |  | 0
Druskininkų sav. |  | Medžiagos | 10 kV vidaus tipo galios skyriklis su saugikliais |  | vnt. | 3600 |  | 0
Varėnos r. sav. |  | Medžiagos | 10 kV vidaus tipo galios skyriklis su saugikliais |  | vnt. | 3600 |  | 0
Druskininkų sav. |  | Medžiagos | Apsaugos nuo paukščių, skirtos 0,4 kV ir 10 kV (OLI) gelžbetoniniams stiebams |  | vnt. | 47.05 |  | 0
Varėnos r. sav. |  | Medžiagos | Apsaugos nuo paukščių, skirtos 0,4 kV ir 10 kV (OLI) gelžbetoniniams stiebams |  | vnt. | 47.05 |  | 0
Druskininkų sav. |  | Medžiagos | Saugiklis PN0.1 tipo, d55mm, I=212mm pagal GOST standartą įtampos transformatoriams |  | vnt. | 25.96 |  | 0
Varėnos r. sav. |  | Medžiagos | Saugiklis PN0.1 tipo, d55mm, I=212mm pagal GOST standartą įtampos transformatoriams |  | vnt. | 25.96 |  | 0
Druskininkų sav. |  | Medžiagos | 10kV lauko tipo kibirkštiniai iškrovikliai |  | vnt. | 51.94 |  | 0
Varėnos r. sav. |  | Medžiagos | 10kV lauko tipo kibirkštiniai iškrovikliai |  | vnt. | 51.94 |  | 0
Druskininkų sav. |  | Medžiagos | 10 kV pirmos klasės kištukinis ekranuotas viršįtampių ribotuvas (1 fazė), tinkamas C tipo T formos ekranuotam kištukiniam adapteriui |  | vnt. | 646.54 |  | 0
Varėnos r. sav. |  | Medžiagos | 10 kV pirmos klasės kištukinis ekranuotas viršįtampių ribotuvas (1 fazė), tinkamas C tipo T formos ekranuotam kištukiniam adapteriui |  | vnt. | 646.54 |  | 0
Druskininkų sav. |  | Medžiagos | Apskaitos skydas 3-fazės su pamatu 1 apskaita |  | vnt. | 193.6 |  | 0
Varėnos r. sav. |  | Medžiagos | Apskaitos skydas 3-fazės su pamatu 1 apskaita |  | vnt. | 193.6 |  | 0
Druskininkų sav. |  | Medžiagos | Apskaitos skydas 3-fazės su pamatu 2 apskaitos |  | vnt. | 271.7 |  | 0
Varėnos r. sav. |  | Medžiagos | Apskaitos skydas 3-fazės su pamatu 2 apskaitos |  | vnt. | 271.7 |  | 0
Druskininkų sav. |  | Medžiagos | Apskaitos skydas 3-fazės su pamatu 9 apskaitų |  | vnt. | 1064.99 |  | 0
Varėnos r. sav. |  | Medžiagos | Apskaitos skydas 3-fazės su pamatu 9 apskaitų |  | vnt. | 1064.99 |  | 0
Druskininkų sav. |  | Medžiagos | Apskaitos skydas 3-fazės su pamatu 12 apskaitų |  | vnt. | 1515.49 |  | 0
Varėnos r. sav. |  | Medžiagos | Apskaitos skydas 3-fazės su pamatu 12 apskaitų |  | vnt. | 1515.49 |  | 0
Druskininkų sav. |  | Medžiagos | Apskaitos skydas 3-fazės su pamatu 15 apskaitų |  | vnt. | 1872.78 |  | 0
Varėnos r. sav. |  | Medžiagos | Apskaitos skydas 3-fazės su pamatu 15 apskaitų |  | vnt. | 1872.78 |  | 0
Druskininkų sav. |  | Medžiagos | Apskaitos skydas 3-fazės ant atramos 1 apskaita |  | vnt. | 118.8 |  | 0
Varėnos r. sav. |  | Medžiagos | Apskaitos skydas 3-fazės ant atramos 1 apskaita |  | vnt. | 118.8 |  | 0
Druskininkų sav. |  | Medžiagos | Apskaitos skydas 3-fazės ant atramos 2 apskaitos |  | vnt. | 171.6 |  | 0
Varėnos r. sav. |  | Medžiagos | Apskaitos skydas 3-fazės ant atramos 2 apskaitos |  | vnt. | 171.6 |  | 0
Druskininkų sav. |  | Medžiagos | ĮAS su srovės transformatoriais iki 200 A ir bandymų gnybtynų kai automatas 125 A |  | vnt. | 1000 |  | 0
Varėnos r. sav. |  | Medžiagos | ĮAS su srovės transformatoriais iki 200 A ir bandymų gnybtynų kai automatas 125 A |  | vnt. | 1000 |  | 0
Druskininkų sav. |  | Medžiagos | ĮAS su srovės transformatoriais iki 200 A ir bandymų gnybtynų kai automatas 160 A |  | vnt. | 1236.3 |  | 0
Varėnos r. sav. |  | Medžiagos | ĮAS su srovės transformatoriais iki 200 A ir bandymų gnybtynų kai automatas 160 A |  | vnt. | 1236.3 |  | 0
Druskininkų sav. |  | Medžiagos | ĮAS su srovės transformatoriais iki 200 A ir bandymų gnybtynų kai automatas 200 A |  | vnt. | 1446.93 |  | 0
Varėnos r. sav. |  | Medžiagos | ĮAS su srovės transformatoriais iki 200 A ir bandymų gnybtynų kai automatas 200 A |  | vnt. | 1446.93 |  | 0
Druskininkų sav. |  | Medžiagos | ĮAS su srovės transformatoriais nuo 300 A iki 600 A ir bandymų gnybtynų, automatas 250 A |  | vnt. | 1441.7 |  | 0
Varėnos r. sav. |  | Medžiagos | ĮAS su srovės transformatoriais nuo 300 A iki 600 A ir bandymų gnybtynų, automatas 250 A |  | vnt. | 1441.7 |  | 0
Druskininkų sav. |  | Medžiagos | ĮAS su srovės transformatoriais nuo 300 A iki 600 A ir bandymų gnybtynų, automatas 300 A |  | vnt. | 1600 |  | 0
Varėnos r. sav. |  | Medžiagos | ĮAS su srovės transformatoriais nuo 300 A iki 600 A ir bandymų gnybtynų, automatas 300 A |  | vnt. | 1600 |  | 0
Druskininkų sav. |  | Medžiagos | ĮAS su srovės transformatoriais nuo 300 A iki 600 A ir bandymų gnybtynų, automatas 400 A |  | vnt. | 1600 |  | 0
Varėnos r. sav. |  | Medžiagos | ĮAS su srovės transformatoriais nuo 300 A iki 600 A ir bandymų gnybtynų, automatas 400 A |  | vnt. | 1600 |  | 0
Druskininkų sav. |  | Medžiagos | 10 kV įtampos kabelių spinta su komutaciniu įrenginiu |  | vnt. | 4000 |  | 0
Varėnos r. sav. |  | Medžiagos | 10 kV įtampos kabelių spinta su komutaciniu įrenginiu |  | vnt. | 4000 |  | 0
Druskininkų sav. |  | Medžiagos | KS su 2 kirtiklių-saugiklių blokais |  | vnt. | 779.29 |  | 0
Varėnos r. sav. |  | Medžiagos | KS su 2 kirtiklių-saugiklių blokais |  | vnt. | 779.29 |  | 0
Druskininkų sav. |  | Medžiagos | KS su 4 kirtiklių-saugiklių blokais |  | vnt. | 1113.38 |  | 0
Varėnos r. sav. |  | Medžiagos | KS su 4 kirtiklių-saugiklių blokais |  | vnt. | 1113.38 |  | 0
Druskininkų sav. |  | Medžiagos | KS su 6 kirtiklių-saugiklių blokais |  | vnt. | 1585.62 |  | 0
Varėnos r. sav. |  | Medžiagos | KS su 6 kirtiklių-saugiklių blokais |  | vnt. | 1585.62 |  | 0
Druskininkų sav. |  | Medžiagos | KS su srovės transf. iki 200 A ir bandymų gnybtynais, automatas 100 - 160 A ir 3 linijinių saugiklių – kirtiklių blokų vietų |  | vnt. | 2000 |  | 0
Varėnos r. sav. |  | Medžiagos | KS su srovės transf. iki 200 A ir bandymų gnybtynais, automatas 100 - 160 A ir 3 linijinių saugiklių – kirtiklių blokų vietų |  | vnt. | 2000 |  | 0
Druskininkų sav. |  | Medžiagos | KS su srovės transformatoriais nuo 200 A iki 600 A ir bandymų gnybtynais kai automatas 200 A,bei 3 linijiniu saugiklių – kirtiklių bloku vietu |  | vnt. | 2300 |  | 0
Varėnos r. sav. |  | Medžiagos | KS su srovės transformatoriais nuo 200 A iki 600 A ir bandymų gnybtynais kai automatas 200 A,bei 3 linijiniu saugiklių – kirtiklių bloku vietu |  | vnt. | 2300 |  | 0
Druskininkų sav. |  | Medžiagos | KS su srovės transformatoriais nuo 300 A iki 600 A ir bandymų gnybtynais kai automatas virš 160 A iki 250 A, bei 3 linijiniu saugiklių – kirtiklių bloku vietu |  | vnt. | 2558.78 |  | 0
Varėnos r. sav. |  | Medžiagos | KS su srovės transformatoriais nuo 300 A iki 600 A ir bandymų gnybtynais kai automatas virš 160 A iki 250 A, bei 3 linijiniu saugiklių – kirtiklių bloku vietu |  | vnt. | 2558.78 |  | 0
Druskininkų sav. |  | Medžiagos | KS su srovės transformatoriais nuo 300 A iki 600 A ir bandymų gnybtynais kai automatas virš 250 A iki 400 A, bei 3 linijiniu saugiklių – kirtiklių bloku vietu |  | vnt. | 3064.12 |  | 0
Varėnos r. sav. |  | Medžiagos | KS su srovės transformatoriais nuo 300 A iki 600 A ir bandymų gnybtynais kai automatas virš 250 A iki 400 A, bei 3 linijiniu saugiklių – kirtiklių bloku vietu |  | vnt. | 3064.12 |  | 0
Druskininkų sav. |  | Medžiagos | Tranzitinė kabelių spinta, 2 vnt. kirtiklių - saugiklių blokų arba KL pajungimo vietų, 2 apskaitos |  | vnt. | 969.35 |  | 0
Varėnos r. sav. |  | Medžiagos | Tranzitinė kabelių spinta, 2 vnt. kirtiklių - saugiklių blokų arba KL pajungimo vietų, 2 apskaitos |  | vnt. | 969.35 |  | 0
Druskininkų sav. |  | Medžiagos | Tranzitinė kabelių spinta, 2 vnt. kirtiklių - saugiklių blokų arba KL pajungimo vietų, 3 apskaitos |  | vnt. | 1059.73 |  | 0
Varėnos r. sav. |  | Medžiagos | Tranzitinė kabelių spinta, 2 vnt. kirtiklių - saugiklių blokų arba KL pajungimo vietų, 3 apskaitos |  | vnt. | 1059.73 |  | 0
Druskininkų sav. |  | Medžiagos | Tranzitinė kabelių spinta, 2 vnt. kirtiklių - saugiklių blokų arba KL pajungimo vietų, 4 apskaitos |  | vnt. | 1235 |  | 0
Varėnos r. sav. |  | Medžiagos | Tranzitinė kabelių spinta, 2 vnt. kirtiklių - saugiklių blokų arba KL pajungimo vietų, 4 apskaitos |  | vnt. | 1235 |  | 0
Druskininkų sav. |  | Medžiagos | Tranzitinė kabelių spinta, 2 vnt. kirtiklių - saugiklių blokų arba KL pajungimo vietų, 6 apskaitos |  | vnt. | 1768.81 |  | 0
Varėnos r. sav. |  | Medžiagos | Tranzitinė kabelių spinta, 2 vnt. kirtiklių - saugiklių blokų arba KL pajungimo vietų, 6 apskaitos |  | vnt. | 1768.81 |  | 0
Druskininkų sav. |  | Medžiagos | Tranzitinė kabelių spinta, 3 vnt. kirtiklių - saugiklių blokų arba KL pajungimo vietų, 2 apskaitos |  | vnt. | 1190.15 |  | 0
Varėnos r. sav. |  | Medžiagos | Tranzitinė kabelių spinta, 3 vnt. kirtiklių - saugiklių blokų arba KL pajungimo vietų, 2 apskaitos |  | vnt. | 1190.15 |  | 0
Druskininkų sav. |  | Medžiagos | Tranzitinė kabelių spinta, 3 vnt. kirtiklių - saugiklių blokų arba KL pajungimo vietų, 3 apskaitos |  | vnt. | 1257.78 |  | 0
Varėnos r. sav. |  | Medžiagos | Tranzitinė kabelių spinta, 3 vnt. kirtiklių - saugiklių blokų arba KL pajungimo vietų, 3 apskaitos |  | vnt. | 1257.78 |  | 0
Druskininkų sav. |  | Medžiagos | Tranzitinė kabelių spinta, 3 vnt. kirtiklių - saugiklių blokų arba KL pajungimo vietų, 4 apskaitos |  | vnt. | 1415.96 |  | 0
Varėnos r. sav. |  | Medžiagos | Tranzitinė kabelių spinta, 3 vnt. kirtiklių - saugiklių blokų arba KL pajungimo vietų, 4 apskaitos |  | vnt. | 1415.96 |  | 0
Druskininkų sav. |  | Medžiagos | Tranzitinė kabelių spinta, 3 vnt. kirtiklių - saugiklių blokų arba KL pajungimo vietų, 6 apskaitos |  | vnt. | 1918.58 |  | 0
Varėnos r. sav. |  | Medžiagos | Tranzitinė kabelių spinta, 3 vnt. kirtiklių - saugiklių blokų arba KL pajungimo vietų, 6 apskaitos |  | vnt. | 1918.58 |  | 0
Druskininkų sav. |  | Medžiagos | Tranzitinė kabelių spinta, 4 vnt. kirtiklių - saugiklių blokų arba KL pajungimo vietų, 4 apskaitos |  | vnt. | 1608.69 |  | 0
Varėnos r. sav. |  | Medžiagos | Tranzitinė kabelių spinta, 4 vnt. kirtiklių - saugiklių blokų arba KL pajungimo vietų, 4 apskaitos |  | vnt. | 1608.69 |  | 0
Druskininkų sav. |  | Medžiagos | AEEAS įranga |  | vnt. | 356.49 |  | 0
Varėnos r. sav. |  | Medžiagos | AEEAS įranga |  | vnt. | 356.49 |  | 0
Druskininkų sav. |  | Medžiagos | 10/0,4 kV įtampos su vienu iki 160 kVA galios transformatoriui galinė modulinė transformatorinė (MGT) |  | vnt. | 8500 |  | 0
Varėnos r. sav. |  | Medžiagos | 10/0,4 kV įtampos su vienu iki 160 kVA galios transformatoriui galinė modulinė transformatorinė (MGT) |  | vnt. | 8500 |  | 0
Druskininkų sav. |  | Medžiagos | 10/0,4 kV įtampos mažo gabarito modulinė transformatorinė su iki 2X630 kVA galios transformatoriais (MGMTT) |  | vnt. | 41800 |  | 0
Varėnos r. sav. |  | Medžiagos | 10/0,4 kV įtampos mažo gabarito modulinė transformatorinė su iki 2X630 kVA galios transformatoriais (MGMTT) |  | vnt. | 41800 |  | 0
Druskininkų sav. |  | Medžiagos | 10/0,4 kV įtampos mažo gabarito tranzitinė modulinė transformatorinė su vienu iki 160 kVA galios transformatoriumi (MGMTT) |  | vnt. | 21651 |  | 0
Varėnos r. sav. |  | Medžiagos | 10/0,4 kV įtampos mažo gabarito tranzitinė modulinė transformatorinė su vienu iki 160 kVA galios transformatoriumi (MGMTT) |  | vnt. | 21651 |  | 0
Druskininkų sav. |  | Medžiagos | 10/0,4 kV įtampos mažo gabarito modulinės tranzitinės transformatorinės su vienu iki 630 kVA galios transformatoriumi (MGMTT) |  | vnt. | 18900 |  | 0
Varėnos r. sav. |  | Medžiagos | 10/0,4 kV įtampos mažo gabarito modulinės tranzitinės transformatorinės su vienu iki 630 kVA galios transformatoriumi (MGMTT) |  | vnt. | 18900 |  | 0
Druskininkų sav. |  | Medžiagos | 10/0,4 kV įtampos modulinė transformatorinė su vienu iki 630 kVA galios transformatoriumi (neįgilinta) |  | vnt. | 19800 |  | 0
Varėnos r. sav. |  | Medžiagos | 10/0,4 kV įtampos modulinė transformatorinė su vienu iki 630 kVA galios transformatoriumi (neįgilinta) |  | vnt. | 19800 |  | 0
Druskininkų sav. |  | Medžiagos | Elektros energijos kokybės analizatorius |  | vnt. | 3000 |  | 0
Varėnos r. sav. |  | Medžiagos | Elektros energijos kokybės analizatorius |  | vnt. | 3000 |  | 0
Druskininkų sav. |  | Medžiagos | ABLOY spynos širdelė (cilindras) |  | vnt. | 62.41 |  | 0
Varėnos r. sav. |  | Medžiagos | ABLOY spynos širdelė (cilindras) |  | vnt. | 62.41 |  | 0
Druskininkų sav. |  | Medžiagos | ABLOY pakabinama spyna |  | vnt. | 107.7 |  | 0
Varėnos r. sav. |  | Medžiagos | ABLOY pakabinama spyna |  | vnt. | 107.7 |  | 0
Lazdijų r. sav. |  | Medžiagos | 10 KV trumpojo jungimo indikatoriai kabelių tinklui su prijungimo prie TSPĮ galimybe (Įmontuojamas ≥IP40) |  | vnt. | 409.56 |  | 0
Lazdijų r. sav. |  | Medžiagos | 10 KV trumpojo jungimo indikatoriai kabelių tinklui su prijungimo prie TSPĮ galimybe (sumontuojamas (neįleidžiamas) ≥ip54) |  | vnt. | 405.27 |  | 0
Lazdijų r. sav. |  | Medžiagos | Laikiklis kabelio prie atramos tvirt. (skard.) |  | vnt. | 5.59 |  | 0
Lazdijų r. sav. |  | Medžiagos | Kablys sieninis |  | vnt. | 15.34 |  | 0
Lazdijų r. sav. |  | Medžiagos | OL skyriklio pavara |  | vnt. | 158.36 |  | 0
Lazdijų r. sav. |  | Medžiagos | 10 kV vidaus tipo galios skyriklis be saugiklių |  | vnt. | 2700 |  | 0
Lazdijų r. sav. |  | Medžiagos | 10 kV vidaus tipo galios skyriklis su saugikliais |  | vnt. | 3300 |  | 0
Lazdijų r. sav. |  | Medžiagos | Apsaugos nuo paukščių, skirtos 0,4 kV ir 10 kV (OLI) gelžbetoniniams stiebams |  | vnt. | 47.05 |  | 0
Lazdijų r. sav. |  | Medžiagos | Saugiklis PN0.1 tipo, d55mm, I=212mm pagal GOST standartą įtampos transformatoriams |  | vnt. | 25.96 |  | 0
Lazdijų r. sav. |  | Medžiagos | 10kV lauko tipo kibirkštiniai iškrovikliai |  | vnt. | 51.94 |  | 0
Lazdijų r. sav. |  | Medžiagos | 10 kV pirmos klasės kištukinis ekranuotas viršįtampių ribotuvas (1 fazė), tinkamas C tipo T formos ekranuotam kištukiniam adapteriui |  | vnt. | 646.54 |  | 0
Lazdijų r. sav. |  | Medžiagos | Apskaitos skydas 3-fazės su pamatu 1 apskaita |  | vnt. | 193.6 |  | 0
Lazdijų r. sav. |  | Medžiagos | Apskaitos skydas 3-fazės su pamatu 2 apskaitos |  | vnt. | 271.7 |  | 0
Lazdijų r. sav. |  | Medžiagos | Apskaitos skydas 3-fazės su pamatu 9 apskaitų |  | vnt. | 1064.99 |  | 0
Lazdijų r. sav. |  | Medžiagos | Apskaitos skydas 3-fazės su pamatu 12 apskaitų |  | vnt. | 1515.49 |  | 0
Lazdijų r. sav. |  | Medžiagos | Apskaitos skydas 3-fazės su pamatu 15 apskaitų |  | vnt. | 1872.78 |  | 0
Lazdijų r. sav. |  | Medžiagos | Apskaitos skydas 3-fazės ant atramos 1 apskaita |  | vnt. | 118.8 |  | 0
Lazdijų r. sav. |  | Medžiagos | Apskaitos skydas 3-fazės ant atramos 2 apskaitos |  | vnt. | 171.6 |  | 0
Lazdijų r. sav. |  | Medžiagos | ĮAS su srovės transformatoriais iki 200 A ir bandymų gnybtynų kai automatas 125 A |  | vnt. | 1000 |  | 0
Lazdijų r. sav. |  | Medžiagos | ĮAS su srovės transformatoriais iki 200 A ir bandymų gnybtynų kai automatas 160 A |  | vnt. | 1236.3 |  | 0
Lazdijų r. sav. |  | Medžiagos | ĮAS su srovės transformatoriais iki 200 A ir bandymų gnybtynų kai automatas 200 A |  | vnt. | 1446.93 |  | 0
Lazdijų r. sav. |  | Medžiagos | ĮAS su srovės transformatoriais nuo 300 A iki 600 A ir bandymų gnybtynų, automatas 250 A |  | vnt. | 1441.7 |  | 0
Lazdijų r. sav. |  | Medžiagos | ĮAS su srovės transformatoriais nuo 300 A iki 600 A ir bandymų gnybtynų, automatas 300 A |  | vnt. | 1600 |  | 0
Lazdijų r. sav. |  | Medžiagos | ĮAS su srovės transformatoriais nuo 300 A iki 600 A ir bandymų gnybtynų, automatas 400 A |  | vnt. | 1600 |  | 0
Lazdijų r. sav. |  | Medžiagos | 10 kV įtampos kabelių spinta su komutaciniu įrenginiu |  | vnt. | 4000 |  | 0
Lazdijų r. sav. |  | Medžiagos | KS su 2 kirtiklių-saugiklių blokais |  | vnt. | 779.29 |  | 0
Lazdijų r. sav. |  | Medžiagos | KS su 4 kirtiklių-saugiklių blokais |  | vnt. | 1113.38 |  | 0
Lazdijų r. sav. |  | Medžiagos | KS su 6 kirtiklių-saugiklių blokais |  | vnt. | 1585.62 |  | 0
Lazdijų r. sav. |  | Medžiagos | KS su srovės transf. iki 200 A ir bandymų gnybtynais, automatas 100 - 160 A ir 3 linijinių saugiklių – kirtiklių blokų vietų |  | vnt. | 1800 |  | 0
Lazdijų r. sav. |  | Medžiagos | KS su srovės transformatoriais nuo 200 A iki 600 A ir bandymų gnybtynais kai automatas 200 A,bei 3 linijiniu saugiklių – kirtiklių bloku vietu |  | vnt. | 2000 |  | 0
Lazdijų r. sav. |  | Medžiagos | KS su srovės transformatoriais nuo 300 A iki 600 A ir bandymų gnybtynais kai automatas virš 160 A iki 250 A, bei 3 linijiniu saugiklių – kirtiklių bloku vietu |  | vnt. | 2000 |  | 0
Lazdijų r. sav. |  | Medžiagos | KS su srovės transformatoriais nuo 300 A iki 600 A ir bandymų gnybtynais kai automatas virš 250 A iki 400 A, bei 3 linijiniu saugiklių – kirtiklių bloku vietu |  | vnt. | 2300 |  | 0
Lazdijų r. sav. |  | Medžiagos | Tranzitinė kabelių spinta, 2 vnt. kirtiklių - saugiklių blokų arba KL pajungimo vietų, 2 apskaitos |  | vnt. | 969.35 |  | 0
Lazdijų r. sav. |  | Medžiagos | Tranzitinė kabelių spinta, 2 vnt. kirtiklių - saugiklių blokų arba KL pajungimo vietų, 3 apskaitos |  | vnt. | 1059.73 |  | 0
Lazdijų r. sav. |  | Medžiagos | Tranzitinė kabelių spinta, 2 vnt. kirtiklių - saugiklių blokų arba KL pajungimo vietų, 4 apskaitos |  | vnt. | 1235 |  | 0
Lazdijų r. sav. |  | Medžiagos | Tranzitinė kabelių spinta, 2 vnt. kirtiklių - saugiklių blokų arba KL pajungimo vietų, 6 apskaitos |  | vnt. | 1768.81 |  | 0
Lazdijų r. sav. |  | Medžiagos | Tranzitinė kabelių spinta, 3 vnt. kirtiklių - saugiklių blokų arba KL pajungimo vietų, 2 apskaitos |  | vnt. | 1190.15 |  | 0
Lazdijų r. sav. |  | Medžiagos | Tranzitinė kabelių spinta, 3 vnt. kirtiklių - saugiklių blokų arba KL pajungimo vietų, 3 apskaitos |  | vnt. | 1257.78 |  | 0
Lazdijų r. sav. |  | Medžiagos | Tranzitinė kabelių spinta, 3 vnt. kirtiklių - saugiklių blokų arba KL pajungimo vietų, 4 apskaitos |  | vnt. | 1415.96 |  | 0
Lazdijų r. sav. |  | Medžiagos | Tranzitinė kabelių spinta, 3 vnt. kirtiklių - saugiklių blokų arba KL pajungimo vietų, 6 apskaitos |  | vnt. | 1918.58 |  | 0
Lazdijų r. sav. |  | Medžiagos | Tranzitinė kabelių spinta, 4 vnt. kirtiklių - saugiklių blokų arba KL pajungimo vietų, 4 apskaitos |  | vnt. | 1608.69 |  | 0
Lazdijų r. sav. |  | Medžiagos | AEEAS įranga |  | vnt. | 356.49 |  | 0
Lazdijų r. sav. |  | Medžiagos | 10/0,4 kV įtampos su vienu iki 160 kVA galios transformatoriui galinė modulinė transformatorinė (MGT) |  | vnt. | 6250 |  | 0
Lazdijų r. sav. |  | Medžiagos | 10/0,4 kV įtampos mažo gabarito modulinė transformatorinė su iki 2X630 kVA galios transformatoriais (MGMTT) |  | vnt. | 41800 |  | 0
Lazdijų r. sav. |  | Medžiagos | 10/0,4 kV įtampos mažo gabarito tranzitinė modulinė transformatorinė su vienu iki 160 kVA galios transformatoriumi (MGMTT) |  | vnt. | 21651 |  | 0
Lazdijų r. sav. |  | Medžiagos | 10/0,4 kV įtampos mažo gabarito modulinės tranzitinės transformatorinės su vienu iki 630 kVA galios transformatoriumi (MGMTT) |  | vnt. | 18900 |  | 0
Lazdijų r. sav. |  | Medžiagos | 10/0,4 kV įtampos modulinė transformatorinė su vienu iki 630 kVA galios transformatoriumi (neįgilinta) |  | vnt. | 19800 |  | 0
Lazdijų r. sav. |  | Medžiagos | Elektros energijos kokybės analizatorius |  | vnt. | 3465.15 |  | 0
Lazdijų r. sav. |  | Medžiagos | ABLOY spynos širdelė (cilindras) |  | vnt. | 62.41 |  | 0
Lazdijų r. sav. |  | Medžiagos | ABLOY pakabinama spyna |  | vnt. | 107.7 |  | 0
Alytaus m. sav. |  | Medžiagos | 10 KV trumpojo jungimo indikatoriai kabelių tinklui su prijungimo prie TSPĮ galimybe (Įmontuojamas ≥IP40) |  | vnt. | 409.56 |  | 0
Alytaus r. sav. |  | Medžiagos | 10 KV trumpojo jungimo indikatoriai kabelių tinklui su prijungimo prie TSPĮ galimybe (Įmontuojamas ≥IP40) |  | vnt. | 409.56 |  | 0
Alytaus m. sav. |  | Medžiagos | 10 KV trumpojo jungimo indikatoriai kabelių tinklui su prijungimo prie TSPĮ galimybe (sumontuojamas (neįleidžiamas) ≥ip54) |  | vnt. | 405.27 |  | 0
Alytaus r. sav. |  | Medžiagos | 10 KV trumpojo jungimo indikatoriai kabelių tinklui su prijungimo prie TSPĮ galimybe (sumontuojamas (neįleidžiamas) ≥ip54) |  | vnt. | 405.27 |  | 0
Alytaus m. sav. |  | Medžiagos | Laikiklis kabelio prie atramos tvirt. (skard.) |  | vnt. | 5.59 |  | 0
Alytaus r. sav. |  | Medžiagos | Laikiklis kabelio prie atramos tvirt. (skard.) |  | vnt. | 5.59 |  | 0
Alytaus m. sav. |  | Medžiagos | Kablys sieninis |  | vnt. | 15.34 |  | 0
Alytaus r. sav. |  | Medžiagos | Kablys sieninis |  | vnt. | 15.34 |  | 0
Alytaus m. sav. |  | Medžiagos | OL skyriklio pavara |  | vnt. | 158.36 |  | 0
Alytaus r. sav. |  | Medžiagos | OL skyriklio pavara |  | vnt. | 158.36 |  | 0
Alytaus m. sav. |  | Medžiagos | 10 kV vidaus tipo galios skyriklis be saugiklių |  | vnt. | 3000 |  | 0
Alytaus r. sav. |  | Medžiagos | 10 kV vidaus tipo galios skyriklis be saugiklių |  | vnt. | 3000 |  | 0
Alytaus m. sav. |  | Medžiagos | 10 kV vidaus tipo galios skyriklis su saugikliais |  | vnt. | 3600 |  | 0
Alytaus r. sav. |  | Medžiagos | 10 kV vidaus tipo galios skyriklis su saugikliais |  | vnt. | 3600 |  | 0
Alytaus m. sav. |  | Medžiagos | Apsaugos nuo paukščių, skirtos 0,4 kV ir 10 kV (OLI) gelžbetoniniams stiebams |  | vnt. | 47.05 |  | 0
Alytaus r. sav. |  | Medžiagos | Apsaugos nuo paukščių, skirtos 0,4 kV ir 10 kV (OLI) gelžbetoniniams stiebams |  | vnt. | 47.05 |  | 0
Alytaus m. sav. |  | Medžiagos | Saugiklis PN0.1 tipo, d55mm, I=212mm pagal GOST standartą įtampos transformatoriams |  | vnt. | 25.96 |  | 0
Alytaus r. sav. |  | Medžiagos | Saugiklis PN0.1 tipo, d55mm, I=212mm pagal GOST standartą įtampos transformatoriams |  | vnt. | 25.96 |  | 0
Alytaus m. sav. |  | Medžiagos | 10kV lauko tipo kibirkštiniai iškrovikliai |  | vnt. | 51.94 |  | 0
Alytaus r. sav. |  | Medžiagos | 10kV lauko tipo kibirkštiniai iškrovikliai |  | vnt. | 51.94 |  | 0
Alytaus m. sav. |  | Medžiagos | 10 kV pirmos klasės kištukinis ekranuotas viršįtampių ribotuvas (1 fazė), tinkamas C tipo T formos ekranuotam kištukiniam adapteriui |  | vnt. | 646.54 |  | 0
Alytaus r. sav. |  | Medžiagos | 10 kV pirmos klasės kištukinis ekranuotas viršįtampių ribotuvas (1 fazė), tinkamas C tipo T formos ekranuotam kištukiniam adapteriui |  | vnt. | 646.54 |  | 0
Alytaus m. sav. |  | Medžiagos | Apskaitos skydas 3-fazės su pamatu 1 apskaita |  | vnt. | 306.82 |  | 0
Alytaus r. sav. |  | Medžiagos | Apskaitos skydas 3-fazės su pamatu 1 apskaita |  | vnt. | 306.82 |  | 0
Alytaus m. sav. |  | Medžiagos | Apskaitos skydas 3-fazės su pamatu 2 apskaitos |  | vnt. | 397.02 |  | 0
Alytaus r. sav. |  | Medžiagos | Apskaitos skydas 3-fazės su pamatu 2 apskaitos |  | vnt. | 397.02 |  | 0
Alytaus m. sav. |  | Medžiagos | Apskaitos skydas 3-fazės su pamatu 9 apskaitų |  | vnt. | 1064.99 |  | 0
Alytaus r. sav. |  | Medžiagos | Apskaitos skydas 3-fazės su pamatu 9 apskaitų |  | vnt. | 1064.99 |  | 0
Alytaus m. sav. |  | Medžiagos | Apskaitos skydas 3-fazės su pamatu 12 apskaitų |  | vnt. | 1515.49 |  | 0
Alytaus r. sav. |  | Medžiagos | Apskaitos skydas 3-fazės su pamatu 12 apskaitų |  | vnt. | 1515.49 |  | 0
Alytaus m. sav. |  | Medžiagos | Apskaitos skydas 3-fazės su pamatu 15 apskaitų |  | vnt. | 1872.78 |  | 0
Alytaus r. sav. |  | Medžiagos | Apskaitos skydas 3-fazės su pamatu 15 apskaitų |  | vnt. | 1872.78 |  | 0
Alytaus m. sav. |  | Medžiagos | Apskaitos skydas 3-fazės ant atramos 1 apskaita |  | vnt. | 146.38 |  | 0
Alytaus r. sav. |  | Medžiagos | Apskaitos skydas 3-fazės ant atramos 1 apskaita |  | vnt. | 146.38 |  | 0
Alytaus m. sav. |  | Medžiagos | Apskaitos skydas 3-fazės ant atramos 2 apskaitos |  | vnt. | 238.43 |  | 0
Alytaus r. sav. |  | Medžiagos | Apskaitos skydas 3-fazės ant atramos 2 apskaitos |  | vnt. | 238.43 |  | 0
Alytaus m. sav. |  | Medžiagos | ĮAS su srovės transformatoriais iki 200 A ir bandymų gnybtynų kai automatas 125 A |  | vnt. | 1122.62 |  | 0
Alytaus r. sav. |  | Medžiagos | ĮAS su srovės transformatoriais iki 200 A ir bandymų gnybtynų kai automatas 125 A |  | vnt. | 1122.62 |  | 0
Alytaus m. sav. |  | Medžiagos | ĮAS su srovės transformatoriais iki 200 A ir bandymų gnybtynų kai automatas 160 A |  | vnt. | 1236.3 |  | 0
Alytaus r. sav. |  | Medžiagos | ĮAS su srovės transformatoriais iki 200 A ir bandymų gnybtynų kai automatas 160 A |  | vnt. | 1236.3 |  | 0
Alytaus m. sav. |  | Medžiagos | ĮAS su srovės transformatoriais iki 200 A ir bandymų gnybtynų kai automatas 200 A |  | vnt. | 1446.93 |  | 0
Alytaus r. sav. |  | Medžiagos | ĮAS su srovės transformatoriais iki 200 A ir bandymų gnybtynų kai automatas 200 A |  | vnt. | 1446.93 |  | 0
Alytaus m. sav. |  | Medžiagos | ĮAS su srovės transformatoriais nuo 300 A iki 600 A ir bandymų gnybtynų, automatas 250 A |  | vnt. | 1441.7 |  | 0
Alytaus r. sav. |  | Medžiagos | ĮAS su srovės transformatoriais nuo 300 A iki 600 A ir bandymų gnybtynų, automatas 250 A |  | vnt. | 1441.7 |  | 0
Alytaus m. sav. |  | Medžiagos | ĮAS su srovės transformatoriais nuo 300 A iki 600 A ir bandymų gnybtynų, automatas 300 A |  | vnt. | 1875.06 |  | 0
Alytaus r. sav. |  | Medžiagos | ĮAS su srovės transformatoriais nuo 300 A iki 600 A ir bandymų gnybtynų, automatas 300 A |  | vnt. | 1875.06 |  | 0
Alytaus m. sav. |  | Medžiagos | ĮAS su srovės transformatoriais nuo 300 A iki 600 A ir bandymų gnybtynų, automatas 400 A |  | vnt. | 1875.63 |  | 0
Alytaus r. sav. |  | Medžiagos | ĮAS su srovės transformatoriais nuo 300 A iki 600 A ir bandymų gnybtynų, automatas 400 A |  | vnt. | 1875.63 |  | 0
Alytaus m. sav. |  | Medžiagos | 10 kV įtampos kabelių spinta su komutaciniu įrenginiu |  | vnt. | 7992.48 |  | 0
Alytaus r. sav. |  | Medžiagos | 10 kV įtampos kabelių spinta su komutaciniu įrenginiu |  | vnt. | 7992.48 |  | 0
Alytaus m. sav. |  | Medžiagos | KS su 2 kirtiklių-saugiklių blokais |  | vnt. | 779.29 |  | 0
Alytaus r. sav. |  | Medžiagos | KS su 2 kirtiklių-saugiklių blokais |  | vnt. | 779.29 |  | 0
Alytaus m. sav. |  | Medžiagos | KS su 4 kirtiklių-saugiklių blokais |  | vnt. | 1113.38 |  | 0
Alytaus r. sav. |  | Medžiagos | KS su 4 kirtiklių-saugiklių blokais |  | vnt. | 1113.38 |  | 0
Alytaus m. sav. |  | Medžiagos | KS su 6 kirtiklių-saugiklių blokais |  | vnt. | 1585.62 |  | 0
Alytaus r. sav. |  | Medžiagos | KS su 6 kirtiklių-saugiklių blokais |  | vnt. | 1585.62 |  | 0
Alytaus m. sav. |  | Medžiagos | KS su srovės transf. iki 200 A ir bandymų gnybtynais, automatas 100 - 160 A ir 3 linijinių saugiklių – kirtiklių blokų vietų |  | vnt. | 2214.86 |  | 0
Alytaus r. sav. |  | Medžiagos | KS su srovės transf. iki 200 A ir bandymų gnybtynais, automatas 100 - 160 A ir 3 linijinių saugiklių – kirtiklių blokų vietų |  | vnt. | 2214.86 |  | 0
Alytaus m. sav. |  | Medžiagos | KS su srovės transformatoriais nuo 200 A iki 600 A ir bandymų gnybtynais kai automatas 200 A,bei 3 linijiniu saugiklių – kirtiklių bloku vietu |  | vnt. | 2573.78 |  | 0
Alytaus r. sav. |  | Medžiagos | KS su srovės transformatoriais nuo 200 A iki 600 A ir bandymų gnybtynais kai automatas 200 A,bei 3 linijiniu saugiklių – kirtiklių bloku vietu |  | vnt. | 2573.78 |  | 0
Alytaus m. sav. |  | Medžiagos | KS su srovės transformatoriais nuo 300 A iki 600 A ir bandymų gnybtynais kai automatas virš 160 A iki 250 A, bei 3 linijiniu saugiklių – kirtiklių bloku vietu |  | vnt. | 2558.78 |  | 0
Alytaus r. sav. |  | Medžiagos | KS su srovės transformatoriais nuo 300 A iki 600 A ir bandymų gnybtynais kai automatas virš 160 A iki 250 A, bei 3 linijiniu saugiklių – kirtiklių bloku vietu |  | vnt. | 2558.78 |  | 0
Alytaus m. sav. |  | Medžiagos | KS su srovės transformatoriais nuo 300 A iki 600 A ir bandymų gnybtynais kai automatas virš 250 A iki 400 A, bei 3 linijiniu saugiklių – kirtiklių bloku vietu |  | vnt. | 3064.12 |  | 0
Alytaus r. sav. |  | Medžiagos | KS su srovės transformatoriais nuo 300 A iki 600 A ir bandymų gnybtynais kai automatas virš 250 A iki 400 A, bei 3 linijiniu saugiklių – kirtiklių bloku vietu |  | vnt. | 3064.12 |  | 0
Alytaus m. sav. |  | Medžiagos | Tranzitinė kabelių spinta, 2 vnt. kirtiklių - saugiklių blokų arba KL pajungimo vietų, 2 apskaitos |  | vnt. | 969.35 |  | 0
Alytaus r. sav. |  | Medžiagos | Tranzitinė kabelių spinta, 2 vnt. kirtiklių - saugiklių blokų arba KL pajungimo vietų, 2 apskaitos |  | vnt. | 969.35 |  | 0
Alytaus m. sav. |  | Medžiagos | Tranzitinė kabelių spinta, 2 vnt. kirtiklių - saugiklių blokų arba KL pajungimo vietų, 3 apskaitos |  | vnt. | 1059.73 |  | 0
Alytaus r. sav. |  | Medžiagos | Tranzitinė kabelių spinta, 2 vnt. kirtiklių - saugiklių blokų arba KL pajungimo vietų, 3 apskaitos |  | vnt. | 1059.73 |  | 0
Alytaus m. sav. |  | Medžiagos | Tranzitinė kabelių spinta, 2 vnt. kirtiklių - saugiklių blokų arba KL pajungimo vietų, 4 apskaitos |  | vnt. | 1235 |  | 0
Alytaus r. sav. |  | Medžiagos | Tranzitinė kabelių spinta, 2 vnt. kirtiklių - saugiklių blokų arba KL pajungimo vietų, 4 apskaitos |  | vnt. | 1235 |  | 0
Alytaus m. sav. |  | Medžiagos | Tranzitinė kabelių spinta, 2 vnt. kirtiklių - saugiklių blokų arba KL pajungimo vietų, 6 apskaitos |  | vnt. | 1768.81 |  | 0
Alytaus r. sav. |  | Medžiagos | Tranzitinė kabelių spinta, 2 vnt. kirtiklių - saugiklių blokų arba KL pajungimo vietų, 6 apskaitos |  | vnt. | 1768.81 |  | 0
Alytaus m. sav. |  | Medžiagos | Tranzitinė kabelių spinta, 3 vnt. kirtiklių - saugiklių blokų arba KL pajungimo vietų, 2 apskaitos |  | vnt. | 1190.15 |  | 0
Alytaus r. sav. |  | Medžiagos | Tranzitinė kabelių spinta, 3 vnt. kirtiklių - saugiklių blokų arba KL pajungimo vietų, 2 apskaitos |  | vnt. | 1190.15 |  | 0
Alytaus m. sav. |  | Medžiagos | Tranzitinė kabelių spinta, 3 vnt. kirtiklių - saugiklių blokų arba KL pajungimo vietų, 3 apskaitos |  | vnt. | 1257.78 |  | 0
Alytaus r. sav. |  | Medžiagos | Tranzitinė kabelių spinta, 3 vnt. kirtiklių - saugiklių blokų arba KL pajungimo vietų, 3 apskaitos |  | vnt. | 1257.78 |  | 0
Alytaus m. sav. |  | Medžiagos | Tranzitinė kabelių spinta, 3 vnt. kirtiklių - saugiklių blokų arba KL pajungimo vietų, 4 apskaitos |  | vnt. | 1415.96 |  | 0
Alytaus r. sav. |  | Medžiagos | Tranzitinė kabelių spinta, 3 vnt. kirtiklių - saugiklių blokų arba KL pajungimo vietų, 4 apskaitos |  | vnt. | 1415.96 |  | 0
Alytaus m. sav. |  | Medžiagos | Tranzitinė kabelių spinta, 3 vnt. kirtiklių - saugiklių blokų arba KL pajungimo vietų, 6 apskaitos |  | vnt. | 1918.58 |  | 0
Alytaus r. sav. |  | Medžiagos | Tranzitinė kabelių spinta, 3 vnt. kirtiklių - saugiklių blokų arba KL pajungimo vietų, 6 apskaitos |  | vnt. | 1918.58 |  | 0
Alytaus m. sav. |  | Medžiagos | Tranzitinė kabelių spinta, 4 vnt. kirtiklių - saugiklių blokų arba KL pajungimo vietų, 4 apskaitos |  | vnt. | 1608.69 |  | 0
Alytaus r. sav. |  | Medžiagos | Tranzitinė kabelių spinta, 4 vnt. kirtiklių - saugiklių blokų arba KL pajungimo vietų, 4 apskaitos |  | vnt. | 1608.69 |  | 0
Alytaus m. sav. |  | Medžiagos | AEEAS įranga |  | vnt. | 356.49 |  | 0
Alytaus r. sav. |  | Medžiagos | AEEAS įranga |  | vnt. | 356.49 |  | 0
Alytaus m. sav. |  | Medžiagos | 10/0,4 kV įtampos su vienu iki 160 kVA galios transformatoriui galinė modulinė transformatorinė (MGT) |  | vnt. | 10539.27 |  | 0
Alytaus r. sav. |  | Medžiagos | 10/0,4 kV įtampos su vienu iki 160 kVA galios transformatoriui galinė modulinė transformatorinė (MGT) |  | vnt. | 10539.27 |  | 0
Alytaus m. sav. |  | Medžiagos | 10/0,4 kV įtampos mažo gabarito modulinė transformatorinė su iki 2X630 kVA galios transformatoriais (MGMTT) |  | vnt. | 56763.21 |  | 0
Alytaus r. sav. |  | Medžiagos | 10/0,4 kV įtampos mažo gabarito modulinė transformatorinė su iki 2X630 kVA galios transformatoriais (MGMTT) |  | vnt. | 56763.21 |  | 0
Alytaus m. sav. |  | Medžiagos | 10/0,4 kV įtampos mažo gabarito tranzitinė modulinė transformatorinė su vienu iki 160 kVA galios transformatoriumi (MGMTT) |  | vnt. | 30047.26 |  | 0
Alytaus r. sav. |  | Medžiagos | 10/0,4 kV įtampos mažo gabarito tranzitinė modulinė transformatorinė su vienu iki 160 kVA galios transformatoriumi (MGMTT) |  | vnt. | 30047.26 |  | 0
Alytaus m. sav. |  | Medžiagos | 10/0,4 kV įtampos mažo gabarito modulinės tranzitinės transformatorinės su vienu iki 630 kVA galios transformatoriumi (MGMTT) |  | vnt. | 31790.41 |  | 0
Alytaus r. sav. |  | Medžiagos | 10/0,4 kV įtampos mažo gabarito modulinės tranzitinės transformatorinės su vienu iki 630 kVA galios transformatoriumi (MGMTT) |  | vnt. | 31790.41 |  | 0
Alytaus m. sav. |  | Medžiagos | 10/0,4 kV įtampos modulinė transformatorinė su vienu iki 630 kVA galios transformatoriumi (neįgilinta) |  | vnt. | 32775.4 |  | 0
Alytaus r. sav. |  | Medžiagos | 10/0,4 kV įtampos modulinė transformatorinė su vienu iki 630 kVA galios transformatoriumi (neįgilinta) |  | vnt. | 32775.4 |  | 0
Alytaus m. sav. |  | Medžiagos | Elektros energijos kokybės analizatorius |  | vnt. | 3465.15 |  | 0
Alytaus r. sav. |  | Medžiagos | Elektros energijos kokybės analizatorius |  | vnt. | 3465.15 |  | 0
Alytaus m. sav. |  | Medžiagos | ABLOY spynos širdelė (cilindras) |  | vnt. | 62.41 |  | 0
Alytaus r. sav. |  | Medžiagos | ABLOY spynos širdelė (cilindras) |  | vnt. | 62.41 |  | 0
Alytaus m. sav. |  | Medžiagos | ABLOY pakabinama spyna |  | vnt. | 107.7 |  | 0
Alytaus r. sav. |  | Medžiagos | ABLOY pakabinama spyna |  | vnt. | 107.7 |  | 0
Biržų r. sav. |  | Medžiagos | 10 KV trumpojo jungimo indikatoriai kabelių tinklui su prijungimo prie TSPĮ galimybe (Įmontuojamas ≥IP40) |  | vnt. | 409.56 |  | 0
Pasvalio r. sav. |  | Medžiagos | 10 KV trumpojo jungimo indikatoriai kabelių tinklui su prijungimo prie TSPĮ galimybe (Įmontuojamas ≥IP40) |  | vnt. | 409.56 |  | 0
Biržų r. sav. |  | Medžiagos | 10 KV trumpojo jungimo indikatoriai kabelių tinklui su prijungimo prie TSPĮ galimybe (sumontuojamas (neįleidžiamas) ≥ip54) |  | vnt. | 405.27 |  | 0
Pasvalio r. sav. |  | Medžiagos | 10 KV trumpojo jungimo indikatoriai kabelių tinklui su prijungimo prie TSPĮ galimybe (sumontuojamas (neįleidžiamas) ≥ip54) |  | vnt. | 405.27 |  | 0
Biržų r. sav. |  | Medžiagos | Laikiklis kabelio prie atramos tvirt. (skard.) |  | vnt. | 5.59 |  | 0
Pasvalio r. sav. |  | Medžiagos | Laikiklis kabelio prie atramos tvirt. (skard.) |  | vnt. | 5.59 |  | 0
Biržų r. sav. |  | Medžiagos | Kablys sieninis |  | vnt. | 15.34 |  | 0
Pasvalio r. sav. |  | Medžiagos | Kablys sieninis |  | vnt. | 15.34 |  | 0
Biržų r. sav. |  | Medžiagos | OL skyriklio pavara |  | vnt. | 158.36 |  | 0
Pasvalio r. sav. |  | Medžiagos | OL skyriklio pavara |  | vnt. | 158.36 |  | 0
Biržų r. sav. |  | Medžiagos | 10 kV vidaus tipo galios skyriklis be saugiklių |  | vnt. | 3074.91 |  | 0
Pasvalio r. sav. |  | Medžiagos | 10 kV vidaus tipo galios skyriklis be saugiklių |  | vnt. | 3074.91 |  | 0
Biržų r. sav. |  | Medžiagos | 10 kV vidaus tipo galios skyriklis su saugikliais |  | vnt. | 3679.01 |  | 0
Pasvalio r. sav. |  | Medžiagos | 10 kV vidaus tipo galios skyriklis su saugikliais |  | vnt. | 3679.01 |  | 0
Biržų r. sav. |  | Medžiagos | Apsaugos nuo paukščių, skirtos 0,4 kV ir 10 kV (OLI) gelžbetoniniams stiebams |  | vnt. | 47.05 |  | 0
Pasvalio r. sav. |  | Medžiagos | Apsaugos nuo paukščių, skirtos 0,4 kV ir 10 kV (OLI) gelžbetoniniams stiebams |  | vnt. | 47.05 |  | 0
Biržų r. sav. |  | Medžiagos | Saugiklis PN0.1 tipo, d55mm, I=212mm pagal GOST standartą įtampos transformatoriams |  | vnt. | 25.96 |  | 0
Pasvalio r. sav. |  | Medžiagos | Saugiklis PN0.1 tipo, d55mm, I=212mm pagal GOST standartą įtampos transformatoriams |  | vnt. | 25.96 |  | 0
Biržų r. sav. |  | Medžiagos | 10kV lauko tipo kibirkštiniai iškrovikliai |  | vnt. | 51.94 |  | 0
Pasvalio r. sav. |  | Medžiagos | 10kV lauko tipo kibirkštiniai iškrovikliai |  | vnt. | 51.94 |  | 0
Biržų r. sav. |  | Medžiagos | 10 kV pirmos klasės kištukinis ekranuotas viršįtampių ribotuvas (1 fazė), tinkamas C tipo T formos ekranuotam kištukiniam adapteriui |  | vnt. | 646.54 |  | 0
Pasvalio r. sav. |  | Medžiagos | 10 kV pirmos klasės kištukinis ekranuotas viršįtampių ribotuvas (1 fazė), tinkamas C tipo T formos ekranuotam kištukiniam adapteriui |  | vnt. | 646.54 |  | 0
Biržų r. sav. |  | Medžiagos | Apskaitos skydas 3-fazės su pamatu 1 apskaita |  | vnt. | 306.82 |  | 0
Pasvalio r. sav. |  | Medžiagos | Apskaitos skydas 3-fazės su pamatu 1 apskaita |  | vnt. | 306.82 |  | 0
Biržų r. sav. |  | Medžiagos | Apskaitos skydas 3-fazės su pamatu 2 apskaitos |  | vnt. | 397.02 |  | 0
Pasvalio r. sav. |  | Medžiagos | Apskaitos skydas 3-fazės su pamatu 2 apskaitos |  | vnt. | 397.02 |  | 0
Biržų r. sav. |  | Medžiagos | Apskaitos skydas 3-fazės su pamatu 9 apskaitų |  | vnt. | 1064.99 |  | 0
Pasvalio r. sav. |  | Medžiagos | Apskaitos skydas 3-fazės su pamatu 9 apskaitų |  | vnt. | 1064.99 |  | 0
Biržų r. sav. |  | Medžiagos | Apskaitos skydas 3-fazės su pamatu 12 apskaitų |  | vnt. | 1515.49 |  | 0
Pasvalio r. sav. |  | Medžiagos | Apskaitos skydas 3-fazės su pamatu 12 apskaitų |  | vnt. | 1515.49 |  | 0
Biržų r. sav. |  | Medžiagos | Apskaitos skydas 3-fazės su pamatu 15 apskaitų |  | vnt. | 1872.78 |  | 0
Pasvalio r. sav. |  | Medžiagos | Apskaitos skydas 3-fazės su pamatu 15 apskaitų |  | vnt. | 1872.78 |  | 0
Biržų r. sav. |  | Medžiagos | Apskaitos skydas 3-fazės ant atramos 1 apskaita |  | vnt. | 146.38 |  | 0
Pasvalio r. sav. |  | Medžiagos | Apskaitos skydas 3-fazės ant atramos 1 apskaita |  | vnt. | 146.38 |  | 0
Biržų r. sav. |  | Medžiagos | Apskaitos skydas 3-fazės ant atramos 2 apskaitos |  | vnt. | 238.43 |  | 0
Pasvalio r. sav. |  | Medžiagos | Apskaitos skydas 3-fazės ant atramos 2 apskaitos |  | vnt. | 238.43 |  | 0
Biržų r. sav. |  | Medžiagos | ĮAS su srovės transformatoriais iki 200 A ir bandymų gnybtynų kai automatas 125 A |  | vnt. | 1122.62 |  | 0
Pasvalio r. sav. |  | Medžiagos | ĮAS su srovės transformatoriais iki 200 A ir bandymų gnybtynų kai automatas 125 A |  | vnt. | 1122.62 |  | 0
Biržų r. sav. |  | Medžiagos | ĮAS su srovės transformatoriais iki 200 A ir bandymų gnybtynų kai automatas 160 A |  | vnt. | 1236.3 |  | 0
Pasvalio r. sav. |  | Medžiagos | ĮAS su srovės transformatoriais iki 200 A ir bandymų gnybtynų kai automatas 160 A |  | vnt. | 1236.3 |  | 0
Biržų r. sav. |  | Medžiagos | ĮAS su srovės transformatoriais iki 200 A ir bandymų gnybtynų kai automatas 200 A |  | vnt. | 1446.93 |  | 0
Pasvalio r. sav. |  | Medžiagos | ĮAS su srovės transformatoriais iki 200 A ir bandymų gnybtynų kai automatas 200 A |  | vnt. | 1446.93 |  | 0
Biržų r. sav. |  | Medžiagos | ĮAS su srovės transformatoriais nuo 300 A iki 600 A ir bandymų gnybtynų, automatas 250 A |  | vnt. | 1441.7 |  | 0
Pasvalio r. sav. |  | Medžiagos | ĮAS su srovės transformatoriais nuo 300 A iki 600 A ir bandymų gnybtynų, automatas 250 A |  | vnt. | 1441.7 |  | 0
Biržų r. sav. |  | Medžiagos | ĮAS su srovės transformatoriais nuo 300 A iki 600 A ir bandymų gnybtynų, automatas 300 A |  | vnt. | 1875.06 |  | 0
Pasvalio r. sav. |  | Medžiagos | ĮAS su srovės transformatoriais nuo 300 A iki 600 A ir bandymų gnybtynų, automatas 300 A |  | vnt. | 1875.06 |  | 0
Biržų r. sav. |  | Medžiagos | ĮAS su srovės transformatoriais nuo 300 A iki 600 A ir bandymų gnybtynų, automatas 400 A |  | vnt. | 1875.63 |  | 0
Pasvalio r. sav. |  | Medžiagos | ĮAS su srovės transformatoriais nuo 300 A iki 600 A ir bandymų gnybtynų, automatas 400 A |  | vnt. | 1875.63 |  | 0
Biržų r. sav. |  | Medžiagos | 10 kV įtampos kabelių spinta su komutaciniu įrenginiu |  | vnt. | 7992.48 |  | 0
Pasvalio r. sav. |  | Medžiagos | 10 kV įtampos kabelių spinta su komutaciniu įrenginiu |  | vnt. | 7992.48 |  | 0
Biržų r. sav. |  | Medžiagos | KS su 2 kirtiklių-saugiklių blokais |  | vnt. | 779.29 |  | 0
Pasvalio r. sav. |  | Medžiagos | KS su 2 kirtiklių-saugiklių blokais |  | vnt. | 779.29 |  | 0
Biržų r. sav. |  | Medžiagos | KS su 4 kirtiklių-saugiklių blokais |  | vnt. | 1113.38 |  | 0
Pasvalio r. sav. |  | Medžiagos | KS su 4 kirtiklių-saugiklių blokais |  | vnt. | 1113.38 |  | 0
Biržų r. sav. |  | Medžiagos | KS su 6 kirtiklių-saugiklių blokais |  | vnt. | 1585.62 |  | 0
Pasvalio r. sav. |  | Medžiagos | KS su 6 kirtiklių-saugiklių blokais |  | vnt. | 1585.62 |  | 0
Biržų r. sav. |  | Medžiagos | KS su srovės transf. iki 200 A ir bandymų gnybtynais, automatas 100 - 160 A ir 3 linijinių saugiklių – kirtiklių blokų vietų |  | vnt. | 2214.86 |  | 0
Pasvalio r. sav. |  | Medžiagos | KS su srovės transf. iki 200 A ir bandymų gnybtynais, automatas 100 - 160 A ir 3 linijinių saugiklių – kirtiklių blokų vietų |  | vnt. | 2214.86 |  | 0
Biržų r. sav. |  | Medžiagos | KS su srovės transformatoriais nuo 200 A iki 600 A ir bandymų gnybtynais kai automatas 200 A,bei 3 linijiniu saugiklių – kirtiklių bloku vietu |  | vnt. | 2573.78 |  | 0
Pasvalio r. sav. |  | Medžiagos | KS su srovės transformatoriais nuo 200 A iki 600 A ir bandymų gnybtynais kai automatas 200 A,bei 3 linijiniu saugiklių – kirtiklių bloku vietu |  | vnt. | 2573.78 |  | 0
Biržų r. sav. |  | Medžiagos | KS su srovės transformatoriais nuo 300 A iki 600 A ir bandymų gnybtynais kai automatas virš 160 A iki 250 A, bei 3 linijiniu saugiklių – kirtiklių bloku vietu |  | vnt. | 2558.78 |  | 0
Pasvalio r. sav. |  | Medžiagos | KS su srovės transformatoriais nuo 300 A iki 600 A ir bandymų gnybtynais kai automatas virš 160 A iki 250 A, bei 3 linijiniu saugiklių – kirtiklių bloku vietu |  | vnt. | 2558.78 |  | 0
Biržų r. sav. |  | Medžiagos | KS su srovės transformatoriais nuo 300 A iki 600 A ir bandymų gnybtynais kai automatas virš 250 A iki 400 A, bei 3 linijiniu saugiklių – kirtiklių bloku vietu |  | vnt. | 3064.12 |  | 0
Pasvalio r. sav. |  | Medžiagos | KS su srovės transformatoriais nuo 300 A iki 600 A ir bandymų gnybtynais kai automatas virš 250 A iki 400 A, bei 3 linijiniu saugiklių – kirtiklių bloku vietu |  | vnt. | 3064.12 |  | 0
Biržų r. sav. |  | Medžiagos | Tranzitinė kabelių spinta, 2 vnt. kirtiklių - saugiklių blokų arba KL pajungimo vietų, 2 apskaitos |  | vnt. | 969.35 |  | 0
Pasvalio r. sav. |  | Medžiagos | Tranzitinė kabelių spinta, 2 vnt. kirtiklių - saugiklių blokų arba KL pajungimo vietų, 2 apskaitos |  | vnt. | 969.35 |  | 0
Biržų r. sav. |  | Medžiagos | Tranzitinė kabelių spinta, 2 vnt. kirtiklių - saugiklių blokų arba KL pajungimo vietų, 3 apskaitos |  | vnt. | 1059.73 |  | 0
Pasvalio r. sav. |  | Medžiagos | Tranzitinė kabelių spinta, 2 vnt. kirtiklių - saugiklių blokų arba KL pajungimo vietų, 3 apskaitos |  | vnt. | 1059.73 |  | 0
Biržų r. sav. |  | Medžiagos | Tranzitinė kabelių spinta, 2 vnt. kirtiklių - saugiklių blokų arba KL pajungimo vietų, 4 apskaitos |  | vnt. | 1235 |  | 0
Pasvalio r. sav. |  | Medžiagos | Tranzitinė kabelių spinta, 2 vnt. kirtiklių - saugiklių blokų arba KL pajungimo vietų, 4 apskaitos |  | vnt. | 1235 |  | 0
Biržų r. sav. |  | Medžiagos | Tranzitinė kabelių spinta, 2 vnt. kirtiklių - saugiklių blokų arba KL pajungimo vietų, 6 apskaitos |  | vnt. | 1768.81 |  | 0
Pasvalio r. sav. |  | Medžiagos | Tranzitinė kabelių spinta, 2 vnt. kirtiklių - saugiklių blokų arba KL pajungimo vietų, 6 apskaitos |  | vnt. | 1768.81 |  | 0
Biržų r. sav. |  | Medžiagos | Tranzitinė kabelių spinta, 3 vnt. kirtiklių - saugiklių blokų arba KL pajungimo vietų, 2 apskaitos |  | vnt. | 1190.15 |  | 0
Pasvalio r. sav. |  | Medžiagos | Tranzitinė kabelių spinta, 3 vnt. kirtiklių - saugiklių blokų arba KL pajungimo vietų, 2 apskaitos |  | vnt. | 1190.15 |  | 0
Biržų r. sav. |  | Medžiagos | Tranzitinė kabelių spinta, 3 vnt. kirtiklių - saugiklių blokų arba KL pajungimo vietų, 3 apskaitos |  | vnt. | 1257.78 |  | 0
Pasvalio r. sav. |  | Medžiagos | Tranzitinė kabelių spinta, 3 vnt. kirtiklių - saugiklių blokų arba KL pajungimo vietų, 3 apskaitos |  | vnt. | 1257.78 |  | 0
Biržų r. sav. |  | Medžiagos | Tranzitinė kabelių spinta, 3 vnt. kirtiklių - saugiklių blokų arba KL pajungimo vietų, 4 apskaitos |  | vnt. | 1415.96 |  | 0
Pasvalio r. sav. |  | Medžiagos | Tranzitinė kabelių spinta, 3 vnt. kirtiklių - saugiklių blokų arba KL pajungimo vietų, 4 apskaitos |  | vnt. | 1415.96 |  | 0
Biržų r. sav. |  | Medžiagos | Tranzitinė kabelių spinta, 3 vnt. kirtiklių - saugiklių blokų arba KL pajungimo vietų, 6 apskaitos |  | vnt. | 1918.58 |  | 0
Pasvalio r. sav. |  | Medžiagos | Tranzitinė kabelių spinta, 3 vnt. kirtiklių - saugiklių blokų arba KL pajungimo vietų, 6 apskaitos |  | vnt. | 1918.58 |  | 0
Biržų r. sav. |  | Medžiagos | Tranzitinė kabelių spinta, 4 vnt. kirtiklių - saugiklių blokų arba KL pajungimo vietų, 4 apskaitos |  | vnt. | 1608.69 |  | 0
Pasvalio r. sav. |  | Medžiagos | Tranzitinė kabelių spinta, 4 vnt. kirtiklių - saugiklių blokų arba KL pajungimo vietų, 4 apskaitos |  | vnt. | 1608.69 |  | 0
Biržų r. sav. |  | Medžiagos | AEEAS įranga |  | vnt. | 356.49 |  | 0
Pasvalio r. sav. |  | Medžiagos | AEEAS įranga |  | vnt. | 356.49 |  | 0
Biržų r. sav. |  | Medžiagos | 10/0,4 kV įtampos su vienu iki 160 kVA galios transformatoriui galinė modulinė transformatorinė (MGT) |  | vnt. | 10539.27 |  | 0
Pasvalio r. sav. |  | Medžiagos | 10/0,4 kV įtampos su vienu iki 160 kVA galios transformatoriui galinė modulinė transformatorinė (MGT) |  | vnt. | 10539.27 |  | 0
Biržų r. sav. |  | Medžiagos | 10/0,4 kV įtampos mažo gabarito modulinė transformatorinė su iki 2X630 kVA galios transformatoriais (MGMTT) |  | vnt. | 55760 |  | 0
Pasvalio r. sav. |  | Medžiagos | 10/0,4 kV įtampos mažo gabarito modulinė transformatorinė su iki 2X630 kVA galios transformatoriais (MGMTT) |  | vnt. | 55760 |  | 0
Biržų r. sav. |  | Medžiagos | 10/0,4 kV įtampos mažo gabarito tranzitinė modulinė transformatorinė su vienu iki 160 kVA galios transformatoriumi (MGMTT) |  | vnt. | 30047.26 |  | 0
Pasvalio r. sav. |  | Medžiagos | 10/0,4 kV įtampos mažo gabarito tranzitinė modulinė transformatorinė su vienu iki 160 kVA galios transformatoriumi (MGMTT) |  | vnt. | 30047.26 |  | 0
Biržų r. sav. |  | Medžiagos | 10/0,4 kV įtampos mažo gabarito modulinės tranzitinės transformatorinės su vienu iki 630 kVA galios transformatoriumi (MGMTT) |  | vnt. | 30712.5 |  | 0
Pasvalio r. sav. |  | Medžiagos | 10/0,4 kV įtampos mažo gabarito modulinės tranzitinės transformatorinės su vienu iki 630 kVA galios transformatoriumi (MGMTT) |  | vnt. | 30712.5 |  | 0
Biržų r. sav. |  | Medžiagos | 10/0,4 kV įtampos modulinė transformatorinė su vienu iki 630 kVA galios transformatoriumi (neįgilinta) |  | vnt. | 30712.5 |  | 0
Pasvalio r. sav. |  | Medžiagos | 10/0,4 kV įtampos modulinė transformatorinė su vienu iki 630 kVA galios transformatoriumi (neįgilinta) |  | vnt. | 30712.5 |  | 0
Biržų r. sav. |  | Medžiagos | Elektros energijos kokybės analizatorius |  | vnt. | 3465.15 |  | 0
Pasvalio r. sav. |  | Medžiagos | Elektros energijos kokybės analizatorius |  | vnt. | 3465.15 |  | 0
Biržų r. sav. |  | Medžiagos | ABLOY spynos širdelė (cilindras) |  | vnt. | 62.41 |  | 0
Pasvalio r. sav. |  | Medžiagos | ABLOY spynos širdelė (cilindras) |  | vnt. | 62.41 |  | 0
Biržų r. sav. |  | Medžiagos | ABLOY pakabinama spyna |  | vnt. | 107.7 |  | 0
Pasvalio r. sav. |  | Medžiagos | ABLOY pakabinama spyna |  | vnt. | 107.7 |  | 0
Molėtų r. sav. |  | Medžiagos | 10 KV trumpojo jungimo indikatoriai kabelių tinklui su prijungimo prie TSPĮ galimybe (Įmontuojamas ≥IP40) |  | vnt. | 409.56 |  | 0
Švenčionių r. sav. |  | Medžiagos | 10 KV trumpojo jungimo indikatoriai kabelių tinklui su prijungimo prie TSPĮ galimybe (Įmontuojamas ≥IP40) |  | vnt. | 409.56 |  | 0
Molėtų r. sav. |  | Medžiagos | 10 KV trumpojo jungimo indikatoriai kabelių tinklui su prijungimo prie TSPĮ galimybe (sumontuojamas (neįleidžiamas) ≥ip54) |  | vnt. | 405.27 |  | 0
Švenčionių r. sav. |  | Medžiagos | 10 KV trumpojo jungimo indikatoriai kabelių tinklui su prijungimo prie TSPĮ galimybe (sumontuojamas (neįleidžiamas) ≥ip54) |  | vnt. | 405.27 |  | 0
Molėtų r. sav. |  | Medžiagos | Laikiklis kabelio prie atramos tvirt. (skard.) |  | vnt. | 5.59 |  | 0
Švenčionių r. sav. |  | Medžiagos | Laikiklis kabelio prie atramos tvirt. (skard.) |  | vnt. | 5.59 |  | 0
Molėtų r. sav. |  | Medžiagos | Kablys sieninis |  | vnt. | 15.34 |  | 0
Švenčionių r. sav. |  | Medžiagos | Kablys sieninis |  | vnt. | 15.34 |  | 0
Molėtų r. sav. |  | Medžiagos | OL skyriklio pavara |  | vnt. | 158.36 |  | 0
Švenčionių r. sav. |  | Medžiagos | OL skyriklio pavara |  | vnt. | 158.36 |  | 0
Molėtų r. sav. |  | Medžiagos | 10 kV vidaus tipo galios skyriklis be saugiklių |  | vnt. | 2400 |  | 0
Švenčionių r. sav. |  | Medžiagos | 10 kV vidaus tipo galios skyriklis be saugiklių |  | vnt. | 2400 |  | 0
Molėtų r. sav. |  | Medžiagos | 10 kV vidaus tipo galios skyriklis su saugikliais |  | vnt. | 3000 |  | 0
Švenčionių r. sav. |  | Medžiagos | 10 kV vidaus tipo galios skyriklis su saugikliais |  | vnt. | 3000 |  | 0
Molėtų r. sav. |  | Medžiagos | Apsaugos nuo paukščių, skirtos 0,4 kV ir 10 kV (OLI) gelžbetoniniams stiebams |  | vnt. | 47.05 |  | 0
Švenčionių r. sav. |  | Medžiagos | Apsaugos nuo paukščių, skirtos 0,4 kV ir 10 kV (OLI) gelžbetoniniams stiebams |  | vnt. | 47.05 |  | 0
Molėtų r. sav. |  | Medžiagos | Saugiklis PN0.1 tipo, d55mm, I=212mm pagal GOST standartą įtampos transformatoriams |  | vnt. | 25.96 |  | 0
Švenčionių r. sav. |  | Medžiagos | Saugiklis PN0.1 tipo, d55mm, I=212mm pagal GOST standartą įtampos transformatoriams |  | vnt. | 25.96 |  | 0
Molėtų r. sav. |  | Medžiagos | 10kV lauko tipo kibirkštiniai iškrovikliai |  | vnt. | 51.94 |  | 0
Švenčionių r. sav. |  | Medžiagos | 10kV lauko tipo kibirkštiniai iškrovikliai |  | vnt. | 51.94 |  | 0
Molėtų r. sav. |  | Medžiagos | 10 kV pirmos klasės kištukinis ekranuotas viršįtampių ribotuvas (1 fazė), tinkamas C tipo T formos ekranuotam kištukiniam adapteriui |  | vnt. | 646.54 |  | 0
Švenčionių r. sav. |  | Medžiagos | 10 kV pirmos klasės kištukinis ekranuotas viršįtampių ribotuvas (1 fazė), tinkamas C tipo T formos ekranuotam kištukiniam adapteriui |  | vnt. | 646.54 |  | 0
Molėtų r. sav. |  | Medžiagos | Apskaitos skydas 3-fazės su pamatu 1 apskaita |  | vnt. | 280 |  | 0
Švenčionių r. sav. |  | Medžiagos | Apskaitos skydas 3-fazės su pamatu 1 apskaita |  | vnt. | 280 |  | 0
Molėtų r. sav. |  | Medžiagos | Apskaitos skydas 3-fazės su pamatu 2 apskaitos |  | vnt. | 320 |  | 0
Švenčionių r. sav. |  | Medžiagos | Apskaitos skydas 3-fazės su pamatu 2 apskaitos |  | vnt. | 320 |  | 0
Molėtų r. sav. |  | Medžiagos | Apskaitos skydas 3-fazės su pamatu 9 apskaitų |  | vnt. | 1064.99 |  | 0
Švenčionių r. sav. |  | Medžiagos | Apskaitos skydas 3-fazės su pamatu 9 apskaitų |  | vnt. | 1064.99 |  | 0
Molėtų r. sav. |  | Medžiagos | Apskaitos skydas 3-fazės su pamatu 12 apskaitų |  | vnt. | 1515.49 |  | 0
Švenčionių r. sav. |  | Medžiagos | Apskaitos skydas 3-fazės su pamatu 12 apskaitų |  | vnt. | 1515.49 |  | 0
Molėtų r. sav. |  | Medžiagos | Apskaitos skydas 3-fazės su pamatu 15 apskaitų |  | vnt. | 1872.78 |  | 0
Švenčionių r. sav. |  | Medžiagos | Apskaitos skydas 3-fazės su pamatu 15 apskaitų |  | vnt. | 1872.78 |  | 0
Molėtų r. sav. |  | Medžiagos | Apskaitos skydas 3-fazės ant atramos 1 apskaita |  | vnt. | 145 |  | 0
Švenčionių r. sav. |  | Medžiagos | Apskaitos skydas 3-fazės ant atramos 1 apskaita |  | vnt. | 145 |  | 0
Molėtų r. sav. |  | Medžiagos | Apskaitos skydas 3-fazės ant atramos 2 apskaitos |  | vnt. | 230 |  | 0
Švenčionių r. sav. |  | Medžiagos | Apskaitos skydas 3-fazės ant atramos 2 apskaitos |  | vnt. | 230 |  | 0
Molėtų r. sav. |  | Medžiagos | ĮAS su srovės transformatoriais iki 200 A ir bandymų gnybtynų kai automatas 125 A |  | vnt. | 1000 |  | 0
Švenčionių r. sav. |  | Medžiagos | ĮAS su srovės transformatoriais iki 200 A ir bandymų gnybtynų kai automatas 125 A |  | vnt. | 1000 |  | 0
Molėtų r. sav. |  | Medžiagos | ĮAS su srovės transformatoriais iki 200 A ir bandymų gnybtynų kai automatas 160 A |  | vnt. | 1236.3 |  | 0
Švenčionių r. sav. |  | Medžiagos | ĮAS su srovės transformatoriais iki 200 A ir bandymų gnybtynų kai automatas 160 A |  | vnt. | 1236.3 |  | 0
Molėtų r. sav. |  | Medžiagos | ĮAS su srovės transformatoriais iki 200 A ir bandymų gnybtynų kai automatas 200 A |  | vnt. | 1446.93 |  | 0
Švenčionių r. sav. |  | Medžiagos | ĮAS su srovės transformatoriais iki 200 A ir bandymų gnybtynų kai automatas 200 A |  | vnt. | 1446.93 |  | 0
Molėtų r. sav. |  | Medžiagos | ĮAS su srovės transformatoriais nuo 300 A iki 600 A ir bandymų gnybtynų, automatas 250 A |  | vnt. | 1441.7 |  | 0
Švenčionių r. sav. |  | Medžiagos | ĮAS su srovės transformatoriais nuo 300 A iki 600 A ir bandymų gnybtynų, automatas 250 A |  | vnt. | 1441.7 |  | 0
Molėtų r. sav. |  | Medžiagos | ĮAS su srovės transformatoriais nuo 300 A iki 600 A ir bandymų gnybtynų, automatas 300 A |  | vnt. | 1600 |  | 0
Švenčionių r. sav. |  | Medžiagos | ĮAS su srovės transformatoriais nuo 300 A iki 600 A ir bandymų gnybtynų, automatas 300 A |  | vnt. | 1600 |  | 0
Molėtų r. sav. |  | Medžiagos | ĮAS su srovės transformatoriais nuo 300 A iki 600 A ir bandymų gnybtynų, automatas 400 A |  | vnt. | 1600 |  | 0
Švenčionių r. sav. |  | Medžiagos | ĮAS su srovės transformatoriais nuo 300 A iki 600 A ir bandymų gnybtynų, automatas 400 A |  | vnt. | 1600 |  | 0
Molėtų r. sav. |  | Medžiagos | 10 kV įtampos kabelių spinta su komutaciniu įrenginiu |  | vnt. | 5000 |  | 0
Švenčionių r. sav. |  | Medžiagos | 10 kV įtampos kabelių spinta su komutaciniu įrenginiu |  | vnt. | 5000 |  | 0
Molėtų r. sav. |  | Medžiagos | KS su 2 kirtiklių-saugiklių blokais |  | vnt. | 779.29 |  | 0
Švenčionių r. sav. |  | Medžiagos | KS su 2 kirtiklių-saugiklių blokais |  | vnt. | 779.29 |  | 0
Molėtų r. sav. |  | Medžiagos | KS su 4 kirtiklių-saugiklių blokais |  | vnt. | 1113.38 |  | 0
Švenčionių r. sav. |  | Medžiagos | KS su 4 kirtiklių-saugiklių blokais |  | vnt. | 1113.38 |  | 0
Molėtų r. sav. |  | Medžiagos | KS su 6 kirtiklių-saugiklių blokais |  | vnt. | 1585.62 |  | 0
Švenčionių r. sav. |  | Medžiagos | KS su 6 kirtiklių-saugiklių blokais |  | vnt. | 1585.62 |  | 0
Molėtų r. sav. |  | Medžiagos | KS su srovės transf. iki 200 A ir bandymų gnybtynais, automatas 100 - 160 A ir 3 linijinių saugiklių – kirtiklių blokų vietų |  | vnt. | 1800 |  | 0
Švenčionių r. sav. |  | Medžiagos | KS su srovės transf. iki 200 A ir bandymų gnybtynais, automatas 100 - 160 A ir 3 linijinių saugiklių – kirtiklių blokų vietų |  | vnt. | 1800 |  | 0
Molėtų r. sav. |  | Medžiagos | KS su srovės transformatoriais nuo 200 A iki 600 A ir bandymų gnybtynais kai automatas 200 A,bei 3 linijiniu saugiklių – kirtiklių bloku vietu |  | vnt. | 2000 |  | 0
Švenčionių r. sav. |  | Medžiagos | KS su srovės transformatoriais nuo 200 A iki 600 A ir bandymų gnybtynais kai automatas 200 A,bei 3 linijiniu saugiklių – kirtiklių bloku vietu |  | vnt. | 2000 |  | 0
Molėtų r. sav. |  | Medžiagos | KS su srovės transformatoriais nuo 300 A iki 600 A ir bandymų gnybtynais kai automatas virš 160 A iki 250 A, bei 3 linijiniu saugiklių – kirtiklių bloku vietu |  | vnt. | 2000 |  | 0
Švenčionių r. sav. |  | Medžiagos | KS su srovės transformatoriais nuo 300 A iki 600 A ir bandymų gnybtynais kai automatas virš 160 A iki 250 A, bei 3 linijiniu saugiklių – kirtiklių bloku vietu |  | vnt. | 2000 |  | 0
Molėtų r. sav. |  | Medžiagos | KS su srovės transformatoriais nuo 300 A iki 600 A ir bandymų gnybtynais kai automatas virš 250 A iki 400 A, bei 3 linijiniu saugiklių – kirtiklių bloku vietu |  | vnt. | 2300 |  | 0
Švenčionių r. sav. |  | Medžiagos | KS su srovės transformatoriais nuo 300 A iki 600 A ir bandymų gnybtynais kai automatas virš 250 A iki 400 A, bei 3 linijiniu saugiklių – kirtiklių bloku vietu |  | vnt. | 2300 |  | 0
Molėtų r. sav. |  | Medžiagos | Tranzitinė kabelių spinta, 2 vnt. kirtiklių - saugiklių blokų arba KL pajungimo vietų, 2 apskaitos |  | vnt. | 969.35 |  | 0
Švenčionių r. sav. |  | Medžiagos | Tranzitinė kabelių spinta, 2 vnt. kirtiklių - saugiklių blokų arba KL pajungimo vietų, 2 apskaitos |  | vnt. | 969.35 |  | 0
Molėtų r. sav. |  | Medžiagos | Tranzitinė kabelių spinta, 2 vnt. kirtiklių - saugiklių blokų arba KL pajungimo vietų, 3 apskaitos |  | vnt. | 1059.73 |  | 0
Švenčionių r. sav. |  | Medžiagos | Tranzitinė kabelių spinta, 2 vnt. kirtiklių - saugiklių blokų arba KL pajungimo vietų, 3 apskaitos |  | vnt. | 1059.73 |  | 0
Molėtų r. sav. |  | Medžiagos | Tranzitinė kabelių spinta, 2 vnt. kirtiklių - saugiklių blokų arba KL pajungimo vietų, 4 apskaitos |  | vnt. | 1235 |  | 0
Švenčionių r. sav. |  | Medžiagos | Tranzitinė kabelių spinta, 2 vnt. kirtiklių - saugiklių blokų arba KL pajungimo vietų, 4 apskaitos |  | vnt. | 1235 |  | 0
Molėtų r. sav. |  | Medžiagos | Tranzitinė kabelių spinta, 2 vnt. kirtiklių - saugiklių blokų arba KL pajungimo vietų, 6 apskaitos |  | vnt. | 1768.81 |  | 0
Švenčionių r. sav. |  | Medžiagos | Tranzitinė kabelių spinta, 2 vnt. kirtiklių - saugiklių blokų arba KL pajungimo vietų, 6 apskaitos |  | vnt. | 1768.81 |  | 0
Molėtų r. sav. |  | Medžiagos | Tranzitinė kabelių spinta, 3 vnt. kirtiklių - saugiklių blokų arba KL pajungimo vietų, 2 apskaitos |  | vnt. | 1190.15 |  | 0
Švenčionių r. sav. |  | Medžiagos | Tranzitinė kabelių spinta, 3 vnt. kirtiklių - saugiklių blokų arba KL pajungimo vietų, 2 apskaitos |  | vnt. | 1190.15 |  | 0
Molėtų r. sav. |  | Medžiagos | Tranzitinė kabelių spinta, 3 vnt. kirtiklių - saugiklių blokų arba KL pajungimo vietų, 3 apskaitos |  | vnt. | 1257.78 |  | 0
Švenčionių r. sav. |  | Medžiagos | Tranzitinė kabelių spinta, 3 vnt. kirtiklių - saugiklių blokų arba KL pajungimo vietų, 3 apskaitos |  | vnt. | 1257.78 |  | 0
Molėtų r. sav. |  | Medžiagos | Tranzitinė kabelių spinta, 3 vnt. kirtiklių - saugiklių blokų arba KL pajungimo vietų, 4 apskaitos |  | vnt. | 1415.96 |  | 0
Švenčionių r. sav. |  | Medžiagos | Tranzitinė kabelių spinta, 3 vnt. kirtiklių - saugiklių blokų arba KL pajungimo vietų, 4 apskaitos |  | vnt. | 1415.96 |  | 0
Molėtų r. sav. |  | Medžiagos | Tranzitinė kabelių spinta, 3 vnt. kirtiklių - saugiklių blokų arba KL pajungimo vietų, 6 apskaitos |  | vnt. | 1918.58 |  | 0
Švenčionių r. sav. |  | Medžiagos | Tranzitinė kabelių spinta, 3 vnt. kirtiklių - saugiklių blokų arba KL pajungimo vietų, 6 apskaitos |  | vnt. | 1918.58 |  | 0
Molėtų r. sav. |  | Medžiagos | Tranzitinė kabelių spinta, 4 vnt. kirtiklių - saugiklių blokų arba KL pajungimo vietų, 4 apskaitos |  | vnt. | 1608.69 |  | 0
Švenčionių r. sav. |  | Medžiagos | Tranzitinė kabelių spinta, 4 vnt. kirtiklių - saugiklių blokų arba KL pajungimo vietų, 4 apskaitos |  | vnt. | 1608.69 |  | 0
Molėtų r. sav. |  | Medžiagos | AEEAS įranga |  | vnt. | 356.49 |  | 0
Švenčionių r. sav. |  | Medžiagos | AEEAS įranga |  | vnt. | 356.49 |  | 0
Molėtų r. sav. |  | Medžiagos | 10/0,4 kV įtampos su vienu iki 160 kVA galios transformatoriui galinė modulinė transformatorinė (MGT) |  | vnt. | 10539.27 |  | 0
Švenčionių r. sav. |  | Medžiagos | 10/0,4 kV įtampos su vienu iki 160 kVA galios transformatoriui galinė modulinė transformatorinė (MGT) |  | vnt. | 10539.27 |  | 0
Molėtų r. sav. |  | Medžiagos | 10/0,4 kV įtampos mažo gabarito modulinė transformatorinė su iki 2X630 kVA galios transformatoriais (MGMTT) |  | vnt. | 56763.21 |  | 0
Švenčionių r. sav. |  | Medžiagos | 10/0,4 kV įtampos mažo gabarito modulinė transformatorinė su iki 2X630 kVA galios transformatoriais (MGMTT) |  | vnt. | 56763.21 |  | 0
Molėtų r. sav. |  | Medžiagos | 10/0,4 kV įtampos mažo gabarito tranzitinė modulinė transformatorinė su vienu iki 160 kVA galios transformatoriumi (MGMTT) |  | vnt. | 30047.26 |  | 0
Švenčionių r. sav. |  | Medžiagos | 10/0,4 kV įtampos mažo gabarito tranzitinė modulinė transformatorinė su vienu iki 160 kVA galios transformatoriumi (MGMTT) |  | vnt. | 30047.26 |  | 0
Molėtų r. sav. |  | Medžiagos | 10/0,4 kV įtampos mažo gabarito modulinės tranzitinės transformatorinės su vienu iki 630 kVA galios transformatoriumi (MGMTT) |  | vnt. | 31790.41 |  | 0
Švenčionių r. sav. |  | Medžiagos | 10/0,4 kV įtampos mažo gabarito modulinės tranzitinės transformatorinės su vienu iki 630 kVA galios transformatoriumi (MGMTT) |  | vnt. | 31790.41 |  | 0
Molėtų r. sav. |  | Medžiagos | 10/0,4 kV įtampos modulinė transformatorinė su vienu iki 630 kVA galios transformatoriumi (neįgilinta) |  | vnt. | 32775.4 |  | 0
Švenčionių r. sav. |  | Medžiagos | 10/0,4 kV įtampos modulinė transformatorinė su vienu iki 630 kVA galios transformatoriumi (neįgilinta) |  | vnt. | 32775.4 |  | 0
Molėtų r. sav. |  | Medžiagos | Elektros energijos kokybės analizatorius |  | vnt. | 3465.15 |  | 0
Švenčionių r. sav. |  | Medžiagos | Elektros energijos kokybės analizatorius |  | vnt. | 3465.15 |  | 0
Molėtų r. sav. |  | Medžiagos | ABLOY spynos širdelė (cilindras) |  | vnt. | 62.41 |  | 0
Švenčionių r. sav. |  | Medžiagos | ABLOY spynos širdelė (cilindras) |  | vnt. | 62.41 |  | 0
Molėtų r. sav. |  | Medžiagos | ABLOY pakabinama spyna |  | vnt. | 107.7 |  | 0
Švenčionių r. sav. |  | Medžiagos | ABLOY pakabinama spyna |  | vnt. | 107.7 |  | 0
Panevėžio m. sav. |  | Darbai | 0,4 - 10 kV Atramos numeravimo atnaujinimas (1 vnt.) | 0,4 - 10 kV OL | vnt. | 7.02 |  | 0
Panevėžio m. sav. |  | Darbai | 0,4 - 10 kV OL atramos atotampos demontavimas | 0,4 - 10 kV OL | vnt. | 75.73 |  | 0
Panevėžio m. sav. |  | Darbai | 0,4 - 10 kV OL atotampos stulpelio montavimas | 0,4 - 10 kV OL | vnt. | 89.96 |  | 0
Panevėžio m. sav. |  | Darbai | 0,4 - 10 kV OL atramos atotampos įrengimas | 0,4 - 10 kV OL | vnt. | 282.51 |  | 0
Panevėžio m. sav. |  | Darbai | 0,4 - 10 kV OL atramos atotampos įtempimas | 0,4 - 10 kV OL | vnt. | 77.42 |  | 0
Panevėžio m. sav. |  | Darbai | 0,4 - 10 kV OL atramos atotampos keitimas | 0,4 - 10 kV OL | vnt. | 324.7 |  | 0
Panevėžio m. sav. |  | Darbai | 0,4 - 10 kV OL atramos ramsčio demontavimas | 0,4 - 10 kV OL | vnt. | 196.04 |  | 0
Panevėžio m. sav. |  | Darbai | 0,4 - 10 kV OL atramos ramsčio keitimas | 0,4 - 10 kV OL | vnt. | 400 |  | 0
Panevėžio m. sav. |  | Darbai | 0,4 - 10 kV OL atramos ramsčio pastatymas | 0,4 - 10 kV OL | vnt. | 388.7 |  | 0
Panevėžio m. sav. |  | Darbai | 0,4 - 10 kV OL rygelio įrengimas atramoms | 0,4 - 10 kV OL | vnt. | 362.95 |  | 0
Panevėžio m. sav. |  | Darbai | 0,4 - 10 kV OL sudėtingos (inkarinė, atšakinė, kampinė, galinė) atramos ramsčio tvirtinimo keitimas | 0,4 - 10 kV OL | vnt. | 200 |  | 0
Panevėžio m. sav. |  | Darbai | 0,4 - 10 kV OL vienstiebės atramos demontavimas (stiebo ilgis 9,0 - 13,0 m) | 0,4 - 10 kV OL | vnt. | 230 |  | 0
Panevėžio m. sav. |  | Darbai | 0,4 - 10 kV OL atramos su ramsčiu tiesinimas skersai linijos | 0,4 - 10 kV OL | vnt. | 178.81 |  | 0
Panevėžio m. sav. |  | Darbai | 0,4 - 10 kV OL atramos su ramsčiu tiesinimas išilgai linijos | 0,4 - 10 kV OL | vnt. | 237.26 |  | 0
Panevėžio m. sav. |  | Darbai | 0,4 - 10 kV OL atsišakojimo/jungiamojo gnybto keitimas | 0,4 - 10 kV OL | vnt. | 50 |  | 0
Panevėžio m. sav. |  | Darbai | 0,4 - 10 kV OL laidų dvigubo tvirtinimo montavimas keičiant traversas | 0,4 - 10 kV OL | vnt. | 200.73 |  | 0
Panevėžio m. sav. |  | Darbai | 0,4 - 10 kV OL atsišakojimo/dvigubo tvirtinimo laidų jungties keitimas (1 jungtis tarp laidų) | 0,4 - 10 kV OL | vnt. | 87.99 |  | 0
Panevėžio m. sav. |  | Darbai | 0,4 - 10 kV OL nutrūkusių (izoliuotų/neizoliuotų) laidų remontas (1 laidas) | 0,4 - 10 kV OL | vnt. | 150 |  | 0
Panevėžio m. sav. |  | Darbai | 0,4 - 10 kV OL laido tvirtinimo prie izoliatoriaus perrišimas aliuminio viela (1 laidas) | 0,4 - 10 kV OL | vnt. | 65 |  | 0
Panevėžio m. sav. |  | Darbai | 0,4 - 10 kV OL traversos/viršūnės demontavimas | 0,4 - 10 kV OL | vnt. | 38.84 |  | 0
Panevėžio m. sav. |  | Darbai | 0,4 - 10 kV OL vienstiebės atramos tiesinimas išilgai linijos | 0,4 - 10 kV OL | vnt. | 160 |  | 0
Panevėžio m. sav. |  | Darbai | 0,4 - 10 kV OL vienstiebės atramos tiesinimas skersai linijos | 0,4 - 10 kV OL | vnt. | 120 |  | 0
Panevėžio m. sav. |  | Darbai | 0,4 - 10 kV OL sudėtingos atramos demontavimas (stiebo ilgis 9,0 - 13,0 m) | 0,4 - 10 kV OL | vnt. | 393.04 |  | 0
Panevėžio m. sav. |  | Darbai | Esamų atvadų tvirtinimas prie atramos atitraukimo konstrukcijomis (4 laikikliai) | 0,4 - 10 kV OL | vnt. | 74.47 |  | 0
Panevėžio m. sav. |  | Darbai | Įžeminimo laidininko tiesimas atrama (nuo traversos iki įžeminimo įrenginio su prijungimu) | 0,4 - 10 kV OL | vnt. | 132.33 |  | 0
Panevėžio m. sav. |  | Darbai | Darbų sąmatos parengimas kai darbų vertė iki 35 000,00 Eur be PVM | 0,4 - 10 kV OL | vnt. | 123.07 |  | 0
Panevėžio m. sav. |  | Darbai | Darbų sąmatos parengimas kai darbų vertė nuo 35 000,01 iki 75 000,00 Eur be PVM | 0,4 - 10 kV OL | vnt. | 243.92 |  | 0
Šalčininkų r. sav. |  | Darbai | 0,4 - 10 kV Atramos numeravimo atnaujinimas (1 vnt.) | 0,4 - 10 kV OL | vnt. | 15 |  | 0
Šalčininkų r. sav. |  | Darbai | 0,4 - 10 kV OL atramos atotampos demontavimas | 0,4 - 10 kV OL | vnt. | 65 |  | 0
Šalčininkų r. sav. |  | Darbai | 0,4 - 10 kV OL atotampos stulpelio montavimas | 0,4 - 10 kV OL | vnt. | 75 |  | 0
Šalčininkų r. sav. |  | Darbai | 0,4 - 10 kV OL atramos atotampos įrengimas | 0,4 - 10 kV OL | vnt. | 260 |  | 0
Šalčininkų r. sav. |  | Darbai | 0,4 - 10 kV OL atramos atotampos įtempimas | 0,4 - 10 kV OL | vnt. | 50 |  | 0
Šalčininkų r. sav. |  | Darbai | 0,4 - 10 kV OL atramos atotampos keitimas | 0,4 - 10 kV OL | vnt. | 300 |  | 0
Šalčininkų r. sav. |  | Darbai | 0,4 - 10 kV OL atramos ramsčio demontavimas | 0,4 - 10 kV OL | vnt. | 180 |  | 0
Šalčininkų r. sav. |  | Darbai | 0,4 - 10 kV OL atramos ramsčio keitimas | 0,4 - 10 kV OL | vnt. | 500 |  | 0
Šalčininkų r. sav. |  | Darbai | 0,4 - 10 kV OL atramos ramsčio pastatymas | 0,4 - 10 kV OL | vnt. | 350 |  | 0
Šalčininkų r. sav. |  | Darbai | 0,4 - 10 kV OL rygelio įrengimas atramoms | 0,4 - 10 kV OL | vnt. | 330 |  | 0
Šalčininkų r. sav. |  | Darbai | 0,4 - 10 kV OL sudėtingos (inkarinė, atšakinė, kampinė, galinė) atramos ramsčio tvirtinimo keitimas | 0,4 - 10 kV OL | vnt. | 250 |  | 0
Šalčininkų r. sav. |  | Darbai | 0,4 - 10 kV OL vienstiebės atramos demontavimas (stiebo ilgis 9,0 - 13,0 m) | 0,4 - 10 kV OL | vnt. | 220 |  | 0
Šalčininkų r. sav. |  | Darbai | 0,4 - 10 kV OL atramos su ramsčiu tiesinimas skersai linijos | 0,4 - 10 kV OL | vnt. | 150 |  | 0
Šalčininkų r. sav. |  | Darbai | 0,4 - 10 kV OL atramos su ramsčiu tiesinimas išilgai linijos | 0,4 - 10 kV OL | vnt. | 200 |  | 0
Šalčininkų r. sav. |  | Darbai | 0,4 - 10 kV OL atsišakojimo/jungiamojo gnybto keitimas | 0,4 - 10 kV OL | vnt. | 50 |  | 0
Šalčininkų r. sav. |  | Darbai | 0,4 - 10 kV OL laidų dvigubo tvirtinimo montavimas keičiant traversas | 0,4 - 10 kV OL | vnt. | 200 |  | 0
Šalčininkų r. sav. |  | Darbai | 0,4 - 10 kV OL atsišakojimo/dvigubo tvirtinimo laidų jungties keitimas (1 jungtis tarp laidų) | 0,4 - 10 kV OL | vnt. | 60 |  | 0
Šalčininkų r. sav. |  | Darbai | 0,4 - 10 kV OL nutrūkusių (izoliuotų/neizoliuotų) laidų remontas (1 laidas) | 0,4 - 10 kV OL | vnt. | 180 |  | 0
Šalčininkų r. sav. |  | Darbai | 0,4 - 10 kV OL laido tvirtinimo prie izoliatoriaus perrišimas aliuminio viela (1 laidas) | 0,4 - 10 kV OL | vnt. | 60 |  | 0
Šalčininkų r. sav. |  | Darbai | 0,4 - 10 kV OL traversos/viršūnės demontavimas | 0,4 - 10 kV OL | vnt. | 35 |  | 0
Šalčininkų r. sav. |  | Darbai | 0,4 - 10 kV OL vienstiebės atramos tiesinimas išilgai linijos | 0,4 - 10 kV OL | vnt. | 140 |  | 0
Šalčininkų r. sav. |  | Darbai | 0,4 - 10 kV OL vienstiebės atramos tiesinimas skersai linijos | 0,4 - 10 kV OL | vnt. | 135 |  | 0
Šalčininkų r. sav. |  | Darbai | 0,4 - 10 kV OL sudėtingos atramos demontavimas (stiebo ilgis 9,0 - 13,0 m) | 0,4 - 10 kV OL | vnt. | 340 |  | 0
Šalčininkų r. sav. |  | Darbai | Esamų atvadų tvirtinimas prie atramos atitraukimo konstrukcijomis (4 laikikliai) | 0,4 - 10 kV OL | vnt. | 55 |  | 0
Šalčininkų r. sav. |  | Darbai | Įžeminimo laidininko tiesimas atrama (nuo traversos iki įžeminimo įrenginio su prijungimu) | 0,4 - 10 kV OL | vnt. | 132 |  | 0
Šalčininkų r. sav. |  | Darbai | Darbų sąmatos parengimas kai darbų vertė iki 35 000,00 Eur be PVM | 0,4 - 10 kV OL | vnt. | 135 |  | 0
Šalčininkų r. sav. |  | Darbai | Darbų sąmatos parengimas kai darbų vertė nuo 35 000,01 iki 75 000,00 Eur be PVM | 0,4 - 10 kV OL | vnt. | 270 |  | 0
Panevėžio r. sav. |  | Darbai | 0,4 - 10 kV Atramos numeravimo atnaujinimas (1 vnt.) | 0,4 - 10 kV OL | vnt. | 5.02 |  | 0
Panevėžio r. sav. |  | Darbai | 0,4 - 10 kV OL atramos atotampos demontavimas | 0,4 - 10 kV OL | vnt. | 25.24 |  | 0
Panevėžio r. sav. |  | Darbai | 0,4 - 10 kV OL atotampos stulpelio montavimas | 0,4 - 10 kV OL | vnt. | 39 |  | 0
Panevėžio r. sav. |  | Darbai | 0,4 - 10 kV OL atramos atotampos įrengimas | 0,4 - 10 kV OL | vnt. | 282.51 |  | 0
Panevėžio r. sav. |  | Darbai | 0,4 - 10 kV OL atramos atotampos įtempimas | 0,4 - 10 kV OL | vnt. | 77.42 |  | 0
Panevėžio r. sav. |  | Darbai | 0,4 - 10 kV OL atramos atotampos keitimas | 0,4 - 10 kV OL | vnt. | 324.7 |  | 0
Panevėžio r. sav. |  | Darbai | 0,4 - 10 kV OL atramos ramsčio demontavimas | 0,4 - 10 kV OL | vnt. | 196.04 |  | 0
Panevėžio r. sav. |  | Darbai | 0,4 - 10 kV OL atramos ramsčio keitimas | 0,4 - 10 kV OL | vnt. | 535.7 |  | 0
Panevėžio r. sav. |  | Darbai | 0,4 - 10 kV OL atramos ramsčio pastatymas | 0,4 - 10 kV OL | vnt. | 204.86 |  | 0
Panevėžio r. sav. |  | Darbai | 0,4 - 10 kV OL rygelio įrengimas atramoms | 0,4 - 10 kV OL | vnt. | 150 |  | 0
Panevėžio r. sav. |  | Darbai | 0,4 - 10 kV OL sudėtingos (inkarinė, atšakinė, kampinė, galinė) atramos ramsčio tvirtinimo keitimas | 0,4 - 10 kV OL | vnt. | 274.15 |  | 0
Panevėžio r. sav. |  | Darbai | 0,4 - 10 kV OL vienstiebės atramos demontavimas (stiebo ilgis 9,0 - 13,0 m) | 0,4 - 10 kV OL | vnt. | 233.94 |  | 0
Panevėžio r. sav. |  | Darbai | 0,4 - 10 kV OL atramos su ramsčiu tiesinimas skersai linijos | 0,4 - 10 kV OL | vnt. | 178.81 |  | 0
Panevėžio r. sav. |  | Darbai | 0,4 - 10 kV OL atramos su ramsčiu tiesinimas išilgai linijos | 0,4 - 10 kV OL | vnt. | 237.26 |  | 0
Panevėžio r. sav. |  | Darbai | 0,4 - 10 kV OL atsišakojimo/jungiamojo gnybto keitimas | 0,4 - 10 kV OL | vnt. | 15 |  | 0
Panevėžio r. sav. |  | Darbai | 0,4 - 10 kV OL laidų dvigubo tvirtinimo montavimas keičiant traversas | 0,4 - 10 kV OL | vnt. | 200.73 |  | 0
Panevėžio r. sav. |  | Darbai | 0,4 - 10 kV OL atsišakojimo/dvigubo tvirtinimo laidų jungties keitimas (1 jungtis tarp laidų) | 0,4 - 10 kV OL | vnt. | 87.99 |  | 0
Panevėžio r. sav. |  | Darbai | 0,4 - 10 kV OL nutrūkusių (izoliuotų/neizoliuotų) laidų remontas (1 laidas) | 0,4 - 10 kV OL | vnt. | 195.25 |  | 0
Panevėžio r. sav. |  | Darbai | 0,4 - 10 kV OL laido tvirtinimo prie izoliatoriaus perrišimas aliuminio viela (1 laidas) | 0,4 - 10 kV OL | vnt. | 74.23 |  | 0
Panevėžio r. sav. |  | Darbai | 0,4 - 10 kV OL traversos/viršūnės demontavimas | 0,4 - 10 kV OL | vnt. | 7 |  | 0
Panevėžio r. sav. |  | Darbai | 0,4 - 10 kV OL vienstiebės atramos tiesinimas išilgai linijos | 0,4 - 10 kV OL | vnt. | 160 |  | 0
Panevėžio r. sav. |  | Darbai | 0,4 - 10 kV OL vienstiebės atramos tiesinimas skersai linijos | 0,4 - 10 kV OL | vnt. | 139.63 |  | 0
Panevėžio r. sav. |  | Darbai | 0,4 - 10 kV OL sudėtingos atramos demontavimas (stiebo ilgis 9,0 - 13,0 m) | 0,4 - 10 kV OL | vnt. | 393.04 |  | 0
Panevėžio r. sav. |  | Darbai | Esamų atvadų tvirtinimas prie atramos atitraukimo konstrukcijomis (4 laikikliai) | 0,4 - 10 kV OL | vnt. | 74.47 |  | 0
Panevėžio r. sav. |  | Darbai | Įžeminimo laidininko tiesimas atrama (nuo traversos iki įžeminimo įrenginio su prijungimu) | 0,4 - 10 kV OL | vnt. | 52.56 |  | 0
Panevėžio r. sav. |  | Darbai | Darbų sąmatos parengimas kai darbų vertė iki 35 000,00 Eur be PVM | 0,4 - 10 kV OL | vnt. | 100 |  | 0
Panevėžio r. sav. |  | Darbai | Darbų sąmatos parengimas kai darbų vertė nuo 35 000,01 iki 75 000,00 Eur be PVM | 0,4 - 10 kV OL | vnt. | 150 |  | 0
Kupiškio r. sav. |  | Darbai | 0,4 - 10 kV Atramos numeravimo atnaujinimas (1 vnt.) | 0,4 - 10 kV OL | vnt. | 15.05 |  | 0
Rokiškio r. sav. |  | Darbai | 0,4 - 10 kV Atramos numeravimo atnaujinimas (1 vnt.) | 0,4 - 10 kV OL | vnt. | 15.05 |  | 0
Kupiškio r. sav. |  | Darbai | 0,4 - 10 kV OL atramos atotampos demontavimas | 0,4 - 10 kV OL | vnt. | 75.73 |  | 0
Rokiškio r. sav. |  | Darbai | 0,4 - 10 kV OL atramos atotampos demontavimas | 0,4 - 10 kV OL | vnt. | 75.73 |  | 0
Kupiškio r. sav. |  | Darbai | 0,4 - 10 kV OL atotampos stulpelio montavimas | 0,4 - 10 kV OL | vnt. | 89.96 |  | 0
Rokiškio r. sav. |  | Darbai | 0,4 - 10 kV OL atotampos stulpelio montavimas | 0,4 - 10 kV OL | vnt. | 89.96 |  | 0
Kupiškio r. sav. |  | Darbai | 0,4 - 10 kV OL atramos atotampos įrengimas | 0,4 - 10 kV OL | vnt. | 282.51 |  | 0
Rokiškio r. sav. |  | Darbai | 0,4 - 10 kV OL atramos atotampos įrengimas | 0,4 - 10 kV OL | vnt. | 282.51 |  | 0
Kupiškio r. sav. |  | Darbai | 0,4 - 10 kV OL atramos atotampos įtempimas | 0,4 - 10 kV OL | vnt. | 77.42 |  | 0
Rokiškio r. sav. |  | Darbai | 0,4 - 10 kV OL atramos atotampos įtempimas | 0,4 - 10 kV OL | vnt. | 77.42 |  | 0
Kupiškio r. sav. |  | Darbai | 0,4 - 10 kV OL atramos atotampos keitimas | 0,4 - 10 kV OL | vnt. | 324.7 |  | 0
Rokiškio r. sav. |  | Darbai | 0,4 - 10 kV OL atramos atotampos keitimas | 0,4 - 10 kV OL | vnt. | 324.7 |  | 0
Kupiškio r. sav. |  | Darbai | 0,4 - 10 kV OL atramos ramsčio demontavimas | 0,4 - 10 kV OL | vnt. | 196.04 |  | 0
Rokiškio r. sav. |  | Darbai | 0,4 - 10 kV OL atramos ramsčio demontavimas | 0,4 - 10 kV OL | vnt. | 196.04 |  | 0
Kupiškio r. sav. |  | Darbai | 0,4 - 10 kV OL atramos ramsčio keitimas | 0,4 - 10 kV OL | vnt. | 535.7 |  | 0
Rokiškio r. sav. |  | Darbai | 0,4 - 10 kV OL atramos ramsčio keitimas | 0,4 - 10 kV OL | vnt. | 535.7 |  | 0
Kupiškio r. sav. |  | Darbai | 0,4 - 10 kV OL atramos ramsčio pastatymas | 0,4 - 10 kV OL | vnt. | 388.7 |  | 0
Rokiškio r. sav. |  | Darbai | 0,4 - 10 kV OL atramos ramsčio pastatymas | 0,4 - 10 kV OL | vnt. | 388.7 |  | 0
Kupiškio r. sav. |  | Darbai | 0,4 - 10 kV OL rygelio įrengimas atramoms | 0,4 - 10 kV OL | vnt. | 362.95 |  | 0
Rokiškio r. sav. |  | Darbai | 0,4 - 10 kV OL rygelio įrengimas atramoms | 0,4 - 10 kV OL | vnt. | 362.95 |  | 0
Kupiškio r. sav. |  | Darbai | 0,4 - 10 kV OL sudėtingos (inkarinė, atšakinė, kampinė, galinė) atramos ramsčio tvirtinimo keitimas | 0,4 - 10 kV OL | vnt. | 274.15 |  | 0
Rokiškio r. sav. |  | Darbai | 0,4 - 10 kV OL sudėtingos (inkarinė, atšakinė, kampinė, galinė) atramos ramsčio tvirtinimo keitimas | 0,4 - 10 kV OL | vnt. | 274.15 |  | 0
Kupiškio r. sav. |  | Darbai | 0,4 - 10 kV OL vienstiebės atramos demontavimas (stiebo ilgis 9,0 - 13,0 m) | 0,4 - 10 kV OL | vnt. | 233.94 |  | 0
Rokiškio r. sav. |  | Darbai | 0,4 - 10 kV OL vienstiebės atramos demontavimas (stiebo ilgis 9,0 - 13,0 m) | 0,4 - 10 kV OL | vnt. | 233.94 |  | 0
Kupiškio r. sav. |  | Darbai | 0,4 - 10 kV OL atramos su ramsčiu tiesinimas skersai linijos | 0,4 - 10 kV OL | vnt. | 178.81 |  | 0
Rokiškio r. sav. |  | Darbai | 0,4 - 10 kV OL atramos su ramsčiu tiesinimas skersai linijos | 0,4 - 10 kV OL | vnt. | 178.81 |  | 0
Kupiškio r. sav. |  | Darbai | 0,4 - 10 kV OL atramos su ramsčiu tiesinimas išilgai linijos | 0,4 - 10 kV OL | vnt. | 237.26 |  | 0
Rokiškio r. sav. |  | Darbai | 0,4 - 10 kV OL atramos su ramsčiu tiesinimas išilgai linijos | 0,4 - 10 kV OL | vnt. | 237.26 |  | 0
Kupiškio r. sav. |  | Darbai | 0,4 - 10 kV OL atsišakojimo/jungiamojo gnybto keitimas | 0,4 - 10 kV OL | vnt. | 61.12 |  | 0
Rokiškio r. sav. |  | Darbai | 0,4 - 10 kV OL atsišakojimo/jungiamojo gnybto keitimas | 0,4 - 10 kV OL | vnt. | 61.12 |  | 0
Kupiškio r. sav. |  | Darbai | 0,4 - 10 kV OL laidų dvigubo tvirtinimo montavimas keičiant traversas | 0,4 - 10 kV OL | vnt. | 200.73 |  | 0
Rokiškio r. sav. |  | Darbai | 0,4 - 10 kV OL laidų dvigubo tvirtinimo montavimas keičiant traversas | 0,4 - 10 kV OL | vnt. | 200.73 |  | 0
Kupiškio r. sav. |  | Darbai | 0,4 - 10 kV OL atsišakojimo/dvigubo tvirtinimo laidų jungties keitimas (1 jungtis tarp laidų) | 0,4 - 10 kV OL | vnt. | 87.99 |  | 0
Rokiškio r. sav. |  | Darbai | 0,4 - 10 kV OL atsišakojimo/dvigubo tvirtinimo laidų jungties keitimas (1 jungtis tarp laidų) | 0,4 - 10 kV OL | vnt. | 87.99 |  | 0
Kupiškio r. sav. |  | Darbai | 0,4 - 10 kV OL nutrūkusių (izoliuotų/neizoliuotų) laidų remontas (1 laidas) | 0,4 - 10 kV OL | vnt. | 195.25 |  | 0
Rokiškio r. sav. |  | Darbai | 0,4 - 10 kV OL nutrūkusių (izoliuotų/neizoliuotų) laidų remontas (1 laidas) | 0,4 - 10 kV OL | vnt. | 195.25 |  | 0
Kupiškio r. sav. |  | Darbai | 0,4 - 10 kV OL laido tvirtinimo prie izoliatoriaus perrišimas aliuminio viela (1 laidas) | 0,4 - 10 kV OL | vnt. | 74.23 |  | 0
Rokiškio r. sav. |  | Darbai | 0,4 - 10 kV OL laido tvirtinimo prie izoliatoriaus perrišimas aliuminio viela (1 laidas) | 0,4 - 10 kV OL | vnt. | 74.23 |  | 0
Kupiškio r. sav. |  | Darbai | 0,4 - 10 kV OL traversos/viršūnės demontavimas | 0,4 - 10 kV OL | vnt. | 38.84 |  | 0
Rokiškio r. sav. |  | Darbai | 0,4 - 10 kV OL traversos/viršūnės demontavimas | 0,4 - 10 kV OL | vnt. | 38.84 |  | 0
Kupiškio r. sav. |  | Darbai | 0,4 - 10 kV OL vienstiebės atramos tiesinimas išilgai linijos | 0,4 - 10 kV OL | vnt. | 160 |  | 0
Rokiškio r. sav. |  | Darbai | 0,4 - 10 kV OL vienstiebės atramos tiesinimas išilgai linijos | 0,4 - 10 kV OL | vnt. | 160 |  | 0
Kupiškio r. sav. |  | Darbai | 0,4 - 10 kV OL vienstiebės atramos tiesinimas skersai linijos | 0,4 - 10 kV OL | vnt. | 139.63 |  | 0
Rokiškio r. sav. |  | Darbai | 0,4 - 10 kV OL vienstiebės atramos tiesinimas skersai linijos | 0,4 - 10 kV OL | vnt. | 139.63 |  | 0
Kupiškio r. sav. |  | Darbai | 0,4 - 10 kV OL sudėtingos atramos demontavimas (stiebo ilgis 9,0 - 13,0 m) | 0,4 - 10 kV OL | vnt. | 393.04 |  | 0
Rokiškio r. sav. |  | Darbai | 0,4 - 10 kV OL sudėtingos atramos demontavimas (stiebo ilgis 9,0 - 13,0 m) | 0,4 - 10 kV OL | vnt. | 393.04 |  | 0
Kupiškio r. sav. |  | Darbai | Esamų atvadų tvirtinimas prie atramos atitraukimo konstrukcijomis (4 laikikliai) | 0,4 - 10 kV OL | vnt. | 74.47 |  | 0
Rokiškio r. sav. |  | Darbai | Esamų atvadų tvirtinimas prie atramos atitraukimo konstrukcijomis (4 laikikliai) | 0,4 - 10 kV OL | vnt. | 74.47 |  | 0
Kupiškio r. sav. |  | Darbai | Įžeminimo laidininko tiesimas atrama (nuo traversos iki įžeminimo įrenginio su prijungimu) | 0,4 - 10 kV OL | vnt. | 132.33 |  | 0
Rokiškio r. sav. |  | Darbai | Įžeminimo laidininko tiesimas atrama (nuo traversos iki įžeminimo įrenginio su prijungimu) | 0,4 - 10 kV OL | vnt. | 132.33 |  | 0
Kupiškio r. sav. |  | Darbai | Darbų sąmatos parengimas kai darbų vertė iki 35 000,00 Eur be PVM | 0,4 - 10 kV OL | vnt. | 123.07 |  | 0
Rokiškio r. sav. |  | Darbai | Darbų sąmatos parengimas kai darbų vertė iki 35 000,00 Eur be PVM | 0,4 - 10 kV OL | vnt. | 123.07 |  | 0
Kupiškio r. sav. |  | Darbai | Darbų sąmatos parengimas kai darbų vertė nuo 35 000,01 iki 75 000,00 Eur be PVM | 0,4 - 10 kV OL | vnt. | 243.92 |  | 0
Rokiškio r. sav. |  | Darbai | Darbų sąmatos parengimas kai darbų vertė nuo 35 000,01 iki 75 000,00 Eur be PVM | 0,4 - 10 kV OL | vnt. | 243.92 |  | 0
Jurbarko r. sav. |  | Darbai | 0,4 - 10 kV Atramos numeravimo atnaujinimas (1 vnt.) | 0,4 - 10 kV OL | vnt. | 15.05 |  | 0
Šakių r. sav. |  | Darbai | 0,4 - 10 kV Atramos numeravimo atnaujinimas (1 vnt.) | 0,4 - 10 kV OL | vnt. | 15.05 |  | 0
Jurbarko r. sav. |  | Darbai | 0,4 - 10 kV OL atramos atotampos demontavimas | 0,4 - 10 kV OL | vnt. | 75.73 |  | 0
Šakių r. sav. |  | Darbai | 0,4 - 10 kV OL atramos atotampos demontavimas | 0,4 - 10 kV OL | vnt. | 75.73 |  | 0
Jurbarko r. sav. |  | Darbai | 0,4 - 10 kV OL atotampos stulpelio montavimas | 0,4 - 10 kV OL | vnt. | 89.96 |  | 0
Šakių r. sav. |  | Darbai | 0,4 - 10 kV OL atotampos stulpelio montavimas | 0,4 - 10 kV OL | vnt. | 89.96 |  | 0
Jurbarko r. sav. |  | Darbai | 0,4 - 10 kV OL atramos atotampos įrengimas | 0,4 - 10 kV OL | vnt. | 282.51 |  | 0
Šakių r. sav. |  | Darbai | 0,4 - 10 kV OL atramos atotampos įrengimas | 0,4 - 10 kV OL | vnt. | 282.51 |  | 0
Jurbarko r. sav. |  | Darbai | 0,4 - 10 kV OL atramos atotampos įtempimas | 0,4 - 10 kV OL | vnt. | 77.42 |  | 0
Šakių r. sav. |  | Darbai | 0,4 - 10 kV OL atramos atotampos įtempimas | 0,4 - 10 kV OL | vnt. | 77.42 |  | 0
Jurbarko r. sav. |  | Darbai | 0,4 - 10 kV OL atramos atotampos keitimas | 0,4 - 10 kV OL | vnt. | 324.7 |  | 0
Šakių r. sav. |  | Darbai | 0,4 - 10 kV OL atramos atotampos keitimas | 0,4 - 10 kV OL | vnt. | 324.7 |  | 0
Jurbarko r. sav. |  | Darbai | 0,4 - 10 kV OL atramos ramsčio demontavimas | 0,4 - 10 kV OL | vnt. | 196.04 |  | 0
Šakių r. sav. |  | Darbai | 0,4 - 10 kV OL atramos ramsčio demontavimas | 0,4 - 10 kV OL | vnt. | 196.04 |  | 0
Jurbarko r. sav. |  | Darbai | 0,4 - 10 kV OL atramos ramsčio keitimas | 0,4 - 10 kV OL | vnt. | 535.7 |  | 0
Šakių r. sav. |  | Darbai | 0,4 - 10 kV OL atramos ramsčio keitimas | 0,4 - 10 kV OL | vnt. | 535.7 |  | 0
Jurbarko r. sav. |  | Darbai | 0,4 - 10 kV OL atramos ramsčio pastatymas | 0,4 - 10 kV OL | vnt. | 388.7 |  | 0
Šakių r. sav. |  | Darbai | 0,4 - 10 kV OL atramos ramsčio pastatymas | 0,4 - 10 kV OL | vnt. | 388.7 |  | 0
Jurbarko r. sav. |  | Darbai | 0,4 - 10 kV OL rygelio įrengimas atramoms | 0,4 - 10 kV OL | vnt. | 362.95 |  | 0
Šakių r. sav. |  | Darbai | 0,4 - 10 kV OL rygelio įrengimas atramoms | 0,4 - 10 kV OL | vnt. | 362.95 |  | 0
Jurbarko r. sav. |  | Darbai | 0,4 - 10 kV OL sudėtingos (inkarinė, atšakinė, kampinė, galinė) atramos ramsčio tvirtinimo keitimas | 0,4 - 10 kV OL | vnt. | 274.15 |  | 0
Šakių r. sav. |  | Darbai | 0,4 - 10 kV OL sudėtingos (inkarinė, atšakinė, kampinė, galinė) atramos ramsčio tvirtinimo keitimas | 0,4 - 10 kV OL | vnt. | 274.15 |  | 0
Jurbarko r. sav. |  | Darbai | 0,4 - 10 kV OL vienstiebės atramos demontavimas (stiebo ilgis 9,0 - 13,0 m) | 0,4 - 10 kV OL | vnt. | 233.94 |  | 0
Šakių r. sav. |  | Darbai | 0,4 - 10 kV OL vienstiebės atramos demontavimas (stiebo ilgis 9,0 - 13,0 m) | 0,4 - 10 kV OL | vnt. | 233.94 |  | 0
Jurbarko r. sav. |  | Darbai | 0,4 - 10 kV OL atramos su ramsčiu tiesinimas skersai linijos | 0,4 - 10 kV OL | vnt. | 178.81 |  | 0
Šakių r. sav. |  | Darbai | 0,4 - 10 kV OL atramos su ramsčiu tiesinimas skersai linijos | 0,4 - 10 kV OL | vnt. | 178.81 |  | 0
Jurbarko r. sav. |  | Darbai | 0,4 - 10 kV OL atramos su ramsčiu tiesinimas išilgai linijos | 0,4 - 10 kV OL | vnt. | 237.26 |  | 0
Šakių r. sav. |  | Darbai | 0,4 - 10 kV OL atramos su ramsčiu tiesinimas išilgai linijos | 0,4 - 10 kV OL | vnt. | 237.26 |  | 0
Jurbarko r. sav. |  | Darbai | 0,4 - 10 kV OL atsišakojimo/jungiamojo gnybto keitimas | 0,4 - 10 kV OL | vnt. | 61.12 |  | 0
Šakių r. sav. |  | Darbai | 0,4 - 10 kV OL atsišakojimo/jungiamojo gnybto keitimas | 0,4 - 10 kV OL | vnt. | 61.12 |  | 0
Jurbarko r. sav. |  | Darbai | 0,4 - 10 kV OL laidų dvigubo tvirtinimo montavimas keičiant traversas | 0,4 - 10 kV OL | vnt. | 200.73 |  | 0
Šakių r. sav. |  | Darbai | 0,4 - 10 kV OL laidų dvigubo tvirtinimo montavimas keičiant traversas | 0,4 - 10 kV OL | vnt. | 200.73 |  | 0
Jurbarko r. sav. |  | Darbai | 0,4 - 10 kV OL atsišakojimo/dvigubo tvirtinimo laidų jungties keitimas (1 jungtis tarp laidų) | 0,4 - 10 kV OL | vnt. | 87.99 |  | 0
Šakių r. sav. |  | Darbai | 0,4 - 10 kV OL atsišakojimo/dvigubo tvirtinimo laidų jungties keitimas (1 jungtis tarp laidų) | 0,4 - 10 kV OL | vnt. | 87.99 |  | 0
Jurbarko r. sav. |  | Darbai | 0,4 - 10 kV OL nutrūkusių (izoliuotų/neizoliuotų) laidų remontas (1 laidas) | 0,4 - 10 kV OL | vnt. | 195.25 |  | 0
Šakių r. sav. |  | Darbai | 0,4 - 10 kV OL nutrūkusių (izoliuotų/neizoliuotų) laidų remontas (1 laidas) | 0,4 - 10 kV OL | vnt. | 195.25 |  | 0
Jurbarko r. sav. |  | Darbai | 0,4 - 10 kV OL laido tvirtinimo prie izoliatoriaus perrišimas aliuminio viela (1 laidas) | 0,4 - 10 kV OL | vnt. | 74.23 |  | 0
Šakių r. sav. |  | Darbai | 0,4 - 10 kV OL laido tvirtinimo prie izoliatoriaus perrišimas aliuminio viela (1 laidas) | 0,4 - 10 kV OL | vnt. | 74.23 |  | 0
Jurbarko r. sav. |  | Darbai | 0,4 - 10 kV OL traversos/viršūnės demontavimas | 0,4 - 10 kV OL | vnt. | 38.84 |  | 0
Šakių r. sav. |  | Darbai | 0,4 - 10 kV OL traversos/viršūnės demontavimas | 0,4 - 10 kV OL | vnt. | 38.84 |  | 0
Jurbarko r. sav. |  | Darbai | 0,4 - 10 kV OL vienstiebės atramos tiesinimas išilgai linijos | 0,4 - 10 kV OL | vnt. | 160 |  | 0
Šakių r. sav. |  | Darbai | 0,4 - 10 kV OL vienstiebės atramos tiesinimas išilgai linijos | 0,4 - 10 kV OL | vnt. | 160 |  | 0
Jurbarko r. sav. |  | Darbai | 0,4 - 10 kV OL vienstiebės atramos tiesinimas skersai linijos | 0,4 - 10 kV OL | vnt. | 139.63 |  | 0
Šakių r. sav. |  | Darbai | 0,4 - 10 kV OL vienstiebės atramos tiesinimas skersai linijos | 0,4 - 10 kV OL | vnt. | 139.63 |  | 0
Jurbarko r. sav. |  | Darbai | 0,4 - 10 kV OL sudėtingos atramos demontavimas (stiebo ilgis 9,0 - 13,0 m) | 0,4 - 10 kV OL | vnt. | 393.04 |  | 0
Šakių r. sav. |  | Darbai | 0,4 - 10 kV OL sudėtingos atramos demontavimas (stiebo ilgis 9,0 - 13,0 m) | 0,4 - 10 kV OL | vnt. | 393.04 |  | 0
Jurbarko r. sav. |  | Darbai | Esamų atvadų tvirtinimas prie atramos atitraukimo konstrukcijomis (4 laikikliai) | 0,4 - 10 kV OL | vnt. | 74.47 |  | 0
Šakių r. sav. |  | Darbai | Esamų atvadų tvirtinimas prie atramos atitraukimo konstrukcijomis (4 laikikliai) | 0,4 - 10 kV OL | vnt. | 74.47 |  | 0
Jurbarko r. sav. |  | Darbai | Įžeminimo laidininko tiesimas atrama (nuo traversos iki įžeminimo įrenginio su prijungimu) | 0,4 - 10 kV OL | vnt. | 132.33 |  | 0
Šakių r. sav. |  | Darbai | Įžeminimo laidininko tiesimas atrama (nuo traversos iki įžeminimo įrenginio su prijungimu) | 0,4 - 10 kV OL | vnt. | 132.33 |  | 0
Jurbarko r. sav. |  | Darbai | Darbų sąmatos parengimas kai darbų vertė iki 35 000,00 Eur be PVM | 0,4 - 10 kV OL | vnt. | 123.07 |  | 0
Šakių r. sav. |  | Darbai | Darbų sąmatos parengimas kai darbų vertė iki 35 000,00 Eur be PVM | 0,4 - 10 kV OL | vnt. | 123.07 |  | 0
Jurbarko r. sav. |  | Darbai | Darbų sąmatos parengimas kai darbų vertė nuo 35 000,01 iki 75 000,00 Eur be PVM | 0,4 - 10 kV OL | vnt. | 243.92 |  | 0
Šakių r. sav. |  | Darbai | Darbų sąmatos parengimas kai darbų vertė nuo 35 000,01 iki 75 000,00 Eur be PVM | 0,4 - 10 kV OL | vnt. | 243.92 |  | 0
Jurbarko r. sav. |  | Darbai | Darbų sąmatos parengimas kai darbų vertė nuo 75 000,01 iki 500 000,00 Eur be PVM | 0,4 - 10 kV OL | vnt. | 360 |  | 0
Šakių r. sav. |  | Darbai | Darbų sąmatos parengimas kai darbų vertė nuo 75 000,01 iki 500 000,00 Eur be PVM | 0,4 - 10 kV OL | vnt. | 360 |  | 0
Jurbarko r. sav. |  | Darbai | Darbų sąmatos parengimas kai darbų vertė virš 500 000,01 Eur be PVM | 0,4 - 10 kV OL | vnt. | 480 |  | 0
Šakių r. sav. |  | Darbai | Darbų sąmatos parengimas kai darbų vertė virš 500 000,01 Eur be PVM | 0,4 - 10 kV OL | vnt. | 480 |  | 0
Biržų r. sav. |  | Darbai | 0,4 - 10 kV Atramos numeravimo atnaujinimas (1 vnt.) | 0,4 - 10 kV OL | vnt. | 6.67 |  | 0
Pasvalio r. sav. |  | Darbai | 0,4 - 10 kV Atramos numeravimo atnaujinimas (1 vnt.) | 0,4 - 10 kV OL | vnt. | 6.67 |  | 0
Biržų r. sav. |  | Darbai | 0,4 - 10 kV OL atramos atotampos demontavimas | 0,4 - 10 kV OL | vnt. | 26.73 |  | 0
Pasvalio r. sav. |  | Darbai | 0,4 - 10 kV OL atramos atotampos demontavimas | 0,4 - 10 kV OL | vnt. | 26.73 |  | 0
Biržų r. sav. |  | Darbai | 0,4 - 10 kV OL atotampos stulpelio montavimas | 0,4 - 10 kV OL | vnt. | 37.33 |  | 0
Pasvalio r. sav. |  | Darbai | 0,4 - 10 kV OL atotampos stulpelio montavimas | 0,4 - 10 kV OL | vnt. | 37.33 |  | 0
Biržų r. sav. |  | Darbai | 0,4 - 10 kV OL atramos atotampos įrengimas | 0,4 - 10 kV OL | vnt. | 108.94 |  | 0
Pasvalio r. sav. |  | Darbai | 0,4 - 10 kV OL atramos atotampos įrengimas | 0,4 - 10 kV OL | vnt. | 108.94 |  | 0
Biržų r. sav. |  | Darbai | 0,4 - 10 kV OL atramos atotampos įtempimas | 0,4 - 10 kV OL | vnt. | 29.58 |  | 0
Pasvalio r. sav. |  | Darbai | 0,4 - 10 kV OL atramos atotampos įtempimas | 0,4 - 10 kV OL | vnt. | 29.58 |  | 0
Biržų r. sav. |  | Darbai | 0,4 - 10 kV OL atramos atotampos keitimas | 0,4 - 10 kV OL | vnt. | 125.81 |  | 0
Pasvalio r. sav. |  | Darbai | 0,4 - 10 kV OL atramos atotampos keitimas | 0,4 - 10 kV OL | vnt. | 125.81 |  | 0
Biržų r. sav. |  | Darbai | 0,4 - 10 kV OL atramos ramsčio demontavimas | 0,4 - 10 kV OL | vnt. | 103.39 |  | 0
Pasvalio r. sav. |  | Darbai | 0,4 - 10 kV OL atramos ramsčio demontavimas | 0,4 - 10 kV OL | vnt. | 103.39 |  | 0
Biržų r. sav. |  | Darbai | 0,4 - 10 kV OL atramos ramsčio keitimas | 0,4 - 10 kV OL | vnt. | 290.93 |  | 0
Pasvalio r. sav. |  | Darbai | 0,4 - 10 kV OL atramos ramsčio keitimas | 0,4 - 10 kV OL | vnt. | 290.93 |  | 0
Biržų r. sav. |  | Darbai | 0,4 - 10 kV OL atramos ramsčio pastatymas | 0,4 - 10 kV OL | vnt. | 204.86 |  | 0
Pasvalio r. sav. |  | Darbai | 0,4 - 10 kV OL atramos ramsčio pastatymas | 0,4 - 10 kV OL | vnt. | 204.86 |  | 0
Biržų r. sav. |  | Darbai | 0,4 - 10 kV OL rygelio įrengimas atramoms | 0,4 - 10 kV OL | vnt. | 132.24 |  | 0
Pasvalio r. sav. |  | Darbai | 0,4 - 10 kV OL rygelio įrengimas atramoms | 0,4 - 10 kV OL | vnt. | 132.24 |  | 0
Biržų r. sav. |  | Darbai | 0,4 - 10 kV OL sudėtingos (inkarinė, atšakinė, kampinė, galinė) atramos ramsčio tvirtinimo keitimas | 0,4 - 10 kV OL | vnt. | 102.94 |  | 0
Pasvalio r. sav. |  | Darbai | 0,4 - 10 kV OL sudėtingos (inkarinė, atšakinė, kampinė, galinė) atramos ramsčio tvirtinimo keitimas | 0,4 - 10 kV OL | vnt. | 102.94 |  | 0
Biržų r. sav. |  | Darbai | 0,4 - 10 kV OL vienstiebės atramos demontavimas (stiebo ilgis 9,0 - 13,0 m) | 0,4 - 10 kV OL | vnt. | 119.76 |  | 0
Pasvalio r. sav. |  | Darbai | 0,4 - 10 kV OL vienstiebės atramos demontavimas (stiebo ilgis 9,0 - 13,0 m) | 0,4 - 10 kV OL | vnt. | 119.76 |  | 0
Biržų r. sav. |  | Darbai | 0,4 - 10 kV OL atramos su ramsčiu tiesinimas skersai linijos | 0,4 - 10 kV OL | vnt. | 77.65 |  | 0
Pasvalio r. sav. |  | Darbai | 0,4 - 10 kV OL atramos su ramsčiu tiesinimas skersai linijos | 0,4 - 10 kV OL | vnt. | 77.65 |  | 0
Biržų r. sav. |  | Darbai | 0,4 - 10 kV OL atramos su ramsčiu tiesinimas išilgai linijos | 0,4 - 10 kV OL | vnt. | 105.16 |  | 0
Pasvalio r. sav. |  | Darbai | 0,4 - 10 kV OL atramos su ramsčiu tiesinimas išilgai linijos | 0,4 - 10 kV OL | vnt. | 105.16 |  | 0
Biržų r. sav. |  | Darbai | 0,4 - 10 kV OL atsišakojimo/jungiamojo gnybto keitimas | 0,4 - 10 kV OL | vnt. | 23.22 |  | 0
Pasvalio r. sav. |  | Darbai | 0,4 - 10 kV OL atsišakojimo/jungiamojo gnybto keitimas | 0,4 - 10 kV OL | vnt. | 23.22 |  | 0
Biržų r. sav. |  | Darbai | 0,4 - 10 kV OL laidų dvigubo tvirtinimo montavimas keičiant traversas | 0,4 - 10 kV OL | vnt. | 77.76 |  | 0
Pasvalio r. sav. |  | Darbai | 0,4 - 10 kV OL laidų dvigubo tvirtinimo montavimas keičiant traversas | 0,4 - 10 kV OL | vnt. | 77.76 |  | 0
Biržų r. sav. |  | Darbai | 0,4 - 10 kV OL atsišakojimo/dvigubo tvirtinimo laidų jungties keitimas (1 jungtis tarp laidų) | 0,4 - 10 kV OL | vnt. | 32.49 |  | 0
Pasvalio r. sav. |  | Darbai | 0,4 - 10 kV OL atsišakojimo/dvigubo tvirtinimo laidų jungties keitimas (1 jungtis tarp laidų) | 0,4 - 10 kV OL | vnt. | 32.49 |  | 0
Biržų r. sav. |  | Darbai | 0,4 - 10 kV OL nutrūkusių (izoliuotų/neizoliuotų) laidų remontas (1 laidas) | 0,4 - 10 kV OL | vnt. | 60 |  | 0
Pasvalio r. sav. |  | Darbai | 0,4 - 10 kV OL nutrūkusių (izoliuotų/neizoliuotų) laidų remontas (1 laidas) | 0,4 - 10 kV OL | vnt. | 60 |  | 0
Biržų r. sav. |  | Darbai | 0,4 - 10 kV OL laido tvirtinimo prie izoliatoriaus perrišimas aliuminio viela (1 laidas) | 0,4 - 10 kV OL | vnt. | 26.86 |  | 0
Pasvalio r. sav. |  | Darbai | 0,4 - 10 kV OL laido tvirtinimo prie izoliatoriaus perrišimas aliuminio viela (1 laidas) | 0,4 - 10 kV OL | vnt. | 26.86 |  | 0
Biržų r. sav. |  | Darbai | 0,4 - 10 kV OL traversos/viršūnės demontavimas | 0,4 - 10 kV OL | vnt. | 13.56 |  | 0
Pasvalio r. sav. |  | Darbai | 0,4 - 10 kV OL traversos/viršūnės demontavimas | 0,4 - 10 kV OL | vnt. | 13.56 |  | 0
Biržų r. sav. |  | Darbai | 0,4 - 10 kV OL vienstiebės atramos tiesinimas išilgai linijos | 0,4 - 10 kV OL | vnt. | 69.5 |  | 0
Pasvalio r. sav. |  | Darbai | 0,4 - 10 kV OL vienstiebės atramos tiesinimas išilgai linijos | 0,4 - 10 kV OL | vnt. | 69.5 |  | 0
Biržų r. sav. |  | Darbai | 0,4 - 10 kV OL vienstiebės atramos tiesinimas skersai linijos | 0,4 - 10 kV OL | vnt. | 60.65 |  | 0
Pasvalio r. sav. |  | Darbai | 0,4 - 10 kV OL vienstiebės atramos tiesinimas skersai linijos | 0,4 - 10 kV OL | vnt. | 60.65 |  | 0
Biržų r. sav. |  | Darbai | 0,4 - 10 kV OL sudėtingos atramos demontavimas (stiebo ilgis 9,0 - 13,0 m) | 0,4 - 10 kV OL | vnt. | 215.2 |  | 0
Pasvalio r. sav. |  | Darbai | 0,4 - 10 kV OL sudėtingos atramos demontavimas (stiebo ilgis 9,0 - 13,0 m) | 0,4 - 10 kV OL | vnt. | 215.2 |  | 0
Biržų r. sav. |  | Darbai | Esamų atvadų tvirtinimas prie atramos atitraukimo konstrukcijomis (4 laikikliai) | 0,4 - 10 kV OL | vnt. | 29.34 |  | 0
Pasvalio r. sav. |  | Darbai | Esamų atvadų tvirtinimas prie atramos atitraukimo konstrukcijomis (4 laikikliai) | 0,4 - 10 kV OL | vnt. | 29.34 |  | 0
Biržų r. sav. |  | Darbai | Įžeminimo laidininko tiesimas atrama (nuo traversos iki įžeminimo įrenginio su prijungimu) | 0,4 - 10 kV OL | vnt. | 52.56 |  | 0
Pasvalio r. sav. |  | Darbai | Įžeminimo laidininko tiesimas atrama (nuo traversos iki įžeminimo įrenginio su prijungimu) | 0,4 - 10 kV OL | vnt. | 52.56 |  | 0
Biržų r. sav. |  | Darbai | Darbų sąmatos parengimas kai darbų vertė iki 35 000,00 Eur be PVM | 0,4 - 10 kV OL | vnt. | 123.07 |  | 0
Pasvalio r. sav. |  | Darbai | Darbų sąmatos parengimas kai darbų vertė iki 35 000,00 Eur be PVM | 0,4 - 10 kV OL | vnt. | 123.07 |  | 0
Biržų r. sav. |  | Darbai | Darbų sąmatos parengimas kai darbų vertė nuo 35 000,01 iki 75 000,00 Eur be PVM | 0,4 - 10 kV OL | vnt. | 243.92 |  | 0
Pasvalio r. sav. |  | Darbai | Darbų sąmatos parengimas kai darbų vertė nuo 35 000,01 iki 75 000,00 Eur be PVM | 0,4 - 10 kV OL | vnt. | 243.92 |  | 0
Biržų r. sav. |  | Darbai | Darbų sąmatos parengimas kai darbų vertė nuo 75 000,01 iki 500 000,00 Eur be PVM | 0,4 - 10 kV OL | vnt. | 360 |  | 0
Pasvalio r. sav. |  | Darbai | Darbų sąmatos parengimas kai darbų vertė nuo 75 000,01 iki 500 000,00 Eur be PVM | 0,4 - 10 kV OL | vnt. | 360 |  | 0
Biržų r. sav. |  | Darbai | Darbų sąmatos parengimas kai darbų vertė virš 500 000,01 Eur be PVM | 0,4 - 10 kV OL | vnt. | 480 |  | 0
Pasvalio r. sav. |  | Darbai | Darbų sąmatos parengimas kai darbų vertė virš 500 000,01 Eur be PVM | 0,4 - 10 kV OL | vnt. | 480 |  | 0
Kalvarijos sav. |  | Darbai | 0,4 - 10 kV Atramos numeravimo atnaujinimas (1 vnt.) | 0,4 - 10 kV OL | vnt. | 5 |  | 0
Kazlų Rūdos sav. |  | Darbai | 0,4 - 10 kV Atramos numeravimo atnaujinimas (1 vnt.) | 0,4 - 10 kV OL | vnt. | 5 |  | 0
Marijampolės sav. |  | Darbai | 0,4 - 10 kV Atramos numeravimo atnaujinimas (1 vnt.) | 0,4 - 10 kV OL | vnt. | 5 |  | 0
Kalvarijos sav. |  | Darbai | 0,4 - 10 kV OL atramos atotampos demontavimas | 0,4 - 10 kV OL | vnt. | 20 |  | 0
Kazlų Rūdos sav. |  | Darbai | 0,4 - 10 kV OL atramos atotampos demontavimas | 0,4 - 10 kV OL | vnt. | 20 |  | 0
Marijampolės sav. |  | Darbai | 0,4 - 10 kV OL atramos atotampos demontavimas | 0,4 - 10 kV OL | vnt. | 20 |  | 0
Kalvarijos sav. |  | Darbai | 0,4 - 10 kV OL atotampos stulpelio montavimas | 0,4 - 10 kV OL | vnt. | 37 |  | 0
Kazlų Rūdos sav. |  | Darbai | 0,4 - 10 kV OL atotampos stulpelio montavimas | 0,4 - 10 kV OL | vnt. | 37 |  | 0
Marijampolės sav. |  | Darbai | 0,4 - 10 kV OL atotampos stulpelio montavimas | 0,4 - 10 kV OL | vnt. | 37 |  | 0
Kalvarijos sav. |  | Darbai | 0,4 - 10 kV OL atramos atotampos įrengimas | 0,4 - 10 kV OL | vnt. | 80 |  | 0
Kazlų Rūdos sav. |  | Darbai | 0,4 - 10 kV OL atramos atotampos įrengimas | 0,4 - 10 kV OL | vnt. | 80 |  | 0
Marijampolės sav. |  | Darbai | 0,4 - 10 kV OL atramos atotampos įrengimas | 0,4 - 10 kV OL | vnt. | 80 |  | 0
Kalvarijos sav. |  | Darbai | 0,4 - 10 kV OL atramos atotampos įtempimas | 0,4 - 10 kV OL | vnt. | 25 |  | 0
Kazlų Rūdos sav. |  | Darbai | 0,4 - 10 kV OL atramos atotampos įtempimas | 0,4 - 10 kV OL | vnt. | 25 |  | 0
Marijampolės sav. |  | Darbai | 0,4 - 10 kV OL atramos atotampos įtempimas | 0,4 - 10 kV OL | vnt. | 25 |  | 0
Kalvarijos sav. |  | Darbai | 0,4 - 10 kV OL atramos atotampos keitimas | 0,4 - 10 kV OL | vnt. | 90 |  | 0
Kazlų Rūdos sav. |  | Darbai | 0,4 - 10 kV OL atramos atotampos keitimas | 0,4 - 10 kV OL | vnt. | 90 |  | 0
Marijampolės sav. |  | Darbai | 0,4 - 10 kV OL atramos atotampos keitimas | 0,4 - 10 kV OL | vnt. | 90 |  | 0
Kalvarijos sav. |  | Darbai | 0,4 - 10 kV OL atramos ramsčio demontavimas | 0,4 - 10 kV OL | vnt. | 82 |  | 0
Kazlų Rūdos sav. |  | Darbai | 0,4 - 10 kV OL atramos ramsčio demontavimas | 0,4 - 10 kV OL | vnt. | 82 |  | 0
Marijampolės sav. |  | Darbai | 0,4 - 10 kV OL atramos ramsčio demontavimas | 0,4 - 10 kV OL | vnt. | 82 |  | 0
Kalvarijos sav. |  | Darbai | 0,4 - 10 kV OL atramos ramsčio keitimas | 0,4 - 10 kV OL | vnt. | 232 |  | 0
Kazlų Rūdos sav. |  | Darbai | 0,4 - 10 kV OL atramos ramsčio keitimas | 0,4 - 10 kV OL | vnt. | 232 |  | 0
Marijampolės sav. |  | Darbai | 0,4 - 10 kV OL atramos ramsčio keitimas | 0,4 - 10 kV OL | vnt. | 232 |  | 0
Kalvarijos sav. |  | Darbai | 0,4 - 10 kV OL atramos ramsčio pastatymas | 0,4 - 10 kV OL | vnt. | 190 |  | 0
Kazlų Rūdos sav. |  | Darbai | 0,4 - 10 kV OL atramos ramsčio pastatymas | 0,4 - 10 kV OL | vnt. | 190 |  | 0
Marijampolės sav. |  | Darbai | 0,4 - 10 kV OL atramos ramsčio pastatymas | 0,4 - 10 kV OL | vnt. | 190 |  | 0
Kalvarijos sav. |  | Darbai | 0,4 - 10 kV OL rygelio įrengimas atramoms | 0,4 - 10 kV OL | vnt. | 130 |  | 0
Kazlų Rūdos sav. |  | Darbai | 0,4 - 10 kV OL rygelio įrengimas atramoms | 0,4 - 10 kV OL | vnt. | 130 |  | 0
Marijampolės sav. |  | Darbai | 0,4 - 10 kV OL rygelio įrengimas atramoms | 0,4 - 10 kV OL | vnt. | 130 |  | 0
Kalvarijos sav. |  | Darbai | 0,4 - 10 kV OL sudėtingos (inkarinė, atšakinė, kampinė, galinė) atramos ramsčio tvirtinimo keitimas | 0,4 - 10 kV OL | vnt. | 100 |  | 0
Kazlų Rūdos sav. |  | Darbai | 0,4 - 10 kV OL sudėtingos (inkarinė, atšakinė, kampinė, galinė) atramos ramsčio tvirtinimo keitimas | 0,4 - 10 kV OL | vnt. | 100 |  | 0
Marijampolės sav. |  | Darbai | 0,4 - 10 kV OL sudėtingos (inkarinė, atšakinė, kampinė, galinė) atramos ramsčio tvirtinimo keitimas | 0,4 - 10 kV OL | vnt. | 100 |  | 0
Kalvarijos sav. |  | Darbai | 0,4 - 10 kV OL vienstiebės atramos demontavimas (stiebo ilgis 9,0 - 13,0 m) | 0,4 - 10 kV OL | vnt. | 100 |  | 0
Kazlų Rūdos sav. |  | Darbai | 0,4 - 10 kV OL vienstiebės atramos demontavimas (stiebo ilgis 9,0 - 13,0 m) | 0,4 - 10 kV OL | vnt. | 100 |  | 0
Marijampolės sav. |  | Darbai | 0,4 - 10 kV OL vienstiebės atramos demontavimas (stiebo ilgis 9,0 - 13,0 m) | 0,4 - 10 kV OL | vnt. | 100 |  | 0
Kalvarijos sav. |  | Darbai | 0,4 - 10 kV OL atramos su ramsčiu tiesinimas skersai linijos | 0,4 - 10 kV OL | vnt. | 68 |  | 0
Kazlų Rūdos sav. |  | Darbai | 0,4 - 10 kV OL atramos su ramsčiu tiesinimas skersai linijos | 0,4 - 10 kV OL | vnt. | 68 |  | 0
Marijampolės sav. |  | Darbai | 0,4 - 10 kV OL atramos su ramsčiu tiesinimas skersai linijos | 0,4 - 10 kV OL | vnt. | 68 |  | 0
Kalvarijos sav. |  | Darbai | 0,4 - 10 kV OL atramos su ramsčiu tiesinimas išilgai linijos | 0,4 - 10 kV OL | vnt. | 100 |  | 0
Kazlų Rūdos sav. |  | Darbai | 0,4 - 10 kV OL atramos su ramsčiu tiesinimas išilgai linijos | 0,4 - 10 kV OL | vnt. | 100 |  | 0
Marijampolės sav. |  | Darbai | 0,4 - 10 kV OL atramos su ramsčiu tiesinimas išilgai linijos | 0,4 - 10 kV OL | vnt. | 100 |  | 0
Kalvarijos sav. |  | Darbai | 0,4 - 10 kV OL atsišakojimo/jungiamojo gnybto keitimas | 0,4 - 10 kV OL | vnt. | 19 |  | 0
Kazlų Rūdos sav. |  | Darbai | 0,4 - 10 kV OL atsišakojimo/jungiamojo gnybto keitimas | 0,4 - 10 kV OL | vnt. | 19 |  | 0
Marijampolės sav. |  | Darbai | 0,4 - 10 kV OL atsišakojimo/jungiamojo gnybto keitimas | 0,4 - 10 kV OL | vnt. | 19 |  | 0
Kalvarijos sav. |  | Darbai | 0,4 - 10 kV OL laidų dvigubo tvirtinimo montavimas keičiant traversas | 0,4 - 10 kV OL | vnt. | 58 |  | 0
Kazlų Rūdos sav. |  | Darbai | 0,4 - 10 kV OL laidų dvigubo tvirtinimo montavimas keičiant traversas | 0,4 - 10 kV OL | vnt. | 58 |  | 0
Marijampolės sav. |  | Darbai | 0,4 - 10 kV OL laidų dvigubo tvirtinimo montavimas keičiant traversas | 0,4 - 10 kV OL | vnt. | 58 |  | 0
Kalvarijos sav. |  | Darbai | 0,4 - 10 kV OL atsišakojimo/dvigubo tvirtinimo laidų jungties keitimas (1 jungtis tarp laidų) | 0,4 - 10 kV OL | vnt. | 27 |  | 0
Kazlų Rūdos sav. |  | Darbai | 0,4 - 10 kV OL atsišakojimo/dvigubo tvirtinimo laidų jungties keitimas (1 jungtis tarp laidų) | 0,4 - 10 kV OL | vnt. | 27 |  | 0
Marijampolės sav. |  | Darbai | 0,4 - 10 kV OL atsišakojimo/dvigubo tvirtinimo laidų jungties keitimas (1 jungtis tarp laidų) | 0,4 - 10 kV OL | vnt. | 27 |  | 0
Kalvarijos sav. |  | Darbai | 0,4 - 10 kV OL nutrūkusių (izoliuotų/neizoliuotų) laidų remontas (1 laidas) | 0,4 - 10 kV OL | vnt. | 25 |  | 0
Kazlų Rūdos sav. |  | Darbai | 0,4 - 10 kV OL nutrūkusių (izoliuotų/neizoliuotų) laidų remontas (1 laidas) | 0,4 - 10 kV OL | vnt. | 25 |  | 0
Marijampolės sav. |  | Darbai | 0,4 - 10 kV OL nutrūkusių (izoliuotų/neizoliuotų) laidų remontas (1 laidas) | 0,4 - 10 kV OL | vnt. | 25 |  | 0
Kalvarijos sav. |  | Darbai | 0,4 - 10 kV OL laido tvirtinimo prie izoliatoriaus perrišimas aliuminio viela (1 laidas) | 0,4 - 10 kV OL | vnt. | 10 |  | 0
Kazlų Rūdos sav. |  | Darbai | 0,4 - 10 kV OL laido tvirtinimo prie izoliatoriaus perrišimas aliuminio viela (1 laidas) | 0,4 - 10 kV OL | vnt. | 10 |  | 0
Marijampolės sav. |  | Darbai | 0,4 - 10 kV OL laido tvirtinimo prie izoliatoriaus perrišimas aliuminio viela (1 laidas) | 0,4 - 10 kV OL | vnt. | 10 |  | 0
Kalvarijos sav. |  | Darbai | 0,4 - 10 kV OL traversos/viršūnės demontavimas | 0,4 - 10 kV OL | vnt. | 10 |  | 0
Kazlų Rūdos sav. |  | Darbai | 0,4 - 10 kV OL traversos/viršūnės demontavimas | 0,4 - 10 kV OL | vnt. | 10 |  | 0
Marijampolės sav. |  | Darbai | 0,4 - 10 kV OL traversos/viršūnės demontavimas | 0,4 - 10 kV OL | vnt. | 10 |  | 0
Kalvarijos sav. |  | Darbai | 0,4 - 10 kV OL vienstiebės atramos tiesinimas išilgai linijos | 0,4 - 10 kV OL | vnt. | 55 |  | 0
Kazlų Rūdos sav. |  | Darbai | 0,4 - 10 kV OL vienstiebės atramos tiesinimas išilgai linijos | 0,4 - 10 kV OL | vnt. | 55 |  | 0
Marijampolės sav. |  | Darbai | 0,4 - 10 kV OL vienstiebės atramos tiesinimas išilgai linijos | 0,4 - 10 kV OL | vnt. | 55 |  | 0
Kalvarijos sav. |  | Darbai | 0,4 - 10 kV OL vienstiebės atramos tiesinimas skersai linijos | 0,4 - 10 kV OL | vnt. | 55 |  | 0
Kazlų Rūdos sav. |  | Darbai | 0,4 - 10 kV OL vienstiebės atramos tiesinimas skersai linijos | 0,4 - 10 kV OL | vnt. | 55 |  | 0
Marijampolės sav. |  | Darbai | 0,4 - 10 kV OL vienstiebės atramos tiesinimas skersai linijos | 0,4 - 10 kV OL | vnt. | 55 |  | 0
Kalvarijos sav. |  | Darbai | 0,4 - 10 kV OL sudėtingos atramos demontavimas (stiebo ilgis 9,0 - 13,0 m) | 0,4 - 10 kV OL | vnt. | 180 |  | 0
Kazlų Rūdos sav. |  | Darbai | 0,4 - 10 kV OL sudėtingos atramos demontavimas (stiebo ilgis 9,0 - 13,0 m) | 0,4 - 10 kV OL | vnt. | 180 |  | 0
Marijampolės sav. |  | Darbai | 0,4 - 10 kV OL sudėtingos atramos demontavimas (stiebo ilgis 9,0 - 13,0 m) | 0,4 - 10 kV OL | vnt. | 180 |  | 0
Kalvarijos sav. |  | Darbai | Esamų atvadų tvirtinimas prie atramos atitraukimo konstrukcijomis (4 laikikliai) | 0,4 - 10 kV OL | vnt. | 23 |  | 0
Kazlų Rūdos sav. |  | Darbai | Esamų atvadų tvirtinimas prie atramos atitraukimo konstrukcijomis (4 laikikliai) | 0,4 - 10 kV OL | vnt. | 23 |  | 0
Marijampolės sav. |  | Darbai | Esamų atvadų tvirtinimas prie atramos atitraukimo konstrukcijomis (4 laikikliai) | 0,4 - 10 kV OL | vnt. | 23 |  | 0
Kalvarijos sav. |  | Darbai | Įžeminimo laidininko tiesimas atrama (nuo traversos iki įžeminimo įrenginio su prijungimu) | 0,4 - 10 kV OL | vnt. | 45 |  | 0
Kazlų Rūdos sav. |  | Darbai | Įžeminimo laidininko tiesimas atrama (nuo traversos iki įžeminimo įrenginio su prijungimu) | 0,4 - 10 kV OL | vnt. | 45 |  | 0
Marijampolės sav. |  | Darbai | Įžeminimo laidininko tiesimas atrama (nuo traversos iki įžeminimo įrenginio su prijungimu) | 0,4 - 10 kV OL | vnt. | 45 |  | 0
Kalvarijos sav. |  | Darbai | Darbų sąmatos parengimas kai darbų vertė iki 35 000,00 Eur be PVM | 0,4 - 10 kV OL | vnt. | 65 |  | 0
Kazlų Rūdos sav. |  | Darbai | Darbų sąmatos parengimas kai darbų vertė iki 35 000,00 Eur be PVM | 0,4 - 10 kV OL | vnt. | 65 |  | 0
Marijampolės sav. |  | Darbai | Darbų sąmatos parengimas kai darbų vertė iki 35 000,00 Eur be PVM | 0,4 - 10 kV OL | vnt. | 65 |  | 0
Kalvarijos sav. |  | Darbai | Darbų sąmatos parengimas kai darbų vertė nuo 35 000,01 iki 75 000,00 Eur be PVM | 0,4 - 10 kV OL | vnt. | 100 |  | 0
Kazlų Rūdos sav. |  | Darbai | Darbų sąmatos parengimas kai darbų vertė nuo 35 000,01 iki 75 000,00 Eur be PVM | 0,4 - 10 kV OL | vnt. | 100 |  | 0
Marijampolės sav. |  | Darbai | Darbų sąmatos parengimas kai darbų vertė nuo 35 000,01 iki 75 000,00 Eur be PVM | 0,4 - 10 kV OL | vnt. | 100 |  | 0
Kalvarijos sav. |  | Darbai | Darbų sąmatos parengimas kai darbų vertė nuo 75 000,01 iki 500 000,00 Eur be PVM | 0,4 - 10 kV OL | vnt. | 200 |  | 0
Kazlų Rūdos sav. |  | Darbai | Darbų sąmatos parengimas kai darbų vertė nuo 75 000,01 iki 500 000,00 Eur be PVM | 0,4 - 10 kV OL | vnt. | 200 |  | 0
Marijampolės sav. |  | Darbai | Darbų sąmatos parengimas kai darbų vertė nuo 75 000,01 iki 500 000,00 Eur be PVM | 0,4 - 10 kV OL | vnt. | 200 |  | 0
Kalvarijos sav. |  | Darbai | Darbų sąmatos parengimas kai darbų vertė virš 500 000,01 Eur be PVM | 0,4 - 10 kV OL | vnt. | 200 |  | 0
Kazlų Rūdos sav. |  | Darbai | Darbų sąmatos parengimas kai darbų vertė virš 500 000,01 Eur be PVM | 0,4 - 10 kV OL | vnt. | 200 |  | 0
Marijampolės sav. |  | Darbai | Darbų sąmatos parengimas kai darbų vertė virš 500 000,01 Eur be PVM | 0,4 - 10 kV OL | vnt. | 200 |  | 0
Palangos m. sav. |  | Darbai | 0,4 - 10 kV Atramos numeravimo atnaujinimas (1 vnt.) | 0,4 - 10 kV OL | vnt. | 6.67 |  | 0
Palangos m. sav. |  | Darbai | 0,4 - 10 kV OL atramos atotampos demontavimas | 0,4 - 10 kV OL | vnt. | 75.73 |  | 0
Palangos m. sav. |  | Darbai | 0,4 - 10 kV OL atotampos stulpelio montavimas | 0,4 - 10 kV OL | vnt. | 89.96 |  | 0
Palangos m. sav. |  | Darbai | 0,4 - 10 kV OL atramos atotampos įrengimas | 0,4 - 10 kV OL | vnt. | 282.51 |  | 0
Palangos m. sav. |  | Darbai | 0,4 - 10 kV OL atramos atotampos įtempimas | 0,4 - 10 kV OL | vnt. | 77.42 |  | 0
Palangos m. sav. |  | Darbai | 0,4 - 10 kV OL atramos atotampos keitimas | 0,4 - 10 kV OL | vnt. | 324.7 |  | 0
Palangos m. sav. |  | Darbai | 0,4 - 10 kV OL atramos ramsčio demontavimas | 0,4 - 10 kV OL | vnt. | 196.04 |  | 0
Palangos m. sav. |  | Darbai | 0,4 - 10 kV OL atramos ramsčio keitimas | 0,4 - 10 kV OL | vnt. | 535.7 |  | 0
Palangos m. sav. |  | Darbai | 0,4 - 10 kV OL atramos ramsčio pastatymas | 0,4 - 10 kV OL | vnt. | 388.7 |  | 0
Palangos m. sav. |  | Darbai | 0,4 - 10 kV OL rygelio įrengimas atramoms | 0,4 - 10 kV OL | vnt. | 362.95 |  | 0
Palangos m. sav. |  | Darbai | 0,4 - 10 kV OL sudėtingos (inkarinė, atšakinė, kampinė, galinė) atramos ramsčio tvirtinimo keitimas | 0,4 - 10 kV OL | vnt. | 274.15 |  | 0
Palangos m. sav. |  | Darbai | 0,4 - 10 kV OL vienstiebės atramos demontavimas (stiebo ilgis 9,0 - 13,0 m) | 0,4 - 10 kV OL | vnt. | 180 |  | 0
Palangos m. sav. |  | Darbai | 0,4 - 10 kV OL atramos su ramsčiu tiesinimas skersai linijos | 0,4 - 10 kV OL | vnt. | 178.81 |  | 0
Palangos m. sav. |  | Darbai | 0,4 - 10 kV OL atramos su ramsčiu tiesinimas išilgai linijos | 0,4 - 10 kV OL | vnt. | 237.26 |  | 0
Palangos m. sav. |  | Darbai | 0,4 - 10 kV OL atsišakojimo/jungiamojo gnybto keitimas | 0,4 - 10 kV OL | vnt. | 40 |  | 0
Palangos m. sav. |  | Darbai | 0,4 - 10 kV OL laidų dvigubo tvirtinimo montavimas keičiant traversas | 0,4 - 10 kV OL | vnt. | 160 |  | 0
Palangos m. sav. |  | Darbai | 0,4 - 10 kV OL atsišakojimo/dvigubo tvirtinimo laidų jungties keitimas (1 jungtis tarp laidų) | 0,4 - 10 kV OL | vnt. | 60 |  | 0
Palangos m. sav. |  | Darbai | 0,4 - 10 kV OL nutrūkusių (izoliuotų/neizoliuotų) laidų remontas (1 laidas) | 0,4 - 10 kV OL | vnt. | 120 |  | 0
Palangos m. sav. |  | Darbai | 0,4 - 10 kV OL laido tvirtinimo prie izoliatoriaus perrišimas aliuminio viela (1 laidas) | 0,4 - 10 kV OL | vnt. | 40 |  | 0
Palangos m. sav. |  | Darbai | 0,4 - 10 kV OL traversos/viršūnės demontavimas | 0,4 - 10 kV OL | vnt. | 38.84 |  | 0
Palangos m. sav. |  | Darbai | 0,4 - 10 kV OL vienstiebės atramos tiesinimas išilgai linijos | 0,4 - 10 kV OL | vnt. | 160 |  | 0
Palangos m. sav. |  | Darbai | 0,4 - 10 kV OL vienstiebės atramos tiesinimas skersai linijos | 0,4 - 10 kV OL | vnt. | 139.63 |  | 0
Palangos m. sav. |  | Darbai | 0,4 - 10 kV OL sudėtingos atramos demontavimas (stiebo ilgis 9,0 - 13,0 m) | 0,4 - 10 kV OL | vnt. | 300 |  | 0
Palangos m. sav. |  | Darbai | Esamų atvadų tvirtinimas prie atramos atitraukimo konstrukcijomis (4 laikikliai) | 0,4 - 10 kV OL | vnt. | 74.47 |  | 0
Palangos m. sav. |  | Darbai | Įžeminimo laidininko tiesimas atrama (nuo traversos iki įžeminimo įrenginio su prijungimu) | 0,4 - 10 kV OL | vnt. | 132.33 |  | 0
Palangos m. sav. |  | Darbai | Darbų sąmatos parengimas kai darbų vertė iki 35 000,00 Eur be PVM | 0,4 - 10 kV OL | vnt. | 123.07 |  | 0
Palangos m. sav. |  | Darbai | Darbų sąmatos parengimas kai darbų vertė nuo 35 000,01 iki 75 000,00 Eur be PVM | 0,4 - 10 kV OL | vnt. | 243.92 |  | 0
Palangos m. sav. |  | Darbai | Darbų sąmatos parengimas kai darbų vertė nuo 75 000,01 iki 500 000,00 Eur be PVM | 0,4 - 10 kV OL | vnt. | 360 |  | 0
Palangos m. sav. |  | Darbai | Darbų sąmatos parengimas kai darbų vertė virš 500 000,01 Eur be PVM | 0,4 - 10 kV OL | vnt. | 480 |  | 0
Šiaulių m. sav. |  | Darbai | 0,4 - 10 kV Atramos numeravimo atnaujinimas (1 vnt.) | 0,4 - 10 kV OL | vnt. | 6.67 |  | 0
Šiaulių m. sav. |  | Darbai | 0,4 - 10 kV OL atramos atotampos demontavimas | 0,4 - 10 kV OL | vnt. | 75.73 |  | 0
Šiaulių m. sav. |  | Darbai | 0,4 - 10 kV OL atotampos stulpelio montavimas | 0,4 - 10 kV OL | vnt. | 89.96 |  | 0
Šiaulių m. sav. |  | Darbai | 0,4 - 10 kV OL atramos atotampos įrengimas | 0,4 - 10 kV OL | vnt. | 282.51 |  | 0
Šiaulių m. sav. |  | Darbai | 0,4 - 10 kV OL atramos atotampos įtempimas | 0,4 - 10 kV OL | vnt. | 77.42 |  | 0
Šiaulių m. sav. |  | Darbai | 0,4 - 10 kV OL atramos atotampos keitimas | 0,4 - 10 kV OL | vnt. | 324.7 |  | 0
Šiaulių m. sav. |  | Darbai | 0,4 - 10 kV OL atramos ramsčio demontavimas | 0,4 - 10 kV OL | vnt. | 196.04 |  | 0
Šiaulių m. sav. |  | Darbai | 0,4 - 10 kV OL atramos ramsčio keitimas | 0,4 - 10 kV OL | vnt. | 400 |  | 0
Šiaulių m. sav. |  | Darbai | 0,4 - 10 kV OL atramos ramsčio pastatymas | 0,4 - 10 kV OL | vnt. | 388.7 |  | 0
Šiaulių m. sav. |  | Darbai | 0,4 - 10 kV OL rygelio įrengimas atramoms | 0,4 - 10 kV OL | vnt. | 362.95 |  | 0
Šiaulių m. sav. |  | Darbai | 0,4 - 10 kV OL sudėtingos (inkarinė, atšakinė, kampinė, galinė) atramos ramsčio tvirtinimo keitimas | 0,4 - 10 kV OL | vnt. | 200 |  | 0
Šiaulių m. sav. |  | Darbai | 0,4 - 10 kV OL vienstiebės atramos demontavimas (stiebo ilgis 9,0 - 13,0 m) | 0,4 - 10 kV OL | vnt. | 230 |  | 0
Šiaulių m. sav. |  | Darbai | 0,4 - 10 kV OL atramos su ramsčiu tiesinimas skersai linijos | 0,4 - 10 kV OL | vnt. | 178.81 |  | 0
Šiaulių m. sav. |  | Darbai | 0,4 - 10 kV OL atramos su ramsčiu tiesinimas išilgai linijos | 0,4 - 10 kV OL | vnt. | 237.26 |  | 0
Šiaulių m. sav. |  | Darbai | 0,4 - 10 kV OL atsišakojimo/jungiamojo gnybto keitimas | 0,4 - 10 kV OL | vnt. | 50 |  | 0
Šiaulių m. sav. |  | Darbai | 0,4 - 10 kV OL laidų dvigubo tvirtinimo montavimas keičiant traversas | 0,4 - 10 kV OL | vnt. | 200.73 |  | 0
Šiaulių m. sav. |  | Darbai | 0,4 - 10 kV OL atsišakojimo/dvigubo tvirtinimo laidų jungties keitimas (1 jungtis tarp laidų) | 0,4 - 10 kV OL | vnt. | 87.99 |  | 0
Šiaulių m. sav. |  | Darbai | 0,4 - 10 kV OL nutrūkusių (izoliuotų/neizoliuotų) laidų remontas (1 laidas) | 0,4 - 10 kV OL | vnt. | 120 |  | 0
Šiaulių m. sav. |  | Darbai | 0,4 - 10 kV OL laido tvirtinimo prie izoliatoriaus perrišimas aliuminio viela (1 laidas) | 0,4 - 10 kV OL | vnt. | 74 |  | 0
Šiaulių m. sav. |  | Darbai | 0,4 - 10 kV OL traversos/viršūnės demontavimas | 0,4 - 10 kV OL | vnt. | 38.84 |  | 0
Šiaulių m. sav. |  | Darbai | 0,4 - 10 kV OL vienstiebės atramos tiesinimas išilgai linijos | 0,4 - 10 kV OL | vnt. | 160 |  | 0
Šiaulių m. sav. |  | Darbai | 0,4 - 10 kV OL vienstiebės atramos tiesinimas skersai linijos | 0,4 - 10 kV OL | vnt. | 100 |  | 0
Šiaulių m. sav. |  | Darbai | 0,4 - 10 kV OL sudėtingos atramos demontavimas (stiebo ilgis 9,0 - 13,0 m) | 0,4 - 10 kV OL | vnt. | 393.04 |  | 0
Šiaulių m. sav. |  | Darbai | Esamų atvadų tvirtinimas prie atramos atitraukimo konstrukcijomis (4 laikikliai) | 0,4 - 10 kV OL | vnt. | 74.47 |  | 0
Šiaulių m. sav. |  | Darbai | Įžeminimo laidininko tiesimas atrama (nuo traversos iki įžeminimo įrenginio su prijungimu) | 0,4 - 10 kV OL | vnt. | 132.33 |  | 0
Šiaulių m. sav. |  | Darbai | Darbų sąmatos parengimas kai darbų vertė iki 35 000,00 Eur be PVM | 0,4 - 10 kV OL | vnt. | 123.07 |  | 0
Šiaulių m. sav. |  | Darbai | Darbų sąmatos parengimas kai darbų vertė nuo 35 000,01 iki 75 000,00 Eur be PVM | 0,4 - 10 kV OL | vnt. | 243.92 |  | 0
Šiaulių m. sav. |  | Darbai | Darbų sąmatos parengimas kai darbų vertė nuo 75 000,01 iki 500 000,00 Eur be PVM | 0,4 - 10 kV OL | vnt. | 250 |  | 0
Šiaulių m. sav. |  | Darbai | Darbų sąmatos parengimas kai darbų vertė virš 500 000,01 Eur be PVM | 0,4 - 10 kV OL | vnt. | 300 |  | 0
Birštono sav. |  | Darbai | 0,4 - 10 kV Atramos numeravimo atnaujinimas (1 vnt.) | 0,4 - 10 kV OL | vnt. | 6.67 |  | 0
Prienų r. sav. |  | Darbai | 0,4 - 10 kV Atramos numeravimo atnaujinimas (1 vnt.) | 0,4 - 10 kV OL | vnt. | 6.67 |  | 0
Birštono sav. |  | Darbai | 0,4 - 10 kV OL atramos atotampos demontavimas | 0,4 - 10 kV OL | vnt. | 26.73 |  | 0
Prienų r. sav. |  | Darbai | 0,4 - 10 kV OL atramos atotampos demontavimas | 0,4 - 10 kV OL | vnt. | 26.73 |  | 0
Birštono sav. |  | Darbai | 0,4 - 10 kV OL atotampos stulpelio montavimas | 0,4 - 10 kV OL | vnt. | 37.33 |  | 0
Prienų r. sav. |  | Darbai | 0,4 - 10 kV OL atotampos stulpelio montavimas | 0,4 - 10 kV OL | vnt. | 37.33 |  | 0
Birštono sav. |  | Darbai | 0,4 - 10 kV OL atramos atotampos įrengimas | 0,4 - 10 kV OL | vnt. | 108.94 |  | 0
Prienų r. sav. |  | Darbai | 0,4 - 10 kV OL atramos atotampos įrengimas | 0,4 - 10 kV OL | vnt. | 108.94 |  | 0
Birštono sav. |  | Darbai | 0,4 - 10 kV OL atramos atotampos įtempimas | 0,4 - 10 kV OL | vnt. | 29.58 |  | 0
Prienų r. sav. |  | Darbai | 0,4 - 10 kV OL atramos atotampos įtempimas | 0,4 - 10 kV OL | vnt. | 29.58 |  | 0
Birštono sav. |  | Darbai | 0,4 - 10 kV OL atramos atotampos keitimas | 0,4 - 10 kV OL | vnt. | 125.81 |  | 0
Prienų r. sav. |  | Darbai | 0,4 - 10 kV OL atramos atotampos keitimas | 0,4 - 10 kV OL | vnt. | 125.81 |  | 0
Birštono sav. |  | Darbai | 0,4 - 10 kV OL atramos ramsčio demontavimas | 0,4 - 10 kV OL | vnt. | 103.39 |  | 0
Prienų r. sav. |  | Darbai | 0,4 - 10 kV OL atramos ramsčio demontavimas | 0,4 - 10 kV OL | vnt. | 103.39 |  | 0
Birštono sav. |  | Darbai | 0,4 - 10 kV OL atramos ramsčio keitimas | 0,4 - 10 kV OL | vnt. | 290.93 |  | 0
Prienų r. sav. |  | Darbai | 0,4 - 10 kV OL atramos ramsčio keitimas | 0,4 - 10 kV OL | vnt. | 290.93 |  | 0
Birštono sav. |  | Darbai | 0,4 - 10 kV OL atramos ramsčio pastatymas | 0,4 - 10 kV OL | vnt. | 204.86 |  | 0
Prienų r. sav. |  | Darbai | 0,4 - 10 kV OL atramos ramsčio pastatymas | 0,4 - 10 kV OL | vnt. | 204.86 |  | 0
Birštono sav. |  | Darbai | 0,4 - 10 kV OL rygelio įrengimas atramoms | 0,4 - 10 kV OL | vnt. | 132.24 |  | 0
Prienų r. sav. |  | Darbai | 0,4 - 10 kV OL rygelio įrengimas atramoms | 0,4 - 10 kV OL | vnt. | 132.24 |  | 0
Birštono sav. |  | Darbai | 0,4 - 10 kV OL sudėtingos (inkarinė, atšakinė, kampinė, galinė) atramos ramsčio tvirtinimo keitimas | 0,4 - 10 kV OL | vnt. | 102.94 |  | 0
Prienų r. sav. |  | Darbai | 0,4 - 10 kV OL sudėtingos (inkarinė, atšakinė, kampinė, galinė) atramos ramsčio tvirtinimo keitimas | 0,4 - 10 kV OL | vnt. | 102.94 |  | 0
Birštono sav. |  | Darbai | 0,4 - 10 kV OL vienstiebės atramos demontavimas (stiebo ilgis 9,0 - 13,0 m) | 0,4 - 10 kV OL | vnt. | 119.76 |  | 0
Prienų r. sav. |  | Darbai | 0,4 - 10 kV OL vienstiebės atramos demontavimas (stiebo ilgis 9,0 - 13,0 m) | 0,4 - 10 kV OL | vnt. | 119.76 |  | 0
Birštono sav. |  | Darbai | 0,4 - 10 kV OL atramos su ramsčiu tiesinimas skersai linijos | 0,4 - 10 kV OL | vnt. | 77.65 |  | 0
Prienų r. sav. |  | Darbai | 0,4 - 10 kV OL atramos su ramsčiu tiesinimas skersai linijos | 0,4 - 10 kV OL | vnt. | 77.65 |  | 0
Birštono sav. |  | Darbai | 0,4 - 10 kV OL atramos su ramsčiu tiesinimas išilgai linijos | 0,4 - 10 kV OL | vnt. | 105.16 |  | 0
Prienų r. sav. |  | Darbai | 0,4 - 10 kV OL atramos su ramsčiu tiesinimas išilgai linijos | 0,4 - 10 kV OL | vnt. | 105.16 |  | 0
Birštono sav. |  | Darbai | 0,4 - 10 kV OL atsišakojimo/jungiamojo gnybto keitimas | 0,4 - 10 kV OL | vnt. | 23.22 |  | 0
Prienų r. sav. |  | Darbai | 0,4 - 10 kV OL atsišakojimo/jungiamojo gnybto keitimas | 0,4 - 10 kV OL | vnt. | 23.22 |  | 0
Birštono sav. |  | Darbai | 0,4 - 10 kV OL laidų dvigubo tvirtinimo montavimas keičiant traversas | 0,4 - 10 kV OL | vnt. | 77.76 |  | 0
Prienų r. sav. |  | Darbai | 0,4 - 10 kV OL laidų dvigubo tvirtinimo montavimas keičiant traversas | 0,4 - 10 kV OL | vnt. | 77.76 |  | 0
Birštono sav. |  | Darbai | 0,4 - 10 kV OL atsišakojimo/dvigubo tvirtinimo laidų jungties keitimas (1 jungtis tarp laidų) | 0,4 - 10 kV OL | vnt. | 32.49 |  | 0
Prienų r. sav. |  | Darbai | 0,4 - 10 kV OL atsišakojimo/dvigubo tvirtinimo laidų jungties keitimas (1 jungtis tarp laidų) | 0,4 - 10 kV OL | vnt. | 32.49 |  | 0
Birštono sav. |  | Darbai | 0,4 - 10 kV OL nutrūkusių (izoliuotų/neizoliuotų) laidų remontas (1 laidas) | 0,4 - 10 kV OL | vnt. | 74.07 |  | 0
Prienų r. sav. |  | Darbai | 0,4 - 10 kV OL nutrūkusių (izoliuotų/neizoliuotų) laidų remontas (1 laidas) | 0,4 - 10 kV OL | vnt. | 74.07 |  | 0
Birštono sav. |  | Darbai | 0,4 - 10 kV OL laido tvirtinimo prie izoliatoriaus perrišimas aliuminio viela (1 laidas) | 0,4 - 10 kV OL | vnt. | 26.86 |  | 0
Prienų r. sav. |  | Darbai | 0,4 - 10 kV OL laido tvirtinimo prie izoliatoriaus perrišimas aliuminio viela (1 laidas) | 0,4 - 10 kV OL | vnt. | 26.86 |  | 0
Birštono sav. |  | Darbai | 0,4 - 10 kV OL traversos/viršūnės demontavimas | 0,4 - 10 kV OL | vnt. | 13.56 |  | 0
Prienų r. sav. |  | Darbai | 0,4 - 10 kV OL traversos/viršūnės demontavimas | 0,4 - 10 kV OL | vnt. | 13.56 |  | 0
Birštono sav. |  | Darbai | 0,4 - 10 kV OL vienstiebės atramos tiesinimas išilgai linijos | 0,4 - 10 kV OL | vnt. | 69.5 |  | 0
Prienų r. sav. |  | Darbai | 0,4 - 10 kV OL vienstiebės atramos tiesinimas išilgai linijos | 0,4 - 10 kV OL | vnt. | 69.5 |  | 0
Birštono sav. |  | Darbai | 0,4 - 10 kV OL vienstiebės atramos tiesinimas skersai linijos | 0,4 - 10 kV OL | vnt. | 60.65 |  | 0
Prienų r. sav. |  | Darbai | 0,4 - 10 kV OL vienstiebės atramos tiesinimas skersai linijos | 0,4 - 10 kV OL | vnt. | 60.65 |  | 0
Birštono sav. |  | Darbai | 0,4 - 10 kV OL sudėtingos atramos demontavimas (stiebo ilgis 9,0 - 13,0 m) | 0,4 - 10 kV OL | vnt. | 215.2 |  | 0
Prienų r. sav. |  | Darbai | 0,4 - 10 kV OL sudėtingos atramos demontavimas (stiebo ilgis 9,0 - 13,0 m) | 0,4 - 10 kV OL | vnt. | 215.2 |  | 0
Birštono sav. |  | Darbai | Esamų atvadų tvirtinimas prie atramos atitraukimo konstrukcijomis (4 laikikliai) | 0,4 - 10 kV OL | vnt. | 29.34 |  | 0
Prienų r. sav. |  | Darbai | Esamų atvadų tvirtinimas prie atramos atitraukimo konstrukcijomis (4 laikikliai) | 0,4 - 10 kV OL | vnt. | 29.34 |  | 0
Birštono sav. |  | Darbai | Įžeminimo laidininko tiesimas atrama (nuo traversos iki įžeminimo įrenginio su prijungimu) | 0,4 - 10 kV OL | vnt. | 52.56 |  | 0
Prienų r. sav. |  | Darbai | Įžeminimo laidininko tiesimas atrama (nuo traversos iki įžeminimo įrenginio su prijungimu) | 0,4 - 10 kV OL | vnt. | 52.56 |  | 0
Birštono sav. |  | Darbai | Darbų sąmatos parengimas kai darbų vertė iki 35 000,00 Eur be PVM | 0,4 - 10 kV OL | vnt. | 123.07 |  | 0
Prienų r. sav. |  | Darbai | Darbų sąmatos parengimas kai darbų vertė iki 35 000,00 Eur be PVM | 0,4 - 10 kV OL | vnt. | 123.07 |  | 0
Birštono sav. |  | Darbai | Darbų sąmatos parengimas kai darbų vertė nuo 35 000,01 iki 75 000,00 Eur be PVM | 0,4 - 10 kV OL | vnt. | 243.92 |  | 0
Prienų r. sav. |  | Darbai | Darbų sąmatos parengimas kai darbų vertė nuo 35 000,01 iki 75 000,00 Eur be PVM | 0,4 - 10 kV OL | vnt. | 243.92 |  | 0
Birštono sav. |  | Darbai | Darbų sąmatos parengimas kai darbų vertė nuo 75 000,01 iki 500 000,00 Eur be PVM | 0,4 - 10 kV OL | vnt. | 360 |  | 0
Prienų r. sav. |  | Darbai | Darbų sąmatos parengimas kai darbų vertė nuo 75 000,01 iki 500 000,00 Eur be PVM | 0,4 - 10 kV OL | vnt. | 360 |  | 0
Birštono sav. |  | Darbai | Darbų sąmatos parengimas kai darbų vertė virš 500 000,01 Eur be PVM | 0,4 - 10 kV OL | vnt. | 480 |  | 0
Prienų r. sav. |  | Darbai | Darbų sąmatos parengimas kai darbų vertė virš 500 000,01 Eur be PVM | 0,4 - 10 kV OL | vnt. | 480 |  | 0
Ignalinos r. sav. |  | Darbai | 0,4 - 10 kV Atramos numeravimo atnaujinimas (1 vnt.) | 0,4 - 10 kV OL | vnt. | 10 |  | 0
Visagino sav. |  | Darbai | 0,4 - 10 kV Atramos numeravimo atnaujinimas (1 vnt.) | 0,4 - 10 kV OL | vnt. | 10 |  | 0
Zarasų r. sav. |  | Darbai | 0,4 - 10 kV Atramos numeravimo atnaujinimas (1 vnt.) | 0,4 - 10 kV OL | vnt. | 10 |  | 0
Ignalinos r. sav. |  | Darbai | 0,4 - 10 kV OL atramos atotampos demontavimas | 0,4 - 10 kV OL | vnt. | 23.39 |  | 0
Visagino sav. |  | Darbai | 0,4 - 10 kV OL atramos atotampos demontavimas | 0,4 - 10 kV OL | vnt. | 23.39 |  | 0
Zarasų r. sav. |  | Darbai | 0,4 - 10 kV OL atramos atotampos demontavimas | 0,4 - 10 kV OL | vnt. | 23.39 |  | 0
Ignalinos r. sav. |  | Darbai | 0,4 - 10 kV OL atotampos stulpelio montavimas | 0,4 - 10 kV OL | vnt. | 15.3 |  | 0
Visagino sav. |  | Darbai | 0,4 - 10 kV OL atotampos stulpelio montavimas | 0,4 - 10 kV OL | vnt. | 15.3 |  | 0
Zarasų r. sav. |  | Darbai | 0,4 - 10 kV OL atotampos stulpelio montavimas | 0,4 - 10 kV OL | vnt. | 15.3 |  | 0
Ignalinos r. sav. |  | Darbai | 0,4 - 10 kV OL atramos atotampos įrengimas | 0,4 - 10 kV OL | vnt. | 100 |  | 0
Visagino sav. |  | Darbai | 0,4 - 10 kV OL atramos atotampos įrengimas | 0,4 - 10 kV OL | vnt. | 100 |  | 0
Zarasų r. sav. |  | Darbai | 0,4 - 10 kV OL atramos atotampos įrengimas | 0,4 - 10 kV OL | vnt. | 100 |  | 0
Ignalinos r. sav. |  | Darbai | 0,4 - 10 kV OL atramos atotampos įtempimas | 0,4 - 10 kV OL | vnt. | 40 |  | 0
Visagino sav. |  | Darbai | 0,4 - 10 kV OL atramos atotampos įtempimas | 0,4 - 10 kV OL | vnt. | 40 |  | 0
Zarasų r. sav. |  | Darbai | 0,4 - 10 kV OL atramos atotampos įtempimas | 0,4 - 10 kV OL | vnt. | 40 |  | 0
Ignalinos r. sav. |  | Darbai | 0,4 - 10 kV OL atramos atotampos keitimas | 0,4 - 10 kV OL | vnt. | 158.74 |  | 0
Visagino sav. |  | Darbai | 0,4 - 10 kV OL atramos atotampos keitimas | 0,4 - 10 kV OL | vnt. | 158.74 |  | 0
Zarasų r. sav. |  | Darbai | 0,4 - 10 kV OL atramos atotampos keitimas | 0,4 - 10 kV OL | vnt. | 158.74 |  | 0
Ignalinos r. sav. |  | Darbai | 0,4 - 10 kV OL atramos ramsčio demontavimas | 0,4 - 10 kV OL | vnt. | 100 |  | 0
Visagino sav. |  | Darbai | 0,4 - 10 kV OL atramos ramsčio demontavimas | 0,4 - 10 kV OL | vnt. | 100 |  | 0
Zarasų r. sav. |  | Darbai | 0,4 - 10 kV OL atramos ramsčio demontavimas | 0,4 - 10 kV OL | vnt. | 100 |  | 0
Ignalinos r. sav. |  | Darbai | 0,4 - 10 kV OL atramos ramsčio keitimas | 0,4 - 10 kV OL | vnt. | 500 |  | 0
Visagino sav. |  | Darbai | 0,4 - 10 kV OL atramos ramsčio keitimas | 0,4 - 10 kV OL | vnt. | 500 |  | 0
Zarasų r. sav. |  | Darbai | 0,4 - 10 kV OL atramos ramsčio keitimas | 0,4 - 10 kV OL | vnt. | 500 |  | 0
Ignalinos r. sav. |  | Darbai | 0,4 - 10 kV OL atramos ramsčio pastatymas | 0,4 - 10 kV OL | vnt. | 388 |  | 0
Visagino sav. |  | Darbai | 0,4 - 10 kV OL atramos ramsčio pastatymas | 0,4 - 10 kV OL | vnt. | 388 |  | 0
Zarasų r. sav. |  | Darbai | 0,4 - 10 kV OL atramos ramsčio pastatymas | 0,4 - 10 kV OL | vnt. | 388 |  | 0
Ignalinos r. sav. |  | Darbai | 0,4 - 10 kV OL rygelio įrengimas atramoms | 0,4 - 10 kV OL | vnt. | 61.71 |  | 0
Visagino sav. |  | Darbai | 0,4 - 10 kV OL rygelio įrengimas atramoms | 0,4 - 10 kV OL | vnt. | 61.71 |  | 0
Zarasų r. sav. |  | Darbai | 0,4 - 10 kV OL rygelio įrengimas atramoms | 0,4 - 10 kV OL | vnt. | 61.71 |  | 0
Ignalinos r. sav. |  | Darbai | 0,4 - 10 kV OL sudėtingos (inkarinė, atšakinė, kampinė, galinė) atramos ramsčio tvirtinimo keitimas | 0,4 - 10 kV OL | vnt. | 274 |  | 0
Visagino sav. |  | Darbai | 0,4 - 10 kV OL sudėtingos (inkarinė, atšakinė, kampinė, galinė) atramos ramsčio tvirtinimo keitimas | 0,4 - 10 kV OL | vnt. | 274 |  | 0
Zarasų r. sav. |  | Darbai | 0,4 - 10 kV OL sudėtingos (inkarinė, atšakinė, kampinė, galinė) atramos ramsčio tvirtinimo keitimas | 0,4 - 10 kV OL | vnt. | 274 |  | 0
Ignalinos r. sav. |  | Darbai | 0,4 - 10 kV OL vienstiebės atramos demontavimas (stiebo ilgis 9,0 - 13,0 m) | 0,4 - 10 kV OL | vnt. | 233 |  | 0
Visagino sav. |  | Darbai | 0,4 - 10 kV OL vienstiebės atramos demontavimas (stiebo ilgis 9,0 - 13,0 m) | 0,4 - 10 kV OL | vnt. | 233 |  | 0
Zarasų r. sav. |  | Darbai | 0,4 - 10 kV OL vienstiebės atramos demontavimas (stiebo ilgis 9,0 - 13,0 m) | 0,4 - 10 kV OL | vnt. | 233 |  | 0
Ignalinos r. sav. |  | Darbai | 0,4 - 10 kV OL atramos su ramsčiu tiesinimas skersai linijos | 0,4 - 10 kV OL | vnt. | 178 |  | 0
Visagino sav. |  | Darbai | 0,4 - 10 kV OL atramos su ramsčiu tiesinimas skersai linijos | 0,4 - 10 kV OL | vnt. | 178 |  | 0
Zarasų r. sav. |  | Darbai | 0,4 - 10 kV OL atramos su ramsčiu tiesinimas skersai linijos | 0,4 - 10 kV OL | vnt. | 178 |  | 0
Ignalinos r. sav. |  | Darbai | 0,4 - 10 kV OL atramos su ramsčiu tiesinimas išilgai linijos | 0,4 - 10 kV OL | vnt. | 230 |  | 0
Visagino sav. |  | Darbai | 0,4 - 10 kV OL atramos su ramsčiu tiesinimas išilgai linijos | 0,4 - 10 kV OL | vnt. | 230 |  | 0
Zarasų r. sav. |  | Darbai | 0,4 - 10 kV OL atramos su ramsčiu tiesinimas išilgai linijos | 0,4 - 10 kV OL | vnt. | 230 |  | 0
Ignalinos r. sav. |  | Darbai | 0,4 - 10 kV OL atsišakojimo/jungiamojo gnybto keitimas | 0,4 - 10 kV OL | vnt. | 45 |  | 0
Visagino sav. |  | Darbai | 0,4 - 10 kV OL atsišakojimo/jungiamojo gnybto keitimas | 0,4 - 10 kV OL | vnt. | 45 |  | 0
Zarasų r. sav. |  | Darbai | 0,4 - 10 kV OL atsišakojimo/jungiamojo gnybto keitimas | 0,4 - 10 kV OL | vnt. | 45 |  | 0
Ignalinos r. sav. |  | Darbai | 0,4 - 10 kV OL laidų dvigubo tvirtinimo montavimas keičiant traversas | 0,4 - 10 kV OL | vnt. | 100 |  | 0
Visagino sav. |  | Darbai | 0,4 - 10 kV OL laidų dvigubo tvirtinimo montavimas keičiant traversas | 0,4 - 10 kV OL | vnt. | 100 |  | 0
Zarasų r. sav. |  | Darbai | 0,4 - 10 kV OL laidų dvigubo tvirtinimo montavimas keičiant traversas | 0,4 - 10 kV OL | vnt. | 100 |  | 0
Ignalinos r. sav. |  | Darbai | 0,4 - 10 kV OL atsišakojimo/dvigubo tvirtinimo laidų jungties keitimas (1 jungtis tarp laidų) | 0,4 - 10 kV OL | vnt. | 50 |  | 0
Visagino sav. |  | Darbai | 0,4 - 10 kV OL atsišakojimo/dvigubo tvirtinimo laidų jungties keitimas (1 jungtis tarp laidų) | 0,4 - 10 kV OL | vnt. | 50 |  | 0
Zarasų r. sav. |  | Darbai | 0,4 - 10 kV OL atsišakojimo/dvigubo tvirtinimo laidų jungties keitimas (1 jungtis tarp laidų) | 0,4 - 10 kV OL | vnt. | 50 |  | 0
Ignalinos r. sav. |  | Darbai | 0,4 - 10 kV OL nutrūkusių (izoliuotų/neizoliuotų) laidų remontas (1 laidas) | 0,4 - 10 kV OL | vnt. | 100 |  | 0
Visagino sav. |  | Darbai | 0,4 - 10 kV OL nutrūkusių (izoliuotų/neizoliuotų) laidų remontas (1 laidas) | 0,4 - 10 kV OL | vnt. | 100 |  | 0
Zarasų r. sav. |  | Darbai | 0,4 - 10 kV OL nutrūkusių (izoliuotų/neizoliuotų) laidų remontas (1 laidas) | 0,4 - 10 kV OL | vnt. | 100 |  | 0
Ignalinos r. sav. |  | Darbai | 0,4 - 10 kV OL laido tvirtinimo prie izoliatoriaus perrišimas aliuminio viela (1 laidas) | 0,4 - 10 kV OL | vnt. | 55 |  | 0
Visagino sav. |  | Darbai | 0,4 - 10 kV OL laido tvirtinimo prie izoliatoriaus perrišimas aliuminio viela (1 laidas) | 0,4 - 10 kV OL | vnt. | 55 |  | 0
Zarasų r. sav. |  | Darbai | 0,4 - 10 kV OL laido tvirtinimo prie izoliatoriaus perrišimas aliuminio viela (1 laidas) | 0,4 - 10 kV OL | vnt. | 55 |  | 0
Ignalinos r. sav. |  | Darbai | 0,4 - 10 kV OL traversos/viršūnės demontavimas | 0,4 - 10 kV OL | vnt. | 13 |  | 0
Visagino sav. |  | Darbai | 0,4 - 10 kV OL traversos/viršūnės demontavimas | 0,4 - 10 kV OL | vnt. | 13 |  | 0
Zarasų r. sav. |  | Darbai | 0,4 - 10 kV OL traversos/viršūnės demontavimas | 0,4 - 10 kV OL | vnt. | 13 |  | 0
Ignalinos r. sav. |  | Darbai | 0,4 - 10 kV OL vienstiebės atramos tiesinimas išilgai linijos | 0,4 - 10 kV OL | vnt. | 160 |  | 0
Visagino sav. |  | Darbai | 0,4 - 10 kV OL vienstiebės atramos tiesinimas išilgai linijos | 0,4 - 10 kV OL | vnt. | 160 |  | 0
Zarasų r. sav. |  | Darbai | 0,4 - 10 kV OL vienstiebės atramos tiesinimas išilgai linijos | 0,4 - 10 kV OL | vnt. | 160 |  | 0
Ignalinos r. sav. |  | Darbai | 0,4 - 10 kV OL vienstiebės atramos tiesinimas skersai linijos | 0,4 - 10 kV OL | vnt. | 139 |  | 0
Visagino sav. |  | Darbai | 0,4 - 10 kV OL vienstiebės atramos tiesinimas skersai linijos | 0,4 - 10 kV OL | vnt. | 139 |  | 0
Zarasų r. sav. |  | Darbai | 0,4 - 10 kV OL vienstiebės atramos tiesinimas skersai linijos | 0,4 - 10 kV OL | vnt. | 139 |  | 0
Ignalinos r. sav. |  | Darbai | 0,4 - 10 kV OL sudėtingos atramos demontavimas (stiebo ilgis 9,0 - 13,0 m) | 0,4 - 10 kV OL | vnt. | 390 |  | 0
Visagino sav. |  | Darbai | 0,4 - 10 kV OL sudėtingos atramos demontavimas (stiebo ilgis 9,0 - 13,0 m) | 0,4 - 10 kV OL | vnt. | 390 |  | 0
Zarasų r. sav. |  | Darbai | 0,4 - 10 kV OL sudėtingos atramos demontavimas (stiebo ilgis 9,0 - 13,0 m) | 0,4 - 10 kV OL | vnt. | 390 |  | 0
Ignalinos r. sav. |  | Darbai | Esamų atvadų tvirtinimas prie atramos atitraukimo konstrukcijomis (4 laikikliai) | 0,4 - 10 kV OL | vnt. | 12.67 |  | 0
Visagino sav. |  | Darbai | Esamų atvadų tvirtinimas prie atramos atitraukimo konstrukcijomis (4 laikikliai) | 0,4 - 10 kV OL | vnt. | 12.67 |  | 0
Zarasų r. sav. |  | Darbai | Esamų atvadų tvirtinimas prie atramos atitraukimo konstrukcijomis (4 laikikliai) | 0,4 - 10 kV OL | vnt. | 12.67 |  | 0
Ignalinos r. sav. |  | Darbai | Įžeminimo laidininko tiesimas atrama (nuo traversos iki įžeminimo įrenginio su prijungimu) | 0,4 - 10 kV OL | vnt. | 22.5 |  | 0
Visagino sav. |  | Darbai | Įžeminimo laidininko tiesimas atrama (nuo traversos iki įžeminimo įrenginio su prijungimu) | 0,4 - 10 kV OL | vnt. | 22.5 |  | 0
Zarasų r. sav. |  | Darbai | Įžeminimo laidininko tiesimas atrama (nuo traversos iki įžeminimo įrenginio su prijungimu) | 0,4 - 10 kV OL | vnt. | 22.5 |  | 0
Ignalinos r. sav. |  | Darbai | Darbų sąmatos parengimas kai darbų vertė iki 35 000,00 Eur be PVM | 0,4 - 10 kV OL | vnt. | 40.62 |  | 0
Visagino sav. |  | Darbai | Darbų sąmatos parengimas kai darbų vertė iki 35 000,00 Eur be PVM | 0,4 - 10 kV OL | vnt. | 40.62 |  | 0
Zarasų r. sav. |  | Darbai | Darbų sąmatos parengimas kai darbų vertė iki 35 000,00 Eur be PVM | 0,4 - 10 kV OL | vnt. | 40.62 |  | 0
Ignalinos r. sav. |  | Darbai | Darbų sąmatos parengimas kai darbų vertė nuo 35 000,01 iki 75 000,00 Eur be PVM | 0,4 - 10 kV OL | vnt. | 240 |  | 0
Visagino sav. |  | Darbai | Darbų sąmatos parengimas kai darbų vertė nuo 35 000,01 iki 75 000,00 Eur be PVM | 0,4 - 10 kV OL | vnt. | 240 |  | 0
Zarasų r. sav. |  | Darbai | Darbų sąmatos parengimas kai darbų vertė nuo 35 000,01 iki 75 000,00 Eur be PVM | 0,4 - 10 kV OL | vnt. | 240 |  | 0
Ignalinos r. sav. |  | Darbai | Darbų sąmatos parengimas kai darbų vertė nuo 75 000,01 iki 500 000,00 Eur be PVM | 0,4 - 10 kV OL | vnt. | 360 |  | 0
Visagino sav. |  | Darbai | Darbų sąmatos parengimas kai darbų vertė nuo 75 000,01 iki 500 000,00 Eur be PVM | 0,4 - 10 kV OL | vnt. | 360 |  | 0
Zarasų r. sav. |  | Darbai | Darbų sąmatos parengimas kai darbų vertė nuo 75 000,01 iki 500 000,00 Eur be PVM | 0,4 - 10 kV OL | vnt. | 360 |  | 0
Ignalinos r. sav. |  | Darbai | Darbų sąmatos parengimas kai darbų vertė virš 500 000,01 Eur be PVM | 0,4 - 10 kV OL | vnt. | 480 |  | 0
Visagino sav. |  | Darbai | Darbų sąmatos parengimas kai darbų vertė virš 500 000,01 Eur be PVM | 0,4 - 10 kV OL | vnt. | 480 |  | 0
Zarasų r. sav. |  | Darbai | Darbų sąmatos parengimas kai darbų vertė virš 500 000,01 Eur be PVM | 0,4 - 10 kV OL | vnt. | 480 |  | 0
Kelmės r. sav. |  | Darbai | 0,4 - 10 kV Atramos numeravimo atnaujinimas (1 vnt.) | 0,4 - 10 kV OL | vnt. | 10 |  | 0
Šiaulių r. sav. |  | Darbai | 0,4 - 10 kV Atramos numeravimo atnaujinimas (1 vnt.) | 0,4 - 10 kV OL | vnt. | 10 |  | 0
Kelmės r. sav. |  | Darbai | 0,4 - 10 kV OL atramos atotampos demontavimas | 0,4 - 10 kV OL | vnt. | 75.73 |  | 0
Šiaulių r. sav. |  | Darbai | 0,4 - 10 kV OL atramos atotampos demontavimas | 0,4 - 10 kV OL | vnt. | 75.73 |  | 0
Kelmės r. sav. |  | Darbai | 0,4 - 10 kV OL atotampos stulpelio montavimas | 0,4 - 10 kV OL | vnt. | 89.96 |  | 0
Šiaulių r. sav. |  | Darbai | 0,4 - 10 kV OL atotampos stulpelio montavimas | 0,4 - 10 kV OL | vnt. | 89.96 |  | 0
Kelmės r. sav. |  | Darbai | 0,4 - 10 kV OL atramos atotampos įrengimas | 0,4 - 10 kV OL | vnt. | 282.51 |  | 0
Šiaulių r. sav. |  | Darbai | 0,4 - 10 kV OL atramos atotampos įrengimas | 0,4 - 10 kV OL | vnt. | 282.51 |  | 0
Kelmės r. sav. |  | Darbai | 0,4 - 10 kV OL atramos atotampos įtempimas | 0,4 - 10 kV OL | vnt. | 77.42 |  | 0
Šiaulių r. sav. |  | Darbai | 0,4 - 10 kV OL atramos atotampos įtempimas | 0,4 - 10 kV OL | vnt. | 77.42 |  | 0
Kelmės r. sav. |  | Darbai | 0,4 - 10 kV OL atramos atotampos keitimas | 0,4 - 10 kV OL | vnt. | 324.7 |  | 0
Šiaulių r. sav. |  | Darbai | 0,4 - 10 kV OL atramos atotampos keitimas | 0,4 - 10 kV OL | vnt. | 324.7 |  | 0
Kelmės r. sav. |  | Darbai | 0,4 - 10 kV OL atramos ramsčio demontavimas | 0,4 - 10 kV OL | vnt. | 196.04 |  | 0
Šiaulių r. sav. |  | Darbai | 0,4 - 10 kV OL atramos ramsčio demontavimas | 0,4 - 10 kV OL | vnt. | 196.04 |  | 0
Kelmės r. sav. |  | Darbai | 0,4 - 10 kV OL atramos ramsčio keitimas | 0,4 - 10 kV OL | vnt. | 500 |  | 0
Šiaulių r. sav. |  | Darbai | 0,4 - 10 kV OL atramos ramsčio keitimas | 0,4 - 10 kV OL | vnt. | 500 |  | 0
Kelmės r. sav. |  | Darbai | 0,4 - 10 kV OL atramos ramsčio pastatymas | 0,4 - 10 kV OL | vnt. | 388.7 |  | 0
Šiaulių r. sav. |  | Darbai | 0,4 - 10 kV OL atramos ramsčio pastatymas | 0,4 - 10 kV OL | vnt. | 388.7 |  | 0
Kelmės r. sav. |  | Darbai | 0,4 - 10 kV OL rygelio įrengimas atramoms | 0,4 - 10 kV OL | vnt. | 362.95 |  | 0
Šiaulių r. sav. |  | Darbai | 0,4 - 10 kV OL rygelio įrengimas atramoms | 0,4 - 10 kV OL | vnt. | 362.95 |  | 0
Kelmės r. sav. |  | Darbai | 0,4 - 10 kV OL sudėtingos (inkarinė, atšakinė, kampinė, galinė) atramos ramsčio tvirtinimo keitimas | 0,4 - 10 kV OL | vnt. | 274.15 |  | 0
Šiaulių r. sav. |  | Darbai | 0,4 - 10 kV OL sudėtingos (inkarinė, atšakinė, kampinė, galinė) atramos ramsčio tvirtinimo keitimas | 0,4 - 10 kV OL | vnt. | 274.15 |  | 0
Kelmės r. sav. |  | Darbai | 0,4 - 10 kV OL vienstiebės atramos demontavimas (stiebo ilgis 9,0 - 13,0 m) | 0,4 - 10 kV OL | vnt. | 220 |  | 0
Šiaulių r. sav. |  | Darbai | 0,4 - 10 kV OL vienstiebės atramos demontavimas (stiebo ilgis 9,0 - 13,0 m) | 0,4 - 10 kV OL | vnt. | 220 |  | 0
Kelmės r. sav. |  | Darbai | 0,4 - 10 kV OL atramos su ramsčiu tiesinimas skersai linijos | 0,4 - 10 kV OL | vnt. | 178.81 |  | 0
Šiaulių r. sav. |  | Darbai | 0,4 - 10 kV OL atramos su ramsčiu tiesinimas skersai linijos | 0,4 - 10 kV OL | vnt. | 178.81 |  | 0
Kelmės r. sav. |  | Darbai | 0,4 - 10 kV OL atramos su ramsčiu tiesinimas išilgai linijos | 0,4 - 10 kV OL | vnt. | 237.26 |  | 0
Šiaulių r. sav. |  | Darbai | 0,4 - 10 kV OL atramos su ramsčiu tiesinimas išilgai linijos | 0,4 - 10 kV OL | vnt. | 237.26 |  | 0
Kelmės r. sav. |  | Darbai | 0,4 - 10 kV OL atsišakojimo/jungiamojo gnybto keitimas | 0,4 - 10 kV OL | vnt. | 61.12 |  | 0
Šiaulių r. sav. |  | Darbai | 0,4 - 10 kV OL atsišakojimo/jungiamojo gnybto keitimas | 0,4 - 10 kV OL | vnt. | 61.12 |  | 0
Kelmės r. sav. |  | Darbai | 0,4 - 10 kV OL laidų dvigubo tvirtinimo montavimas keičiant traversas | 0,4 - 10 kV OL | vnt. | 150 |  | 0
Šiaulių r. sav. |  | Darbai | 0,4 - 10 kV OL laidų dvigubo tvirtinimo montavimas keičiant traversas | 0,4 - 10 kV OL | vnt. | 150 |  | 0
Kelmės r. sav. |  | Darbai | 0,4 - 10 kV OL atsišakojimo/dvigubo tvirtinimo laidų jungties keitimas (1 jungtis tarp laidų) | 0,4 - 10 kV OL | vnt. | 87.99 |  | 0
Šiaulių r. sav. |  | Darbai | 0,4 - 10 kV OL atsišakojimo/dvigubo tvirtinimo laidų jungties keitimas (1 jungtis tarp laidų) | 0,4 - 10 kV OL | vnt. | 87.99 |  | 0
Kelmės r. sav. |  | Darbai | 0,4 - 10 kV OL nutrūkusių (izoliuotų/neizoliuotų) laidų remontas (1 laidas) | 0,4 - 10 kV OL | vnt. | 195.25 |  | 0
Šiaulių r. sav. |  | Darbai | 0,4 - 10 kV OL nutrūkusių (izoliuotų/neizoliuotų) laidų remontas (1 laidas) | 0,4 - 10 kV OL | vnt. | 195.25 |  | 0
Kelmės r. sav. |  | Darbai | 0,4 - 10 kV OL laido tvirtinimo prie izoliatoriaus perrišimas aliuminio viela (1 laidas) | 0,4 - 10 kV OL | vnt. | 74.23 |  | 0
Šiaulių r. sav. |  | Darbai | 0,4 - 10 kV OL laido tvirtinimo prie izoliatoriaus perrišimas aliuminio viela (1 laidas) | 0,4 - 10 kV OL | vnt. | 74.23 |  | 0
Kelmės r. sav. |  | Darbai | 0,4 - 10 kV OL traversos/viršūnės demontavimas | 0,4 - 10 kV OL | vnt. | 38.84 |  | 0
Šiaulių r. sav. |  | Darbai | 0,4 - 10 kV OL traversos/viršūnės demontavimas | 0,4 - 10 kV OL | vnt. | 38.84 |  | 0
Kelmės r. sav. |  | Darbai | 0,4 - 10 kV OL vienstiebės atramos tiesinimas išilgai linijos | 0,4 - 10 kV OL | vnt. | 120 |  | 0
Šiaulių r. sav. |  | Darbai | 0,4 - 10 kV OL vienstiebės atramos tiesinimas išilgai linijos | 0,4 - 10 kV OL | vnt. | 120 |  | 0
Kelmės r. sav. |  | Darbai | 0,4 - 10 kV OL vienstiebės atramos tiesinimas skersai linijos | 0,4 - 10 kV OL | vnt. | 130 |  | 0
Šiaulių r. sav. |  | Darbai | 0,4 - 10 kV OL vienstiebės atramos tiesinimas skersai linijos | 0,4 - 10 kV OL | vnt. | 130 |  | 0
Kelmės r. sav. |  | Darbai | 0,4 - 10 kV OL sudėtingos atramos demontavimas (stiebo ilgis 9,0 - 13,0 m) | 0,4 - 10 kV OL | vnt. | 300 |  | 0
Šiaulių r. sav. |  | Darbai | 0,4 - 10 kV OL sudėtingos atramos demontavimas (stiebo ilgis 9,0 - 13,0 m) | 0,4 - 10 kV OL | vnt. | 300 |  | 0
Kelmės r. sav. |  | Darbai | Esamų atvadų tvirtinimas prie atramos atitraukimo konstrukcijomis (4 laikikliai) | 0,4 - 10 kV OL | vnt. | 74.47 |  | 0
Šiaulių r. sav. |  | Darbai | Esamų atvadų tvirtinimas prie atramos atitraukimo konstrukcijomis (4 laikikliai) | 0,4 - 10 kV OL | vnt. | 74.47 |  | 0
Kelmės r. sav. |  | Darbai | Įžeminimo laidininko tiesimas atrama (nuo traversos iki įžeminimo įrenginio su prijungimu) | 0,4 - 10 kV OL | vnt. | 132.33 |  | 0
Šiaulių r. sav. |  | Darbai | Įžeminimo laidininko tiesimas atrama (nuo traversos iki įžeminimo įrenginio su prijungimu) | 0,4 - 10 kV OL | vnt. | 132.33 |  | 0
Kelmės r. sav. |  | Darbai | Darbų sąmatos parengimas kai darbų vertė iki 35 000,00 Eur be PVM | 0,4 - 10 kV OL | vnt. | 123.07 |  | 0
Šiaulių r. sav. |  | Darbai | Darbų sąmatos parengimas kai darbų vertė iki 35 000,00 Eur be PVM | 0,4 - 10 kV OL | vnt. | 123.07 |  | 0
Kelmės r. sav. |  | Darbai | Darbų sąmatos parengimas kai darbų vertė nuo 35 000,01 iki 75 000,00 Eur be PVM | 0,4 - 10 kV OL | vnt. | 243.92 |  | 0
Šiaulių r. sav. |  | Darbai | Darbų sąmatos parengimas kai darbų vertė nuo 35 000,01 iki 75 000,00 Eur be PVM | 0,4 - 10 kV OL | vnt. | 243.92 |  | 0
Kelmės r. sav. |  | Darbai | Darbų sąmatos parengimas kai darbų vertė nuo 75 000,01 iki 500 000,00 Eur be PVM | 0,4 - 10 kV OL | vnt. | 200 |  | 0
Šiaulių r. sav. |  | Darbai | Darbų sąmatos parengimas kai darbų vertė nuo 75 000,01 iki 500 000,00 Eur be PVM | 0,4 - 10 kV OL | vnt. | 200 |  | 0
Kelmės r. sav. |  | Darbai | Darbų sąmatos parengimas kai darbų vertė virš 500 000,01 Eur be PVM | 0,4 - 10 kV OL | vnt. | 230 |  | 0
Šiaulių r. sav. |  | Darbai | Darbų sąmatos parengimas kai darbų vertė virš 500 000,01 Eur be PVM | 0,4 - 10 kV OL | vnt. | 230 |  | 0
Joniškio r. sav. |  | Darbai | 0,4 - 10 kV Atramos numeravimo atnaujinimas (1 vnt.) | 0,4 - 10 kV OL | vnt. | 6.67 |  | 0
Pakruojo r. sav. |  | Darbai | 0,4 - 10 kV Atramos numeravimo atnaujinimas (1 vnt.) | 0,4 - 10 kV OL | vnt. | 6.67 |  | 0
Joniškio r. sav. |  | Darbai | 0,4 - 10 kV OL atramos atotampos demontavimas | 0,4 - 10 kV OL | vnt. | 26.73 |  | 0
Pakruojo r. sav. |  | Darbai | 0,4 - 10 kV OL atramos atotampos demontavimas | 0,4 - 10 kV OL | vnt. | 26.73 |  | 0
Joniškio r. sav. |  | Darbai | 0,4 - 10 kV OL atotampos stulpelio montavimas | 0,4 - 10 kV OL | vnt. | 37.33 |  | 0
Pakruojo r. sav. |  | Darbai | 0,4 - 10 kV OL atotampos stulpelio montavimas | 0,4 - 10 kV OL | vnt. | 37.33 |  | 0
Joniškio r. sav. |  | Darbai | 0,4 - 10 kV OL atramos atotampos įrengimas | 0,4 - 10 kV OL | vnt. | 108.94 |  | 0
Pakruojo r. sav. |  | Darbai | 0,4 - 10 kV OL atramos atotampos įrengimas | 0,4 - 10 kV OL | vnt. | 108.94 |  | 0
Joniškio r. sav. |  | Darbai | 0,4 - 10 kV OL atramos atotampos įtempimas | 0,4 - 10 kV OL | vnt. | 29.58 |  | 0
Pakruojo r. sav. |  | Darbai | 0,4 - 10 kV OL atramos atotampos įtempimas | 0,4 - 10 kV OL | vnt. | 29.58 |  | 0
Joniškio r. sav. |  | Darbai | 0,4 - 10 kV OL atramos atotampos keitimas | 0,4 - 10 kV OL | vnt. | 125.81 |  | 0
Pakruojo r. sav. |  | Darbai | 0,4 - 10 kV OL atramos atotampos keitimas | 0,4 - 10 kV OL | vnt. | 125.81 |  | 0
Joniškio r. sav. |  | Darbai | 0,4 - 10 kV OL atramos ramsčio demontavimas | 0,4 - 10 kV OL | vnt. | 103.39 |  | 0
Pakruojo r. sav. |  | Darbai | 0,4 - 10 kV OL atramos ramsčio demontavimas | 0,4 - 10 kV OL | vnt. | 103.39 |  | 0
Joniškio r. sav. |  | Darbai | 0,4 - 10 kV OL atramos ramsčio keitimas | 0,4 - 10 kV OL | vnt. | 290.93 |  | 0
Pakruojo r. sav. |  | Darbai | 0,4 - 10 kV OL atramos ramsčio keitimas | 0,4 - 10 kV OL | vnt. | 290.93 |  | 0
Joniškio r. sav. |  | Darbai | 0,4 - 10 kV OL atramos ramsčio pastatymas | 0,4 - 10 kV OL | vnt. | 204.86 |  | 0
Pakruojo r. sav. |  | Darbai | 0,4 - 10 kV OL atramos ramsčio pastatymas | 0,4 - 10 kV OL | vnt. | 204.86 |  | 0
Joniškio r. sav. |  | Darbai | 0,4 - 10 kV OL rygelio įrengimas atramoms | 0,4 - 10 kV OL | vnt. | 132 |  | 0
Pakruojo r. sav. |  | Darbai | 0,4 - 10 kV OL rygelio įrengimas atramoms | 0,4 - 10 kV OL | vnt. | 132 |  | 0
Joniškio r. sav. |  | Darbai | 0,4 - 10 kV OL sudėtingos (inkarinė, atšakinė, kampinė, galinė) atramos ramsčio tvirtinimo keitimas | 0,4 - 10 kV OL | vnt. | 102 |  | 0
Pakruojo r. sav. |  | Darbai | 0,4 - 10 kV OL sudėtingos (inkarinė, atšakinė, kampinė, galinė) atramos ramsčio tvirtinimo keitimas | 0,4 - 10 kV OL | vnt. | 102 |  | 0
Joniškio r. sav. |  | Darbai | 0,4 - 10 kV OL vienstiebės atramos demontavimas (stiebo ilgis 9,0 - 13,0 m) | 0,4 - 10 kV OL | vnt. | 110 |  | 0
Pakruojo r. sav. |  | Darbai | 0,4 - 10 kV OL vienstiebės atramos demontavimas (stiebo ilgis 9,0 - 13,0 m) | 0,4 - 10 kV OL | vnt. | 110 |  | 0
Joniškio r. sav. |  | Darbai | 0,4 - 10 kV OL atramos su ramsčiu tiesinimas skersai linijos | 0,4 - 10 kV OL | vnt. | 77.65 |  | 0
Pakruojo r. sav. |  | Darbai | 0,4 - 10 kV OL atramos su ramsčiu tiesinimas skersai linijos | 0,4 - 10 kV OL | vnt. | 77.65 |  | 0
Joniškio r. sav. |  | Darbai | 0,4 - 10 kV OL atramos su ramsčiu tiesinimas išilgai linijos | 0,4 - 10 kV OL | vnt. | 105.16 |  | 0
Pakruojo r. sav. |  | Darbai | 0,4 - 10 kV OL atramos su ramsčiu tiesinimas išilgai linijos | 0,4 - 10 kV OL | vnt. | 105.16 |  | 0
Joniškio r. sav. |  | Darbai | 0,4 - 10 kV OL atsišakojimo/jungiamojo gnybto keitimas | 0,4 - 10 kV OL | vnt. | 23.22 |  | 0
Pakruojo r. sav. |  | Darbai | 0,4 - 10 kV OL atsišakojimo/jungiamojo gnybto keitimas | 0,4 - 10 kV OL | vnt. | 23.22 |  | 0
Joniškio r. sav. |  | Darbai | 0,4 - 10 kV OL laidų dvigubo tvirtinimo montavimas keičiant traversas | 0,4 - 10 kV OL | vnt. | 77.76 |  | 0
Pakruojo r. sav. |  | Darbai | 0,4 - 10 kV OL laidų dvigubo tvirtinimo montavimas keičiant traversas | 0,4 - 10 kV OL | vnt. | 77.76 |  | 0
Joniškio r. sav. |  | Darbai | 0,4 - 10 kV OL atsišakojimo/dvigubo tvirtinimo laidų jungties keitimas (1 jungtis tarp laidų) | 0,4 - 10 kV OL | vnt. | 32.49 |  | 0
Pakruojo r. sav. |  | Darbai | 0,4 - 10 kV OL atsišakojimo/dvigubo tvirtinimo laidų jungties keitimas (1 jungtis tarp laidų) | 0,4 - 10 kV OL | vnt. | 32.49 |  | 0
Joniškio r. sav. |  | Darbai | 0,4 - 10 kV OL nutrūkusių (izoliuotų/neizoliuotų) laidų remontas (1 laidas) | 0,4 - 10 kV OL | vnt. | 30 |  | 0
Pakruojo r. sav. |  | Darbai | 0,4 - 10 kV OL nutrūkusių (izoliuotų/neizoliuotų) laidų remontas (1 laidas) | 0,4 - 10 kV OL | vnt. | 30 |  | 0
Joniškio r. sav. |  | Darbai | 0,4 - 10 kV OL laido tvirtinimo prie izoliatoriaus perrišimas aliuminio viela (1 laidas) | 0,4 - 10 kV OL | vnt. | 26.86 |  | 0
Pakruojo r. sav. |  | Darbai | 0,4 - 10 kV OL laido tvirtinimo prie izoliatoriaus perrišimas aliuminio viela (1 laidas) | 0,4 - 10 kV OL | vnt. | 26.86 |  | 0
Joniškio r. sav. |  | Darbai | 0,4 - 10 kV OL traversos/viršūnės demontavimas | 0,4 - 10 kV OL | vnt. | 13.56 |  | 0
Pakruojo r. sav. |  | Darbai | 0,4 - 10 kV OL traversos/viršūnės demontavimas | 0,4 - 10 kV OL | vnt. | 13.56 |  | 0
Joniškio r. sav. |  | Darbai | 0,4 - 10 kV OL vienstiebės atramos tiesinimas išilgai linijos | 0,4 - 10 kV OL | vnt. | 69.5 |  | 0
Pakruojo r. sav. |  | Darbai | 0,4 - 10 kV OL vienstiebės atramos tiesinimas išilgai linijos | 0,4 - 10 kV OL | vnt. | 69.5 |  | 0
Joniškio r. sav. |  | Darbai | 0,4 - 10 kV OL vienstiebės atramos tiesinimas skersai linijos | 0,4 - 10 kV OL | vnt. | 60.65 |  | 0
Pakruojo r. sav. |  | Darbai | 0,4 - 10 kV OL vienstiebės atramos tiesinimas skersai linijos | 0,4 - 10 kV OL | vnt. | 60.65 |  | 0
Joniškio r. sav. |  | Darbai | 0,4 - 10 kV OL sudėtingos atramos demontavimas (stiebo ilgis 9,0 - 13,0 m) | 0,4 - 10 kV OL | vnt. | 185 |  | 0
Pakruojo r. sav. |  | Darbai | 0,4 - 10 kV OL sudėtingos atramos demontavimas (stiebo ilgis 9,0 - 13,0 m) | 0,4 - 10 kV OL | vnt. | 185 |  | 0
Joniškio r. sav. |  | Darbai | Esamų atvadų tvirtinimas prie atramos atitraukimo konstrukcijomis (4 laikikliai) | 0,4 - 10 kV OL | vnt. | 29.34 |  | 0
Pakruojo r. sav. |  | Darbai | Esamų atvadų tvirtinimas prie atramos atitraukimo konstrukcijomis (4 laikikliai) | 0,4 - 10 kV OL | vnt. | 29.34 |  | 0
Joniškio r. sav. |  | Darbai | Įžeminimo laidininko tiesimas atrama (nuo traversos iki įžeminimo įrenginio su prijungimu) | 0,4 - 10 kV OL | vnt. | 52.56 |  | 0
Pakruojo r. sav. |  | Darbai | Įžeminimo laidininko tiesimas atrama (nuo traversos iki įžeminimo įrenginio su prijungimu) | 0,4 - 10 kV OL | vnt. | 52.56 |  | 0
Joniškio r. sav. |  | Darbai | Darbų sąmatos parengimas kai darbų vertė iki 35 000,00 Eur be PVM | 0,4 - 10 kV OL | vnt. | 123.07 |  | 0
Pakruojo r. sav. |  | Darbai | Darbų sąmatos parengimas kai darbų vertė iki 35 000,00 Eur be PVM | 0,4 - 10 kV OL | vnt. | 123.07 |  | 0
Joniškio r. sav. |  | Darbai | Darbų sąmatos parengimas kai darbų vertė nuo 35 000,01 iki 75 000,00 Eur be PVM | 0,4 - 10 kV OL | vnt. | 243.92 |  | 0
Pakruojo r. sav. |  | Darbai | Darbų sąmatos parengimas kai darbų vertė nuo 35 000,01 iki 75 000,00 Eur be PVM | 0,4 - 10 kV OL | vnt. | 243.92 |  | 0
Joniškio r. sav. |  | Darbai | Darbų sąmatos parengimas kai darbų vertė nuo 75 000,01 iki 500 000,00 Eur be PVM | 0,4 - 10 kV OL | vnt. | 200 |  | 0
Pakruojo r. sav. |  | Darbai | Darbų sąmatos parengimas kai darbų vertė nuo 75 000,01 iki 500 000,00 Eur be PVM | 0,4 - 10 kV OL | vnt. | 200 |  | 0
Joniškio r. sav. |  | Darbai | Darbų sąmatos parengimas kai darbų vertė virš 500 000,01 Eur be PVM | 0,4 - 10 kV OL | vnt. | 230 |  | 0
Pakruojo r. sav. |  | Darbai | Darbų sąmatos parengimas kai darbų vertė virš 500 000,01 Eur be PVM | 0,4 - 10 kV OL | vnt. | 230 |  | 0
Anykščių r. sav. |  | Darbai | 0,4 - 10 kV Atramos numeravimo atnaujinimas (1 vnt.) | 0,4 - 10 kV OL | vnt. | 6.67 |  | 0
Utenos r. sav. |  | Darbai | 0,4 - 10 kV Atramos numeravimo atnaujinimas (1 vnt.) | 0,4 - 10 kV OL | vnt. | 6.67 |  | 0
Anykščių r. sav. |  | Darbai | 0,4 - 10 kV OL atramos atotampos demontavimas | 0,4 - 10 kV OL | vnt. | 26.73 |  | 0
Utenos r. sav. |  | Darbai | 0,4 - 10 kV OL atramos atotampos demontavimas | 0,4 - 10 kV OL | vnt. | 26.73 |  | 0
Anykščių r. sav. |  | Darbai | 0,4 - 10 kV OL atotampos stulpelio montavimas | 0,4 - 10 kV OL | vnt. | 37.33 |  | 0
Utenos r. sav. |  | Darbai | 0,4 - 10 kV OL atotampos stulpelio montavimas | 0,4 - 10 kV OL | vnt. | 37.33 |  | 0
Anykščių r. sav. |  | Darbai | 0,4 - 10 kV OL atramos atotampos įrengimas | 0,4 - 10 kV OL | vnt. | 108.94 |  | 0
Utenos r. sav. |  | Darbai | 0,4 - 10 kV OL atramos atotampos įrengimas | 0,4 - 10 kV OL | vnt. | 108.94 |  | 0
Anykščių r. sav. |  | Darbai | 0,4 - 10 kV OL atramos atotampos įtempimas | 0,4 - 10 kV OL | vnt. | 29.58 |  | 0
Utenos r. sav. |  | Darbai | 0,4 - 10 kV OL atramos atotampos įtempimas | 0,4 - 10 kV OL | vnt. | 29.58 |  | 0
Anykščių r. sav. |  | Darbai | 0,4 - 10 kV OL atramos atotampos keitimas | 0,4 - 10 kV OL | vnt. | 125.81 |  | 0
Utenos r. sav. |  | Darbai | 0,4 - 10 kV OL atramos atotampos keitimas | 0,4 - 10 kV OL | vnt. | 125.81 |  | 0
Anykščių r. sav. |  | Darbai | 0,4 - 10 kV OL atramos ramsčio demontavimas | 0,4 - 10 kV OL | vnt. | 103.39 |  | 0
Utenos r. sav. |  | Darbai | 0,4 - 10 kV OL atramos ramsčio demontavimas | 0,4 - 10 kV OL | vnt. | 103.39 |  | 0
Anykščių r. sav. |  | Darbai | 0,4 - 10 kV OL atramos ramsčio keitimas | 0,4 - 10 kV OL | vnt. | 290.93 |  | 0
Utenos r. sav. |  | Darbai | 0,4 - 10 kV OL atramos ramsčio keitimas | 0,4 - 10 kV OL | vnt. | 290.93 |  | 0
Anykščių r. sav. |  | Darbai | 0,4 - 10 kV OL atramos ramsčio pastatymas | 0,4 - 10 kV OL | vnt. | 204.86 |  | 0
Utenos r. sav. |  | Darbai | 0,4 - 10 kV OL atramos ramsčio pastatymas | 0,4 - 10 kV OL | vnt. | 204.86 |  | 0
Anykščių r. sav. |  | Darbai | 0,4 - 10 kV OL rygelio įrengimas atramoms | 0,4 - 10 kV OL | vnt. | 132.24 |  | 0
Utenos r. sav. |  | Darbai | 0,4 - 10 kV OL rygelio įrengimas atramoms | 0,4 - 10 kV OL | vnt. | 132.24 |  | 0
Anykščių r. sav. |  | Darbai | 0,4 - 10 kV OL sudėtingos (inkarinė, atšakinė, kampinė, galinė) atramos ramsčio tvirtinimo keitimas | 0,4 - 10 kV OL | vnt. | 102.94 |  | 0
Utenos r. sav. |  | Darbai | 0,4 - 10 kV OL sudėtingos (inkarinė, atšakinė, kampinė, galinė) atramos ramsčio tvirtinimo keitimas | 0,4 - 10 kV OL | vnt. | 102.94 |  | 0
Anykščių r. sav. |  | Darbai | 0,4 - 10 kV OL vienstiebės atramos demontavimas (stiebo ilgis 9,0 - 13,0 m) | 0,4 - 10 kV OL | vnt. | 119.76 |  | 0
Utenos r. sav. |  | Darbai | 0,4 - 10 kV OL vienstiebės atramos demontavimas (stiebo ilgis 9,0 - 13,0 m) | 0,4 - 10 kV OL | vnt. | 119.76 |  | 0
Anykščių r. sav. |  | Darbai | 0,4 - 10 kV OL atramos su ramsčiu tiesinimas skersai linijos | 0,4 - 10 kV OL | vnt. | 77.65 |  | 0
Utenos r. sav. |  | Darbai | 0,4 - 10 kV OL atramos su ramsčiu tiesinimas skersai linijos | 0,4 - 10 kV OL | vnt. | 77.65 |  | 0
Anykščių r. sav. |  | Darbai | 0,4 - 10 kV OL atramos su ramsčiu tiesinimas išilgai linijos | 0,4 - 10 kV OL | vnt. | 105.16 |  | 0
Utenos r. sav. |  | Darbai | 0,4 - 10 kV OL atramos su ramsčiu tiesinimas išilgai linijos | 0,4 - 10 kV OL | vnt. | 105.16 |  | 0
Anykščių r. sav. |  | Darbai | 0,4 - 10 kV OL atsišakojimo/jungiamojo gnybto keitimas | 0,4 - 10 kV OL | vnt. | 23.22 |  | 0
Utenos r. sav. |  | Darbai | 0,4 - 10 kV OL atsišakojimo/jungiamojo gnybto keitimas | 0,4 - 10 kV OL | vnt. | 23.22 |  | 0
Anykščių r. sav. |  | Darbai | 0,4 - 10 kV OL laidų dvigubo tvirtinimo montavimas keičiant traversas | 0,4 - 10 kV OL | vnt. | 77.76 |  | 0
Utenos r. sav. |  | Darbai | 0,4 - 10 kV OL laidų dvigubo tvirtinimo montavimas keičiant traversas | 0,4 - 10 kV OL | vnt. | 77.76 |  | 0
Anykščių r. sav. |  | Darbai | 0,4 - 10 kV OL atsišakojimo/dvigubo tvirtinimo laidų jungties keitimas (1 jungtis tarp laidų) | 0,4 - 10 kV OL | vnt. | 32.49 |  | 0
Utenos r. sav. |  | Darbai | 0,4 - 10 kV OL atsišakojimo/dvigubo tvirtinimo laidų jungties keitimas (1 jungtis tarp laidų) | 0,4 - 10 kV OL | vnt. | 32.49 |  | 0
Anykščių r. sav. |  | Darbai | 0,4 - 10 kV OL nutrūkusių (izoliuotų/neizoliuotų) laidų remontas (1 laidas) | 0,4 - 10 kV OL | vnt. | 74.07 |  | 0
Utenos r. sav. |  | Darbai | 0,4 - 10 kV OL nutrūkusių (izoliuotų/neizoliuotų) laidų remontas (1 laidas) | 0,4 - 10 kV OL | vnt. | 74.07 |  | 0
Anykščių r. sav. |  | Darbai | 0,4 - 10 kV OL laido tvirtinimo prie izoliatoriaus perrišimas aliuminio viela (1 laidas) | 0,4 - 10 kV OL | vnt. | 26.86 |  | 0
Utenos r. sav. |  | Darbai | 0,4 - 10 kV OL laido tvirtinimo prie izoliatoriaus perrišimas aliuminio viela (1 laidas) | 0,4 - 10 kV OL | vnt. | 26.86 |  | 0
Anykščių r. sav. |  | Darbai | 0,4 - 10 kV OL traversos/viršūnės demontavimas | 0,4 - 10 kV OL | vnt. | 13.56 |  | 0
Utenos r. sav. |  | Darbai | 0,4 - 10 kV OL traversos/viršūnės demontavimas | 0,4 - 10 kV OL | vnt. | 13.56 |  | 0
Anykščių r. sav. |  | Darbai | 0,4 - 10 kV OL vienstiebės atramos tiesinimas išilgai linijos | 0,4 - 10 kV OL | vnt. | 69.5 |  | 0
Utenos r. sav. |  | Darbai | 0,4 - 10 kV OL vienstiebės atramos tiesinimas išilgai linijos | 0,4 - 10 kV OL | vnt. | 69.5 |  | 0
Anykščių r. sav. |  | Darbai | 0,4 - 10 kV OL vienstiebės atramos tiesinimas skersai linijos | 0,4 - 10 kV OL | vnt. | 60.65 |  | 0
Utenos r. sav. |  | Darbai | 0,4 - 10 kV OL vienstiebės atramos tiesinimas skersai linijos | 0,4 - 10 kV OL | vnt. | 60.65 |  | 0
Anykščių r. sav. |  | Darbai | 0,4 - 10 kV OL sudėtingos atramos demontavimas (stiebo ilgis 9,0 - 13,0 m) | 0,4 - 10 kV OL | vnt. | 215.2 |  | 0
Utenos r. sav. |  | Darbai | 0,4 - 10 kV OL sudėtingos atramos demontavimas (stiebo ilgis 9,0 - 13,0 m) | 0,4 - 10 kV OL | vnt. | 215.2 |  | 0
Anykščių r. sav. |  | Darbai | Esamų atvadų tvirtinimas prie atramos atitraukimo konstrukcijomis (4 laikikliai) | 0,4 - 10 kV OL | vnt. | 29.34 |  | 0
Utenos r. sav. |  | Darbai | Esamų atvadų tvirtinimas prie atramos atitraukimo konstrukcijomis (4 laikikliai) | 0,4 - 10 kV OL | vnt. | 29.34 |  | 0
Anykščių r. sav. |  | Darbai | Įžeminimo laidininko tiesimas atrama (nuo traversos iki įžeminimo įrenginio su prijungimu) | 0,4 - 10 kV OL | vnt. | 52.56 |  | 0
Utenos r. sav. |  | Darbai | Įžeminimo laidininko tiesimas atrama (nuo traversos iki įžeminimo įrenginio su prijungimu) | 0,4 - 10 kV OL | vnt. | 52.56 |  | 0
Anykščių r. sav. |  | Darbai | Darbų sąmatos parengimas kai darbų vertė iki 35 000,00 Eur be PVM | 0,4 - 10 kV OL | vnt. | 123.07 |  | 0
Utenos r. sav. |  | Darbai | Darbų sąmatos parengimas kai darbų vertė iki 35 000,00 Eur be PVM | 0,4 - 10 kV OL | vnt. | 123.07 |  | 0
Anykščių r. sav. |  | Darbai | Darbų sąmatos parengimas kai darbų vertė nuo 35 000,01 iki 75 000,00 Eur be PVM | 0,4 - 10 kV OL | vnt. | 243.92 |  | 0
Utenos r. sav. |  | Darbai | Darbų sąmatos parengimas kai darbų vertė nuo 35 000,01 iki 75 000,00 Eur be PVM | 0,4 - 10 kV OL | vnt. | 243.92 |  | 0
Anykščių r. sav. |  | Darbai | Darbų sąmatos parengimas kai darbų vertė nuo 75 000,01 iki 500 000,00 Eur be PVM | 0,4 - 10 kV OL | vnt. | 360 |  | 0
Utenos r. sav. |  | Darbai | Darbų sąmatos parengimas kai darbų vertė nuo 75 000,01 iki 500 000,00 Eur be PVM | 0,4 - 10 kV OL | vnt. | 360 |  | 0
Anykščių r. sav. |  | Darbai | Darbų sąmatos parengimas kai darbų vertė virš 500 000,01 Eur be PVM | 0,4 - 10 kV OL | vnt. | 480 |  | 0
Utenos r. sav. |  | Darbai | Darbų sąmatos parengimas kai darbų vertė virš 500 000,01 Eur be PVM | 0,4 - 10 kV OL | vnt. | 480 |  | 0
Klaipėdos m. sav. |  | Darbai | 0,4 - 10 kV Atramos numeravimo atnaujinimas (1 vnt.) | 0,4 - 10 kV OL | vnt. | 6.67 |  | 0
Neringos sav. |  | Darbai | 0,4 - 10 kV Atramos numeravimo atnaujinimas (1 vnt.) | 0,4 - 10 kV OL | vnt. | 6.67 |  | 0
Klaipėdos m. sav. |  | Darbai | 0,4 - 10 kV OL atramos atotampos demontavimas | 0,4 - 10 kV OL | vnt. | 26.73 |  | 0
Neringos sav. |  | Darbai | 0,4 - 10 kV OL atramos atotampos demontavimas | 0,4 - 10 kV OL | vnt. | 26.73 |  | 0
Klaipėdos m. sav. |  | Darbai | 0,4 - 10 kV OL atotampos stulpelio montavimas | 0,4 - 10 kV OL | vnt. | 37.33 |  | 0
Neringos sav. |  | Darbai | 0,4 - 10 kV OL atotampos stulpelio montavimas | 0,4 - 10 kV OL | vnt. | 37.33 |  | 0
Klaipėdos m. sav. |  | Darbai | 0,4 - 10 kV OL atramos atotampos įrengimas | 0,4 - 10 kV OL | vnt. | 108.94 |  | 0
Neringos sav. |  | Darbai | 0,4 - 10 kV OL atramos atotampos įrengimas | 0,4 - 10 kV OL | vnt. | 108.94 |  | 0
Klaipėdos m. sav. |  | Darbai | 0,4 - 10 kV OL atramos atotampos įtempimas | 0,4 - 10 kV OL | vnt. | 29.58 |  | 0
Neringos sav. |  | Darbai | 0,4 - 10 kV OL atramos atotampos įtempimas | 0,4 - 10 kV OL | vnt. | 29.58 |  | 0
Klaipėdos m. sav. |  | Darbai | 0,4 - 10 kV OL atramos atotampos keitimas | 0,4 - 10 kV OL | vnt. | 125.81 |  | 0
Neringos sav. |  | Darbai | 0,4 - 10 kV OL atramos atotampos keitimas | 0,4 - 10 kV OL | vnt. | 125.81 |  | 0
Klaipėdos m. sav. |  | Darbai | 0,4 - 10 kV OL atramos ramsčio demontavimas | 0,4 - 10 kV OL | vnt. | 103.39 |  | 0
Neringos sav. |  | Darbai | 0,4 - 10 kV OL atramos ramsčio demontavimas | 0,4 - 10 kV OL | vnt. | 103.39 |  | 0
Klaipėdos m. sav. |  | Darbai | 0,4 - 10 kV OL atramos ramsčio keitimas | 0,4 - 10 kV OL | vnt. | 290.93 |  | 0
Neringos sav. |  | Darbai | 0,4 - 10 kV OL atramos ramsčio keitimas | 0,4 - 10 kV OL | vnt. | 290.93 |  | 0
Klaipėdos m. sav. |  | Darbai | 0,4 - 10 kV OL atramos ramsčio pastatymas | 0,4 - 10 kV OL | vnt. | 204.86 |  | 0
Neringos sav. |  | Darbai | 0,4 - 10 kV OL atramos ramsčio pastatymas | 0,4 - 10 kV OL | vnt. | 204.86 |  | 0
Klaipėdos m. sav. |  | Darbai | 0,4 - 10 kV OL rygelio įrengimas atramoms | 0,4 - 10 kV OL | vnt. | 132.24 |  | 0
Neringos sav. |  | Darbai | 0,4 - 10 kV OL rygelio įrengimas atramoms | 0,4 - 10 kV OL | vnt. | 132.24 |  | 0
Klaipėdos m. sav. |  | Darbai | 0,4 - 10 kV OL sudėtingos (inkarinė, atšakinė, kampinė, galinė) atramos ramsčio tvirtinimo keitimas | 0,4 - 10 kV OL | vnt. | 102.94 |  | 0
Neringos sav. |  | Darbai | 0,4 - 10 kV OL sudėtingos (inkarinė, atšakinė, kampinė, galinė) atramos ramsčio tvirtinimo keitimas | 0,4 - 10 kV OL | vnt. | 102.94 |  | 0
Klaipėdos m. sav. |  | Darbai | 0,4 - 10 kV OL vienstiebės atramos demontavimas (stiebo ilgis 9,0 - 13,0 m) | 0,4 - 10 kV OL | vnt. | 119.76 |  | 0
Neringos sav. |  | Darbai | 0,4 - 10 kV OL vienstiebės atramos demontavimas (stiebo ilgis 9,0 - 13,0 m) | 0,4 - 10 kV OL | vnt. | 119.76 |  | 0
Klaipėdos m. sav. |  | Darbai | 0,4 - 10 kV OL atramos su ramsčiu tiesinimas skersai linijos | 0,4 - 10 kV OL | vnt. | 77.65 |  | 0
Neringos sav. |  | Darbai | 0,4 - 10 kV OL atramos su ramsčiu tiesinimas skersai linijos | 0,4 - 10 kV OL | vnt. | 77.65 |  | 0
Klaipėdos m. sav. |  | Darbai | 0,4 - 10 kV OL atramos su ramsčiu tiesinimas išilgai linijos | 0,4 - 10 kV OL | vnt. | 105.16 |  | 0
Neringos sav. |  | Darbai | 0,4 - 10 kV OL atramos su ramsčiu tiesinimas išilgai linijos | 0,4 - 10 kV OL | vnt. | 105.16 |  | 0
Klaipėdos m. sav. |  | Darbai | 0,4 - 10 kV OL atsišakojimo/jungiamojo gnybto keitimas | 0,4 - 10 kV OL | vnt. | 20 |  | 0
Neringos sav. |  | Darbai | 0,4 - 10 kV OL atsišakojimo/jungiamojo gnybto keitimas | 0,4 - 10 kV OL | vnt. | 20 |  | 0
Klaipėdos m. sav. |  | Darbai | 0,4 - 10 kV OL laidų dvigubo tvirtinimo montavimas keičiant traversas | 0,4 - 10 kV OL | vnt. | 30 |  | 0
Neringos sav. |  | Darbai | 0,4 - 10 kV OL laidų dvigubo tvirtinimo montavimas keičiant traversas | 0,4 - 10 kV OL | vnt. | 30 |  | 0
Klaipėdos m. sav. |  | Darbai | 0,4 - 10 kV OL atsišakojimo/dvigubo tvirtinimo laidų jungties keitimas (1 jungtis tarp laidų) | 0,4 - 10 kV OL | vnt. | 32.49 |  | 0
Neringos sav. |  | Darbai | 0,4 - 10 kV OL atsišakojimo/dvigubo tvirtinimo laidų jungties keitimas (1 jungtis tarp laidų) | 0,4 - 10 kV OL | vnt. | 32.49 |  | 0
Klaipėdos m. sav. |  | Darbai | 0,4 - 10 kV OL nutrūkusių (izoliuotų/neizoliuotų) laidų remontas (1 laidas) | 0,4 - 10 kV OL | vnt. | 74.07 |  | 0
Neringos sav. |  | Darbai | 0,4 - 10 kV OL nutrūkusių (izoliuotų/neizoliuotų) laidų remontas (1 laidas) | 0,4 - 10 kV OL | vnt. | 74.07 |  | 0
Klaipėdos m. sav. |  | Darbai | 0,4 - 10 kV OL laido tvirtinimo prie izoliatoriaus perrišimas aliuminio viela (1 laidas) | 0,4 - 10 kV OL | vnt. | 26.86 |  | 0
Neringos sav. |  | Darbai | 0,4 - 10 kV OL laido tvirtinimo prie izoliatoriaus perrišimas aliuminio viela (1 laidas) | 0,4 - 10 kV OL | vnt. | 26.86 |  | 0
Klaipėdos m. sav. |  | Darbai | 0,4 - 10 kV OL traversos/viršūnės demontavimas | 0,4 - 10 kV OL | vnt. | 13.56 |  | 0
Neringos sav. |  | Darbai | 0,4 - 10 kV OL traversos/viršūnės demontavimas | 0,4 - 10 kV OL | vnt. | 13.56 |  | 0
Klaipėdos m. sav. |  | Darbai | 0,4 - 10 kV OL vienstiebės atramos tiesinimas išilgai linijos | 0,4 - 10 kV OL | vnt. | 69.5 |  | 0
Neringos sav. |  | Darbai | 0,4 - 10 kV OL vienstiebės atramos tiesinimas išilgai linijos | 0,4 - 10 kV OL | vnt. | 69.5 |  | 0
Klaipėdos m. sav. |  | Darbai | 0,4 - 10 kV OL vienstiebės atramos tiesinimas skersai linijos | 0,4 - 10 kV OL | vnt. | 60.65 |  | 0
Neringos sav. |  | Darbai | 0,4 - 10 kV OL vienstiebės atramos tiesinimas skersai linijos | 0,4 - 10 kV OL | vnt. | 60.65 |  | 0
Klaipėdos m. sav. |  | Darbai | 0,4 - 10 kV OL sudėtingos atramos demontavimas (stiebo ilgis 9,0 - 13,0 m) | 0,4 - 10 kV OL | vnt. | 215.2 |  | 0
Neringos sav. |  | Darbai | 0,4 - 10 kV OL sudėtingos atramos demontavimas (stiebo ilgis 9,0 - 13,0 m) | 0,4 - 10 kV OL | vnt. | 215.2 |  | 0
Klaipėdos m. sav. |  | Darbai | Esamų atvadų tvirtinimas prie atramos atitraukimo konstrukcijomis (4 laikikliai) | 0,4 - 10 kV OL | vnt. | 29.34 |  | 0
Neringos sav. |  | Darbai | Esamų atvadų tvirtinimas prie atramos atitraukimo konstrukcijomis (4 laikikliai) | 0,4 - 10 kV OL | vnt. | 29.34 |  | 0
Klaipėdos m. sav. |  | Darbai | Įžeminimo laidininko tiesimas atrama (nuo traversos iki įžeminimo įrenginio su prijungimu) | 0,4 - 10 kV OL | vnt. | 52.56 |  | 0
Neringos sav. |  | Darbai | Įžeminimo laidininko tiesimas atrama (nuo traversos iki įžeminimo įrenginio su prijungimu) | 0,4 - 10 kV OL | vnt. | 52.56 |  | 0
Klaipėdos m. sav. |  | Darbai | Darbų sąmatos parengimas kai darbų vertė iki 35 000,00 Eur be PVM | 0,4 - 10 kV OL | vnt. | 123.07 |  | 0
Neringos sav. |  | Darbai | Darbų sąmatos parengimas kai darbų vertė iki 35 000,00 Eur be PVM | 0,4 - 10 kV OL | vnt. | 123.07 |  | 0
Klaipėdos m. sav. |  | Darbai | Darbų sąmatos parengimas kai darbų vertė nuo 35 000,01 iki 75 000,00 Eur be PVM | 0,4 - 10 kV OL | vnt. | 243.92 |  | 0
Neringos sav. |  | Darbai | Darbų sąmatos parengimas kai darbų vertė nuo 35 000,01 iki 75 000,00 Eur be PVM | 0,4 - 10 kV OL | vnt. | 243.92 |  | 0
Klaipėdos m. sav. |  | Darbai | Darbų sąmatos parengimas kai darbų vertė nuo 75 000,01 iki 500 000,00 Eur be PVM | 0,4 - 10 kV OL | vnt. | 250 |  | 0
Neringos sav. |  | Darbai | Darbų sąmatos parengimas kai darbų vertė nuo 75 000,01 iki 500 000,00 Eur be PVM | 0,4 - 10 kV OL | vnt. | 250 |  | 0
Klaipėdos m. sav. |  | Darbai | Darbų sąmatos parengimas kai darbų vertė virš 500 000,01 Eur be PVM | 0,4 - 10 kV OL | vnt. | 300 |  | 0
Neringos sav. |  | Darbai | Darbų sąmatos parengimas kai darbų vertė virš 500 000,01 Eur be PVM | 0,4 - 10 kV OL | vnt. | 300 |  | 0
Lazdijų r. sav. |  | Darbai | 0,4 - 10 kV Atramos numeravimo atnaujinimas (1 vnt.) | 0,4 - 10 kV OL | vnt. | 6.67 |  | 0
Lazdijų r. sav. |  | Darbai | 0,4 - 10 kV OL atramos atotampos demontavimas | 0,4 - 10 kV OL | vnt. | 26.73 |  | 0
Lazdijų r. sav. |  | Darbai | 0,4 - 10 kV OL atotampos stulpelio montavimas | 0,4 - 10 kV OL | vnt. | 37.33 |  | 0
Lazdijų r. sav. |  | Darbai | 0,4 - 10 kV OL atramos atotampos įrengimas | 0,4 - 10 kV OL | vnt. | 108.94 |  | 0
Lazdijų r. sav. |  | Darbai | 0,4 - 10 kV OL atramos atotampos įtempimas | 0,4 - 10 kV OL | vnt. | 29.58 |  | 0
Lazdijų r. sav. |  | Darbai | 0,4 - 10 kV OL atramos atotampos keitimas | 0,4 - 10 kV OL | vnt. | 125.81 |  | 0
Lazdijų r. sav. |  | Darbai | 0,4 - 10 kV OL atramos ramsčio demontavimas | 0,4 - 10 kV OL | vnt. | 103.39 |  | 0
Lazdijų r. sav. |  | Darbai | 0,4 - 10 kV OL atramos ramsčio keitimas | 0,4 - 10 kV OL | vnt. | 290.93 |  | 0
Lazdijų r. sav. |  | Darbai | 0,4 - 10 kV OL atramos ramsčio pastatymas | 0,4 - 10 kV OL | vnt. | 204.86 |  | 0
Lazdijų r. sav. |  | Darbai | 0,4 - 10 kV OL rygelio įrengimas atramoms | 0,4 - 10 kV OL | vnt. | 132.24 |  | 0
Lazdijų r. sav. |  | Darbai | 0,4 - 10 kV OL sudėtingos (inkarinė, atšakinė, kampinė, galinė) atramos ramsčio tvirtinimo keitimas | 0,4 - 10 kV OL | vnt. | 102.94 |  | 0
Lazdijų r. sav. |  | Darbai | 0,4 - 10 kV OL vienstiebės atramos demontavimas (stiebo ilgis 9,0 - 13,0 m) | 0,4 - 10 kV OL | vnt. | 110 |  | 0
Lazdijų r. sav. |  | Darbai | 0,4 - 10 kV OL atramos su ramsčiu tiesinimas skersai linijos | 0,4 - 10 kV OL | vnt. | 77.65 |  | 0
Lazdijų r. sav. |  | Darbai | 0,4 - 10 kV OL atramos su ramsčiu tiesinimas išilgai linijos | 0,4 - 10 kV OL | vnt. | 105.16 |  | 0
Lazdijų r. sav. |  | Darbai | 0,4 - 10 kV OL atsišakojimo/jungiamojo gnybto keitimas | 0,4 - 10 kV OL | vnt. | 23.22 |  | 0
Lazdijų r. sav. |  | Darbai | 0,4 - 10 kV OL laidų dvigubo tvirtinimo montavimas keičiant traversas | 0,4 - 10 kV OL | vnt. | 77.76 |  | 0
Lazdijų r. sav. |  | Darbai | 0,4 - 10 kV OL atsišakojimo/dvigubo tvirtinimo laidų jungties keitimas (1 jungtis tarp laidų) | 0,4 - 10 kV OL | vnt. | 32.49 |  | 0
Lazdijų r. sav. |  | Darbai | 0,4 - 10 kV OL nutrūkusių (izoliuotų/neizoliuotų) laidų remontas (1 laidas) | 0,4 - 10 kV OL | vnt. | 74.07 |  | 0
Lazdijų r. sav. |  | Darbai | 0,4 - 10 kV OL laido tvirtinimo prie izoliatoriaus perrišimas aliuminio viela (1 laidas) | 0,4 - 10 kV OL | vnt. | 26.86 |  | 0
Lazdijų r. sav. |  | Darbai | 0,4 - 10 kV OL traversos/viršūnės demontavimas | 0,4 - 10 kV OL | vnt. | 13.56 |  | 0
Lazdijų r. sav. |  | Darbai | 0,4 - 10 kV OL vienstiebės atramos tiesinimas išilgai linijos | 0,4 - 10 kV OL | vnt. | 69.5 |  | 0
Lazdijų r. sav. |  | Darbai | 0,4 - 10 kV OL vienstiebės atramos tiesinimas skersai linijos | 0,4 - 10 kV OL | vnt. | 60.65 |  | 0
Lazdijų r. sav. |  | Darbai | 0,4 - 10 kV OL sudėtingos atramos demontavimas (stiebo ilgis 9,0 - 13,0 m) | 0,4 - 10 kV OL | vnt. | 180 |  | 0
Lazdijų r. sav. |  | Darbai | Esamų atvadų tvirtinimas prie atramos atitraukimo konstrukcijomis (4 laikikliai) | 0,4 - 10 kV OL | vnt. | 29.34 |  | 0
Lazdijų r. sav. |  | Darbai | Įžeminimo laidininko tiesimas atrama (nuo traversos iki įžeminimo įrenginio su prijungimu) | 0,4 - 10 kV OL | vnt. | 52.56 |  | 0
Lazdijų r. sav. |  | Darbai | Darbų sąmatos parengimas kai darbų vertė iki 35 000,00 Eur be PVM | 0,4 - 10 kV OL | vnt. | 123.07 |  | 0
Lazdijų r. sav. |  | Darbai | Darbų sąmatos parengimas kai darbų vertė nuo 35 000,01 iki 75 000,00 Eur be PVM | 0,4 - 10 kV OL | vnt. | 243.92 |  | 0
Lazdijų r. sav. |  | Darbai | Darbų sąmatos parengimas kai darbų vertė nuo 75 000,01 iki 500 000,00 Eur be PVM | 0,4 - 10 kV OL | vnt. | 250 |  | 0
Lazdijų r. sav. |  | Darbai | Darbų sąmatos parengimas kai darbų vertė virš 500 000,01 Eur be PVM | 0,4 - 10 kV OL | vnt. | 350 |  | 0
Elektrėnų sav. |  | Darbai | 0,4 - 10 kV Atramos numeravimo atnaujinimas (1 vnt.) | 0,4 - 10 kV OL | vnt. | 6.67 |  | 0
Trakų r. sav. |  | Darbai | 0,4 - 10 kV Atramos numeravimo atnaujinimas (1 vnt.) | 0,4 - 10 kV OL | vnt. | 6.67 |  | 0
Elektrėnų sav. |  | Darbai | 0,4 - 10 kV OL atramos atotampos demontavimas | 0,4 - 10 kV OL | vnt. | 26.73 |  | 0
Trakų r. sav. |  | Darbai | 0,4 - 10 kV OL atramos atotampos demontavimas | 0,4 - 10 kV OL | vnt. | 26.73 |  | 0
Elektrėnų sav. |  | Darbai | 0,4 - 10 kV OL atotampos stulpelio montavimas | 0,4 - 10 kV OL | vnt. | 37.33 |  | 0
Trakų r. sav. |  | Darbai | 0,4 - 10 kV OL atotampos stulpelio montavimas | 0,4 - 10 kV OL | vnt. | 37.33 |  | 0
Elektrėnų sav. |  | Darbai | 0,4 - 10 kV OL atramos atotampos įrengimas | 0,4 - 10 kV OL | vnt. | 108.94 |  | 0
Trakų r. sav. |  | Darbai | 0,4 - 10 kV OL atramos atotampos įrengimas | 0,4 - 10 kV OL | vnt. | 108.94 |  | 0
Elektrėnų sav. |  | Darbai | 0,4 - 10 kV OL atramos atotampos įtempimas | 0,4 - 10 kV OL | vnt. | 29.58 |  | 0
Trakų r. sav. |  | Darbai | 0,4 - 10 kV OL atramos atotampos įtempimas | 0,4 - 10 kV OL | vnt. | 29.58 |  | 0
Elektrėnų sav. |  | Darbai | 0,4 - 10 kV OL atramos atotampos keitimas | 0,4 - 10 kV OL | vnt. | 125.81 |  | 0
Trakų r. sav. |  | Darbai | 0,4 - 10 kV OL atramos atotampos keitimas | 0,4 - 10 kV OL | vnt. | 125.81 |  | 0
Elektrėnų sav. |  | Darbai | 0,4 - 10 kV OL atramos ramsčio demontavimas | 0,4 - 10 kV OL | vnt. | 103.39 |  | 0
Trakų r. sav. |  | Darbai | 0,4 - 10 kV OL atramos ramsčio demontavimas | 0,4 - 10 kV OL | vnt. | 103.39 |  | 0
Elektrėnų sav. |  | Darbai | 0,4 - 10 kV OL atramos ramsčio keitimas | 0,4 - 10 kV OL | vnt. | 290.93 |  | 0
Trakų r. sav. |  | Darbai | 0,4 - 10 kV OL atramos ramsčio keitimas | 0,4 - 10 kV OL | vnt. | 290.93 |  | 0
Elektrėnų sav. |  | Darbai | 0,4 - 10 kV OL atramos ramsčio pastatymas | 0,4 - 10 kV OL | vnt. | 204.86 |  | 0
Trakų r. sav. |  | Darbai | 0,4 - 10 kV OL atramos ramsčio pastatymas | 0,4 - 10 kV OL | vnt. | 204.86 |  | 0
Elektrėnų sav. |  | Darbai | 0,4 - 10 kV OL rygelio įrengimas atramoms | 0,4 - 10 kV OL | vnt. | 132.24 |  | 0
Trakų r. sav. |  | Darbai | 0,4 - 10 kV OL rygelio įrengimas atramoms | 0,4 - 10 kV OL | vnt. | 132.24 |  | 0
Elektrėnų sav. |  | Darbai | 0,4 - 10 kV OL sudėtingos (inkarinė, atšakinė, kampinė, galinė) atramos ramsčio tvirtinimo keitimas | 0,4 - 10 kV OL | vnt. | 102.94 |  | 0
Trakų r. sav. |  | Darbai | 0,4 - 10 kV OL sudėtingos (inkarinė, atšakinė, kampinė, galinė) atramos ramsčio tvirtinimo keitimas | 0,4 - 10 kV OL | vnt. | 102.94 |  | 0
Elektrėnų sav. |  | Darbai | 0,4 - 10 kV OL vienstiebės atramos demontavimas (stiebo ilgis 9,0 - 13,0 m) | 0,4 - 10 kV OL | vnt. | 119.76 |  | 0
Trakų r. sav. |  | Darbai | 0,4 - 10 kV OL vienstiebės atramos demontavimas (stiebo ilgis 9,0 - 13,0 m) | 0,4 - 10 kV OL | vnt. | 119.76 |  | 0
Elektrėnų sav. |  | Darbai | 0,4 - 10 kV OL atramos su ramsčiu tiesinimas skersai linijos | 0,4 - 10 kV OL | vnt. | 77.65 |  | 0
Trakų r. sav. |  | Darbai | 0,4 - 10 kV OL atramos su ramsčiu tiesinimas skersai linijos | 0,4 - 10 kV OL | vnt. | 77.65 |  | 0
Elektrėnų sav. |  | Darbai | 0,4 - 10 kV OL atramos su ramsčiu tiesinimas išilgai linijos | 0,4 - 10 kV OL | vnt. | 105.16 |  | 0
Trakų r. sav. |  | Darbai | 0,4 - 10 kV OL atramos su ramsčiu tiesinimas išilgai linijos | 0,4 - 10 kV OL | vnt. | 105.16 |  | 0
Elektrėnų sav. |  | Darbai | 0,4 - 10 kV OL atsišakojimo/jungiamojo gnybto keitimas | 0,4 - 10 kV OL | vnt. | 23.22 |  | 0
Trakų r. sav. |  | Darbai | 0,4 - 10 kV OL atsišakojimo/jungiamojo gnybto keitimas | 0,4 - 10 kV OL | vnt. | 23.22 |  | 0
Elektrėnų sav. |  | Darbai | 0,4 - 10 kV OL laidų dvigubo tvirtinimo montavimas keičiant traversas | 0,4 - 10 kV OL | vnt. | 77.76 |  | 0
Trakų r. sav. |  | Darbai | 0,4 - 10 kV OL laidų dvigubo tvirtinimo montavimas keičiant traversas | 0,4 - 10 kV OL | vnt. | 77.76 |  | 0
Elektrėnų sav. |  | Darbai | 0,4 - 10 kV OL atsišakojimo/dvigubo tvirtinimo laidų jungties keitimas (1 jungtis tarp laidų) | 0,4 - 10 kV OL | vnt. | 32.49 |  | 0
Trakų r. sav. |  | Darbai | 0,4 - 10 kV OL atsišakojimo/dvigubo tvirtinimo laidų jungties keitimas (1 jungtis tarp laidų) | 0,4 - 10 kV OL | vnt. | 32.49 |  | 0
Elektrėnų sav. |  | Darbai | 0,4 - 10 kV OL nutrūkusių (izoliuotų/neizoliuotų) laidų remontas (1 laidas) | 0,4 - 10 kV OL | vnt. | 74.07 |  | 0
Trakų r. sav. |  | Darbai | 0,4 - 10 kV OL nutrūkusių (izoliuotų/neizoliuotų) laidų remontas (1 laidas) | 0,4 - 10 kV OL | vnt. | 74.07 |  | 0
Elektrėnų sav. |  | Darbai | 0,4 - 10 kV OL laido tvirtinimo prie izoliatoriaus perrišimas aliuminio viela (1 laidas) | 0,4 - 10 kV OL | vnt. | 26.86 |  | 0
Trakų r. sav. |  | Darbai | 0,4 - 10 kV OL laido tvirtinimo prie izoliatoriaus perrišimas aliuminio viela (1 laidas) | 0,4 - 10 kV OL | vnt. | 26.86 |  | 0
Elektrėnų sav. |  | Darbai | 0,4 - 10 kV OL traversos/viršūnės demontavimas | 0,4 - 10 kV OL | vnt. | 13.56 |  | 0
Trakų r. sav. |  | Darbai | 0,4 - 10 kV OL traversos/viršūnės demontavimas | 0,4 - 10 kV OL | vnt. | 13.56 |  | 0
Elektrėnų sav. |  | Darbai | 0,4 - 10 kV OL vienstiebės atramos tiesinimas išilgai linijos | 0,4 - 10 kV OL | vnt. | 69.5 |  | 0
Trakų r. sav. |  | Darbai | 0,4 - 10 kV OL vienstiebės atramos tiesinimas išilgai linijos | 0,4 - 10 kV OL | vnt. | 69.5 |  | 0
Elektrėnų sav. |  | Darbai | 0,4 - 10 kV OL vienstiebės atramos tiesinimas skersai linijos | 0,4 - 10 kV OL | vnt. | 60.65 |  | 0
Trakų r. sav. |  | Darbai | 0,4 - 10 kV OL vienstiebės atramos tiesinimas skersai linijos | 0,4 - 10 kV OL | vnt. | 60.65 |  | 0
Elektrėnų sav. |  | Darbai | 0,4 - 10 kV OL sudėtingos atramos demontavimas (stiebo ilgis 9,0 - 13,0 m) | 0,4 - 10 kV OL | vnt. | 215.2 |  | 0
Trakų r. sav. |  | Darbai | 0,4 - 10 kV OL sudėtingos atramos demontavimas (stiebo ilgis 9,0 - 13,0 m) | 0,4 - 10 kV OL | vnt. | 215.2 |  | 0
Elektrėnų sav. |  | Darbai | Esamų atvadų tvirtinimas prie atramos atitraukimo konstrukcijomis (4 laikikliai) | 0,4 - 10 kV OL | vnt. | 29.34 |  | 0
Trakų r. sav. |  | Darbai | Esamų atvadų tvirtinimas prie atramos atitraukimo konstrukcijomis (4 laikikliai) | 0,4 - 10 kV OL | vnt. | 29.34 |  | 0
Elektrėnų sav. |  | Darbai | Įžeminimo laidininko tiesimas atrama (nuo traversos iki įžeminimo įrenginio su prijungimu) | 0,4 - 10 kV OL | vnt. | 52.56 |  | 0
Trakų r. sav. |  | Darbai | Įžeminimo laidininko tiesimas atrama (nuo traversos iki įžeminimo įrenginio su prijungimu) | 0,4 - 10 kV OL | vnt. | 52.56 |  | 0
Elektrėnų sav. |  | Darbai | Darbų sąmatos parengimas kai darbų vertė iki 35 000,00 Eur be PVM | 0,4 - 10 kV OL | vnt. | 123.07 |  | 0
Trakų r. sav. |  | Darbai | Darbų sąmatos parengimas kai darbų vertė iki 35 000,00 Eur be PVM | 0,4 - 10 kV OL | vnt. | 123.07 |  | 0
Elektrėnų sav. |  | Darbai | Darbų sąmatos parengimas kai darbų vertė nuo 35 000,01 iki 75 000,00 Eur be PVM | 0,4 - 10 kV OL | vnt. | 243.92 |  | 0
Trakų r. sav. |  | Darbai | Darbų sąmatos parengimas kai darbų vertė nuo 35 000,01 iki 75 000,00 Eur be PVM | 0,4 - 10 kV OL | vnt. | 243.92 |  | 0
Elektrėnų sav. |  | Darbai | Darbų sąmatos parengimas kai darbų vertė nuo 75 000,01 iki 500 000,00 Eur be PVM | 0,4 - 10 kV OL | vnt. | 360 |  | 0
Trakų r. sav. |  | Darbai | Darbų sąmatos parengimas kai darbų vertė nuo 75 000,01 iki 500 000,00 Eur be PVM | 0,4 - 10 kV OL | vnt. | 360 |  | 0
Elektrėnų sav. |  | Darbai | Darbų sąmatos parengimas kai darbų vertė virš 500 000,01 Eur be PVM | 0,4 - 10 kV OL | vnt. | 480 |  | 0
Trakų r. sav. |  | Darbai | Darbų sąmatos parengimas kai darbų vertė virš 500 000,01 Eur be PVM | 0,4 - 10 kV OL | vnt. | 480 |  | 0
Širvintų r. sav. |  | Darbai | 0,4 - 10 kV Atramos numeravimo atnaujinimas (1 vnt.) | 0,4 - 10 kV OL | vnt. | 6.67 |  | 0
Širvintų r. sav. |  | Darbai | 0,4 - 10 kV OL atramos atotampos demontavimas | 0,4 - 10 kV OL | vnt. | 22.3 |  | 0
Širvintų r. sav. |  | Darbai | 0,4 - 10 kV OL atotampos stulpelio montavimas | 0,4 - 10 kV OL | vnt. | 30 |  | 0
Širvintų r. sav. |  | Darbai | 0,4 - 10 kV OL atramos atotampos įrengimas | 0,4 - 10 kV OL | vnt. | 102 |  | 0
Širvintų r. sav. |  | Darbai | 0,4 - 10 kV OL atramos atotampos įtempimas | 0,4 - 10 kV OL | vnt. | 25 |  | 0
Širvintų r. sav. |  | Darbai | 0,4 - 10 kV OL atramos atotampos keitimas | 0,4 - 10 kV OL | vnt. | 121 |  | 0
Širvintų r. sav. |  | Darbai | 0,4 - 10 kV OL atramos ramsčio demontavimas | 0,4 - 10 kV OL | vnt. | 103 |  | 0
Širvintų r. sav. |  | Darbai | 0,4 - 10 kV OL atramos ramsčio keitimas | 0,4 - 10 kV OL | vnt. | 290.93 |  | 0
Širvintų r. sav. |  | Darbai | 0,4 - 10 kV OL atramos ramsčio pastatymas | 0,4 - 10 kV OL | vnt. | 204 |  | 0
Širvintų r. sav. |  | Darbai | 0,4 - 10 kV OL rygelio įrengimas atramoms | 0,4 - 10 kV OL | vnt. | 132.24 |  | 0
Širvintų r. sav. |  | Darbai | 0,4 - 10 kV OL sudėtingos (inkarinė, atšakinė, kampinė, galinė) atramos ramsčio tvirtinimo keitimas | 0,4 - 10 kV OL | vnt. | 102.94 |  | 0
Širvintų r. sav. |  | Darbai | 0,4 - 10 kV OL vienstiebės atramos demontavimas (stiebo ilgis 9,0 - 13,0 m) | 0,4 - 10 kV OL | vnt. | 102 |  | 0
Širvintų r. sav. |  | Darbai | 0,4 - 10 kV OL atramos su ramsčiu tiesinimas skersai linijos | 0,4 - 10 kV OL | vnt. | 71.3 |  | 0
Širvintų r. sav. |  | Darbai | 0,4 - 10 kV OL atramos su ramsčiu tiesinimas išilgai linijos | 0,4 - 10 kV OL | vnt. | 100.87 |  | 0
Širvintų r. sav. |  | Darbai | 0,4 - 10 kV OL atsišakojimo/jungiamojo gnybto keitimas | 0,4 - 10 kV OL | vnt. | 22 |  | 0
Širvintų r. sav. |  | Darbai | 0,4 - 10 kV OL laidų dvigubo tvirtinimo montavimas keičiant traversas | 0,4 - 10 kV OL | vnt. | 77.76 |  | 0
Širvintų r. sav. |  | Darbai | 0,4 - 10 kV OL atsišakojimo/dvigubo tvirtinimo laidų jungties keitimas (1 jungtis tarp laidų) | 0,4 - 10 kV OL | vnt. | 32.49 |  | 0
Širvintų r. sav. |  | Darbai | 0,4 - 10 kV OL nutrūkusių (izoliuotų/neizoliuotų) laidų remontas (1 laidas) | 0,4 - 10 kV OL | vnt. | 70 |  | 0
Širvintų r. sav. |  | Darbai | 0,4 - 10 kV OL laido tvirtinimo prie izoliatoriaus perrišimas aliuminio viela (1 laidas) | 0,4 - 10 kV OL | vnt. | 26.86 |  | 0
Širvintų r. sav. |  | Darbai | 0,4 - 10 kV OL traversos/viršūnės demontavimas | 0,4 - 10 kV OL | vnt. | 13.56 |  | 0
Širvintų r. sav. |  | Darbai | 0,4 - 10 kV OL vienstiebės atramos tiesinimas išilgai linijos | 0,4 - 10 kV OL | vnt. | 69.5 |  | 0
Širvintų r. sav. |  | Darbai | 0,4 - 10 kV OL vienstiebės atramos tiesinimas skersai linijos | 0,4 - 10 kV OL | vnt. | 60.65 |  | 0
Širvintų r. sav. |  | Darbai | 0,4 - 10 kV OL sudėtingos atramos demontavimas (stiebo ilgis 9,0 - 13,0 m) | 0,4 - 10 kV OL | vnt. | 209 |  | 0
Širvintų r. sav. |  | Darbai | Esamų atvadų tvirtinimas prie atramos atitraukimo konstrukcijomis (4 laikikliai) | 0,4 - 10 kV OL | vnt. | 23.78 |  | 0
Širvintų r. sav. |  | Darbai | Įžeminimo laidininko tiesimas atrama (nuo traversos iki įžeminimo įrenginio su prijungimu) | 0,4 - 10 kV OL | vnt. | 52.56 |  | 0
Širvintų r. sav. |  | Darbai | Darbų sąmatos parengimas kai darbų vertė iki 35 000,00 Eur be PVM | 0,4 - 10 kV OL | vnt. | 123 |  | 0
Širvintų r. sav. |  | Darbai | Darbų sąmatos parengimas kai darbų vertė nuo 35 000,01 iki 75 000,00 Eur be PVM | 0,4 - 10 kV OL | vnt. | 240 |  | 0
Širvintų r. sav. |  | Darbai | Darbų sąmatos parengimas kai darbų vertė nuo 75 000,01 iki 500 000,00 Eur be PVM | 0,4 - 10 kV OL | vnt. | 295.2 |  | 0
Širvintų r. sav. |  | Darbai | Darbų sąmatos parengimas kai darbų vertė virš 500 000,01 Eur be PVM | 0,4 - 10 kV OL | vnt. | 393.6 |  | 0
Jonavos r. sav. |  | Darbai | 0,4 - 10 kV Atramos numeravimo atnaujinimas (1 vnt.) | 0,4 - 10 kV OL | vnt. | 15.05 |  | 0
Kaišiadorių r. sav. |  | Darbai | 0,4 - 10 kV Atramos numeravimo atnaujinimas (1 vnt.) | 0,4 - 10 kV OL | vnt. | 15.05 |  | 0
Jonavos r. sav. |  | Darbai | 0,4 - 10 kV OL atramos atotampos demontavimas | 0,4 - 10 kV OL | vnt. | 75.73 |  | 0
Kaišiadorių r. sav. |  | Darbai | 0,4 - 10 kV OL atramos atotampos demontavimas | 0,4 - 10 kV OL | vnt. | 75.73 |  | 0
Jonavos r. sav. |  | Darbai | 0,4 - 10 kV OL atotampos stulpelio montavimas | 0,4 - 10 kV OL | vnt. | 89.96 |  | 0
Kaišiadorių r. sav. |  | Darbai | 0,4 - 10 kV OL atotampos stulpelio montavimas | 0,4 - 10 kV OL | vnt. | 89.96 |  | 0
Jonavos r. sav. |  | Darbai | 0,4 - 10 kV OL atramos atotampos įrengimas | 0,4 - 10 kV OL | vnt. | 282.51 |  | 0
Kaišiadorių r. sav. |  | Darbai | 0,4 - 10 kV OL atramos atotampos įrengimas | 0,4 - 10 kV OL | vnt. | 282.51 |  | 0
Jonavos r. sav. |  | Darbai | 0,4 - 10 kV OL atramos atotampos įtempimas | 0,4 - 10 kV OL | vnt. | 77.42 |  | 0
Kaišiadorių r. sav. |  | Darbai | 0,4 - 10 kV OL atramos atotampos įtempimas | 0,4 - 10 kV OL | vnt. | 77.42 |  | 0
Jonavos r. sav. |  | Darbai | 0,4 - 10 kV OL atramos atotampos keitimas | 0,4 - 10 kV OL | vnt. | 324.7 |  | 0
Kaišiadorių r. sav. |  | Darbai | 0,4 - 10 kV OL atramos atotampos keitimas | 0,4 - 10 kV OL | vnt. | 324.7 |  | 0
Jonavos r. sav. |  | Darbai | 0,4 - 10 kV OL atramos ramsčio demontavimas | 0,4 - 10 kV OL | vnt. | 196.04 |  | 0
Kaišiadorių r. sav. |  | Darbai | 0,4 - 10 kV OL atramos ramsčio demontavimas | 0,4 - 10 kV OL | vnt. | 196.04 |  | 0
Jonavos r. sav. |  | Darbai | 0,4 - 10 kV OL atramos ramsčio keitimas | 0,4 - 10 kV OL | vnt. | 535.7 |  | 0
Kaišiadorių r. sav. |  | Darbai | 0,4 - 10 kV OL atramos ramsčio keitimas | 0,4 - 10 kV OL | vnt. | 535.7 |  | 0
Jonavos r. sav. |  | Darbai | 0,4 - 10 kV OL atramos ramsčio pastatymas | 0,4 - 10 kV OL | vnt. | 388.7 |  | 0
Kaišiadorių r. sav. |  | Darbai | 0,4 - 10 kV OL atramos ramsčio pastatymas | 0,4 - 10 kV OL | vnt. | 388.7 |  | 0
Jonavos r. sav. |  | Darbai | 0,4 - 10 kV OL rygelio įrengimas atramoms | 0,4 - 10 kV OL | vnt. | 362.95 |  | 0
Kaišiadorių r. sav. |  | Darbai | 0,4 - 10 kV OL rygelio įrengimas atramoms | 0,4 - 10 kV OL | vnt. | 362.95 |  | 0
Jonavos r. sav. |  | Darbai | 0,4 - 10 kV OL sudėtingos (inkarinė, atšakinė, kampinė, galinė) atramos ramsčio tvirtinimo keitimas | 0,4 - 10 kV OL | vnt. | 274.15 |  | 0
Kaišiadorių r. sav. |  | Darbai | 0,4 - 10 kV OL sudėtingos (inkarinė, atšakinė, kampinė, galinė) atramos ramsčio tvirtinimo keitimas | 0,4 - 10 kV OL | vnt. | 274.15 |  | 0
Jonavos r. sav. |  | Darbai | 0,4 - 10 kV OL vienstiebės atramos demontavimas (stiebo ilgis 9,0 - 13,0 m) | 0,4 - 10 kV OL | vnt. | 233.94 |  | 0
Kaišiadorių r. sav. |  | Darbai | 0,4 - 10 kV OL vienstiebės atramos demontavimas (stiebo ilgis 9,0 - 13,0 m) | 0,4 - 10 kV OL | vnt. | 233.94 |  | 0
Jonavos r. sav. |  | Darbai | 0,4 - 10 kV OL atramos su ramsčiu tiesinimas skersai linijos | 0,4 - 10 kV OL | vnt. | 178.81 |  | 0
Kaišiadorių r. sav. |  | Darbai | 0,4 - 10 kV OL atramos su ramsčiu tiesinimas skersai linijos | 0,4 - 10 kV OL | vnt. | 178.81 |  | 0
Jonavos r. sav. |  | Darbai | 0,4 - 10 kV OL atramos su ramsčiu tiesinimas išilgai linijos | 0,4 - 10 kV OL | vnt. | 237.26 |  | 0
Kaišiadorių r. sav. |  | Darbai | 0,4 - 10 kV OL atramos su ramsčiu tiesinimas išilgai linijos | 0,4 - 10 kV OL | vnt. | 237.26 |  | 0
Jonavos r. sav. |  | Darbai | 0,4 - 10 kV OL atsišakojimo/jungiamojo gnybto keitimas | 0,4 - 10 kV OL | vnt. | 61.12 |  | 0
Kaišiadorių r. sav. |  | Darbai | 0,4 - 10 kV OL atsišakojimo/jungiamojo gnybto keitimas | 0,4 - 10 kV OL | vnt. | 61.12 |  | 0
Jonavos r. sav. |  | Darbai | 0,4 - 10 kV OL laidų dvigubo tvirtinimo montavimas keičiant traversas | 0,4 - 10 kV OL | vnt. | 200.73 |  | 0
Kaišiadorių r. sav. |  | Darbai | 0,4 - 10 kV OL laidų dvigubo tvirtinimo montavimas keičiant traversas | 0,4 - 10 kV OL | vnt. | 200.73 |  | 0
Jonavos r. sav. |  | Darbai | 0,4 - 10 kV OL atsišakojimo/dvigubo tvirtinimo laidų jungties keitimas (1 jungtis tarp laidų) | 0,4 - 10 kV OL | vnt. | 87.99 |  | 0
Kaišiadorių r. sav. |  | Darbai | 0,4 - 10 kV OL atsišakojimo/dvigubo tvirtinimo laidų jungties keitimas (1 jungtis tarp laidų) | 0,4 - 10 kV OL | vnt. | 87.99 |  | 0
Jonavos r. sav. |  | Darbai | 0,4 - 10 kV OL nutrūkusių (izoliuotų/neizoliuotų) laidų remontas (1 laidas) | 0,4 - 10 kV OL | vnt. | 195.25 |  | 0
Kaišiadorių r. sav. |  | Darbai | 0,4 - 10 kV OL nutrūkusių (izoliuotų/neizoliuotų) laidų remontas (1 laidas) | 0,4 - 10 kV OL | vnt. | 195.25 |  | 0
Jonavos r. sav. |  | Darbai | 0,4 - 10 kV OL laido tvirtinimo prie izoliatoriaus perrišimas aliuminio viela (1 laidas) | 0,4 - 10 kV OL | vnt. | 74.23 |  | 0
Kaišiadorių r. sav. |  | Darbai | 0,4 - 10 kV OL laido tvirtinimo prie izoliatoriaus perrišimas aliuminio viela (1 laidas) | 0,4 - 10 kV OL | vnt. | 74.23 |  | 0
Jonavos r. sav. |  | Darbai | 0,4 - 10 kV OL traversos/viršūnės demontavimas | 0,4 - 10 kV OL | vnt. | 38.84 |  | 0
Kaišiadorių r. sav. |  | Darbai | 0,4 - 10 kV OL traversos/viršūnės demontavimas | 0,4 - 10 kV OL | vnt. | 38.84 |  | 0
Jonavos r. sav. |  | Darbai | 0,4 - 10 kV OL vienstiebės atramos tiesinimas išilgai linijos | 0,4 - 10 kV OL | vnt. | 160 |  | 0
Kaišiadorių r. sav. |  | Darbai | 0,4 - 10 kV OL vienstiebės atramos tiesinimas išilgai linijos | 0,4 - 10 kV OL | vnt. | 160 |  | 0
Jonavos r. sav. |  | Darbai | 0,4 - 10 kV OL vienstiebės atramos tiesinimas skersai linijos | 0,4 - 10 kV OL | vnt. | 139.63 |  | 0
Kaišiadorių r. sav. |  | Darbai | 0,4 - 10 kV OL vienstiebės atramos tiesinimas skersai linijos | 0,4 - 10 kV OL | vnt. | 139.63 |  | 0
Jonavos r. sav. |  | Darbai | 0,4 - 10 kV OL sudėtingos atramos demontavimas (stiebo ilgis 9,0 - 13,0 m) | 0,4 - 10 kV OL | vnt. | 393.04 |  | 0
Kaišiadorių r. sav. |  | Darbai | 0,4 - 10 kV OL sudėtingos atramos demontavimas (stiebo ilgis 9,0 - 13,0 m) | 0,4 - 10 kV OL | vnt. | 393.04 |  | 0
Jonavos r. sav. |  | Darbai | Esamų atvadų tvirtinimas prie atramos atitraukimo konstrukcijomis (4 laikikliai) | 0,4 - 10 kV OL | vnt. | 74.47 |  | 0
Kaišiadorių r. sav. |  | Darbai | Esamų atvadų tvirtinimas prie atramos atitraukimo konstrukcijomis (4 laikikliai) | 0,4 - 10 kV OL | vnt. | 74.47 |  | 0
Jonavos r. sav. |  | Darbai | Įžeminimo laidininko tiesimas atrama (nuo traversos iki įžeminimo įrenginio su prijungimu) | 0,4 - 10 kV OL | vnt. | 132.33 |  | 0
Kaišiadorių r. sav. |  | Darbai | Įžeminimo laidininko tiesimas atrama (nuo traversos iki įžeminimo įrenginio su prijungimu) | 0,4 - 10 kV OL | vnt. | 132.33 |  | 0
Jonavos r. sav. |  | Darbai | Darbų sąmatos parengimas kai darbų vertė iki 35 000,00 Eur be PVM | 0,4 - 10 kV OL | vnt. | 123.07 |  | 0
Kaišiadorių r. sav. |  | Darbai | Darbų sąmatos parengimas kai darbų vertė iki 35 000,00 Eur be PVM | 0,4 - 10 kV OL | vnt. | 123.07 |  | 0
Jonavos r. sav. |  | Darbai | Darbų sąmatos parengimas kai darbų vertė nuo 35 000,01 iki 75 000,00 Eur be PVM | 0,4 - 10 kV OL | vnt. | 243.92 |  | 0
Kaišiadorių r. sav. |  | Darbai | Darbų sąmatos parengimas kai darbų vertė nuo 35 000,01 iki 75 000,00 Eur be PVM | 0,4 - 10 kV OL | vnt. | 243.92 |  | 0
Jonavos r. sav. |  | Darbai | Darbų sąmatos parengimas kai darbų vertė nuo 75 000,01 iki 500 000,00 Eur be PVM | 0,4 - 10 kV OL | vnt. | 360 |  | 0
Kaišiadorių r. sav. |  | Darbai | Darbų sąmatos parengimas kai darbų vertė nuo 75 000,01 iki 500 000,00 Eur be PVM | 0,4 - 10 kV OL | vnt. | 360 |  | 0
Jonavos r. sav. |  | Darbai | Darbų sąmatos parengimas kai darbų vertė virš 500 000,01 Eur be PVM | 0,4 - 10 kV OL | vnt. | 398.4 |  | 0
Kaišiadorių r. sav. |  | Darbai | Darbų sąmatos parengimas kai darbų vertė virš 500 000,01 Eur be PVM | 0,4 - 10 kV OL | vnt. | 398.4 |  | 0
Kėdainių r. sav. |  | Darbai | 0,4 - 10 kV Atramos numeravimo atnaujinimas (1 vnt.) | 0,4 - 10 kV OL | vnt. | 6.67 |  | 0
Ukmergės r. sav. |  | Darbai | 0,4 - 10 kV Atramos numeravimo atnaujinimas (1 vnt.) | 0,4 - 10 kV OL | vnt. | 6.67 |  | 0
Kėdainių r. sav. |  | Darbai | 0,4 - 10 kV OL atramos atotampos demontavimas | 0,4 - 10 kV OL | vnt. | 26.73 |  | 0
Ukmergės r. sav. |  | Darbai | 0,4 - 10 kV OL atramos atotampos demontavimas | 0,4 - 10 kV OL | vnt. | 26.73 |  | 0
Kėdainių r. sav. |  | Darbai | 0,4 - 10 kV OL atotampos stulpelio montavimas | 0,4 - 10 kV OL | vnt. | 37.33 |  | 0
Ukmergės r. sav. |  | Darbai | 0,4 - 10 kV OL atotampos stulpelio montavimas | 0,4 - 10 kV OL | vnt. | 37.33 |  | 0
Kėdainių r. sav. |  | Darbai | 0,4 - 10 kV OL atramos atotampos įrengimas | 0,4 - 10 kV OL | vnt. | 108.94 |  | 0
Ukmergės r. sav. |  | Darbai | 0,4 - 10 kV OL atramos atotampos įrengimas | 0,4 - 10 kV OL | vnt. | 108.94 |  | 0
Kėdainių r. sav. |  | Darbai | 0,4 - 10 kV OL atramos atotampos įtempimas | 0,4 - 10 kV OL | vnt. | 29.58 |  | 0
Ukmergės r. sav. |  | Darbai | 0,4 - 10 kV OL atramos atotampos įtempimas | 0,4 - 10 kV OL | vnt. | 29.58 |  | 0
Kėdainių r. sav. |  | Darbai | 0,4 - 10 kV OL atramos atotampos keitimas | 0,4 - 10 kV OL | vnt. | 125.81 |  | 0
Ukmergės r. sav. |  | Darbai | 0,4 - 10 kV OL atramos atotampos keitimas | 0,4 - 10 kV OL | vnt. | 125.81 |  | 0
Kėdainių r. sav. |  | Darbai | 0,4 - 10 kV OL atramos ramsčio demontavimas | 0,4 - 10 kV OL | vnt. | 103.39 |  | 0
Ukmergės r. sav. |  | Darbai | 0,4 - 10 kV OL atramos ramsčio demontavimas | 0,4 - 10 kV OL | vnt. | 103.39 |  | 0
Kėdainių r. sav. |  | Darbai | 0,4 - 10 kV OL atramos ramsčio keitimas | 0,4 - 10 kV OL | vnt. | 290.93 |  | 0
Ukmergės r. sav. |  | Darbai | 0,4 - 10 kV OL atramos ramsčio keitimas | 0,4 - 10 kV OL | vnt. | 290.93 |  | 0
Kėdainių r. sav. |  | Darbai | 0,4 - 10 kV OL atramos ramsčio pastatymas | 0,4 - 10 kV OL | vnt. | 204.86 |  | 0
Ukmergės r. sav. |  | Darbai | 0,4 - 10 kV OL atramos ramsčio pastatymas | 0,4 - 10 kV OL | vnt. | 204.86 |  | 0
Kėdainių r. sav. |  | Darbai | 0,4 - 10 kV OL rygelio įrengimas atramoms | 0,4 - 10 kV OL | vnt. | 132.24 |  | 0
Ukmergės r. sav. |  | Darbai | 0,4 - 10 kV OL rygelio įrengimas atramoms | 0,4 - 10 kV OL | vnt. | 132.24 |  | 0
Kėdainių r. sav. |  | Darbai | 0,4 - 10 kV OL sudėtingos (inkarinė, atšakinė, kampinė, galinė) atramos ramsčio tvirtinimo keitimas | 0,4 - 10 kV OL | vnt. | 102.94 |  | 0
Ukmergės r. sav. |  | Darbai | 0,4 - 10 kV OL sudėtingos (inkarinė, atšakinė, kampinė, galinė) atramos ramsčio tvirtinimo keitimas | 0,4 - 10 kV OL | vnt. | 102.94 |  | 0
Kėdainių r. sav. |  | Darbai | 0,4 - 10 kV OL vienstiebės atramos demontavimas (stiebo ilgis 9,0 - 13,0 m) | 0,4 - 10 kV OL | vnt. | 119.76 |  | 0
Ukmergės r. sav. |  | Darbai | 0,4 - 10 kV OL vienstiebės atramos demontavimas (stiebo ilgis 9,0 - 13,0 m) | 0,4 - 10 kV OL | vnt. | 119.76 |  | 0
Kėdainių r. sav. |  | Darbai | 0,4 - 10 kV OL atramos su ramsčiu tiesinimas skersai linijos | 0,4 - 10 kV OL | vnt. | 77.65 |  | 0
Ukmergės r. sav. |  | Darbai | 0,4 - 10 kV OL atramos su ramsčiu tiesinimas skersai linijos | 0,4 - 10 kV OL | vnt. | 77.65 |  | 0
Kėdainių r. sav. |  | Darbai | 0,4 - 10 kV OL atramos su ramsčiu tiesinimas išilgai linijos | 0,4 - 10 kV OL | vnt. | 105.16 |  | 0
Ukmergės r. sav. |  | Darbai | 0,4 - 10 kV OL atramos su ramsčiu tiesinimas išilgai linijos | 0,4 - 10 kV OL | vnt. | 105.16 |  | 0
Kėdainių r. sav. |  | Darbai | 0,4 - 10 kV OL atsišakojimo/jungiamojo gnybto keitimas | 0,4 - 10 kV OL | vnt. | 23.22 |  | 0
Ukmergės r. sav. |  | Darbai | 0,4 - 10 kV OL atsišakojimo/jungiamojo gnybto keitimas | 0,4 - 10 kV OL | vnt. | 23.22 |  | 0
Kėdainių r. sav. |  | Darbai | 0,4 - 10 kV OL laidų dvigubo tvirtinimo montavimas keičiant traversas | 0,4 - 10 kV OL | vnt. | 77.76 |  | 0
Ukmergės r. sav. |  | Darbai | 0,4 - 10 kV OL laidų dvigubo tvirtinimo montavimas keičiant traversas | 0,4 - 10 kV OL | vnt. | 77.76 |  | 0
Kėdainių r. sav. |  | Darbai | 0,4 - 10 kV OL atsišakojimo/dvigubo tvirtinimo laidų jungties keitimas (1 jungtis tarp laidų) | 0,4 - 10 kV OL | vnt. | 32.49 |  | 0
Ukmergės r. sav. |  | Darbai | 0,4 - 10 kV OL atsišakojimo/dvigubo tvirtinimo laidų jungties keitimas (1 jungtis tarp laidų) | 0,4 - 10 kV OL | vnt. | 32.49 |  | 0
Kėdainių r. sav. |  | Darbai | 0,4 - 10 kV OL nutrūkusių (izoliuotų/neizoliuotų) laidų remontas (1 laidas) | 0,4 - 10 kV OL | vnt. | 74.07 |  | 0
Ukmergės r. sav. |  | Darbai | 0,4 - 10 kV OL nutrūkusių (izoliuotų/neizoliuotų) laidų remontas (1 laidas) | 0,4 - 10 kV OL | vnt. | 74.07 |  | 0
Kėdainių r. sav. |  | Darbai | 0,4 - 10 kV OL laido tvirtinimo prie izoliatoriaus perrišimas aliuminio viela (1 laidas) | 0,4 - 10 kV OL | vnt. | 26.86 |  | 0
Ukmergės r. sav. |  | Darbai | 0,4 - 10 kV OL laido tvirtinimo prie izoliatoriaus perrišimas aliuminio viela (1 laidas) | 0,4 - 10 kV OL | vnt. | 26.86 |  | 0
Kėdainių r. sav. |  | Darbai | 0,4 - 10 kV OL traversos/viršūnės demontavimas | 0,4 - 10 kV OL | vnt. | 13.56 |  | 0
Ukmergės r. sav. |  | Darbai | 0,4 - 10 kV OL traversos/viršūnės demontavimas | 0,4 - 10 kV OL | vnt. | 13.56 |  | 0
Kėdainių r. sav. |  | Darbai | 0,4 - 10 kV OL vienstiebės atramos tiesinimas išilgai linijos | 0,4 - 10 kV OL | vnt. | 69.5 |  | 0
Ukmergės r. sav. |  | Darbai | 0,4 - 10 kV OL vienstiebės atramos tiesinimas išilgai linijos | 0,4 - 10 kV OL | vnt. | 69.5 |  | 0
Kėdainių r. sav. |  | Darbai | 0,4 - 10 kV OL vienstiebės atramos tiesinimas skersai linijos | 0,4 - 10 kV OL | vnt. | 60.65 |  | 0
Ukmergės r. sav. |  | Darbai | 0,4 - 10 kV OL vienstiebės atramos tiesinimas skersai linijos | 0,4 - 10 kV OL | vnt. | 60.65 |  | 0
Kėdainių r. sav. |  | Darbai | 0,4 - 10 kV OL sudėtingos atramos demontavimas (stiebo ilgis 9,0 - 13,0 m) | 0,4 - 10 kV OL | vnt. | 215.2 |  | 0
Ukmergės r. sav. |  | Darbai | 0,4 - 10 kV OL sudėtingos atramos demontavimas (stiebo ilgis 9,0 - 13,0 m) | 0,4 - 10 kV OL | vnt. | 215.2 |  | 0
Kėdainių r. sav. |  | Darbai | Esamų atvadų tvirtinimas prie atramos atitraukimo konstrukcijomis (4 laikikliai) | 0,4 - 10 kV OL | vnt. | 29.34 |  | 0
Ukmergės r. sav. |  | Darbai | Esamų atvadų tvirtinimas prie atramos atitraukimo konstrukcijomis (4 laikikliai) | 0,4 - 10 kV OL | vnt. | 29.34 |  | 0
Kėdainių r. sav. |  | Darbai | Įžeminimo laidininko tiesimas atrama (nuo traversos iki įžeminimo įrenginio su prijungimu) | 0,4 - 10 kV OL | vnt. | 52.56 |  | 0
Ukmergės r. sav. |  | Darbai | Įžeminimo laidininko tiesimas atrama (nuo traversos iki įžeminimo įrenginio su prijungimu) | 0,4 - 10 kV OL | vnt. | 52.56 |  | 0
Kėdainių r. sav. |  | Darbai | Darbų sąmatos parengimas kai darbų vertė iki 35 000,00 Eur be PVM | 0,4 - 10 kV OL | vnt. | 123.07 |  | 0
Ukmergės r. sav. |  | Darbai | Darbų sąmatos parengimas kai darbų vertė iki 35 000,00 Eur be PVM | 0,4 - 10 kV OL | vnt. | 123.07 |  | 0
Kėdainių r. sav. |  | Darbai | Darbų sąmatos parengimas kai darbų vertė nuo 35 000,01 iki 75 000,00 Eur be PVM | 0,4 - 10 kV OL | vnt. | 243.92 |  | 0
Ukmergės r. sav. |  | Darbai | Darbų sąmatos parengimas kai darbų vertė nuo 35 000,01 iki 75 000,00 Eur be PVM | 0,4 - 10 kV OL | vnt. | 243.92 |  | 0
Kėdainių r. sav. |  | Darbai | Darbų sąmatos parengimas kai darbų vertė nuo 75 000,01 iki 500 000,00 Eur be PVM | 0,4 - 10 kV OL | vnt. | 360 |  | 0
Ukmergės r. sav. |  | Darbai | Darbų sąmatos parengimas kai darbų vertė nuo 75 000,01 iki 500 000,00 Eur be PVM | 0,4 - 10 kV OL | vnt. | 360 |  | 0
Kėdainių r. sav. |  | Darbai | Darbų sąmatos parengimas kai darbų vertė virš 500 000,01 Eur be PVM | 0,4 - 10 kV OL | vnt. | 480 |  | 0
Ukmergės r. sav. |  | Darbai | Darbų sąmatos parengimas kai darbų vertė virš 500 000,01 Eur be PVM | 0,4 - 10 kV OL | vnt. | 480 |  | 0
Druskininkų sav. |  | Darbai | 0,4 - 10 kV Atramos numeravimo atnaujinimas (1 vnt.) | 0,4 - 10 kV OL | vnt. | 6.67 |  | 0
Varėnos r. sav. |  | Darbai | 0,4 - 10 kV Atramos numeravimo atnaujinimas (1 vnt.) | 0,4 - 10 kV OL | vnt. | 6.67 |  | 0
Druskininkų sav. |  | Darbai | 0,4 - 10 kV OL atramos atotampos demontavimas | 0,4 - 10 kV OL | vnt. | 26.73 |  | 0
Varėnos r. sav. |  | Darbai | 0,4 - 10 kV OL atramos atotampos demontavimas | 0,4 - 10 kV OL | vnt. | 26.73 |  | 0
Druskininkų sav. |  | Darbai | 0,4 - 10 kV OL atotampos stulpelio montavimas | 0,4 - 10 kV OL | vnt. | 37.33 |  | 0
Varėnos r. sav. |  | Darbai | 0,4 - 10 kV OL atotampos stulpelio montavimas | 0,4 - 10 kV OL | vnt. | 37.33 |  | 0
Druskininkų sav. |  | Darbai | 0,4 - 10 kV OL atramos atotampos įrengimas | 0,4 - 10 kV OL | vnt. | 108.94 |  | 0
Varėnos r. sav. |  | Darbai | 0,4 - 10 kV OL atramos atotampos įrengimas | 0,4 - 10 kV OL | vnt. | 108.94 |  | 0
Druskininkų sav. |  | Darbai | 0,4 - 10 kV OL atramos atotampos įtempimas | 0,4 - 10 kV OL | vnt. | 29.58 |  | 0
Varėnos r. sav. |  | Darbai | 0,4 - 10 kV OL atramos atotampos įtempimas | 0,4 - 10 kV OL | vnt. | 29.58 |  | 0
Druskininkų sav. |  | Darbai | 0,4 - 10 kV OL atramos atotampos keitimas | 0,4 - 10 kV OL | vnt. | 125.81 |  | 0
Varėnos r. sav. |  | Darbai | 0,4 - 10 kV OL atramos atotampos keitimas | 0,4 - 10 kV OL | vnt. | 125.81 |  | 0
Druskininkų sav. |  | Darbai | 0,4 - 10 kV OL atramos ramsčio demontavimas | 0,4 - 10 kV OL | vnt. | 103.39 |  | 0
Varėnos r. sav. |  | Darbai | 0,4 - 10 kV OL atramos ramsčio demontavimas | 0,4 - 10 kV OL | vnt. | 103.39 |  | 0
Druskininkų sav. |  | Darbai | 0,4 - 10 kV OL atramos ramsčio keitimas | 0,4 - 10 kV OL | vnt. | 290.93 |  | 0
Varėnos r. sav. |  | Darbai | 0,4 - 10 kV OL atramos ramsčio keitimas | 0,4 - 10 kV OL | vnt. | 290.93 |  | 0
Druskininkų sav. |  | Darbai | 0,4 - 10 kV OL atramos ramsčio pastatymas | 0,4 - 10 kV OL | vnt. | 204.86 |  | 0
Varėnos r. sav. |  | Darbai | 0,4 - 10 kV OL atramos ramsčio pastatymas | 0,4 - 10 kV OL | vnt. | 204.86 |  | 0
Druskininkų sav. |  | Darbai | 0,4 - 10 kV OL rygelio įrengimas atramoms | 0,4 - 10 kV OL | vnt. | 132.24 |  | 0
Varėnos r. sav. |  | Darbai | 0,4 - 10 kV OL rygelio įrengimas atramoms | 0,4 - 10 kV OL | vnt. | 132.24 |  | 0
Druskininkų sav. |  | Darbai | 0,4 - 10 kV OL sudėtingos (inkarinė, atšakinė, kampinė, galinė) atramos ramsčio tvirtinimo keitimas | 0,4 - 10 kV OL | vnt. | 102.94 |  | 0
Varėnos r. sav. |  | Darbai | 0,4 - 10 kV OL sudėtingos (inkarinė, atšakinė, kampinė, galinė) atramos ramsčio tvirtinimo keitimas | 0,4 - 10 kV OL | vnt. | 102.94 |  | 0
Druskininkų sav. |  | Darbai | 0,4 - 10 kV OL vienstiebės atramos demontavimas (stiebo ilgis 9,0 - 13,0 m) | 0,4 - 10 kV OL | vnt. | 119.76 |  | 0
Varėnos r. sav. |  | Darbai | 0,4 - 10 kV OL vienstiebės atramos demontavimas (stiebo ilgis 9,0 - 13,0 m) | 0,4 - 10 kV OL | vnt. | 119.76 |  | 0
Druskininkų sav. |  | Darbai | 0,4 - 10 kV OL atramos su ramsčiu tiesinimas skersai linijos | 0,4 - 10 kV OL | vnt. | 77.65 |  | 0
Varėnos r. sav. |  | Darbai | 0,4 - 10 kV OL atramos su ramsčiu tiesinimas skersai linijos | 0,4 - 10 kV OL | vnt. | 77.65 |  | 0
Druskininkų sav. |  | Darbai | 0,4 - 10 kV OL atramos su ramsčiu tiesinimas išilgai linijos | 0,4 - 10 kV OL | vnt. | 105.16 |  | 0
Varėnos r. sav. |  | Darbai | 0,4 - 10 kV OL atramos su ramsčiu tiesinimas išilgai linijos | 0,4 - 10 kV OL | vnt. | 105.16 |  | 0
Druskininkų sav. |  | Darbai | 0,4 - 10 kV OL atsišakojimo/jungiamojo gnybto keitimas | 0,4 - 10 kV OL | vnt. | 23.22 |  | 0
Varėnos r. sav. |  | Darbai | 0,4 - 10 kV OL atsišakojimo/jungiamojo gnybto keitimas | 0,4 - 10 kV OL | vnt. | 23.22 |  | 0
Druskininkų sav. |  | Darbai | 0,4 - 10 kV OL laidų dvigubo tvirtinimo montavimas keičiant traversas | 0,4 - 10 kV OL | vnt. | 77.76 |  | 0
Varėnos r. sav. |  | Darbai | 0,4 - 10 kV OL laidų dvigubo tvirtinimo montavimas keičiant traversas | 0,4 - 10 kV OL | vnt. | 77.76 |  | 0
Druskininkų sav. |  | Darbai | 0,4 - 10 kV OL atsišakojimo/dvigubo tvirtinimo laidų jungties keitimas (1 jungtis tarp laidų) | 0,4 - 10 kV OL | vnt. | 32.49 |  | 0
Varėnos r. sav. |  | Darbai | 0,4 - 10 kV OL atsišakojimo/dvigubo tvirtinimo laidų jungties keitimas (1 jungtis tarp laidų) | 0,4 - 10 kV OL | vnt. | 32.49 |  | 0
Druskininkų sav. |  | Darbai | 0,4 - 10 kV OL nutrūkusių (izoliuotų/neizoliuotų) laidų remontas (1 laidas) | 0,4 - 10 kV OL | vnt. | 50 |  | 0
Varėnos r. sav. |  | Darbai | 0,4 - 10 kV OL nutrūkusių (izoliuotų/neizoliuotų) laidų remontas (1 laidas) | 0,4 - 10 kV OL | vnt. | 50 |  | 0
Druskininkų sav. |  | Darbai | 0,4 - 10 kV OL laido tvirtinimo prie izoliatoriaus perrišimas aliuminio viela (1 laidas) | 0,4 - 10 kV OL | vnt. | 26.86 |  | 0
Varėnos r. sav. |  | Darbai | 0,4 - 10 kV OL laido tvirtinimo prie izoliatoriaus perrišimas aliuminio viela (1 laidas) | 0,4 - 10 kV OL | vnt. | 26.86 |  | 0
Druskininkų sav. |  | Darbai | 0,4 - 10 kV OL traversos/viršūnės demontavimas | 0,4 - 10 kV OL | vnt. | 13.56 |  | 0
Varėnos r. sav. |  | Darbai | 0,4 - 10 kV OL traversos/viršūnės demontavimas | 0,4 - 10 kV OL | vnt. | 13.56 |  | 0
Druskininkų sav. |  | Darbai | 0,4 - 10 kV OL vienstiebės atramos tiesinimas išilgai linijos | 0,4 - 10 kV OL | vnt. | 69.5 |  | 0
Varėnos r. sav. |  | Darbai | 0,4 - 10 kV OL vienstiebės atramos tiesinimas išilgai linijos | 0,4 - 10 kV OL | vnt. | 69.5 |  | 0
Druskininkų sav. |  | Darbai | 0,4 - 10 kV OL vienstiebės atramos tiesinimas skersai linijos | 0,4 - 10 kV OL | vnt. | 60.65 |  | 0
Varėnos r. sav. |  | Darbai | 0,4 - 10 kV OL vienstiebės atramos tiesinimas skersai linijos | 0,4 - 10 kV OL | vnt. | 60.65 |  | 0
Druskininkų sav. |  | Darbai | 0,4 - 10 kV OL sudėtingos atramos demontavimas (stiebo ilgis 9,0 - 13,0 m) | 0,4 - 10 kV OL | vnt. | 215.2 |  | 0
Varėnos r. sav. |  | Darbai | 0,4 - 10 kV OL sudėtingos atramos demontavimas (stiebo ilgis 9,0 - 13,0 m) | 0,4 - 10 kV OL | vnt. | 215.2 |  | 0
Druskininkų sav. |  | Darbai | Esamų atvadų tvirtinimas prie atramos atitraukimo konstrukcijomis (4 laikikliai) | 0,4 - 10 kV OL | vnt. | 29.34 |  | 0
Varėnos r. sav. |  | Darbai | Esamų atvadų tvirtinimas prie atramos atitraukimo konstrukcijomis (4 laikikliai) | 0,4 - 10 kV OL | vnt. | 29.34 |  | 0
Druskininkų sav. |  | Darbai | Įžeminimo laidininko tiesimas atrama (nuo traversos iki įžeminimo įrenginio su prijungimu) | 0,4 - 10 kV OL | vnt. | 52.56 |  | 0
Varėnos r. sav. |  | Darbai | Įžeminimo laidininko tiesimas atrama (nuo traversos iki įžeminimo įrenginio su prijungimu) | 0,4 - 10 kV OL | vnt. | 52.56 |  | 0
Druskininkų sav. |  | Darbai | Darbų sąmatos parengimas kai darbų vertė iki 35 000,00 Eur be PVM | 0,4 - 10 kV OL | vnt. | 123.07 |  | 0
Varėnos r. sav. |  | Darbai | Darbų sąmatos parengimas kai darbų vertė iki 35 000,00 Eur be PVM | 0,4 - 10 kV OL | vnt. | 123.07 |  | 0
Druskininkų sav. |  | Darbai | Darbų sąmatos parengimas kai darbų vertė nuo 35 000,01 iki 75 000,00 Eur be PVM | 0,4 - 10 kV OL | vnt. | 243.92 |  | 0
Varėnos r. sav. |  | Darbai | Darbų sąmatos parengimas kai darbų vertė nuo 35 000,01 iki 75 000,00 Eur be PVM | 0,4 - 10 kV OL | vnt. | 243.92 |  | 0
Druskininkų sav. |  | Darbai | Darbų sąmatos parengimas kai darbų vertė nuo 75 000,01 iki 500 000,00 Eur be PVM | 0,4 - 10 kV OL | vnt. | 360 |  | 0
Varėnos r. sav. |  | Darbai | Darbų sąmatos parengimas kai darbų vertė nuo 75 000,01 iki 500 000,00 Eur be PVM | 0,4 - 10 kV OL | vnt. | 360 |  | 0
Druskininkų sav. |  | Darbai | Darbų sąmatos parengimas kai darbų vertė virš 500 000,01 Eur be PVM | 0,4 - 10 kV OL | vnt. | 480 |  | 0
Varėnos r. sav. |  | Darbai | Darbų sąmatos parengimas kai darbų vertė virš 500 000,01 Eur be PVM | 0,4 - 10 kV OL | vnt. | 480 |  | 0
Radviliškio r. sav. |  | Darbai | 0,4 - 10 kV Atramos numeravimo atnaujinimas (1 vnt.) | 0,4 - 10 kV OL | vnt. | 2.22 |  | 0
Raseinių r. sav. |  | Darbai | 0,4 - 10 kV Atramos numeravimo atnaujinimas (1 vnt.) | 0,4 - 10 kV OL | vnt. | 2.22 |  | 0
Radviliškio r. sav. |  | Darbai | 0,4 - 10 kV OL atramos atotampos demontavimas | 0,4 - 10 kV OL | vnt. | 12 |  | 0
Raseinių r. sav. |  | Darbai | 0,4 - 10 kV OL atramos atotampos demontavimas | 0,4 - 10 kV OL | vnt. | 12 |  | 0
Radviliškio r. sav. |  | Darbai | 0,4 - 10 kV OL atotampos stulpelio montavimas | 0,4 - 10 kV OL | vnt. | 12.44 |  | 0
Raseinių r. sav. |  | Darbai | 0,4 - 10 kV OL atotampos stulpelio montavimas | 0,4 - 10 kV OL | vnt. | 12.44 |  | 0
Radviliškio r. sav. |  | Darbai | 0,4 - 10 kV OL atramos atotampos įrengimas | 0,4 - 10 kV OL | vnt. | 108.94 |  | 0
Raseinių r. sav. |  | Darbai | 0,4 - 10 kV OL atramos atotampos įrengimas | 0,4 - 10 kV OL | vnt. | 108.94 |  | 0
Radviliškio r. sav. |  | Darbai | 0,4 - 10 kV OL atramos atotampos įtempimas | 0,4 - 10 kV OL | vnt. | 9.86 |  | 0
Raseinių r. sav. |  | Darbai | 0,4 - 10 kV OL atramos atotampos įtempimas | 0,4 - 10 kV OL | vnt. | 9.86 |  | 0
Radviliškio r. sav. |  | Darbai | 0,4 - 10 kV OL atramos atotampos keitimas | 0,4 - 10 kV OL | vnt. | 41.94 |  | 0
Raseinių r. sav. |  | Darbai | 0,4 - 10 kV OL atramos atotampos keitimas | 0,4 - 10 kV OL | vnt. | 41.94 |  | 0
Radviliškio r. sav. |  | Darbai | 0,4 - 10 kV OL atramos ramsčio demontavimas | 0,4 - 10 kV OL | vnt. | 103.39 |  | 0
Raseinių r. sav. |  | Darbai | 0,4 - 10 kV OL atramos ramsčio demontavimas | 0,4 - 10 kV OL | vnt. | 103.39 |  | 0
Radviliškio r. sav. |  | Darbai | 0,4 - 10 kV OL atramos ramsčio keitimas | 0,4 - 10 kV OL | vnt. | 96.98 |  | 0
Raseinių r. sav. |  | Darbai | 0,4 - 10 kV OL atramos ramsčio keitimas | 0,4 - 10 kV OL | vnt. | 96.98 |  | 0
Radviliškio r. sav. |  | Darbai | 0,4 - 10 kV OL atramos ramsčio pastatymas | 0,4 - 10 kV OL | vnt. | 204.86 |  | 0
Raseinių r. sav. |  | Darbai | 0,4 - 10 kV OL atramos ramsčio pastatymas | 0,4 - 10 kV OL | vnt. | 204.86 |  | 0
Radviliškio r. sav. |  | Darbai | 0,4 - 10 kV OL rygelio įrengimas atramoms | 0,4 - 10 kV OL | vnt. | 44.08 |  | 0
Raseinių r. sav. |  | Darbai | 0,4 - 10 kV OL rygelio įrengimas atramoms | 0,4 - 10 kV OL | vnt. | 44.08 |  | 0
Radviliškio r. sav. |  | Darbai | 0,4 - 10 kV OL sudėtingos (inkarinė, atšakinė, kampinė, galinė) atramos ramsčio tvirtinimo keitimas | 0,4 - 10 kV OL | vnt. | 34.31 |  | 0
Raseinių r. sav. |  | Darbai | 0,4 - 10 kV OL sudėtingos (inkarinė, atšakinė, kampinė, galinė) atramos ramsčio tvirtinimo keitimas | 0,4 - 10 kV OL | vnt. | 34.31 |  | 0
Radviliškio r. sav. |  | Darbai | 0,4 - 10 kV OL vienstiebės atramos demontavimas (stiebo ilgis 9,0 - 13,0 m) | 0,4 - 10 kV OL | vnt. | 119.76 |  | 0
Raseinių r. sav. |  | Darbai | 0,4 - 10 kV OL vienstiebės atramos demontavimas (stiebo ilgis 9,0 - 13,0 m) | 0,4 - 10 kV OL | vnt. | 119.76 |  | 0
Radviliškio r. sav. |  | Darbai | 0,4 - 10 kV OL atramos su ramsčiu tiesinimas skersai linijos | 0,4 - 10 kV OL | vnt. | 25.88 |  | 0
Raseinių r. sav. |  | Darbai | 0,4 - 10 kV OL atramos su ramsčiu tiesinimas skersai linijos | 0,4 - 10 kV OL | vnt. | 25.88 |  | 0
Radviliškio r. sav. |  | Darbai | 0,4 - 10 kV OL atramos su ramsčiu tiesinimas išilgai linijos | 0,4 - 10 kV OL | vnt. | 35.05 |  | 0
Raseinių r. sav. |  | Darbai | 0,4 - 10 kV OL atramos su ramsčiu tiesinimas išilgai linijos | 0,4 - 10 kV OL | vnt. | 35.05 |  | 0
Radviliškio r. sav. |  | Darbai | 0,4 - 10 kV OL atsišakojimo/jungiamojo gnybto keitimas | 0,4 - 10 kV OL | vnt. | 7.74 |  | 0
Raseinių r. sav. |  | Darbai | 0,4 - 10 kV OL atsišakojimo/jungiamojo gnybto keitimas | 0,4 - 10 kV OL | vnt. | 7.74 |  | 0
Radviliškio r. sav. |  | Darbai | 0,4 - 10 kV OL laidų dvigubo tvirtinimo montavimas keičiant traversas | 0,4 - 10 kV OL | vnt. | 25.92 |  | 0
Raseinių r. sav. |  | Darbai | 0,4 - 10 kV OL laidų dvigubo tvirtinimo montavimas keičiant traversas | 0,4 - 10 kV OL | vnt. | 25.92 |  | 0
Radviliškio r. sav. |  | Darbai | 0,4 - 10 kV OL atsišakojimo/dvigubo tvirtinimo laidų jungties keitimas (1 jungtis tarp laidų) | 0,4 - 10 kV OL | vnt. | 32.49 |  | 0
Raseinių r. sav. |  | Darbai | 0,4 - 10 kV OL atsišakojimo/dvigubo tvirtinimo laidų jungties keitimas (1 jungtis tarp laidų) | 0,4 - 10 kV OL | vnt. | 32.49 |  | 0
Radviliškio r. sav. |  | Darbai | 0,4 - 10 kV OL nutrūkusių (izoliuotų/neizoliuotų) laidų remontas (1 laidas) | 0,4 - 10 kV OL | vnt. | 74.07 |  | 0
Raseinių r. sav. |  | Darbai | 0,4 - 10 kV OL nutrūkusių (izoliuotų/neizoliuotų) laidų remontas (1 laidas) | 0,4 - 10 kV OL | vnt. | 74.07 |  | 0
Radviliškio r. sav. |  | Darbai | 0,4 - 10 kV OL laido tvirtinimo prie izoliatoriaus perrišimas aliuminio viela (1 laidas) | 0,4 - 10 kV OL | vnt. | 26.86 |  | 0
Raseinių r. sav. |  | Darbai | 0,4 - 10 kV OL laido tvirtinimo prie izoliatoriaus perrišimas aliuminio viela (1 laidas) | 0,4 - 10 kV OL | vnt. | 26.86 |  | 0
Radviliškio r. sav. |  | Darbai | 0,4 - 10 kV OL traversos/viršūnės demontavimas | 0,4 - 10 kV OL | vnt. | 4.53 |  | 0
Raseinių r. sav. |  | Darbai | 0,4 - 10 kV OL traversos/viršūnės demontavimas | 0,4 - 10 kV OL | vnt. | 4.53 |  | 0
Radviliškio r. sav. |  | Darbai | 0,4 - 10 kV OL vienstiebės atramos tiesinimas išilgai linijos | 0,4 - 10 kV OL | vnt. | 23.17 |  | 0
Raseinių r. sav. |  | Darbai | 0,4 - 10 kV OL vienstiebės atramos tiesinimas išilgai linijos | 0,4 - 10 kV OL | vnt. | 23.17 |  | 0
Radviliškio r. sav. |  | Darbai | 0,4 - 10 kV OL vienstiebės atramos tiesinimas skersai linijos | 0,4 - 10 kV OL | vnt. | 60.65 |  | 0
Raseinių r. sav. |  | Darbai | 0,4 - 10 kV OL vienstiebės atramos tiesinimas skersai linijos | 0,4 - 10 kV OL | vnt. | 60.65 |  | 0
Radviliškio r. sav. |  | Darbai | 0,4 - 10 kV OL sudėtingos atramos demontavimas (stiebo ilgis 9,0 - 13,0 m) | 0,4 - 10 kV OL | vnt. | 215.2 |  | 0
Raseinių r. sav. |  | Darbai | 0,4 - 10 kV OL sudėtingos atramos demontavimas (stiebo ilgis 9,0 - 13,0 m) | 0,4 - 10 kV OL | vnt. | 215.2 |  | 0
Radviliškio r. sav. |  | Darbai | Esamų atvadų tvirtinimas prie atramos atitraukimo konstrukcijomis (4 laikikliai) | 0,4 - 10 kV OL | vnt. | 9.78 |  | 0
Raseinių r. sav. |  | Darbai | Esamų atvadų tvirtinimas prie atramos atitraukimo konstrukcijomis (4 laikikliai) | 0,4 - 10 kV OL | vnt. | 9.78 |  | 0
Radviliškio r. sav. |  | Darbai | Įžeminimo laidininko tiesimas atrama (nuo traversos iki įžeminimo įrenginio su prijungimu) | 0,4 - 10 kV OL | vnt. | 52.56 |  | 0
Raseinių r. sav. |  | Darbai | Įžeminimo laidininko tiesimas atrama (nuo traversos iki įžeminimo įrenginio su prijungimu) | 0,4 - 10 kV OL | vnt. | 52.56 |  | 0
Radviliškio r. sav. |  | Darbai | Darbų sąmatos parengimas kai darbų vertė iki 35 000,00 Eur be PVM | 0,4 - 10 kV OL | vnt. | 41.02 |  | 0
Raseinių r. sav. |  | Darbai | Darbų sąmatos parengimas kai darbų vertė iki 35 000,00 Eur be PVM | 0,4 - 10 kV OL | vnt. | 41.02 |  | 0
Radviliškio r. sav. |  | Darbai | Darbų sąmatos parengimas kai darbų vertė nuo 35 000,01 iki 75 000,00 Eur be PVM | 0,4 - 10 kV OL | vnt. | 81.31 |  | 0
Raseinių r. sav. |  | Darbai | Darbų sąmatos parengimas kai darbų vertė nuo 35 000,01 iki 75 000,00 Eur be PVM | 0,4 - 10 kV OL | vnt. | 81.31 |  | 0
Radviliškio r. sav. |  | Darbai | Darbų sąmatos parengimas kai darbų vertė nuo 75 000,01 iki 500 000,00 Eur be PVM | 0,4 - 10 kV OL | vnt. | 360 |  | 0
Raseinių r. sav. |  | Darbai | Darbų sąmatos parengimas kai darbų vertė nuo 75 000,01 iki 500 000,00 Eur be PVM | 0,4 - 10 kV OL | vnt. | 360 |  | 0
Radviliškio r. sav. |  | Darbai | Darbų sąmatos parengimas kai darbų vertė virš 500 000,01 Eur be PVM | 0,4 - 10 kV OL | vnt. | 160 |  | 0
Raseinių r. sav. |  | Darbai | Darbų sąmatos parengimas kai darbų vertė virš 500 000,01 Eur be PVM | 0,4 - 10 kV OL | vnt. | 160 |  | 0
Kretingos r. sav. |  | Darbai | 0,4 - 10 kV Atramos numeravimo atnaujinimas (1 vnt.) | 0,4 - 10 kV OL | vnt. | 3 |  | 0
Kretingos r. sav. |  | Darbai | 0,4 - 10 kV OL atramos atotampos demontavimas | 0,4 - 10 kV OL | vnt. | 26 |  | 0
Kretingos r. sav. |  | Darbai | 0,4 - 10 kV OL atotampos stulpelio montavimas | 0,4 - 10 kV OL | vnt. | 30 |  | 0
Kretingos r. sav. |  | Darbai | 0,4 - 10 kV OL atramos atotampos įrengimas | 0,4 - 10 kV OL | vnt. | 90 |  | 0
Kretingos r. sav. |  | Darbai | 0,4 - 10 kV OL atramos atotampos įtempimas | 0,4 - 10 kV OL | vnt. | 27 |  | 0
Kretingos r. sav. |  | Darbai | 0,4 - 10 kV OL atramos atotampos keitimas | 0,4 - 10 kV OL | vnt. | 100 |  | 0
Kretingos r. sav. |  | Darbai | 0,4 - 10 kV OL atramos ramsčio demontavimas | 0,4 - 10 kV OL | vnt. | 88 |  | 0
Kretingos r. sav. |  | Darbai | 0,4 - 10 kV OL atramos ramsčio keitimas | 0,4 - 10 kV OL | vnt. | 290 |  | 0
Kretingos r. sav. |  | Darbai | 0,4 - 10 kV OL atramos ramsčio pastatymas | 0,4 - 10 kV OL | vnt. | 180 |  | 0
Kretingos r. sav. |  | Darbai | 0,4 - 10 kV OL rygelio įrengimas atramoms | 0,4 - 10 kV OL | vnt. | 100 |  | 0
Kretingos r. sav. |  | Darbai | 0,4 - 10 kV OL sudėtingos (inkarinė, atšakinė, kampinė, galinė) atramos ramsčio tvirtinimo keitimas | 0,4 - 10 kV OL | vnt. | 80 |  | 0
Kretingos r. sav. |  | Darbai | 0,4 - 10 kV OL vienstiebės atramos demontavimas (stiebo ilgis 9,0 - 13,0 m) | 0,4 - 10 kV OL | vnt. | 115 |  | 0
Kretingos r. sav. |  | Darbai | 0,4 - 10 kV OL atramos su ramsčiu tiesinimas skersai linijos | 0,4 - 10 kV OL | vnt. | 50 |  | 0
Kretingos r. sav. |  | Darbai | 0,4 - 10 kV OL atramos su ramsčiu tiesinimas išilgai linijos | 0,4 - 10 kV OL | vnt. | 100 |  | 0
Kretingos r. sav. |  | Darbai | 0,4 - 10 kV OL atsišakojimo/jungiamojo gnybto keitimas | 0,4 - 10 kV OL | vnt. | 20 |  | 0
Kretingos r. sav. |  | Darbai | 0,4 - 10 kV OL laidų dvigubo tvirtinimo montavimas keičiant traversas | 0,4 - 10 kV OL | vnt. | 65 |  | 0
Kretingos r. sav. |  | Darbai | 0,4 - 10 kV OL atsišakojimo/dvigubo tvirtinimo laidų jungties keitimas (1 jungtis tarp laidų) | 0,4 - 10 kV OL | vnt. | 30 |  | 0
Kretingos r. sav. |  | Darbai | 0,4 - 10 kV OL nutrūkusių (izoliuotų/neizoliuotų) laidų remontas (1 laidas) | 0,4 - 10 kV OL | vnt. | 40 |  | 0
Kretingos r. sav. |  | Darbai | 0,4 - 10 kV OL laido tvirtinimo prie izoliatoriaus perrišimas aliuminio viela (1 laidas) | 0,4 - 10 kV OL | vnt. | 25 |  | 0
Kretingos r. sav. |  | Darbai | 0,4 - 10 kV OL traversos/viršūnės demontavimas | 0,4 - 10 kV OL | vnt. | 10 |  | 0
Kretingos r. sav. |  | Darbai | 0,4 - 10 kV OL vienstiebės atramos tiesinimas išilgai linijos | 0,4 - 10 kV OL | vnt. | 50 |  | 0
Kretingos r. sav. |  | Darbai | 0,4 - 10 kV OL vienstiebės atramos tiesinimas skersai linijos | 0,4 - 10 kV OL | vnt. | 25 |  | 0
Kretingos r. sav. |  | Darbai | 0,4 - 10 kV OL sudėtingos atramos demontavimas (stiebo ilgis 9,0 - 13,0 m) | 0,4 - 10 kV OL | vnt. | 210 |  | 0
Kretingos r. sav. |  | Darbai | Esamų atvadų tvirtinimas prie atramos atitraukimo konstrukcijomis (4 laikikliai) | 0,4 - 10 kV OL | vnt. | 10 |  | 0
Kretingos r. sav. |  | Darbai | Įžeminimo laidininko tiesimas atrama (nuo traversos iki įžeminimo įrenginio su prijungimu) | 0,4 - 10 kV OL | vnt. | 45 |  | 0
Kretingos r. sav. |  | Darbai | Darbų sąmatos parengimas kai darbų vertė iki 35 000,00 Eur be PVM | 0,4 - 10 kV OL | vnt. | 120 |  | 0
Kretingos r. sav. |  | Darbai | Darbų sąmatos parengimas kai darbų vertė nuo 35 000,01 iki 75 000,00 Eur be PVM | 0,4 - 10 kV OL | vnt. | 240 |  | 0
Kretingos r. sav. |  | Darbai | Darbų sąmatos parengimas kai darbų vertė nuo 75 000,01 iki 500 000,00 Eur be PVM | 0,4 - 10 kV OL | vnt. | 130 |  | 0
Kretingos r. sav. |  | Darbai | Darbų sąmatos parengimas kai darbų vertė virš 500 000,01 Eur be PVM | 0,4 - 10 kV OL | vnt. | 159 |  | 0
Akmenės r. sav. |  | Darbai | 0,4 - 10 kV Atramos numeravimo atnaujinimas (1 vnt.) | 0,4 - 10 kV OL | vnt. | 6.67 |  | 0
Mažeikių r. sav. |  | Darbai | 0,4 - 10 kV Atramos numeravimo atnaujinimas (1 vnt.) | 0,4 - 10 kV OL | vnt. | 6.67 |  | 0
Akmenės r. sav. |  | Darbai | 0,4 - 10 kV OL atramos atotampos demontavimas | 0,4 - 10 kV OL | vnt. | 26.73 |  | 0
Mažeikių r. sav. |  | Darbai | 0,4 - 10 kV OL atramos atotampos demontavimas | 0,4 - 10 kV OL | vnt. | 26.73 |  | 0
Akmenės r. sav. |  | Darbai | 0,4 - 10 kV OL atotampos stulpelio montavimas | 0,4 - 10 kV OL | vnt. | 37.33 |  | 0
Mažeikių r. sav. |  | Darbai | 0,4 - 10 kV OL atotampos stulpelio montavimas | 0,4 - 10 kV OL | vnt. | 37.33 |  | 0
Akmenės r. sav. |  | Darbai | 0,4 - 10 kV OL atramos atotampos įrengimas | 0,4 - 10 kV OL | vnt. | 108.94 |  | 0
Mažeikių r. sav. |  | Darbai | 0,4 - 10 kV OL atramos atotampos įrengimas | 0,4 - 10 kV OL | vnt. | 108.94 |  | 0
Akmenės r. sav. |  | Darbai | 0,4 - 10 kV OL atramos atotampos įtempimas | 0,4 - 10 kV OL | vnt. | 29.58 |  | 0
Mažeikių r. sav. |  | Darbai | 0,4 - 10 kV OL atramos atotampos įtempimas | 0,4 - 10 kV OL | vnt. | 29.58 |  | 0
Akmenės r. sav. |  | Darbai | 0,4 - 10 kV OL atramos atotampos keitimas | 0,4 - 10 kV OL | vnt. | 125.81 |  | 0
Mažeikių r. sav. |  | Darbai | 0,4 - 10 kV OL atramos atotampos keitimas | 0,4 - 10 kV OL | vnt. | 125.81 |  | 0
Akmenės r. sav. |  | Darbai | 0,4 - 10 kV OL atramos ramsčio demontavimas | 0,4 - 10 kV OL | vnt. | 103.39 |  | 0
Mažeikių r. sav. |  | Darbai | 0,4 - 10 kV OL atramos ramsčio demontavimas | 0,4 - 10 kV OL | vnt. | 103.39 |  | 0
Akmenės r. sav. |  | Darbai | 0,4 - 10 kV OL atramos ramsčio keitimas | 0,4 - 10 kV OL | vnt. | 290.93 |  | 0
Mažeikių r. sav. |  | Darbai | 0,4 - 10 kV OL atramos ramsčio keitimas | 0,4 - 10 kV OL | vnt. | 290.93 |  | 0
Akmenės r. sav. |  | Darbai | 0,4 - 10 kV OL atramos ramsčio pastatymas | 0,4 - 10 kV OL | vnt. | 204.86 |  | 0
Mažeikių r. sav. |  | Darbai | 0,4 - 10 kV OL atramos ramsčio pastatymas | 0,4 - 10 kV OL | vnt. | 204.86 |  | 0
Akmenės r. sav. |  | Darbai | 0,4 - 10 kV OL rygelio įrengimas atramoms | 0,4 - 10 kV OL | vnt. | 132.24 |  | 0
Mažeikių r. sav. |  | Darbai | 0,4 - 10 kV OL rygelio įrengimas atramoms | 0,4 - 10 kV OL | vnt. | 132.24 |  | 0
Akmenės r. sav. |  | Darbai | 0,4 - 10 kV OL sudėtingos (inkarinė, atšakinė, kampinė, galinė) atramos ramsčio tvirtinimo keitimas | 0,4 - 10 kV OL | vnt. | 102.94 |  | 0
Mažeikių r. sav. |  | Darbai | 0,4 - 10 kV OL sudėtingos (inkarinė, atšakinė, kampinė, galinė) atramos ramsčio tvirtinimo keitimas | 0,4 - 10 kV OL | vnt. | 102.94 |  | 0
Akmenės r. sav. |  | Darbai | 0,4 - 10 kV OL vienstiebės atramos demontavimas (stiebo ilgis 9,0 - 13,0 m) | 0,4 - 10 kV OL | vnt. | 119.76 |  | 0
Mažeikių r. sav. |  | Darbai | 0,4 - 10 kV OL vienstiebės atramos demontavimas (stiebo ilgis 9,0 - 13,0 m) | 0,4 - 10 kV OL | vnt. | 119.76 |  | 0
Akmenės r. sav. |  | Darbai | 0,4 - 10 kV OL atramos su ramsčiu tiesinimas skersai linijos | 0,4 - 10 kV OL | vnt. | 77.65 |  | 0
Mažeikių r. sav. |  | Darbai | 0,4 - 10 kV OL atramos su ramsčiu tiesinimas skersai linijos | 0,4 - 10 kV OL | vnt. | 77.65 |  | 0
Akmenės r. sav. |  | Darbai | 0,4 - 10 kV OL atramos su ramsčiu tiesinimas išilgai linijos | 0,4 - 10 kV OL | vnt. | 105.16 |  | 0
Mažeikių r. sav. |  | Darbai | 0,4 - 10 kV OL atramos su ramsčiu tiesinimas išilgai linijos | 0,4 - 10 kV OL | vnt. | 105.16 |  | 0
Akmenės r. sav. |  | Darbai | 0,4 - 10 kV OL atsišakojimo/jungiamojo gnybto keitimas | 0,4 - 10 kV OL | vnt. | 23.22 |  | 0
Mažeikių r. sav. |  | Darbai | 0,4 - 10 kV OL atsišakojimo/jungiamojo gnybto keitimas | 0,4 - 10 kV OL | vnt. | 23.22 |  | 0
Akmenės r. sav. |  | Darbai | 0,4 - 10 kV OL laidų dvigubo tvirtinimo montavimas keičiant traversas | 0,4 - 10 kV OL | vnt. | 77.76 |  | 0
Mažeikių r. sav. |  | Darbai | 0,4 - 10 kV OL laidų dvigubo tvirtinimo montavimas keičiant traversas | 0,4 - 10 kV OL | vnt. | 77.76 |  | 0
Akmenės r. sav. |  | Darbai | 0,4 - 10 kV OL atsišakojimo/dvigubo tvirtinimo laidų jungties keitimas (1 jungtis tarp laidų) | 0,4 - 10 kV OL | vnt. | 32.49 |  | 0
Mažeikių r. sav. |  | Darbai | 0,4 - 10 kV OL atsišakojimo/dvigubo tvirtinimo laidų jungties keitimas (1 jungtis tarp laidų) | 0,4 - 10 kV OL | vnt. | 32.49 |  | 0
Akmenės r. sav. |  | Darbai | 0,4 - 10 kV OL nutrūkusių (izoliuotų/neizoliuotų) laidų remontas (1 laidas) | 0,4 - 10 kV OL | vnt. | 74.07 |  | 0
Mažeikių r. sav. |  | Darbai | 0,4 - 10 kV OL nutrūkusių (izoliuotų/neizoliuotų) laidų remontas (1 laidas) | 0,4 - 10 kV OL | vnt. | 74.07 |  | 0
Akmenės r. sav. |  | Darbai | 0,4 - 10 kV OL laido tvirtinimo prie izoliatoriaus perrišimas aliuminio viela (1 laidas) | 0,4 - 10 kV OL | vnt. | 26.86 |  | 0
Mažeikių r. sav. |  | Darbai | 0,4 - 10 kV OL laido tvirtinimo prie izoliatoriaus perrišimas aliuminio viela (1 laidas) | 0,4 - 10 kV OL | vnt. | 26.86 |  | 0
Akmenės r. sav. |  | Darbai | 0,4 - 10 kV OL traversos/viršūnės demontavimas | 0,4 - 10 kV OL | vnt. | 13.56 |  | 0
Mažeikių r. sav. |  | Darbai | 0,4 - 10 kV OL traversos/viršūnės demontavimas | 0,4 - 10 kV OL | vnt. | 13.56 |  | 0
Akmenės r. sav. |  | Darbai | 0,4 - 10 kV OL vienstiebės atramos tiesinimas išilgai linijos | 0,4 - 10 kV OL | vnt. | 69.5 |  | 0
Mažeikių r. sav. |  | Darbai | 0,4 - 10 kV OL vienstiebės atramos tiesinimas išilgai linijos | 0,4 - 10 kV OL | vnt. | 69.5 |  | 0
Akmenės r. sav. |  | Darbai | 0,4 - 10 kV OL vienstiebės atramos tiesinimas skersai linijos | 0,4 - 10 kV OL | vnt. | 60.65 |  | 0
Mažeikių r. sav. |  | Darbai | 0,4 - 10 kV OL vienstiebės atramos tiesinimas skersai linijos | 0,4 - 10 kV OL | vnt. | 60.65 |  | 0
Akmenės r. sav. |  | Darbai | 0,4 - 10 kV OL sudėtingos atramos demontavimas (stiebo ilgis 9,0 - 13,0 m) | 0,4 - 10 kV OL | vnt. | 215.2 |  | 0
Mažeikių r. sav. |  | Darbai | 0,4 - 10 kV OL sudėtingos atramos demontavimas (stiebo ilgis 9,0 - 13,0 m) | 0,4 - 10 kV OL | vnt. | 215.2 |  | 0
Akmenės r. sav. |  | Darbai | Esamų atvadų tvirtinimas prie atramos atitraukimo konstrukcijomis (4 laikikliai) | 0,4 - 10 kV OL | vnt. | 29.34 |  | 0
Mažeikių r. sav. |  | Darbai | Esamų atvadų tvirtinimas prie atramos atitraukimo konstrukcijomis (4 laikikliai) | 0,4 - 10 kV OL | vnt. | 29.34 |  | 0
Akmenės r. sav. |  | Darbai | Įžeminimo laidininko tiesimas atrama (nuo traversos iki įžeminimo įrenginio su prijungimu) | 0,4 - 10 kV OL | vnt. | 52.56 |  | 0
Mažeikių r. sav. |  | Darbai | Įžeminimo laidininko tiesimas atrama (nuo traversos iki įžeminimo įrenginio su prijungimu) | 0,4 - 10 kV OL | vnt. | 52.56 |  | 0
Akmenės r. sav. |  | Darbai | Darbų sąmatos parengimas kai darbų vertė iki 35 000,00 Eur be PVM | 0,4 - 10 kV OL | vnt. | 123.07 |  | 0
Mažeikių r. sav. |  | Darbai | Darbų sąmatos parengimas kai darbų vertė iki 35 000,00 Eur be PVM | 0,4 - 10 kV OL | vnt. | 123.07 |  | 0
Akmenės r. sav. |  | Darbai | Darbų sąmatos parengimas kai darbų vertė nuo 35 000,01 iki 75 000,00 Eur be PVM | 0,4 - 10 kV OL | vnt. | 243.92 |  | 0
Mažeikių r. sav. |  | Darbai | Darbų sąmatos parengimas kai darbų vertė nuo 35 000,01 iki 75 000,00 Eur be PVM | 0,4 - 10 kV OL | vnt. | 243.92 |  | 0
Akmenės r. sav. |  | Darbai | Darbų sąmatos parengimas kai darbų vertė nuo 75 000,01 iki 500 000,00 Eur be PVM | 0,4 - 10 kV OL | vnt. | 360 |  | 0
Mažeikių r. sav. |  | Darbai | Darbų sąmatos parengimas kai darbų vertė nuo 75 000,01 iki 500 000,00 Eur be PVM | 0,4 - 10 kV OL | vnt. | 360 |  | 0
Akmenės r. sav. |  | Darbai | Darbų sąmatos parengimas kai darbų vertė virš 500 000,01 Eur be PVM | 0,4 - 10 kV OL | vnt. | 480 |  | 0
Mažeikių r. sav. |  | Darbai | Darbų sąmatos parengimas kai darbų vertė virš 500 000,01 Eur be PVM | 0,4 - 10 kV OL | vnt. | 480 |  | 0
Vilkaviškio r. sav. |  | Darbai | 0,4 - 10 kV Atramos numeravimo atnaujinimas (1 vnt.) | 0,4 - 10 kV OL | vnt. | 6.6 |  | 0
Vilkaviškio r. sav. |  | Darbai | 0,4 - 10 kV OL atramos atotampos demontavimas | 0,4 - 10 kV OL | vnt. | 26 |  | 0
Vilkaviškio r. sav. |  | Darbai | 0,4 - 10 kV OL atotampos stulpelio montavimas | 0,4 - 10 kV OL | vnt. | 30 |  | 0
Vilkaviškio r. sav. |  | Darbai | 0,4 - 10 kV OL atramos atotampos įrengimas | 0,4 - 10 kV OL | vnt. | 108 |  | 0
Vilkaviškio r. sav. |  | Darbai | 0,4 - 10 kV OL atramos atotampos įtempimas | 0,4 - 10 kV OL | vnt. | 29 |  | 0
Vilkaviškio r. sav. |  | Darbai | 0,4 - 10 kV OL atramos atotampos keitimas | 0,4 - 10 kV OL | vnt. | 125 |  | 0
Vilkaviškio r. sav. |  | Darbai | 0,4 - 10 kV OL atramos ramsčio demontavimas | 0,4 - 10 kV OL | vnt. | 100 |  | 0
Vilkaviškio r. sav. |  | Darbai | 0,4 - 10 kV OL atramos ramsčio keitimas | 0,4 - 10 kV OL | vnt. | 200 |  | 0
Vilkaviškio r. sav. |  | Darbai | 0,4 - 10 kV OL atramos ramsčio pastatymas | 0,4 - 10 kV OL | vnt. | 200 |  | 0
Vilkaviškio r. sav. |  | Darbai | 0,4 - 10 kV OL rygelio įrengimas atramoms | 0,4 - 10 kV OL | vnt. | 100 |  | 0
Vilkaviškio r. sav. |  | Darbai | 0,4 - 10 kV OL sudėtingos (inkarinė, atšakinė, kampinė, galinė) atramos ramsčio tvirtinimo keitimas | 0,4 - 10 kV OL | vnt. | 100 |  | 0
Vilkaviškio r. sav. |  | Darbai | 0,4 - 10 kV OL vienstiebės atramos demontavimas (stiebo ilgis 9,0 - 13,0 m) | 0,4 - 10 kV OL | vnt. | 119 |  | 0
Vilkaviškio r. sav. |  | Darbai | 0,4 - 10 kV OL atramos su ramsčiu tiesinimas skersai linijos | 0,4 - 10 kV OL | vnt. | 28 |  | 0
Vilkaviškio r. sav. |  | Darbai | 0,4 - 10 kV OL atramos su ramsčiu tiesinimas išilgai linijos | 0,4 - 10 kV OL | vnt. | 35 |  | 0
Vilkaviškio r. sav. |  | Darbai | 0,4 - 10 kV OL atsišakojimo/jungiamojo gnybto keitimas | 0,4 - 10 kV OL | vnt. | 10 |  | 0
Vilkaviškio r. sav. |  | Darbai | 0,4 - 10 kV OL laidų dvigubo tvirtinimo montavimas keičiant traversas | 0,4 - 10 kV OL | vnt. | 77 |  | 0
Vilkaviškio r. sav. |  | Darbai | 0,4 - 10 kV OL atsišakojimo/dvigubo tvirtinimo laidų jungties keitimas (1 jungtis tarp laidų) | 0,4 - 10 kV OL | vnt. | 30 |  | 0
Vilkaviškio r. sav. |  | Darbai | 0,4 - 10 kV OL nutrūkusių (izoliuotų/neizoliuotų) laidų remontas (1 laidas) | 0,4 - 10 kV OL | vnt. | 25 |  | 0
Vilkaviškio r. sav. |  | Darbai | 0,4 - 10 kV OL laido tvirtinimo prie izoliatoriaus perrišimas aliuminio viela (1 laidas) | 0,4 - 10 kV OL | vnt. | 10 |  | 0
Vilkaviškio r. sav. |  | Darbai | 0,4 - 10 kV OL traversos/viršūnės demontavimas | 0,4 - 10 kV OL | vnt. | 13 |  | 0
Vilkaviškio r. sav. |  | Darbai | 0,4 - 10 kV OL vienstiebės atramos tiesinimas išilgai linijos | 0,4 - 10 kV OL | vnt. | 25 |  | 0
Vilkaviškio r. sav. |  | Darbai | 0,4 - 10 kV OL vienstiebės atramos tiesinimas skersai linijos | 0,4 - 10 kV OL | vnt. | 22 |  | 0
Vilkaviškio r. sav. |  | Darbai | 0,4 - 10 kV OL sudėtingos atramos demontavimas (stiebo ilgis 9,0 - 13,0 m) | 0,4 - 10 kV OL | vnt. | 215 |  | 0
Vilkaviškio r. sav. |  | Darbai | Esamų atvadų tvirtinimas prie atramos atitraukimo konstrukcijomis (4 laikikliai) | 0,4 - 10 kV OL | vnt. | 10 |  | 0
Vilkaviškio r. sav. |  | Darbai | Įžeminimo laidininko tiesimas atrama (nuo traversos iki įžeminimo įrenginio su prijungimu) | 0,4 - 10 kV OL | vnt. | 50 |  | 0
Vilkaviškio r. sav. |  | Darbai | Darbų sąmatos parengimas kai darbų vertė iki 35 000,00 Eur be PVM | 0,4 - 10 kV OL | vnt. | 123 |  | 0
Vilkaviškio r. sav. |  | Darbai | Darbų sąmatos parengimas kai darbų vertė nuo 35 000,01 iki 75 000,00 Eur be PVM | 0,4 - 10 kV OL | vnt. | 240 |  | 0
Vilkaviškio r. sav. |  | Darbai | Darbų sąmatos parengimas kai darbų vertė nuo 75 000,01 iki 500 000,00 Eur be PVM | 0,4 - 10 kV OL | vnt. | 360 |  | 0
Vilkaviškio r. sav. |  | Darbai | Darbų sąmatos parengimas kai darbų vertė virš 500 000,01 Eur be PVM | 0,4 - 10 kV OL | vnt. | 450 |  | 0
Alytaus m. sav. |  | Darbai | 0,4 - 10 kV Atramos numeravimo atnaujinimas (1 vnt.) | 0,4 - 10 kV OL | vnt. | 6.67 |  | 0
Alytaus r. sav. |  | Darbai | 0,4 - 10 kV Atramos numeravimo atnaujinimas (1 vnt.) | 0,4 - 10 kV OL | vnt. | 6.67 |  | 0
Alytaus m. sav. |  | Darbai | 0,4 - 10 kV OL atramos atotampos demontavimas | 0,4 - 10 kV OL | vnt. | 26.73 |  | 0
Alytaus r. sav. |  | Darbai | 0,4 - 10 kV OL atramos atotampos demontavimas | 0,4 - 10 kV OL | vnt. | 26.73 |  | 0
Alytaus m. sav. |  | Darbai | 0,4 - 10 kV OL atotampos stulpelio montavimas | 0,4 - 10 kV OL | vnt. | 37.33 |  | 0
Alytaus r. sav. |  | Darbai | 0,4 - 10 kV OL atotampos stulpelio montavimas | 0,4 - 10 kV OL | vnt. | 37.33 |  | 0
Alytaus m. sav. |  | Darbai | 0,4 - 10 kV OL atramos atotampos įrengimas | 0,4 - 10 kV OL | vnt. | 108.94 |  | 0
Alytaus r. sav. |  | Darbai | 0,4 - 10 kV OL atramos atotampos įrengimas | 0,4 - 10 kV OL | vnt. | 108.94 |  | 0
Alytaus m. sav. |  | Darbai | 0,4 - 10 kV OL atramos atotampos įtempimas | 0,4 - 10 kV OL | vnt. | 29.58 |  | 0
Alytaus r. sav. |  | Darbai | 0,4 - 10 kV OL atramos atotampos įtempimas | 0,4 - 10 kV OL | vnt. | 29.58 |  | 0
Alytaus m. sav. |  | Darbai | 0,4 - 10 kV OL atramos atotampos keitimas | 0,4 - 10 kV OL | vnt. | 125.81 |  | 0
Alytaus r. sav. |  | Darbai | 0,4 - 10 kV OL atramos atotampos keitimas | 0,4 - 10 kV OL | vnt. | 125.81 |  | 0
Alytaus m. sav. |  | Darbai | 0,4 - 10 kV OL atramos ramsčio demontavimas | 0,4 - 10 kV OL | vnt. | 103.39 |  | 0
Alytaus r. sav. |  | Darbai | 0,4 - 10 kV OL atramos ramsčio demontavimas | 0,4 - 10 kV OL | vnt. | 103.39 |  | 0
Alytaus m. sav. |  | Darbai | 0,4 - 10 kV OL atramos ramsčio keitimas | 0,4 - 10 kV OL | vnt. | 290.93 |  | 0
Alytaus r. sav. |  | Darbai | 0,4 - 10 kV OL atramos ramsčio keitimas | 0,4 - 10 kV OL | vnt. | 290.93 |  | 0
Alytaus m. sav. |  | Darbai | 0,4 - 10 kV OL atramos ramsčio pastatymas | 0,4 - 10 kV OL | vnt. | 204.86 |  | 0
Alytaus r. sav. |  | Darbai | 0,4 - 10 kV OL atramos ramsčio pastatymas | 0,4 - 10 kV OL | vnt. | 204.86 |  | 0
Alytaus m. sav. |  | Darbai | 0,4 - 10 kV OL rygelio įrengimas atramoms | 0,4 - 10 kV OL | vnt. | 132.24 |  | 0
Alytaus r. sav. |  | Darbai | 0,4 - 10 kV OL rygelio įrengimas atramoms | 0,4 - 10 kV OL | vnt. | 132.24 |  | 0
Alytaus m. sav. |  | Darbai | 0,4 - 10 kV OL sudėtingos (inkarinė, atšakinė, kampinė, galinė) atramos ramsčio tvirtinimo keitimas | 0,4 - 10 kV OL | vnt. | 102.94 |  | 0
Alytaus r. sav. |  | Darbai | 0,4 - 10 kV OL sudėtingos (inkarinė, atšakinė, kampinė, galinė) atramos ramsčio tvirtinimo keitimas | 0,4 - 10 kV OL | vnt. | 102.94 |  | 0
Alytaus m. sav. |  | Darbai | 0,4 - 10 kV OL vienstiebės atramos demontavimas (stiebo ilgis 9,0 - 13,0 m) | 0,4 - 10 kV OL | vnt. | 119.76 |  | 0
Alytaus r. sav. |  | Darbai | 0,4 - 10 kV OL vienstiebės atramos demontavimas (stiebo ilgis 9,0 - 13,0 m) | 0,4 - 10 kV OL | vnt. | 119.76 |  | 0
Alytaus m. sav. |  | Darbai | 0,4 - 10 kV OL atramos su ramsčiu tiesinimas skersai linijos | 0,4 - 10 kV OL | vnt. | 77.65 |  | 0
Alytaus r. sav. |  | Darbai | 0,4 - 10 kV OL atramos su ramsčiu tiesinimas skersai linijos | 0,4 - 10 kV OL | vnt. | 77.65 |  | 0
Alytaus m. sav. |  | Darbai | 0,4 - 10 kV OL atramos su ramsčiu tiesinimas išilgai linijos | 0,4 - 10 kV OL | vnt. | 105.16 |  | 0
Alytaus r. sav. |  | Darbai | 0,4 - 10 kV OL atramos su ramsčiu tiesinimas išilgai linijos | 0,4 - 10 kV OL | vnt. | 105.16 |  | 0
Alytaus m. sav. |  | Darbai | 0,4 - 10 kV OL atsišakojimo/jungiamojo gnybto keitimas | 0,4 - 10 kV OL | vnt. | 23.22 |  | 0
Alytaus r. sav. |  | Darbai | 0,4 - 10 kV OL atsišakojimo/jungiamojo gnybto keitimas | 0,4 - 10 kV OL | vnt. | 23.22 |  | 0
Alytaus m. sav. |  | Darbai | 0,4 - 10 kV OL laidų dvigubo tvirtinimo montavimas keičiant traversas | 0,4 - 10 kV OL | vnt. | 77.76 |  | 0
Alytaus r. sav. |  | Darbai | 0,4 - 10 kV OL laidų dvigubo tvirtinimo montavimas keičiant traversas | 0,4 - 10 kV OL | vnt. | 77.76 |  | 0
Alytaus m. sav. |  | Darbai | 0,4 - 10 kV OL atsišakojimo/dvigubo tvirtinimo laidų jungties keitimas (1 jungtis tarp laidų) | 0,4 - 10 kV OL | vnt. | 32.49 |  | 0
Alytaus r. sav. |  | Darbai | 0,4 - 10 kV OL atsišakojimo/dvigubo tvirtinimo laidų jungties keitimas (1 jungtis tarp laidų) | 0,4 - 10 kV OL | vnt. | 32.49 |  | 0
Alytaus m. sav. |  | Darbai | 0,4 - 10 kV OL nutrūkusių (izoliuotų/neizoliuotų) laidų remontas (1 laidas) | 0,4 - 10 kV OL | vnt. | 74.07 |  | 0
Alytaus r. sav. |  | Darbai | 0,4 - 10 kV OL nutrūkusių (izoliuotų/neizoliuotų) laidų remontas (1 laidas) | 0,4 - 10 kV OL | vnt. | 74.07 |  | 0
Alytaus m. sav. |  | Darbai | 0,4 - 10 kV OL laido tvirtinimo prie izoliatoriaus perrišimas aliuminio viela (1 laidas) | 0,4 - 10 kV OL | vnt. | 26.86 |  | 0
Alytaus r. sav. |  | Darbai | 0,4 - 10 kV OL laido tvirtinimo prie izoliatoriaus perrišimas aliuminio viela (1 laidas) | 0,4 - 10 kV OL | vnt. | 26.86 |  | 0
Alytaus m. sav. |  | Darbai | 0,4 - 10 kV OL traversos/viršūnės demontavimas | 0,4 - 10 kV OL | vnt. | 13.56 |  | 0
Alytaus r. sav. |  | Darbai | 0,4 - 10 kV OL traversos/viršūnės demontavimas | 0,4 - 10 kV OL | vnt. | 13.56 |  | 0
Alytaus m. sav. |  | Darbai | 0,4 - 10 kV OL vienstiebės atramos tiesinimas išilgai linijos | 0,4 - 10 kV OL | vnt. | 69.5 |  | 0
Alytaus r. sav. |  | Darbai | 0,4 - 10 kV OL vienstiebės atramos tiesinimas išilgai linijos | 0,4 - 10 kV OL | vnt. | 69.5 |  | 0
Alytaus m. sav. |  | Darbai | 0,4 - 10 kV OL vienstiebės atramos tiesinimas skersai linijos | 0,4 - 10 kV OL | vnt. | 60.65 |  | 0
Alytaus r. sav. |  | Darbai | 0,4 - 10 kV OL vienstiebės atramos tiesinimas skersai linijos | 0,4 - 10 kV OL | vnt. | 60.65 |  | 0
Alytaus m. sav. |  | Darbai | 0,4 - 10 kV OL sudėtingos atramos demontavimas (stiebo ilgis 9,0 - 13,0 m) | 0,4 - 10 kV OL | vnt. | 215.2 |  | 0
Alytaus r. sav. |  | Darbai | 0,4 - 10 kV OL sudėtingos atramos demontavimas (stiebo ilgis 9,0 - 13,0 m) | 0,4 - 10 kV OL | vnt. | 215.2 |  | 0
Alytaus m. sav. |  | Darbai | Esamų atvadų tvirtinimas prie atramos atitraukimo konstrukcijomis (4 laikikliai) | 0,4 - 10 kV OL | vnt. | 29.34 |  | 0
Alytaus r. sav. |  | Darbai | Esamų atvadų tvirtinimas prie atramos atitraukimo konstrukcijomis (4 laikikliai) | 0,4 - 10 kV OL | vnt. | 29.34 |  | 0
Alytaus m. sav. |  | Darbai | Įžeminimo laidininko tiesimas atrama (nuo traversos iki įžeminimo įrenginio su prijungimu) | 0,4 - 10 kV OL | vnt. | 52.56 |  | 0
Alytaus r. sav. |  | Darbai | Įžeminimo laidininko tiesimas atrama (nuo traversos iki įžeminimo įrenginio su prijungimu) | 0,4 - 10 kV OL | vnt. | 52.56 |  | 0
Alytaus m. sav. |  | Darbai | Darbų sąmatos parengimas kai darbų vertė iki 35 000,00 Eur be PVM | 0,4 - 10 kV OL | vnt. | 123.07 |  | 0
Alytaus r. sav. |  | Darbai | Darbų sąmatos parengimas kai darbų vertė iki 35 000,00 Eur be PVM | 0,4 - 10 kV OL | vnt. | 123.07 |  | 0
Alytaus m. sav. |  | Darbai | Darbų sąmatos parengimas kai darbų vertė nuo 35 000,01 iki 75 000,00 Eur be PVM | 0,4 - 10 kV OL | vnt. | 243.92 |  | 0
Alytaus r. sav. |  | Darbai | Darbų sąmatos parengimas kai darbų vertė nuo 35 000,01 iki 75 000,00 Eur be PVM | 0,4 - 10 kV OL | vnt. | 243.92 |  | 0
Alytaus m. sav. |  | Darbai | Darbų sąmatos parengimas kai darbų vertė nuo 75 000,01 iki 500 000,00 Eur be PVM | 0,4 - 10 kV OL | vnt. | 360 |  | 0
Alytaus r. sav. |  | Darbai | Darbų sąmatos parengimas kai darbų vertė nuo 75 000,01 iki 500 000,00 Eur be PVM | 0,4 - 10 kV OL | vnt. | 360 |  | 0
Alytaus m. sav. |  | Darbai | Darbų sąmatos parengimas kai darbų vertė virš 500 000,01 Eur be PVM | 0,4 - 10 kV OL | vnt. | 400 |  | 0
Alytaus r. sav. |  | Darbai | Darbų sąmatos parengimas kai darbų vertė virš 500 000,01 Eur be PVM | 0,4 - 10 kV OL | vnt. | 400 |  | 0
Pagėgių sav. |  | Darbai | 0,4 - 10 kV Atramos numeravimo atnaujinimas (1 vnt.) | 0,4 - 10 kV OL | vnt. | 5 |  | 0
Tauragės r. sav. |  | Darbai | 0,4 - 10 kV Atramos numeravimo atnaujinimas (1 vnt.) | 0,4 - 10 kV OL | vnt. | 5 |  | 0
Šilutės r. sav. |  | Darbai | 0,4 - 10 kV Atramos numeravimo atnaujinimas (1 vnt.) | 0,4 - 10 kV OL | vnt. | 5 |  | 0
Pagėgių sav. |  | Darbai | 0,4 - 10 kV OL atramos atotampos demontavimas | 0,4 - 10 kV OL | vnt. | 75.73 |  | 0
Tauragės r. sav. |  | Darbai | 0,4 - 10 kV OL atramos atotampos demontavimas | 0,4 - 10 kV OL | vnt. | 75.73 |  | 0
Šilutės r. sav. |  | Darbai | 0,4 - 10 kV OL atramos atotampos demontavimas | 0,4 - 10 kV OL | vnt. | 75.73 |  | 0
Pagėgių sav. |  | Darbai | 0,4 - 10 kV OL atotampos stulpelio montavimas | 0,4 - 10 kV OL | vnt. | 89.96 |  | 0
Tauragės r. sav. |  | Darbai | 0,4 - 10 kV OL atotampos stulpelio montavimas | 0,4 - 10 kV OL | vnt. | 89.96 |  | 0
Šilutės r. sav. |  | Darbai | 0,4 - 10 kV OL atotampos stulpelio montavimas | 0,4 - 10 kV OL | vnt. | 89.96 |  | 0
Pagėgių sav. |  | Darbai | 0,4 - 10 kV OL atramos atotampos įrengimas | 0,4 - 10 kV OL | vnt. | 282.51 |  | 0
Tauragės r. sav. |  | Darbai | 0,4 - 10 kV OL atramos atotampos įrengimas | 0,4 - 10 kV OL | vnt. | 282.51 |  | 0
Šilutės r. sav. |  | Darbai | 0,4 - 10 kV OL atramos atotampos įrengimas | 0,4 - 10 kV OL | vnt. | 282.51 |  | 0
Pagėgių sav. |  | Darbai | 0,4 - 10 kV OL atramos atotampos įtempimas | 0,4 - 10 kV OL | vnt. | 77.42 |  | 0
Tauragės r. sav. |  | Darbai | 0,4 - 10 kV OL atramos atotampos įtempimas | 0,4 - 10 kV OL | vnt. | 77.42 |  | 0
Šilutės r. sav. |  | Darbai | 0,4 - 10 kV OL atramos atotampos įtempimas | 0,4 - 10 kV OL | vnt. | 77.42 |  | 0
Pagėgių sav. |  | Darbai | 0,4 - 10 kV OL atramos atotampos keitimas | 0,4 - 10 kV OL | vnt. | 324.7 |  | 0
Tauragės r. sav. |  | Darbai | 0,4 - 10 kV OL atramos atotampos keitimas | 0,4 - 10 kV OL | vnt. | 324.7 |  | 0
Šilutės r. sav. |  | Darbai | 0,4 - 10 kV OL atramos atotampos keitimas | 0,4 - 10 kV OL | vnt. | 324.7 |  | 0
Pagėgių sav. |  | Darbai | 0,4 - 10 kV OL atramos ramsčio demontavimas | 0,4 - 10 kV OL | vnt. | 196.04 |  | 0
Tauragės r. sav. |  | Darbai | 0,4 - 10 kV OL atramos ramsčio demontavimas | 0,4 - 10 kV OL | vnt. | 196.04 |  | 0
Šilutės r. sav. |  | Darbai | 0,4 - 10 kV OL atramos ramsčio demontavimas | 0,4 - 10 kV OL | vnt. | 196.04 |  | 0
Pagėgių sav. |  | Darbai | 0,4 - 10 kV OL atramos ramsčio keitimas | 0,4 - 10 kV OL | vnt. | 535.7 |  | 0
Tauragės r. sav. |  | Darbai | 0,4 - 10 kV OL atramos ramsčio keitimas | 0,4 - 10 kV OL | vnt. | 535.7 |  | 0
Šilutės r. sav. |  | Darbai | 0,4 - 10 kV OL atramos ramsčio keitimas | 0,4 - 10 kV OL | vnt. | 535.7 |  | 0
Pagėgių sav. |  | Darbai | 0,4 - 10 kV OL atramos ramsčio pastatymas | 0,4 - 10 kV OL | vnt. | 388.7 |  | 0
Tauragės r. sav. |  | Darbai | 0,4 - 10 kV OL atramos ramsčio pastatymas | 0,4 - 10 kV OL | vnt. | 388.7 |  | 0
Šilutės r. sav. |  | Darbai | 0,4 - 10 kV OL atramos ramsčio pastatymas | 0,4 - 10 kV OL | vnt. | 388.7 |  | 0
Pagėgių sav. |  | Darbai | 0,4 - 10 kV OL rygelio įrengimas atramoms | 0,4 - 10 kV OL | vnt. | 362.95 |  | 0
Tauragės r. sav. |  | Darbai | 0,4 - 10 kV OL rygelio įrengimas atramoms | 0,4 - 10 kV OL | vnt. | 362.95 |  | 0
Šilutės r. sav. |  | Darbai | 0,4 - 10 kV OL rygelio įrengimas atramoms | 0,4 - 10 kV OL | vnt. | 362.95 |  | 0
Pagėgių sav. |  | Darbai | 0,4 - 10 kV OL sudėtingos (inkarinė, atšakinė, kampinė, galinė) atramos ramsčio tvirtinimo keitimas | 0,4 - 10 kV OL | vnt. | 274.15 |  | 0
Tauragės r. sav. |  | Darbai | 0,4 - 10 kV OL sudėtingos (inkarinė, atšakinė, kampinė, galinė) atramos ramsčio tvirtinimo keitimas | 0,4 - 10 kV OL | vnt. | 274.15 |  | 0
Šilutės r. sav. |  | Darbai | 0,4 - 10 kV OL sudėtingos (inkarinė, atšakinė, kampinė, galinė) atramos ramsčio tvirtinimo keitimas | 0,4 - 10 kV OL | vnt. | 274.15 |  | 0
Pagėgių sav. |  | Darbai | 0,4 - 10 kV OL vienstiebės atramos demontavimas (stiebo ilgis 9,0 - 13,0 m) | 0,4 - 10 kV OL | vnt. | 233.94 |  | 0
Tauragės r. sav. |  | Darbai | 0,4 - 10 kV OL vienstiebės atramos demontavimas (stiebo ilgis 9,0 - 13,0 m) | 0,4 - 10 kV OL | vnt. | 233.94 |  | 0
Šilutės r. sav. |  | Darbai | 0,4 - 10 kV OL vienstiebės atramos demontavimas (stiebo ilgis 9,0 - 13,0 m) | 0,4 - 10 kV OL | vnt. | 233.94 |  | 0
Pagėgių sav. |  | Darbai | 0,4 - 10 kV OL atramos su ramsčiu tiesinimas skersai linijos | 0,4 - 10 kV OL | vnt. | 178.81 |  | 0
Tauragės r. sav. |  | Darbai | 0,4 - 10 kV OL atramos su ramsčiu tiesinimas skersai linijos | 0,4 - 10 kV OL | vnt. | 178.81 |  | 0
Šilutės r. sav. |  | Darbai | 0,4 - 10 kV OL atramos su ramsčiu tiesinimas skersai linijos | 0,4 - 10 kV OL | vnt. | 178.81 |  | 0
Pagėgių sav. |  | Darbai | 0,4 - 10 kV OL atramos su ramsčiu tiesinimas išilgai linijos | 0,4 - 10 kV OL | vnt. | 237.26 |  | 0
Tauragės r. sav. |  | Darbai | 0,4 - 10 kV OL atramos su ramsčiu tiesinimas išilgai linijos | 0,4 - 10 kV OL | vnt. | 237.26 |  | 0
Šilutės r. sav. |  | Darbai | 0,4 - 10 kV OL atramos su ramsčiu tiesinimas išilgai linijos | 0,4 - 10 kV OL | vnt. | 237.26 |  | 0
Pagėgių sav. |  | Darbai | 0,4 - 10 kV OL atsišakojimo/jungiamojo gnybto keitimas | 0,4 - 10 kV OL | vnt. | 61.12 |  | 0
Tauragės r. sav. |  | Darbai | 0,4 - 10 kV OL atsišakojimo/jungiamojo gnybto keitimas | 0,4 - 10 kV OL | vnt. | 61.12 |  | 0
Šilutės r. sav. |  | Darbai | 0,4 - 10 kV OL atsišakojimo/jungiamojo gnybto keitimas | 0,4 - 10 kV OL | vnt. | 61.12 |  | 0
Pagėgių sav. |  | Darbai | 0,4 - 10 kV OL laidų dvigubo tvirtinimo montavimas keičiant traversas | 0,4 - 10 kV OL | vnt. | 200.73 |  | 0
Tauragės r. sav. |  | Darbai | 0,4 - 10 kV OL laidų dvigubo tvirtinimo montavimas keičiant traversas | 0,4 - 10 kV OL | vnt. | 200.73 |  | 0
Šilutės r. sav. |  | Darbai | 0,4 - 10 kV OL laidų dvigubo tvirtinimo montavimas keičiant traversas | 0,4 - 10 kV OL | vnt. | 200.73 |  | 0
Pagėgių sav. |  | Darbai | 0,4 - 10 kV OL atsišakojimo/dvigubo tvirtinimo laidų jungties keitimas (1 jungtis tarp laidų) | 0,4 - 10 kV OL | vnt. | 87.99 |  | 0
Tauragės r. sav. |  | Darbai | 0,4 - 10 kV OL atsišakojimo/dvigubo tvirtinimo laidų jungties keitimas (1 jungtis tarp laidų) | 0,4 - 10 kV OL | vnt. | 87.99 |  | 0
Šilutės r. sav. |  | Darbai | 0,4 - 10 kV OL atsišakojimo/dvigubo tvirtinimo laidų jungties keitimas (1 jungtis tarp laidų) | 0,4 - 10 kV OL | vnt. | 87.99 |  | 0
Pagėgių sav. |  | Darbai | 0,4 - 10 kV OL nutrūkusių (izoliuotų/neizoliuotų) laidų remontas (1 laidas) | 0,4 - 10 kV OL | vnt. | 195.25 |  | 0
Tauragės r. sav. |  | Darbai | 0,4 - 10 kV OL nutrūkusių (izoliuotų/neizoliuotų) laidų remontas (1 laidas) | 0,4 - 10 kV OL | vnt. | 195.25 |  | 0
Šilutės r. sav. |  | Darbai | 0,4 - 10 kV OL nutrūkusių (izoliuotų/neizoliuotų) laidų remontas (1 laidas) | 0,4 - 10 kV OL | vnt. | 195.25 |  | 0
Pagėgių sav. |  | Darbai | 0,4 - 10 kV OL laido tvirtinimo prie izoliatoriaus perrišimas aliuminio viela (1 laidas) | 0,4 - 10 kV OL | vnt. | 74.23 |  | 0
Tauragės r. sav. |  | Darbai | 0,4 - 10 kV OL laido tvirtinimo prie izoliatoriaus perrišimas aliuminio viela (1 laidas) | 0,4 - 10 kV OL | vnt. | 74.23 |  | 0
Šilutės r. sav. |  | Darbai | 0,4 - 10 kV OL laido tvirtinimo prie izoliatoriaus perrišimas aliuminio viela (1 laidas) | 0,4 - 10 kV OL | vnt. | 74.23 |  | 0
Pagėgių sav. |  | Darbai | 0,4 - 10 kV OL traversos/viršūnės demontavimas | 0,4 - 10 kV OL | vnt. | 38.84 |  | 0
Tauragės r. sav. |  | Darbai | 0,4 - 10 kV OL traversos/viršūnės demontavimas | 0,4 - 10 kV OL | vnt. | 38.84 |  | 0
Šilutės r. sav. |  | Darbai | 0,4 - 10 kV OL traversos/viršūnės demontavimas | 0,4 - 10 kV OL | vnt. | 38.84 |  | 0
Pagėgių sav. |  | Darbai | 0,4 - 10 kV OL vienstiebės atramos tiesinimas išilgai linijos | 0,4 - 10 kV OL | vnt. | 160 |  | 0
Tauragės r. sav. |  | Darbai | 0,4 - 10 kV OL vienstiebės atramos tiesinimas išilgai linijos | 0,4 - 10 kV OL | vnt. | 160 |  | 0
Šilutės r. sav. |  | Darbai | 0,4 - 10 kV OL vienstiebės atramos tiesinimas išilgai linijos | 0,4 - 10 kV OL | vnt. | 160 |  | 0
Pagėgių sav. |  | Darbai | 0,4 - 10 kV OL vienstiebės atramos tiesinimas skersai linijos | 0,4 - 10 kV OL | vnt. | 139.63 |  | 0
Tauragės r. sav. |  | Darbai | 0,4 - 10 kV OL vienstiebės atramos tiesinimas skersai linijos | 0,4 - 10 kV OL | vnt. | 139.63 |  | 0
Šilutės r. sav. |  | Darbai | 0,4 - 10 kV OL vienstiebės atramos tiesinimas skersai linijos | 0,4 - 10 kV OL | vnt. | 139.63 |  | 0
Pagėgių sav. |  | Darbai | 0,4 - 10 kV OL sudėtingos atramos demontavimas (stiebo ilgis 9,0 - 13,0 m) | 0,4 - 10 kV OL | vnt. | 393.04 |  | 0
Tauragės r. sav. |  | Darbai | 0,4 - 10 kV OL sudėtingos atramos demontavimas (stiebo ilgis 9,0 - 13,0 m) | 0,4 - 10 kV OL | vnt. | 393.04 |  | 0
Šilutės r. sav. |  | Darbai | 0,4 - 10 kV OL sudėtingos atramos demontavimas (stiebo ilgis 9,0 - 13,0 m) | 0,4 - 10 kV OL | vnt. | 393.04 |  | 0
Pagėgių sav. |  | Darbai | Esamų atvadų tvirtinimas prie atramos atitraukimo konstrukcijomis (4 laikikliai) | 0,4 - 10 kV OL | vnt. | 74.47 |  | 0
Tauragės r. sav. |  | Darbai | Esamų atvadų tvirtinimas prie atramos atitraukimo konstrukcijomis (4 laikikliai) | 0,4 - 10 kV OL | vnt. | 74.47 |  | 0
Šilutės r. sav. |  | Darbai | Esamų atvadų tvirtinimas prie atramos atitraukimo konstrukcijomis (4 laikikliai) | 0,4 - 10 kV OL | vnt. | 74.47 |  | 0
Pagėgių sav. |  | Darbai | Įžeminimo laidininko tiesimas atrama (nuo traversos iki įžeminimo įrenginio su prijungimu) | 0,4 - 10 kV OL | vnt. | 132.33 |  | 0
Tauragės r. sav. |  | Darbai | Įžeminimo laidininko tiesimas atrama (nuo traversos iki įžeminimo įrenginio su prijungimu) | 0,4 - 10 kV OL | vnt. | 132.33 |  | 0
Šilutės r. sav. |  | Darbai | Įžeminimo laidininko tiesimas atrama (nuo traversos iki įžeminimo įrenginio su prijungimu) | 0,4 - 10 kV OL | vnt. | 132.33 |  | 0
Pagėgių sav. |  | Darbai | Darbų sąmatos parengimas kai darbų vertė iki 35 000,00 Eur be PVM | 0,4 - 10 kV OL | vnt. | 123.07 |  | 0
Tauragės r. sav. |  | Darbai | Darbų sąmatos parengimas kai darbų vertė iki 35 000,00 Eur be PVM | 0,4 - 10 kV OL | vnt. | 123.07 |  | 0
Šilutės r. sav. |  | Darbai | Darbų sąmatos parengimas kai darbų vertė iki 35 000,00 Eur be PVM | 0,4 - 10 kV OL | vnt. | 123.07 |  | 0
Pagėgių sav. |  | Darbai | Darbų sąmatos parengimas kai darbų vertė nuo 35 000,01 iki 75 000,00 Eur be PVM | 0,4 - 10 kV OL | vnt. | 243.92 |  | 0
Tauragės r. sav. |  | Darbai | Darbų sąmatos parengimas kai darbų vertė nuo 35 000,01 iki 75 000,00 Eur be PVM | 0,4 - 10 kV OL | vnt. | 243.92 |  | 0
Šilutės r. sav. |  | Darbai | Darbų sąmatos parengimas kai darbų vertė nuo 35 000,01 iki 75 000,00 Eur be PVM | 0,4 - 10 kV OL | vnt. | 243.92 |  | 0
Pagėgių sav. |  | Darbai | Darbų sąmatos parengimas kai darbų vertė nuo 75 000,01 iki 500 000,00 Eur be PVM | 0,4 - 10 kV OL | vnt. | 360 |  | 0
Tauragės r. sav. |  | Darbai | Darbų sąmatos parengimas kai darbų vertė nuo 75 000,01 iki 500 000,00 Eur be PVM | 0,4 - 10 kV OL | vnt. | 360 |  | 0
Šilutės r. sav. |  | Darbai | Darbų sąmatos parengimas kai darbų vertė nuo 75 000,01 iki 500 000,00 Eur be PVM | 0,4 - 10 kV OL | vnt. | 360 |  | 0
Pagėgių sav. |  | Darbai | Darbų sąmatos parengimas kai darbų vertė virš 500 000,01 Eur be PVM | 0,4 - 10 kV OL | vnt. | 480 |  | 0
Tauragės r. sav. |  | Darbai | Darbų sąmatos parengimas kai darbų vertė virš 500 000,01 Eur be PVM | 0,4 - 10 kV OL | vnt. | 480 |  | 0
Šilutės r. sav. |  | Darbai | Darbų sąmatos parengimas kai darbų vertė virš 500 000,01 Eur be PVM | 0,4 - 10 kV OL | vnt. | 480 |  | 0
Plungės r. sav. |  | Darbai | 0,4 - 10 kV Atramos numeravimo atnaujinimas (1 vnt.) | 0,4 - 10 kV OL | vnt. | 5 |  | 0
Skuodo r. sav. |  | Darbai | 0,4 - 10 kV Atramos numeravimo atnaujinimas (1 vnt.) | 0,4 - 10 kV OL | vnt. | 5 |  | 0
Plungės r. sav. |  | Darbai | 0,4 - 10 kV OL atramos atotampos demontavimas | 0,4 - 10 kV OL | vnt. | 75.73 |  | 0
Skuodo r. sav. |  | Darbai | 0,4 - 10 kV OL atramos atotampos demontavimas | 0,4 - 10 kV OL | vnt. | 75.73 |  | 0
Plungės r. sav. |  | Darbai | 0,4 - 10 kV OL atotampos stulpelio montavimas | 0,4 - 10 kV OL | vnt. | 85 |  | 0
Skuodo r. sav. |  | Darbai | 0,4 - 10 kV OL atotampos stulpelio montavimas | 0,4 - 10 kV OL | vnt. | 85 |  | 0
Plungės r. sav. |  | Darbai | 0,4 - 10 kV OL atramos atotampos įrengimas | 0,4 - 10 kV OL | vnt. | 265 |  | 0
Skuodo r. sav. |  | Darbai | 0,4 - 10 kV OL atramos atotampos įrengimas | 0,4 - 10 kV OL | vnt. | 265 |  | 0
Plungės r. sav. |  | Darbai | 0,4 - 10 kV OL atramos atotampos įtempimas | 0,4 - 10 kV OL | vnt. | 70 |  | 0
Skuodo r. sav. |  | Darbai | 0,4 - 10 kV OL atramos atotampos įtempimas | 0,4 - 10 kV OL | vnt. | 70 |  | 0
Plungės r. sav. |  | Darbai | 0,4 - 10 kV OL atramos atotampos keitimas | 0,4 - 10 kV OL | vnt. | 300 |  | 0
Skuodo r. sav. |  | Darbai | 0,4 - 10 kV OL atramos atotampos keitimas | 0,4 - 10 kV OL | vnt. | 300 |  | 0
Plungės r. sav. |  | Darbai | 0,4 - 10 kV OL atramos ramsčio demontavimas | 0,4 - 10 kV OL | vnt. | 196.04 |  | 0
Skuodo r. sav. |  | Darbai | 0,4 - 10 kV OL atramos ramsčio demontavimas | 0,4 - 10 kV OL | vnt. | 196.04 |  | 0
Plungės r. sav. |  | Darbai | 0,4 - 10 kV OL atramos ramsčio keitimas | 0,4 - 10 kV OL | vnt. | 510 |  | 0
Skuodo r. sav. |  | Darbai | 0,4 - 10 kV OL atramos ramsčio keitimas | 0,4 - 10 kV OL | vnt. | 510 |  | 0
Plungės r. sav. |  | Darbai | 0,4 - 10 kV OL atramos ramsčio pastatymas | 0,4 - 10 kV OL | vnt. | 350 |  | 0
Skuodo r. sav. |  | Darbai | 0,4 - 10 kV OL atramos ramsčio pastatymas | 0,4 - 10 kV OL | vnt. | 350 |  | 0
Plungės r. sav. |  | Darbai | 0,4 - 10 kV OL rygelio įrengimas atramoms | 0,4 - 10 kV OL | vnt. | 330 |  | 0
Skuodo r. sav. |  | Darbai | 0,4 - 10 kV OL rygelio įrengimas atramoms | 0,4 - 10 kV OL | vnt. | 330 |  | 0
Plungės r. sav. |  | Darbai | 0,4 - 10 kV OL sudėtingos (inkarinė, atšakinė, kampinė, galinė) atramos ramsčio tvirtinimo keitimas | 0,4 - 10 kV OL | vnt. | 260 |  | 0
Skuodo r. sav. |  | Darbai | 0,4 - 10 kV OL sudėtingos (inkarinė, atšakinė, kampinė, galinė) atramos ramsčio tvirtinimo keitimas | 0,4 - 10 kV OL | vnt. | 260 |  | 0
Plungės r. sav. |  | Darbai | 0,4 - 10 kV OL vienstiebės atramos demontavimas (stiebo ilgis 9,0 - 13,0 m) | 0,4 - 10 kV OL | vnt. | 180 |  | 0
Skuodo r. sav. |  | Darbai | 0,4 - 10 kV OL vienstiebės atramos demontavimas (stiebo ilgis 9,0 - 13,0 m) | 0,4 - 10 kV OL | vnt. | 180 |  | 0
Plungės r. sav. |  | Darbai | 0,4 - 10 kV OL atramos su ramsčiu tiesinimas skersai linijos | 0,4 - 10 kV OL | vnt. | 160 |  | 0
Skuodo r. sav. |  | Darbai | 0,4 - 10 kV OL atramos su ramsčiu tiesinimas skersai linijos | 0,4 - 10 kV OL | vnt. | 160 |  | 0
Plungės r. sav. |  | Darbai | 0,4 - 10 kV OL atramos su ramsčiu tiesinimas išilgai linijos | 0,4 - 10 kV OL | vnt. | 237.26 |  | 0
Skuodo r. sav. |  | Darbai | 0,4 - 10 kV OL atramos su ramsčiu tiesinimas išilgai linijos | 0,4 - 10 kV OL | vnt. | 237.26 |  | 0
Plungės r. sav. |  | Darbai | 0,4 - 10 kV OL atsišakojimo/jungiamojo gnybto keitimas | 0,4 - 10 kV OL | vnt. | 55 |  | 0
Skuodo r. sav. |  | Darbai | 0,4 - 10 kV OL atsišakojimo/jungiamojo gnybto keitimas | 0,4 - 10 kV OL | vnt. | 55 |  | 0
Plungės r. sav. |  | Darbai | 0,4 - 10 kV OL laidų dvigubo tvirtinimo montavimas keičiant traversas | 0,4 - 10 kV OL | vnt. | 180 |  | 0
Skuodo r. sav. |  | Darbai | 0,4 - 10 kV OL laidų dvigubo tvirtinimo montavimas keičiant traversas | 0,4 - 10 kV OL | vnt. | 180 |  | 0
Plungės r. sav. |  | Darbai | 0,4 - 10 kV OL atsišakojimo/dvigubo tvirtinimo laidų jungties keitimas (1 jungtis tarp laidų) | 0,4 - 10 kV OL | vnt. | 75 |  | 0
Skuodo r. sav. |  | Darbai | 0,4 - 10 kV OL atsišakojimo/dvigubo tvirtinimo laidų jungties keitimas (1 jungtis tarp laidų) | 0,4 - 10 kV OL | vnt. | 75 |  | 0
Plungės r. sav. |  | Darbai | 0,4 - 10 kV OL nutrūkusių (izoliuotų/neizoliuotų) laidų remontas (1 laidas) | 0,4 - 10 kV OL | vnt. | 180 |  | 0
Skuodo r. sav. |  | Darbai | 0,4 - 10 kV OL nutrūkusių (izoliuotų/neizoliuotų) laidų remontas (1 laidas) | 0,4 - 10 kV OL | vnt. | 180 |  | 0
Plungės r. sav. |  | Darbai | 0,4 - 10 kV OL laido tvirtinimo prie izoliatoriaus perrišimas aliuminio viela (1 laidas) | 0,4 - 10 kV OL | vnt. | 65 |  | 0
Skuodo r. sav. |  | Darbai | 0,4 - 10 kV OL laido tvirtinimo prie izoliatoriaus perrišimas aliuminio viela (1 laidas) | 0,4 - 10 kV OL | vnt. | 65 |  | 0
Plungės r. sav. |  | Darbai | 0,4 - 10 kV OL traversos/viršūnės demontavimas | 0,4 - 10 kV OL | vnt. | 35 |  | 0
Skuodo r. sav. |  | Darbai | 0,4 - 10 kV OL traversos/viršūnės demontavimas | 0,4 - 10 kV OL | vnt. | 35 |  | 0
Plungės r. sav. |  | Darbai | 0,4 - 10 kV OL vienstiebės atramos tiesinimas išilgai linijos | 0,4 - 10 kV OL | vnt. | 150 |  | 0
Skuodo r. sav. |  | Darbai | 0,4 - 10 kV OL vienstiebės atramos tiesinimas išilgai linijos | 0,4 - 10 kV OL | vnt. | 150 |  | 0
Plungės r. sav. |  | Darbai | 0,4 - 10 kV OL vienstiebės atramos tiesinimas skersai linijos | 0,4 - 10 kV OL | vnt. | 120 |  | 0
Skuodo r. sav. |  | Darbai | 0,4 - 10 kV OL vienstiebės atramos tiesinimas skersai linijos | 0,4 - 10 kV OL | vnt. | 120 |  | 0
Plungės r. sav. |  | Darbai | 0,4 - 10 kV OL sudėtingos atramos demontavimas (stiebo ilgis 9,0 - 13,0 m) | 0,4 - 10 kV OL | vnt. | 300 |  | 0
Skuodo r. sav. |  | Darbai | 0,4 - 10 kV OL sudėtingos atramos demontavimas (stiebo ilgis 9,0 - 13,0 m) | 0,4 - 10 kV OL | vnt. | 300 |  | 0
Plungės r. sav. |  | Darbai | Esamų atvadų tvirtinimas prie atramos atitraukimo konstrukcijomis (4 laikikliai) | 0,4 - 10 kV OL | vnt. | 65 |  | 0
Skuodo r. sav. |  | Darbai | Esamų atvadų tvirtinimas prie atramos atitraukimo konstrukcijomis (4 laikikliai) | 0,4 - 10 kV OL | vnt. | 65 |  | 0
Plungės r. sav. |  | Darbai | Įžeminimo laidininko tiesimas atrama (nuo traversos iki įžeminimo įrenginio su prijungimu) | 0,4 - 10 kV OL | vnt. | 120 |  | 0
Skuodo r. sav. |  | Darbai | Įžeminimo laidininko tiesimas atrama (nuo traversos iki įžeminimo įrenginio su prijungimu) | 0,4 - 10 kV OL | vnt. | 120 |  | 0
Plungės r. sav. |  | Darbai | Darbų sąmatos parengimas kai darbų vertė iki 35 000,00 Eur be PVM | 0,4 - 10 kV OL | vnt. | 123.07 |  | 0
Skuodo r. sav. |  | Darbai | Darbų sąmatos parengimas kai darbų vertė iki 35 000,00 Eur be PVM | 0,4 - 10 kV OL | vnt. | 123.07 |  | 0
Plungės r. sav. |  | Darbai | Darbų sąmatos parengimas kai darbų vertė nuo 35 000,01 iki 75 000,00 Eur be PVM | 0,4 - 10 kV OL | vnt. | 243.92 |  | 0
Skuodo r. sav. |  | Darbai | Darbų sąmatos parengimas kai darbų vertė nuo 35 000,01 iki 75 000,00 Eur be PVM | 0,4 - 10 kV OL | vnt. | 243.92 |  | 0
Plungės r. sav. |  | Darbai | Darbų sąmatos parengimas kai darbų vertė nuo 75 000,01 iki 500 000,00 Eur be PVM | 0,4 - 10 kV OL | vnt. | 310 |  | 0
Skuodo r. sav. |  | Darbai | Darbų sąmatos parengimas kai darbų vertė nuo 75 000,01 iki 500 000,00 Eur be PVM | 0,4 - 10 kV OL | vnt. | 310 |  | 0
Plungės r. sav. |  | Darbai | Darbų sąmatos parengimas kai darbų vertė virš 500 000,01 Eur be PVM | 0,4 - 10 kV OL | vnt. | 430 |  | 0
Skuodo r. sav. |  | Darbai | Darbų sąmatos parengimas kai darbų vertė virš 500 000,01 Eur be PVM | 0,4 - 10 kV OL | vnt. | 430 |  | 0
Rietavo sav. |  | Darbai | 0,4 - 10 kV Atramos numeravimo atnaujinimas (1 vnt.) | 0,4 - 10 kV OL | vnt. | 10 |  | 0
Šilalės r. sav. |  | Darbai | 0,4 - 10 kV Atramos numeravimo atnaujinimas (1 vnt.) | 0,4 - 10 kV OL | vnt. | 10 |  | 0
Telšių r. sav. |  | Darbai | 0,4 - 10 kV Atramos numeravimo atnaujinimas (1 vnt.) | 0,4 - 10 kV OL | vnt. | 10 |  | 0
Rietavo sav. |  | Darbai | 0,4 - 10 kV OL atramos atotampos demontavimas | 0,4 - 10 kV OL | vnt. | 75.73 |  | 0
Šilalės r. sav. |  | Darbai | 0,4 - 10 kV OL atramos atotampos demontavimas | 0,4 - 10 kV OL | vnt. | 75.73 |  | 0
Telšių r. sav. |  | Darbai | 0,4 - 10 kV OL atramos atotampos demontavimas | 0,4 - 10 kV OL | vnt. | 75.73 |  | 0
Rietavo sav. |  | Darbai | 0,4 - 10 kV OL atotampos stulpelio montavimas | 0,4 - 10 kV OL | vnt. | 89.96 |  | 0
Šilalės r. sav. |  | Darbai | 0,4 - 10 kV OL atotampos stulpelio montavimas | 0,4 - 10 kV OL | vnt. | 89.96 |  | 0
Telšių r. sav. |  | Darbai | 0,4 - 10 kV OL atotampos stulpelio montavimas | 0,4 - 10 kV OL | vnt. | 89.96 |  | 0
Rietavo sav. |  | Darbai | 0,4 - 10 kV OL atramos atotampos įrengimas | 0,4 - 10 kV OL | vnt. | 282.51 |  | 0
Šilalės r. sav. |  | Darbai | 0,4 - 10 kV OL atramos atotampos įrengimas | 0,4 - 10 kV OL | vnt. | 282.51 |  | 0
Telšių r. sav. |  | Darbai | 0,4 - 10 kV OL atramos atotampos įrengimas | 0,4 - 10 kV OL | vnt. | 282.51 |  | 0
Rietavo sav. |  | Darbai | 0,4 - 10 kV OL atramos atotampos įtempimas | 0,4 - 10 kV OL | vnt. | 77.42 |  | 0
Šilalės r. sav. |  | Darbai | 0,4 - 10 kV OL atramos atotampos įtempimas | 0,4 - 10 kV OL | vnt. | 77.42 |  | 0
Telšių r. sav. |  | Darbai | 0,4 - 10 kV OL atramos atotampos įtempimas | 0,4 - 10 kV OL | vnt. | 77.42 |  | 0
Rietavo sav. |  | Darbai | 0,4 - 10 kV OL atramos atotampos keitimas | 0,4 - 10 kV OL | vnt. | 324.7 |  | 0
Šilalės r. sav. |  | Darbai | 0,4 - 10 kV OL atramos atotampos keitimas | 0,4 - 10 kV OL | vnt. | 324.7 |  | 0
Telšių r. sav. |  | Darbai | 0,4 - 10 kV OL atramos atotampos keitimas | 0,4 - 10 kV OL | vnt. | 324.7 |  | 0
Rietavo sav. |  | Darbai | 0,4 - 10 kV OL atramos ramsčio demontavimas | 0,4 - 10 kV OL | vnt. | 196.04 |  | 0
Šilalės r. sav. |  | Darbai | 0,4 - 10 kV OL atramos ramsčio demontavimas | 0,4 - 10 kV OL | vnt. | 196.04 |  | 0
Telšių r. sav. |  | Darbai | 0,4 - 10 kV OL atramos ramsčio demontavimas | 0,4 - 10 kV OL | vnt. | 196.04 |  | 0
Rietavo sav. |  | Darbai | 0,4 - 10 kV OL atramos ramsčio keitimas | 0,4 - 10 kV OL | vnt. | 535.7 |  | 0
Šilalės r. sav. |  | Darbai | 0,4 - 10 kV OL atramos ramsčio keitimas | 0,4 - 10 kV OL | vnt. | 535.7 |  | 0
Telšių r. sav. |  | Darbai | 0,4 - 10 kV OL atramos ramsčio keitimas | 0,4 - 10 kV OL | vnt. | 535.7 |  | 0
Rietavo sav. |  | Darbai | 0,4 - 10 kV OL atramos ramsčio pastatymas | 0,4 - 10 kV OL | vnt. | 388.7 |  | 0
Šilalės r. sav. |  | Darbai | 0,4 - 10 kV OL atramos ramsčio pastatymas | 0,4 - 10 kV OL | vnt. | 388.7 |  | 0
Telšių r. sav. |  | Darbai | 0,4 - 10 kV OL atramos ramsčio pastatymas | 0,4 - 10 kV OL | vnt. | 388.7 |  | 0
Rietavo sav. |  | Darbai | 0,4 - 10 kV OL rygelio įrengimas atramoms | 0,4 - 10 kV OL | vnt. | 362.95 |  | 0
Šilalės r. sav. |  | Darbai | 0,4 - 10 kV OL rygelio įrengimas atramoms | 0,4 - 10 kV OL | vnt. | 362.95 |  | 0
Telšių r. sav. |  | Darbai | 0,4 - 10 kV OL rygelio įrengimas atramoms | 0,4 - 10 kV OL | vnt. | 362.95 |  | 0
Rietavo sav. |  | Darbai | 0,4 - 10 kV OL sudėtingos (inkarinė, atšakinė, kampinė, galinė) atramos ramsčio tvirtinimo keitimas | 0,4 - 10 kV OL | vnt. | 274.15 |  | 0
Šilalės r. sav. |  | Darbai | 0,4 - 10 kV OL sudėtingos (inkarinė, atšakinė, kampinė, galinė) atramos ramsčio tvirtinimo keitimas | 0,4 - 10 kV OL | vnt. | 274.15 |  | 0
Telšių r. sav. |  | Darbai | 0,4 - 10 kV OL sudėtingos (inkarinė, atšakinė, kampinė, galinė) atramos ramsčio tvirtinimo keitimas | 0,4 - 10 kV OL | vnt. | 274.15 |  | 0
Rietavo sav. |  | Darbai | 0,4 - 10 kV OL vienstiebės atramos demontavimas (stiebo ilgis 9,0 - 13,0 m) | 0,4 - 10 kV OL | vnt. | 233.94 |  | 0
Šilalės r. sav. |  | Darbai | 0,4 - 10 kV OL vienstiebės atramos demontavimas (stiebo ilgis 9,0 - 13,0 m) | 0,4 - 10 kV OL | vnt. | 233.94 |  | 0
Telšių r. sav. |  | Darbai | 0,4 - 10 kV OL vienstiebės atramos demontavimas (stiebo ilgis 9,0 - 13,0 m) | 0,4 - 10 kV OL | vnt. | 233.94 |  | 0
Rietavo sav. |  | Darbai | 0,4 - 10 kV OL atramos su ramsčiu tiesinimas skersai linijos | 0,4 - 10 kV OL | vnt. | 178.81 |  | 0
Šilalės r. sav. |  | Darbai | 0,4 - 10 kV OL atramos su ramsčiu tiesinimas skersai linijos | 0,4 - 10 kV OL | vnt. | 178.81 |  | 0
Telšių r. sav. |  | Darbai | 0,4 - 10 kV OL atramos su ramsčiu tiesinimas skersai linijos | 0,4 - 10 kV OL | vnt. | 178.81 |  | 0
Rietavo sav. |  | Darbai | 0,4 - 10 kV OL atramos su ramsčiu tiesinimas išilgai linijos | 0,4 - 10 kV OL | vnt. | 237.26 |  | 0
Šilalės r. sav. |  | Darbai | 0,4 - 10 kV OL atramos su ramsčiu tiesinimas išilgai linijos | 0,4 - 10 kV OL | vnt. | 237.26 |  | 0
Telšių r. sav. |  | Darbai | 0,4 - 10 kV OL atramos su ramsčiu tiesinimas išilgai linijos | 0,4 - 10 kV OL | vnt. | 237.26 |  | 0
Rietavo sav. |  | Darbai | 0,4 - 10 kV OL atsišakojimo/jungiamojo gnybto keitimas | 0,4 - 10 kV OL | vnt. | 61.12 |  | 0
Šilalės r. sav. |  | Darbai | 0,4 - 10 kV OL atsišakojimo/jungiamojo gnybto keitimas | 0,4 - 10 kV OL | vnt. | 61.12 |  | 0
Telšių r. sav. |  | Darbai | 0,4 - 10 kV OL atsišakojimo/jungiamojo gnybto keitimas | 0,4 - 10 kV OL | vnt. | 61.12 |  | 0
Rietavo sav. |  | Darbai | 0,4 - 10 kV OL laidų dvigubo tvirtinimo montavimas keičiant traversas | 0,4 - 10 kV OL | vnt. | 200.73 |  | 0
Šilalės r. sav. |  | Darbai | 0,4 - 10 kV OL laidų dvigubo tvirtinimo montavimas keičiant traversas | 0,4 - 10 kV OL | vnt. | 200.73 |  | 0
Telšių r. sav. |  | Darbai | 0,4 - 10 kV OL laidų dvigubo tvirtinimo montavimas keičiant traversas | 0,4 - 10 kV OL | vnt. | 200.73 |  | 0
Rietavo sav. |  | Darbai | 0,4 - 10 kV OL atsišakojimo/dvigubo tvirtinimo laidų jungties keitimas (1 jungtis tarp laidų) | 0,4 - 10 kV OL | vnt. | 87.99 |  | 0
Šilalės r. sav. |  | Darbai | 0,4 - 10 kV OL atsišakojimo/dvigubo tvirtinimo laidų jungties keitimas (1 jungtis tarp laidų) | 0,4 - 10 kV OL | vnt. | 87.99 |  | 0
Telšių r. sav. |  | Darbai | 0,4 - 10 kV OL atsišakojimo/dvigubo tvirtinimo laidų jungties keitimas (1 jungtis tarp laidų) | 0,4 - 10 kV OL | vnt. | 87.99 |  | 0
Rietavo sav. |  | Darbai | 0,4 - 10 kV OL nutrūkusių (izoliuotų/neizoliuotų) laidų remontas (1 laidas) | 0,4 - 10 kV OL | vnt. | 195.25 |  | 0
Šilalės r. sav. |  | Darbai | 0,4 - 10 kV OL nutrūkusių (izoliuotų/neizoliuotų) laidų remontas (1 laidas) | 0,4 - 10 kV OL | vnt. | 195.25 |  | 0
Telšių r. sav. |  | Darbai | 0,4 - 10 kV OL nutrūkusių (izoliuotų/neizoliuotų) laidų remontas (1 laidas) | 0,4 - 10 kV OL | vnt. | 195.25 |  | 0
Rietavo sav. |  | Darbai | 0,4 - 10 kV OL laido tvirtinimo prie izoliatoriaus perrišimas aliuminio viela (1 laidas) | 0,4 - 10 kV OL | vnt. | 74.23 |  | 0
Šilalės r. sav. |  | Darbai | 0,4 - 10 kV OL laido tvirtinimo prie izoliatoriaus perrišimas aliuminio viela (1 laidas) | 0,4 - 10 kV OL | vnt. | 74.23 |  | 0
Telšių r. sav. |  | Darbai | 0,4 - 10 kV OL laido tvirtinimo prie izoliatoriaus perrišimas aliuminio viela (1 laidas) | 0,4 - 10 kV OL | vnt. | 74.23 |  | 0
Rietavo sav. |  | Darbai | 0,4 - 10 kV OL traversos/viršūnės demontavimas | 0,4 - 10 kV OL | vnt. | 38.84 |  | 0
Šilalės r. sav. |  | Darbai | 0,4 - 10 kV OL traversos/viršūnės demontavimas | 0,4 - 10 kV OL | vnt. | 38.84 |  | 0
Telšių r. sav. |  | Darbai | 0,4 - 10 kV OL traversos/viršūnės demontavimas | 0,4 - 10 kV OL | vnt. | 38.84 |  | 0
Rietavo sav. |  | Darbai | 0,4 - 10 kV OL vienstiebės atramos tiesinimas išilgai linijos | 0,4 - 10 kV OL | vnt. | 160 |  | 0
Šilalės r. sav. |  | Darbai | 0,4 - 10 kV OL vienstiebės atramos tiesinimas išilgai linijos | 0,4 - 10 kV OL | vnt. | 160 |  | 0
Telšių r. sav. |  | Darbai | 0,4 - 10 kV OL vienstiebės atramos tiesinimas išilgai linijos | 0,4 - 10 kV OL | vnt. | 160 |  | 0
Rietavo sav. |  | Darbai | 0,4 - 10 kV OL vienstiebės atramos tiesinimas skersai linijos | 0,4 - 10 kV OL | vnt. | 139.63 |  | 0
Šilalės r. sav. |  | Darbai | 0,4 - 10 kV OL vienstiebės atramos tiesinimas skersai linijos | 0,4 - 10 kV OL | vnt. | 139.63 |  | 0
Telšių r. sav. |  | Darbai | 0,4 - 10 kV OL vienstiebės atramos tiesinimas skersai linijos | 0,4 - 10 kV OL | vnt. | 139.63 |  | 0
Rietavo sav. |  | Darbai | 0,4 - 10 kV OL sudėtingos atramos demontavimas (stiebo ilgis 9,0 - 13,0 m) | 0,4 - 10 kV OL | vnt. | 393.04 |  | 0
Šilalės r. sav. |  | Darbai | 0,4 - 10 kV OL sudėtingos atramos demontavimas (stiebo ilgis 9,0 - 13,0 m) | 0,4 - 10 kV OL | vnt. | 393.04 |  | 0
Telšių r. sav. |  | Darbai | 0,4 - 10 kV OL sudėtingos atramos demontavimas (stiebo ilgis 9,0 - 13,0 m) | 0,4 - 10 kV OL | vnt. | 393.04 |  | 0
Rietavo sav. |  | Darbai | Esamų atvadų tvirtinimas prie atramos atitraukimo konstrukcijomis (4 laikikliai) | 0,4 - 10 kV OL | vnt. | 74.47 |  | 0
Šilalės r. sav. |  | Darbai | Esamų atvadų tvirtinimas prie atramos atitraukimo konstrukcijomis (4 laikikliai) | 0,4 - 10 kV OL | vnt. | 74.47 |  | 0
Telšių r. sav. |  | Darbai | Esamų atvadų tvirtinimas prie atramos atitraukimo konstrukcijomis (4 laikikliai) | 0,4 - 10 kV OL | vnt. | 74.47 |  | 0
Rietavo sav. |  | Darbai | Įžeminimo laidininko tiesimas atrama (nuo traversos iki įžeminimo įrenginio su prijungimu) | 0,4 - 10 kV OL | vnt. | 132.33 |  | 0
Šilalės r. sav. |  | Darbai | Įžeminimo laidininko tiesimas atrama (nuo traversos iki įžeminimo įrenginio su prijungimu) | 0,4 - 10 kV OL | vnt. | 132.33 |  | 0
Telšių r. sav. |  | Darbai | Įžeminimo laidininko tiesimas atrama (nuo traversos iki įžeminimo įrenginio su prijungimu) | 0,4 - 10 kV OL | vnt. | 132.33 |  | 0
Rietavo sav. |  | Darbai | Darbų sąmatos parengimas kai darbų vertė iki 35 000,00 Eur be PVM | 0,4 - 10 kV OL | vnt. | 123.07 |  | 0
Šilalės r. sav. |  | Darbai | Darbų sąmatos parengimas kai darbų vertė iki 35 000,00 Eur be PVM | 0,4 - 10 kV OL | vnt. | 123.07 |  | 0
Telšių r. sav. |  | Darbai | Darbų sąmatos parengimas kai darbų vertė iki 35 000,00 Eur be PVM | 0,4 - 10 kV OL | vnt. | 123.07 |  | 0
Rietavo sav. |  | Darbai | Darbų sąmatos parengimas kai darbų vertė nuo 35 000,01 iki 75 000,00 Eur be PVM | 0,4 - 10 kV OL | vnt. | 243.92 |  | 0
Šilalės r. sav. |  | Darbai | Darbų sąmatos parengimas kai darbų vertė nuo 35 000,01 iki 75 000,00 Eur be PVM | 0,4 - 10 kV OL | vnt. | 243.92 |  | 0
Telšių r. sav. |  | Darbai | Darbų sąmatos parengimas kai darbų vertė nuo 35 000,01 iki 75 000,00 Eur be PVM | 0,4 - 10 kV OL | vnt. | 243.92 |  | 0
Rietavo sav. |  | Darbai | Darbų sąmatos parengimas kai darbų vertė nuo 75 000,01 iki 500 000,00 Eur be PVM | 0,4 - 10 kV OL | vnt. | 200 |  | 0
Šilalės r. sav. |  | Darbai | Darbų sąmatos parengimas kai darbų vertė nuo 75 000,01 iki 500 000,00 Eur be PVM | 0,4 - 10 kV OL | vnt. | 200 |  | 0
Telšių r. sav. |  | Darbai | Darbų sąmatos parengimas kai darbų vertė nuo 75 000,01 iki 500 000,00 Eur be PVM | 0,4 - 10 kV OL | vnt. | 200 |  | 0
Rietavo sav. |  | Darbai | Darbų sąmatos parengimas kai darbų vertė virš 500 000,01 Eur be PVM | 0,4 - 10 kV OL | vnt. | 300 |  | 0
Šilalės r. sav. |  | Darbai | Darbų sąmatos parengimas kai darbų vertė virš 500 000,01 Eur be PVM | 0,4 - 10 kV OL | vnt. | 300 |  | 0
Telšių r. sav. |  | Darbai | Darbų sąmatos parengimas kai darbų vertė virš 500 000,01 Eur be PVM | 0,4 - 10 kV OL | vnt. | 300 |  | 0
Molėtų r. sav. |  | Darbai | 0,4 - 10 kV Atramos numeravimo atnaujinimas (1 vnt.) | 0,4 - 10 kV OL | vnt. | 15.05 |  | 0
Švenčionių r. sav. |  | Darbai | 0,4 - 10 kV Atramos numeravimo atnaujinimas (1 vnt.) | 0,4 - 10 kV OL | vnt. | 15.05 |  | 0
Molėtų r. sav. |  | Darbai | 0,4 - 10 kV OL atramos atotampos demontavimas | 0,4 - 10 kV OL | vnt. | 75.73 |  | 0
Švenčionių r. sav. |  | Darbai | 0,4 - 10 kV OL atramos atotampos demontavimas | 0,4 - 10 kV OL | vnt. | 75.73 |  | 0
Molėtų r. sav. |  | Darbai | 0,4 - 10 kV OL atotampos stulpelio montavimas | 0,4 - 10 kV OL | vnt. | 89.96 |  | 0
Švenčionių r. sav. |  | Darbai | 0,4 - 10 kV OL atotampos stulpelio montavimas | 0,4 - 10 kV OL | vnt. | 89.96 |  | 0
Molėtų r. sav. |  | Darbai | 0,4 - 10 kV OL atramos atotampos įrengimas | 0,4 - 10 kV OL | vnt. | 282.51 |  | 0
Švenčionių r. sav. |  | Darbai | 0,4 - 10 kV OL atramos atotampos įrengimas | 0,4 - 10 kV OL | vnt. | 282.51 |  | 0
Molėtų r. sav. |  | Darbai | 0,4 - 10 kV OL atramos atotampos įtempimas | 0,4 - 10 kV OL | vnt. | 77.42 |  | 0
Švenčionių r. sav. |  | Darbai | 0,4 - 10 kV OL atramos atotampos įtempimas | 0,4 - 10 kV OL | vnt. | 77.42 |  | 0
Molėtų r. sav. |  | Darbai | 0,4 - 10 kV OL atramos atotampos keitimas | 0,4 - 10 kV OL | vnt. | 324.7 |  | 0
Švenčionių r. sav. |  | Darbai | 0,4 - 10 kV OL atramos atotampos keitimas | 0,4 - 10 kV OL | vnt. | 324.7 |  | 0
Molėtų r. sav. |  | Darbai | 0,4 - 10 kV OL atramos ramsčio demontavimas | 0,4 - 10 kV OL | vnt. | 196.04 |  | 0
Švenčionių r. sav. |  | Darbai | 0,4 - 10 kV OL atramos ramsčio demontavimas | 0,4 - 10 kV OL | vnt. | 196.04 |  | 0
Molėtų r. sav. |  | Darbai | 0,4 - 10 kV OL atramos ramsčio keitimas | 0,4 - 10 kV OL | vnt. | 535 |  | 0
Švenčionių r. sav. |  | Darbai | 0,4 - 10 kV OL atramos ramsčio keitimas | 0,4 - 10 kV OL | vnt. | 535 |  | 0
Molėtų r. sav. |  | Darbai | 0,4 - 10 kV OL atramos ramsčio pastatymas | 0,4 - 10 kV OL | vnt. | 388.7 |  | 0
Švenčionių r. sav. |  | Darbai | 0,4 - 10 kV OL atramos ramsčio pastatymas | 0,4 - 10 kV OL | vnt. | 388.7 |  | 0
Molėtų r. sav. |  | Darbai | 0,4 - 10 kV OL rygelio įrengimas atramoms | 0,4 - 10 kV OL | vnt. | 362.95 |  | 0
Švenčionių r. sav. |  | Darbai | 0,4 - 10 kV OL rygelio įrengimas atramoms | 0,4 - 10 kV OL | vnt. | 362.95 |  | 0
Molėtų r. sav. |  | Darbai | 0,4 - 10 kV OL sudėtingos (inkarinė, atšakinė, kampinė, galinė) atramos ramsčio tvirtinimo keitimas | 0,4 - 10 kV OL | vnt. | 274.15 |  | 0
Švenčionių r. sav. |  | Darbai | 0,4 - 10 kV OL sudėtingos (inkarinė, atšakinė, kampinė, galinė) atramos ramsčio tvirtinimo keitimas | 0,4 - 10 kV OL | vnt. | 274.15 |  | 0
Molėtų r. sav. |  | Darbai | 0,4 - 10 kV OL vienstiebės atramos demontavimas (stiebo ilgis 9,0 - 13,0 m) | 0,4 - 10 kV OL | vnt. | 230 |  | 0
Švenčionių r. sav. |  | Darbai | 0,4 - 10 kV OL vienstiebės atramos demontavimas (stiebo ilgis 9,0 - 13,0 m) | 0,4 - 10 kV OL | vnt. | 230 |  | 0
Molėtų r. sav. |  | Darbai | 0,4 - 10 kV OL atramos su ramsčiu tiesinimas skersai linijos | 0,4 - 10 kV OL | vnt. | 178.81 |  | 0
Švenčionių r. sav. |  | Darbai | 0,4 - 10 kV OL atramos su ramsčiu tiesinimas skersai linijos | 0,4 - 10 kV OL | vnt. | 178.81 |  | 0
Molėtų r. sav. |  | Darbai | 0,4 - 10 kV OL atramos su ramsčiu tiesinimas išilgai linijos | 0,4 - 10 kV OL | vnt. | 237.26 |  | 0
Švenčionių r. sav. |  | Darbai | 0,4 - 10 kV OL atramos su ramsčiu tiesinimas išilgai linijos | 0,4 - 10 kV OL | vnt. | 237.26 |  | 0
Molėtų r. sav. |  | Darbai | 0,4 - 10 kV OL atsišakojimo/jungiamojo gnybto keitimas | 0,4 - 10 kV OL | vnt. | 61.12 |  | 0
Švenčionių r. sav. |  | Darbai | 0,4 - 10 kV OL atsišakojimo/jungiamojo gnybto keitimas | 0,4 - 10 kV OL | vnt. | 61.12 |  | 0
Molėtų r. sav. |  | Darbai | 0,4 - 10 kV OL laidų dvigubo tvirtinimo montavimas keičiant traversas | 0,4 - 10 kV OL | vnt. | 200.73 |  | 0
Švenčionių r. sav. |  | Darbai | 0,4 - 10 kV OL laidų dvigubo tvirtinimo montavimas keičiant traversas | 0,4 - 10 kV OL | vnt. | 200.73 |  | 0
Molėtų r. sav. |  | Darbai | 0,4 - 10 kV OL atsišakojimo/dvigubo tvirtinimo laidų jungties keitimas (1 jungtis tarp laidų) | 0,4 - 10 kV OL | vnt. | 87.99 |  | 0
Švenčionių r. sav. |  | Darbai | 0,4 - 10 kV OL atsišakojimo/dvigubo tvirtinimo laidų jungties keitimas (1 jungtis tarp laidų) | 0,4 - 10 kV OL | vnt. | 87.99 |  | 0
Molėtų r. sav. |  | Darbai | 0,4 - 10 kV OL nutrūkusių (izoliuotų/neizoliuotų) laidų remontas (1 laidas) | 0,4 - 10 kV OL | vnt. | 120 |  | 0
Švenčionių r. sav. |  | Darbai | 0,4 - 10 kV OL nutrūkusių (izoliuotų/neizoliuotų) laidų remontas (1 laidas) | 0,4 - 10 kV OL | vnt. | 120 |  | 0
Molėtų r. sav. |  | Darbai | 0,4 - 10 kV OL laido tvirtinimo prie izoliatoriaus perrišimas aliuminio viela (1 laidas) | 0,4 - 10 kV OL | vnt. | 65 |  | 0
Švenčionių r. sav. |  | Darbai | 0,4 - 10 kV OL laido tvirtinimo prie izoliatoriaus perrišimas aliuminio viela (1 laidas) | 0,4 - 10 kV OL | vnt. | 65 |  | 0
Molėtų r. sav. |  | Darbai | 0,4 - 10 kV OL traversos/viršūnės demontavimas | 0,4 - 10 kV OL | vnt. | 38.84 |  | 0
Švenčionių r. sav. |  | Darbai | 0,4 - 10 kV OL traversos/viršūnės demontavimas | 0,4 - 10 kV OL | vnt. | 38.84 |  | 0
Molėtų r. sav. |  | Darbai | 0,4 - 10 kV OL vienstiebės atramos tiesinimas išilgai linijos | 0,4 - 10 kV OL | vnt. | 160 |  | 0
Švenčionių r. sav. |  | Darbai | 0,4 - 10 kV OL vienstiebės atramos tiesinimas išilgai linijos | 0,4 - 10 kV OL | vnt. | 160 |  | 0
Molėtų r. sav. |  | Darbai | 0,4 - 10 kV OL vienstiebės atramos tiesinimas skersai linijos | 0,4 - 10 kV OL | vnt. | 139.63 |  | 0
Švenčionių r. sav. |  | Darbai | 0,4 - 10 kV OL vienstiebės atramos tiesinimas skersai linijos | 0,4 - 10 kV OL | vnt. | 139.63 |  | 0
Molėtų r. sav. |  | Darbai | 0,4 - 10 kV OL sudėtingos atramos demontavimas (stiebo ilgis 9,0 - 13,0 m) | 0,4 - 10 kV OL | vnt. | 390 |  | 0
Švenčionių r. sav. |  | Darbai | 0,4 - 10 kV OL sudėtingos atramos demontavimas (stiebo ilgis 9,0 - 13,0 m) | 0,4 - 10 kV OL | vnt. | 390 |  | 0
Molėtų r. sav. |  | Darbai | Esamų atvadų tvirtinimas prie atramos atitraukimo konstrukcijomis (4 laikikliai) | 0,4 - 10 kV OL | vnt. | 74.47 |  | 0
Švenčionių r. sav. |  | Darbai | Esamų atvadų tvirtinimas prie atramos atitraukimo konstrukcijomis (4 laikikliai) | 0,4 - 10 kV OL | vnt. | 74.47 |  | 0
Molėtų r. sav. |  | Darbai | Įžeminimo laidininko tiesimas atrama (nuo traversos iki įžeminimo įrenginio su prijungimu) | 0,4 - 10 kV OL | vnt. | 132.33 |  | 0
Švenčionių r. sav. |  | Darbai | Įžeminimo laidininko tiesimas atrama (nuo traversos iki įžeminimo įrenginio su prijungimu) | 0,4 - 10 kV OL | vnt. | 132.33 |  | 0
Molėtų r. sav. |  | Darbai | Darbų sąmatos parengimas kai darbų vertė iki 35 000,00 Eur be PVM | 0,4 - 10 kV OL | vnt. | 123.07 |  | 0
Švenčionių r. sav. |  | Darbai | Darbų sąmatos parengimas kai darbų vertė iki 35 000,00 Eur be PVM | 0,4 - 10 kV OL | vnt. | 123.07 |  | 0
Molėtų r. sav. |  | Darbai | Darbų sąmatos parengimas kai darbų vertė nuo 35 000,01 iki 75 000,00 Eur be PVM | 0,4 - 10 kV OL | vnt. | 243.92 |  | 0
Švenčionių r. sav. |  | Darbai | Darbų sąmatos parengimas kai darbų vertė nuo 35 000,01 iki 75 000,00 Eur be PVM | 0,4 - 10 kV OL | vnt. | 243.92 |  | 0
Molėtų r. sav. |  | Darbai | Darbų sąmatos parengimas kai darbų vertė nuo 75 000,01 iki 500 000,00 Eur be PVM | 0,4 - 10 kV OL | vnt. | 250 |  | 0
Švenčionių r. sav. |  | Darbai | Darbų sąmatos parengimas kai darbų vertė nuo 75 000,01 iki 500 000,00 Eur be PVM | 0,4 - 10 kV OL | vnt. | 250 |  | 0
Molėtų r. sav. |  | Darbai | Darbų sąmatos parengimas kai darbų vertė virš 500 000,01 Eur be PVM | 0,4 - 10 kV OL | vnt. | 300 |  | 0
Švenčionių r. sav. |  | Darbai | Darbų sąmatos parengimas kai darbų vertė virš 500 000,01 Eur be PVM | 0,4 - 10 kV OL | vnt. | 300 |  | 0
Panevėžio r. sav. |  | Darbai | Darbų sąmatos parengimas kai darbų vertė nuo 75 000,01 iki 500 000,00 Eur be PVM | 0,4 - 10 kV OL | vnt. | 360 |  | 0
Panevėžio r. sav. |  | Darbai | Darbų sąmatos parengimas kai darbų vertė virš 500 000,01 Eur be PVM | 0,4 - 10 kV OL | vnt. | 160 |  | 0
Šalčininkų r. sav. |  | Darbai | Darbų sąmatos parengimas kai darbų vertė nuo 75 000,01 iki 500 000,00 Eur be PVM | 0,4 - 10 kV OL | vnt. | 250 |  | 0
Šalčininkų r. sav. |  | Darbai | Darbų sąmatos parengimas kai darbų vertė virš 500 000,01 Eur be PVM | 0,4 - 10 kV OL | vnt. | 300 |  | 0
Panevėžio m. sav. |  | Darbai | Darbų sąmatos parengimas kai darbų vertė nuo 75 000,01 iki 500 000,00 Eur be PVM | 0,4 - 10 kV OL | vnt. | 250 |  | 0
Panevėžio m. sav. |  | Darbai | Darbų sąmatos parengimas kai darbų vertė virš 500 000,01 Eur be PVM | 0,4 - 10 kV OL | vnt. | 300 |  | 0
Kupiškio r. sav. |  | Darbai | Darbų sąmatos parengimas kai darbų vertė nuo 75 000,01 iki 500 000,00 Eur be PVM | 0,4 - 10 kV OL | vnt. | 360 |  | 0
Rokiškio r. sav. |  | Darbai | Darbų sąmatos parengimas kai darbų vertė nuo 75 000,01 iki 500 000,00 Eur be PVM | 0,4 - 10 kV OL | vnt. | 360 |  | 0
Kupiškio r. sav. |  | Darbai | Darbų sąmatos parengimas kai darbų vertė virš 500 000,01 Eur be PVM | 0,4 - 10 kV OL | vnt. | 480 |  | 0
Rokiškio r. sav. |  | Darbai | Darbų sąmatos parengimas kai darbų vertė virš 500 000,01 Eur be PVM | 0,4 - 10 kV OL | vnt. | 480 |  | 0
Panevėžio m. sav. |  | Darbai | 0,4 kV OL kirtiklių - saugiklių bloko (SKS) keitimas atramoje | 0,4 kV OL | vnt. | 268.54 |  | 0
Panevėžio m. sav. |  | Darbai | 0,4 kV OL Atvado demontavimas | 0,4 kV OL | vnt. | 100.95 |  | 0
Panevėžio m. sav. |  | Darbai | 0,4 kV OL izoliatoriaus keitimas | 0,4 kV OL | vnt. | 50 |  | 0
Panevėžio m. sav. |  | Darbai | 0,4 kV įvado/išvadų keitimas į/iš SD/SKS | 0,4 kV OL | vnt. | 169.4 |  | 0
Panevėžio m. sav. |  | Darbai | 0,4 kV OL sudėtingos (inkarinė, atšakinė, kampinė, galinė) atramos keitimas (stiebo ilgis 9 - 13 m) | 0,4 kV OL | vnt. | 1500 |  | 0
Panevėžio m. sav. |  | Darbai | 0,4 kV OL vienstiebės tarpinės atramos keitimas, (stiebo ilgis 9,0 - 13,0 m) | 0,4 kV OL | vnt. | 650 |  | 0
Panevėžio m. sav. |  | Darbai | 0,4 kV OL traversos/viršūnės montavimas/keitimas | 0,4 kV OL | vnt. | 104.37 |  | 0
Panevėžio m. sav. |  | Darbai | 0,4 kV OL Vienfazio - Trifazio atvado laidų reguliavimas | 0,4 kV OL | vnt. | 107.43 |  | 0
Panevėžio m. sav. |  | Darbai | 0,4 kV OL traversos/viršūnės pasvirimo kampo reguliavimas | 0,4 kV OL | vnt. | 70.56 |  | 0
Panevėžio m. sav. |  | Darbai | 0,4 kV trifazio atvado (iki 25 m ilgio) keitimas į oro kabelį | 0,4 kV OL | vnt. | 300 |  | 0
Panevėžio m. sav. |  | Darbai | 0,4 kV vienfazio atvado (iki 25 m ilgio) keitimas į oro kabelį | 0,4 kV OL | vnt. | 250 |  | 0
Panevėžio m. sav. |  | Darbai | 0,4 kV viršįtampių ribotuvų montavimas atramoje (1 vnt.) | 0,4 kV OL | vnt. | 60 |  | 0
Panevėžio m. sav. |  | Darbai | Gandralizdžio demontavimas | 0,4 kV OL | vnt. | 258.91 |  | 0
Panevėžio m. sav. |  | Darbai | Gandralizdžio įrengimas 0,4 kV OL atramoje | 0,4 kV OL | vnt. | 428.16 |  | 0
Panevėžio m. sav. |  | Darbai | Sekcinės dėžės (SD)/Stulpinio kirtiklių-saugiklių bloko (SKS) demontavimas | 0,4 kV OL | vnt. | 102.62 |  | 0
Panevėžio m. sav. |  | Darbai | Stulpinių kirtiklių-saugiklių blokų (SKS) montavimas (be traversų keitimo) | 0,4 kV OL | vnt. | 393.91 |  | 0
Panevėžio m. sav. |  | Darbai | Stulpinių kirtiklių-saugiklių blokų (SKS) montavimas (keičiant traversas) | 0,4 kV OL | vnt. | 673.15 |  | 0
Panevėžio m. sav. |  | Darbai | 0,4 kV OL Vienstiebės atramos montavimas (stiebo ilgis 9,0 - 13,0 m) | 0,4 kV OL | vnt. | 625.3 |  | 0
Panevėžio m. sav. |  | Darbai | Apsaugos nuo paukščių montavimas atramoje (vnt.) | 0,4 kV OL | vnt. | 132.14 |  | 0
Panevėžio m. sav. |  | Darbai | 0,4 kV OL atstojamosios varžos matavimas | 0,4 kV OL | vnt. | 36.27 |  | 0
Panevėžio m. sav. |  | Darbai | 0,4 kV OL sudėtingos (inkarinė, atšakinė, kampinė, galinė) atramos montavimas (stiebas 9,0 - 13,0 m) | 0,4 kV OL | vnt. | 676 |  | 0
Panevėžio m. sav. |  | Darbai | 0,4 kV OKL nutrūkusio oro kabelio remontas (iki 4 gyslų) | 0,4 kV OL | vnt. | 697.84 |  | 0
Šalčininkų r. sav. |  | Darbai | 0,4 kV OL kirtiklių - saugiklių bloko (SKS) keitimas atramoje | 0,4 kV OL | vnt. | 250 |  | 0
Šalčininkų r. sav. |  | Darbai | 0,4 kV OL Atvado demontavimas | 0,4 kV OL | vnt. | 80 |  | 0
Šalčininkų r. sav. |  | Darbai | 0,4 kV OL izoliatoriaus keitimas | 0,4 kV OL | vnt. | 60 |  | 0
Šalčininkų r. sav. |  | Darbai | 0,4 kV įvado/išvadų keitimas į/iš SD/SKS | 0,4 kV OL | vnt. | 150 |  | 0
Šalčininkų r. sav. |  | Darbai | 0,4 kV OL sudėtingos (inkarinė, atšakinė, kampinė, galinė) atramos keitimas (stiebo ilgis 9 - 13 m) | 0,4 kV OL | vnt. | 1500 |  | 0
Šalčininkų r. sav. |  | Darbai | 0,4 kV OL vienstiebės tarpinės atramos keitimas, (stiebo ilgis 9,0 - 13,0 m) | 0,4 kV OL | vnt. | 670 |  | 0
Šalčininkų r. sav. |  | Darbai | 0,4 kV OL traversos/viršūnės montavimas/keitimas | 0,4 kV OL | vnt. | 100 |  | 0
Šalčininkų r. sav. |  | Darbai | 0,4 kV OL Vienfazio - Trifazio atvado laidų reguliavimas | 0,4 kV OL | vnt. | 90 |  | 0
Šalčininkų r. sav. |  | Darbai | 0,4 kV OL traversos/viršūnės pasvirimo kampo reguliavimas | 0,4 kV OL | vnt. | 50 |  | 0
Šalčininkų r. sav. |  | Darbai | 0,4 kV trifazio atvado (iki 25 m ilgio) keitimas į oro kabelį | 0,4 kV OL | vnt. | 330 |  | 0
Šalčininkų r. sav. |  | Darbai | 0,4 kV vienfazio atvado (iki 25 m ilgio) keitimas į oro kabelį | 0,4 kV OL | vnt. | 250 |  | 0
Šalčininkų r. sav. |  | Darbai | 0,4 kV viršįtampių ribotuvų montavimas atramoje (1 vnt.) | 0,4 kV OL | vnt. | 120 |  | 0
Šalčininkų r. sav. |  | Darbai | Gandralizdžio demontavimas | 0,4 kV OL | vnt. | 200 |  | 0
Šalčininkų r. sav. |  | Darbai | Gandralizdžio įrengimas 0,4 kV OL atramoje | 0,4 kV OL | vnt. | 420 |  | 0
Šalčininkų r. sav. |  | Darbai | Sekcinės dėžės (SD)/Stulpinio kirtiklių-saugiklių bloko (SKS) demontavimas | 0,4 kV OL | vnt. | 80 |  | 0
Šalčininkų r. sav. |  | Darbai | Stulpinių kirtiklių-saugiklių blokų (SKS) montavimas (be traversų keitimo) | 0,4 kV OL | vnt. | 310 |  | 0
Šalčininkų r. sav. |  | Darbai | Stulpinių kirtiklių-saugiklių blokų (SKS) montavimas (keičiant traversas) | 0,4 kV OL | vnt. | 650 |  | 0
Šalčininkų r. sav. |  | Darbai | 0,4 kV OL Vienstiebės atramos montavimas (stiebo ilgis 9,0 - 13,0 m) | 0,4 kV OL | vnt. | 620 |  | 0
Šalčininkų r. sav. |  | Darbai | Apsaugos nuo paukščių montavimas atramoje (vnt.) | 0,4 kV OL | vnt. | 120 |  | 0
Šalčininkų r. sav. |  | Darbai | 0,4 kV OL atstojamosios varžos matavimas | 0,4 kV OL | vnt. | 50 |  | 0
Šalčininkų r. sav. |  | Darbai | 0,4 kV OL sudėtingos (inkarinė, atšakinė, kampinė, galinė) atramos montavimas (stiebas 9,0 - 13,0 m) | 0,4 kV OL | vnt. | 676 |  | 0
Šalčininkų r. sav. |  | Darbai | 0,4 kV OKL nutrūkusio oro kabelio remontas (iki 4 gyslų) | 0,4 kV OL | vnt. | 670 |  | 0
Panevėžio r. sav. |  | Darbai | 0,4 kV OL kirtiklių - saugiklių bloko (SKS) keitimas atramoje | 0,4 kV OL | vnt. | 117 |  | 0
Panevėžio r. sav. |  | Darbai | 0,4 kV OL Atvado demontavimas | 0,4 kV OL | vnt. | 100.95 |  | 0
Panevėžio r. sav. |  | Darbai | 0,4 kV OL izoliatoriaus keitimas | 0,4 kV OL | vnt. | 72.65 |  | 0
Panevėžio r. sav. |  | Darbai | 0,4 kV įvado/išvadų keitimas į/iš SD/SKS | 0,4 kV OL | vnt. | 70 |  | 0
Panevėžio r. sav. |  | Darbai | 0,4 kV OL sudėtingos (inkarinė, atšakinė, kampinė, galinė) atramos keitimas (stiebo ilgis 9 - 13 m) | 0,4 kV OL | vnt. | 1613.05 |  | 0
Panevėžio r. sav. |  | Darbai | 0,4 kV OL vienstiebės tarpinės atramos keitimas, (stiebo ilgis 9,0 - 13,0 m) | 0,4 kV OL | vnt. | 695.03 |  | 0
Panevėžio r. sav. |  | Darbai | 0,4 kV OL traversos/viršūnės montavimas/keitimas | 0,4 kV OL | vnt. | 104.37 |  | 0
Panevėžio r. sav. |  | Darbai | 0,4 kV OL Vienfazio - Trifazio atvado laidų reguliavimas | 0,4 kV OL | vnt. | 107.43 |  | 0
Panevėžio r. sav. |  | Darbai | 0,4 kV OL traversos/viršūnės pasvirimo kampo reguliavimas | 0,4 kV OL | vnt. | 70.56 |  | 0
Panevėžio r. sav. |  | Darbai | 0,4 kV trifazio atvado (iki 25 m ilgio) keitimas į oro kabelį | 0,4 kV OL | vnt. | 357.75 |  | 0
Panevėžio r. sav. |  | Darbai | 0,4 kV vienfazio atvado (iki 25 m ilgio) keitimas į oro kabelį | 0,4 kV OL | vnt. | 290.35 |  | 0
Panevėžio r. sav. |  | Darbai | 0,4 kV viršįtampių ribotuvų montavimas atramoje (1 vnt.) | 0,4 kV OL | vnt. | 54.24 |  | 0
Panevėžio r. sav. |  | Darbai | Gandralizdžio demontavimas | 0,4 kV OL | vnt. | 258.91 |  | 0
Panevėžio r. sav. |  | Darbai | Gandralizdžio įrengimas 0,4 kV OL atramoje | 0,4 kV OL | vnt. | 428.16 |  | 0
Panevėžio r. sav. |  | Darbai | Sekcinės dėžės (SD)/Stulpinio kirtiklių-saugiklių bloko (SKS) demontavimas | 0,4 kV OL | vnt. | 42.83 |  | 0
Panevėžio r. sav. |  | Darbai | Stulpinių kirtiklių-saugiklių blokų (SKS) montavimas (be traversų keitimo) | 0,4 kV OL | vnt. | 393.91 |  | 0
Panevėžio r. sav. |  | Darbai | Stulpinių kirtiklių-saugiklių blokų (SKS) montavimas (keičiant traversas) | 0,4 kV OL | vnt. | 673.15 |  | 0
Panevėžio r. sav. |  | Darbai | 0,4 kV OL Vienstiebės atramos montavimas (stiebo ilgis 9,0 - 13,0 m) | 0,4 kV OL | vnt. | 625.3 |  | 0
Panevėžio r. sav. |  | Darbai | Apsaugos nuo paukščių montavimas atramoje (vnt.) | 0,4 kV OL | vnt. | 44.05 |  | 0
Panevėžio r. sav. |  | Darbai | 0,4 kV OL atstojamosios varžos matavimas | 0,4 kV OL | vnt. | 88.59 |  | 0
Panevėžio r. sav. |  | Darbai | 0,4 kV OL sudėtingos (inkarinė, atšakinė, kampinė, galinė) atramos montavimas (stiebas 9,0 - 13,0 m) | 0,4 kV OL | vnt. | 390 |  | 0
Panevėžio r. sav. |  | Darbai | 0,4 kV OKL nutrūkusio oro kabelio remontas (iki 4 gyslų) | 0,4 kV OL | vnt. | 697.84 |  | 0
Kupiškio r. sav. |  | Darbai | 0,4 kV OL kirtiklių - saugiklių bloko (SKS) keitimas atramoje | 0,4 kV OL | vnt. | 268.54 |  | 0
Rokiškio r. sav. |  | Darbai | 0,4 kV OL kirtiklių - saugiklių bloko (SKS) keitimas atramoje | 0,4 kV OL | vnt. | 268.54 |  | 0
Kupiškio r. sav. |  | Darbai | 0,4 kV OL Atvado demontavimas | 0,4 kV OL | vnt. | 100.95 |  | 0
Rokiškio r. sav. |  | Darbai | 0,4 kV OL Atvado demontavimas | 0,4 kV OL | vnt. | 100.95 |  | 0
Kupiškio r. sav. |  | Darbai | 0,4 kV OL izoliatoriaus keitimas | 0,4 kV OL | vnt. | 72.65 |  | 0
Rokiškio r. sav. |  | Darbai | 0,4 kV OL izoliatoriaus keitimas | 0,4 kV OL | vnt. | 72.65 |  | 0
Kupiškio r. sav. |  | Darbai | 0,4 kV įvado/išvadų keitimas į/iš SD/SKS | 0,4 kV OL | vnt. | 169.4 |  | 0
Rokiškio r. sav. |  | Darbai | 0,4 kV įvado/išvadų keitimas į/iš SD/SKS | 0,4 kV OL | vnt. | 169.4 |  | 0
Kupiškio r. sav. |  | Darbai | 0,4 kV OL sudėtingos (inkarinė, atšakinė, kampinė, galinė) atramos keitimas (stiebo ilgis 9 - 13 m) | 0,4 kV OL | vnt. | 1613.05 |  | 0
Rokiškio r. sav. |  | Darbai | 0,4 kV OL sudėtingos (inkarinė, atšakinė, kampinė, galinė) atramos keitimas (stiebo ilgis 9 - 13 m) | 0,4 kV OL | vnt. | 1613.05 |  | 0
Kupiškio r. sav. |  | Darbai | 0,4 kV OL vienstiebės tarpinės atramos keitimas, (stiebo ilgis 9,0 - 13,0 m) | 0,4 kV OL | vnt. | 695.03 |  | 0
Rokiškio r. sav. |  | Darbai | 0,4 kV OL vienstiebės tarpinės atramos keitimas, (stiebo ilgis 9,0 - 13,0 m) | 0,4 kV OL | vnt. | 695.03 |  | 0
Kupiškio r. sav. |  | Darbai | 0,4 kV OL traversos/viršūnės montavimas/keitimas | 0,4 kV OL | vnt. | 104.37 |  | 0
Rokiškio r. sav. |  | Darbai | 0,4 kV OL traversos/viršūnės montavimas/keitimas | 0,4 kV OL | vnt. | 104.37 |  | 0
Kupiškio r. sav. |  | Darbai | 0,4 kV OL Vienfazio - Trifazio atvado laidų reguliavimas | 0,4 kV OL | vnt. | 107.43 |  | 0
Rokiškio r. sav. |  | Darbai | 0,4 kV OL Vienfazio - Trifazio atvado laidų reguliavimas | 0,4 kV OL | vnt. | 107.43 |  | 0
Kupiškio r. sav. |  | Darbai | 0,4 kV OL traversos/viršūnės pasvirimo kampo reguliavimas | 0,4 kV OL | vnt. | 70.56 |  | 0
Rokiškio r. sav. |  | Darbai | 0,4 kV OL traversos/viršūnės pasvirimo kampo reguliavimas | 0,4 kV OL | vnt. | 70.56 |  | 0
Kupiškio r. sav. |  | Darbai | 0,4 kV trifazio atvado (iki 25 m ilgio) keitimas į oro kabelį | 0,4 kV OL | vnt. | 357.75 |  | 0
Rokiškio r. sav. |  | Darbai | 0,4 kV trifazio atvado (iki 25 m ilgio) keitimas į oro kabelį | 0,4 kV OL | vnt. | 357.75 |  | 0
Kupiškio r. sav. |  | Darbai | 0,4 kV vienfazio atvado (iki 25 m ilgio) keitimas į oro kabelį | 0,4 kV OL | vnt. | 290.35 |  | 0
Rokiškio r. sav. |  | Darbai | 0,4 kV vienfazio atvado (iki 25 m ilgio) keitimas į oro kabelį | 0,4 kV OL | vnt. | 290.35 |  | 0
Kupiškio r. sav. |  | Darbai | 0,4 kV viršįtampių ribotuvų montavimas atramoje (1 vnt.) | 0,4 kV OL | vnt. | 127.51 |  | 0
Rokiškio r. sav. |  | Darbai | 0,4 kV viršįtampių ribotuvų montavimas atramoje (1 vnt.) | 0,4 kV OL | vnt. | 127.51 |  | 0
Kupiškio r. sav. |  | Darbai | Gandralizdžio demontavimas | 0,4 kV OL | vnt. | 258.91 |  | 0
Rokiškio r. sav. |  | Darbai | Gandralizdžio demontavimas | 0,4 kV OL | vnt. | 258.91 |  | 0
Kupiškio r. sav. |  | Darbai | Gandralizdžio įrengimas 0,4 kV OL atramoje | 0,4 kV OL | vnt. | 428.16 |  | 0
Rokiškio r. sav. |  | Darbai | Gandralizdžio įrengimas 0,4 kV OL atramoje | 0,4 kV OL | vnt. | 428.16 |  | 0
Kupiškio r. sav. |  | Darbai | Sekcinės dėžės (SD)/Stulpinio kirtiklių-saugiklių bloko (SKS) demontavimas | 0,4 kV OL | vnt. | 102.62 |  | 0
Rokiškio r. sav. |  | Darbai | Sekcinės dėžės (SD)/Stulpinio kirtiklių-saugiklių bloko (SKS) demontavimas | 0,4 kV OL | vnt. | 102.62 |  | 0
Kupiškio r. sav. |  | Darbai | Stulpinių kirtiklių-saugiklių blokų (SKS) montavimas (be traversų keitimo) | 0,4 kV OL | vnt. | 393.91 |  | 0
Rokiškio r. sav. |  | Darbai | Stulpinių kirtiklių-saugiklių blokų (SKS) montavimas (be traversų keitimo) | 0,4 kV OL | vnt. | 393.91 |  | 0
Kupiškio r. sav. |  | Darbai | Stulpinių kirtiklių-saugiklių blokų (SKS) montavimas (keičiant traversas) | 0,4 kV OL | vnt. | 673.15 |  | 0
Rokiškio r. sav. |  | Darbai | Stulpinių kirtiklių-saugiklių blokų (SKS) montavimas (keičiant traversas) | 0,4 kV OL | vnt. | 673.15 |  | 0
Kupiškio r. sav. |  | Darbai | 0,4 kV OL Vienstiebės atramos montavimas (stiebo ilgis 9,0 - 13,0 m) | 0,4 kV OL | vnt. | 625.3 |  | 0
Rokiškio r. sav. |  | Darbai | 0,4 kV OL Vienstiebės atramos montavimas (stiebo ilgis 9,0 - 13,0 m) | 0,4 kV OL | vnt. | 625.3 |  | 0
Kupiškio r. sav. |  | Darbai | Apsaugos nuo paukščių montavimas atramoje (vnt.) | 0,4 kV OL | vnt. | 132.14 |  | 0
Rokiškio r. sav. |  | Darbai | Apsaugos nuo paukščių montavimas atramoje (vnt.) | 0,4 kV OL | vnt. | 132.14 |  | 0
Kupiškio r. sav. |  | Darbai | 0,4 kV OL atstojamosios varžos matavimas | 0,4 kV OL | vnt. | 88.59 |  | 0
Rokiškio r. sav. |  | Darbai | 0,4 kV OL atstojamosios varžos matavimas | 0,4 kV OL | vnt. | 88.59 |  | 0
Kupiškio r. sav. |  | Darbai | 0,4 kV OL sudėtingos (inkarinė, atšakinė, kampinė, galinė) atramos montavimas (stiebas 9,0 - 13,0 m) | 0,4 kV OL | vnt. | 676 |  | 0
Rokiškio r. sav. |  | Darbai | 0,4 kV OL sudėtingos (inkarinė, atšakinė, kampinė, galinė) atramos montavimas (stiebas 9,0 - 13,0 m) | 0,4 kV OL | vnt. | 676 |  | 0
Kupiškio r. sav. |  | Darbai | 0,4 kV OKL nutrūkusio oro kabelio remontas (iki 4 gyslų) | 0,4 kV OL | vnt. | 697.84 |  | 0
Rokiškio r. sav. |  | Darbai | 0,4 kV OKL nutrūkusio oro kabelio remontas (iki 4 gyslų) | 0,4 kV OL | vnt. | 697.84 |  | 0
Jurbarko r. sav. |  | Darbai | 0,4 kV OL kirtiklių - saugiklių bloko (SKS) keitimas atramoje | 0,4 kV OL | vnt. | 268.54 |  | 0
Šakių r. sav. |  | Darbai | 0,4 kV OL kirtiklių - saugiklių bloko (SKS) keitimas atramoje | 0,4 kV OL | vnt. | 268.54 |  | 0
Jurbarko r. sav. |  | Darbai | 0,4 kV OL Atvado demontavimas | 0,4 kV OL | vnt. | 100.95 |  | 0
Šakių r. sav. |  | Darbai | 0,4 kV OL Atvado demontavimas | 0,4 kV OL | vnt. | 100.95 |  | 0
Jurbarko r. sav. |  | Darbai | 0,4 kV OL izoliatoriaus keitimas | 0,4 kV OL | vnt. | 72.65 |  | 0
Šakių r. sav. |  | Darbai | 0,4 kV OL izoliatoriaus keitimas | 0,4 kV OL | vnt. | 72.65 |  | 0
Jurbarko r. sav. |  | Darbai | 0,4 kV įvado/išvadų keitimas į/iš SD/SKS | 0,4 kV OL | vnt. | 169.4 |  | 0
Šakių r. sav. |  | Darbai | 0,4 kV įvado/išvadų keitimas į/iš SD/SKS | 0,4 kV OL | vnt. | 169.4 |  | 0
Jurbarko r. sav. |  | Darbai | 0,4 kV OL sudėtingos (inkarinė, atšakinė, kampinė, galinė) atramos keitimas (stiebo ilgis 9 - 13 m) | 0,4 kV OL | vnt. | 1613.05 |  | 0
Šakių r. sav. |  | Darbai | 0,4 kV OL sudėtingos (inkarinė, atšakinė, kampinė, galinė) atramos keitimas (stiebo ilgis 9 - 13 m) | 0,4 kV OL | vnt. | 1613.05 |  | 0
Jurbarko r. sav. |  | Darbai | 0,4 kV OL vienstiebės tarpinės atramos keitimas, (stiebo ilgis 9,0 - 13,0 m) | 0,4 kV OL | vnt. | 695.03 |  | 0
Šakių r. sav. |  | Darbai | 0,4 kV OL vienstiebės tarpinės atramos keitimas, (stiebo ilgis 9,0 - 13,0 m) | 0,4 kV OL | vnt. | 695.03 |  | 0
Jurbarko r. sav. |  | Darbai | 0,4 kV OL traversos/viršūnės montavimas/keitimas | 0,4 kV OL | vnt. | 104.37 |  | 0
Šakių r. sav. |  | Darbai | 0,4 kV OL traversos/viršūnės montavimas/keitimas | 0,4 kV OL | vnt. | 104.37 |  | 0
Jurbarko r. sav. |  | Darbai | 0,4 kV OL Vienfazio - Trifazio atvado laidų reguliavimas | 0,4 kV OL | vnt. | 107.43 |  | 0
Šakių r. sav. |  | Darbai | 0,4 kV OL Vienfazio - Trifazio atvado laidų reguliavimas | 0,4 kV OL | vnt. | 107.43 |  | 0
Jurbarko r. sav. |  | Darbai | 0,4 kV OL traversos/viršūnės pasvirimo kampo reguliavimas | 0,4 kV OL | vnt. | 70.56 |  | 0
Šakių r. sav. |  | Darbai | 0,4 kV OL traversos/viršūnės pasvirimo kampo reguliavimas | 0,4 kV OL | vnt. | 70.56 |  | 0
Jurbarko r. sav. |  | Darbai | 0,4 kV trifazio atvado (iki 25 m ilgio) keitimas į oro kabelį | 0,4 kV OL | vnt. | 357.75 |  | 0
Šakių r. sav. |  | Darbai | 0,4 kV trifazio atvado (iki 25 m ilgio) keitimas į oro kabelį | 0,4 kV OL | vnt. | 357.75 |  | 0
Jurbarko r. sav. |  | Darbai | 0,4 kV vienfazio atvado (iki 25 m ilgio) keitimas į oro kabelį | 0,4 kV OL | vnt. | 290.35 |  | 0
Šakių r. sav. |  | Darbai | 0,4 kV vienfazio atvado (iki 25 m ilgio) keitimas į oro kabelį | 0,4 kV OL | vnt. | 290.35 |  | 0
Jurbarko r. sav. |  | Darbai | 0,4 kV viršįtampių ribotuvų montavimas atramoje (1 vnt.) | 0,4 kV OL | vnt. | 127.51 |  | 0
Šakių r. sav. |  | Darbai | 0,4 kV viršįtampių ribotuvų montavimas atramoje (1 vnt.) | 0,4 kV OL | vnt. | 127.51 |  | 0
Jurbarko r. sav. |  | Darbai | Gandralizdžio demontavimas | 0,4 kV OL | vnt. | 258.91 |  | 0
Šakių r. sav. |  | Darbai | Gandralizdžio demontavimas | 0,4 kV OL | vnt. | 258.91 |  | 0
Jurbarko r. sav. |  | Darbai | Gandralizdžio įrengimas 0,4 kV OL atramoje | 0,4 kV OL | vnt. | 428.16 |  | 0
Šakių r. sav. |  | Darbai | Gandralizdžio įrengimas 0,4 kV OL atramoje | 0,4 kV OL | vnt. | 428.16 |  | 0
Jurbarko r. sav. |  | Darbai | Sekcinės dėžės (SD)/Stulpinio kirtiklių-saugiklių bloko (SKS) demontavimas | 0,4 kV OL | vnt. | 102.62 |  | 0
Šakių r. sav. |  | Darbai | Sekcinės dėžės (SD)/Stulpinio kirtiklių-saugiklių bloko (SKS) demontavimas | 0,4 kV OL | vnt. | 102.62 |  | 0
Jurbarko r. sav. |  | Darbai | Stulpinių kirtiklių-saugiklių blokų (SKS) montavimas (be traversų keitimo) | 0,4 kV OL | vnt. | 393.91 |  | 0
Šakių r. sav. |  | Darbai | Stulpinių kirtiklių-saugiklių blokų (SKS) montavimas (be traversų keitimo) | 0,4 kV OL | vnt. | 393.91 |  | 0
Jurbarko r. sav. |  | Darbai | Stulpinių kirtiklių-saugiklių blokų (SKS) montavimas (keičiant traversas) | 0,4 kV OL | vnt. | 673.15 |  | 0
Šakių r. sav. |  | Darbai | Stulpinių kirtiklių-saugiklių blokų (SKS) montavimas (keičiant traversas) | 0,4 kV OL | vnt. | 673.15 |  | 0
Jurbarko r. sav. |  | Darbai | 0,4 kV OL Vienstiebės atramos montavimas (stiebo ilgis 9,0 - 13,0 m) | 0,4 kV OL | vnt. | 625.3 |  | 0
Šakių r. sav. |  | Darbai | 0,4 kV OL Vienstiebės atramos montavimas (stiebo ilgis 9,0 - 13,0 m) | 0,4 kV OL | vnt. | 625.3 |  | 0
Jurbarko r. sav. |  | Darbai | Apsaugos nuo paukščių montavimas atramoje (vnt.) | 0,4 kV OL | vnt. | 132.14 |  | 0
Šakių r. sav. |  | Darbai | Apsaugos nuo paukščių montavimas atramoje (vnt.) | 0,4 kV OL | vnt. | 132.14 |  | 0
Jurbarko r. sav. |  | Darbai | 0,4 kV OL atstojamosios varžos matavimas | 0,4 kV OL | vnt. | 88.59 |  | 0
Šakių r. sav. |  | Darbai | 0,4 kV OL atstojamosios varžos matavimas | 0,4 kV OL | vnt. | 88.59 |  | 0
Jurbarko r. sav. |  | Darbai | 0,4 kV OL sudėtingos (inkarinė, atšakinė, kampinė, galinė) atramos montavimas (stiebas 9,0 - 13,0 m) | 0,4 kV OL | vnt. | 676 |  | 0
Šakių r. sav. |  | Darbai | 0,4 kV OL sudėtingos (inkarinė, atšakinė, kampinė, galinė) atramos montavimas (stiebas 9,0 - 13,0 m) | 0,4 kV OL | vnt. | 676 |  | 0
Jurbarko r. sav. |  | Darbai | 0,4 kV OKL nutrūkusio oro kabelio remontas (iki 4 gyslų) | 0,4 kV OL | vnt. | 697.84 |  | 0
Šakių r. sav. |  | Darbai | 0,4 kV OKL nutrūkusio oro kabelio remontas (iki 4 gyslų) | 0,4 kV OL | vnt. | 697.84 |  | 0
Biržų r. sav. |  | Darbai | 0,4 kV OL kirtiklių - saugiklių bloko (SKS) keitimas atramoje | 0,4 kV OL | vnt. | 110.1 |  | 0
Pasvalio r. sav. |  | Darbai | 0,4 kV OL kirtiklių - saugiklių bloko (SKS) keitimas atramoje | 0,4 kV OL | vnt. | 110.1 |  | 0
Biržų r. sav. |  | Darbai | 0,4 kV OL Atvado demontavimas | 0,4 kV OL | vnt. | 37.1 |  | 0
Pasvalio r. sav. |  | Darbai | 0,4 kV OL Atvado demontavimas | 0,4 kV OL | vnt. | 37.1 |  | 0
Biržų r. sav. |  | Darbai | 0,4 kV OL izoliatoriaus keitimas | 0,4 kV OL | vnt. | 30.89 |  | 0
Pasvalio r. sav. |  | Darbai | 0,4 kV OL izoliatoriaus keitimas | 0,4 kV OL | vnt. | 30.89 |  | 0
Biržų r. sav. |  | Darbai | 0,4 kV įvado/išvadų keitimas į/iš SD/SKS | 0,4 kV OL | vnt. | 69.02 |  | 0
Pasvalio r. sav. |  | Darbai | 0,4 kV įvado/išvadų keitimas į/iš SD/SKS | 0,4 kV OL | vnt. | 69.02 |  | 0
Biržų r. sav. |  | Darbai | 0,4 kV OL sudėtingos (inkarinė, atšakinė, kampinė, galinė) atramos keitimas (stiebo ilgis 9 - 13 m) | 0,4 kV OL | vnt. | 795.16 |  | 0
Pasvalio r. sav. |  | Darbai | 0,4 kV OL sudėtingos (inkarinė, atšakinė, kampinė, galinė) atramos keitimas (stiebo ilgis 9 - 13 m) | 0,4 kV OL | vnt. | 795.16 |  | 0
Biržų r. sav. |  | Darbai | 0,4 kV OL vienstiebės tarpinės atramos keitimas, (stiebo ilgis 9,0 - 13,0 m) | 0,4 kV OL | vnt. | 354.74 |  | 0
Pasvalio r. sav. |  | Darbai | 0,4 kV OL vienstiebės tarpinės atramos keitimas, (stiebo ilgis 9,0 - 13,0 m) | 0,4 kV OL | vnt. | 354.74 |  | 0
Biržų r. sav. |  | Darbai | 0,4 kV OL traversos/viršūnės montavimas/keitimas | 0,4 kV OL | vnt. | 39.02 |  | 0
Pasvalio r. sav. |  | Darbai | 0,4 kV OL traversos/viršūnės montavimas/keitimas | 0,4 kV OL | vnt. | 39.02 |  | 0
Biržų r. sav. |  | Darbai | 0,4 kV OL Vienfazio - Trifazio atvado laidų reguliavimas | 0,4 kV OL | vnt. | 39.43 |  | 0
Pasvalio r. sav. |  | Darbai | 0,4 kV OL Vienfazio - Trifazio atvado laidų reguliavimas | 0,4 kV OL | vnt. | 39.43 |  | 0
Biržų r. sav. |  | Darbai | 0,4 kV OL traversos/viršūnės pasvirimo kampo reguliavimas | 0,4 kV OL | vnt. | 24.96 |  | 0
Pasvalio r. sav. |  | Darbai | 0,4 kV OL traversos/viršūnės pasvirimo kampo reguliavimas | 0,4 kV OL | vnt. | 24.96 |  | 0
Biržų r. sav. |  | Darbai | 0,4 kV trifazio atvado (iki 25 m ilgio) keitimas į oro kabelį | 0,4 kV OL | vnt. | 143.34 |  | 0
Pasvalio r. sav. |  | Darbai | 0,4 kV trifazio atvado (iki 25 m ilgio) keitimas į oro kabelį | 0,4 kV OL | vnt. | 143.34 |  | 0
Biržų r. sav. |  | Darbai | 0,4 kV vienfazio atvado (iki 25 m ilgio) keitimas į oro kabelį | 0,4 kV OL | vnt. | 116.4 |  | 0
Pasvalio r. sav. |  | Darbai | 0,4 kV vienfazio atvado (iki 25 m ilgio) keitimas į oro kabelį | 0,4 kV OL | vnt. | 116.4 |  | 0
Biržų r. sav. |  | Darbai | 0,4 kV viršįtampių ribotuvų montavimas atramoje (1 vnt.) | 0,4 kV OL | vnt. | 54.24 |  | 0
Pasvalio r. sav. |  | Darbai | 0,4 kV viršįtampių ribotuvų montavimas atramoje (1 vnt.) | 0,4 kV OL | vnt. | 54.24 |  | 0
Biržų r. sav. |  | Darbai | Gandralizdžio demontavimas | 0,4 kV OL | vnt. | 104.43 |  | 0
Pasvalio r. sav. |  | Darbai | Gandralizdžio demontavimas | 0,4 kV OL | vnt. | 104.43 |  | 0
Biržų r. sav. |  | Darbai | Gandralizdžio įrengimas 0,4 kV OL atramoje | 0,4 kV OL | vnt. | 158.29 |  | 0
Pasvalio r. sav. |  | Darbai | Gandralizdžio įrengimas 0,4 kV OL atramoje | 0,4 kV OL | vnt. | 158.29 |  | 0
Biržų r. sav. |  | Darbai | Sekcinės dėžės (SD)/Stulpinio kirtiklių-saugiklių bloko (SKS) demontavimas | 0,4 kV OL | vnt. | 42.83 |  | 0
Pasvalio r. sav. |  | Darbai | Sekcinės dėžės (SD)/Stulpinio kirtiklių-saugiklių bloko (SKS) demontavimas | 0,4 kV OL | vnt. | 42.83 |  | 0
Biržų r. sav. |  | Darbai | Stulpinių kirtiklių-saugiklių blokų (SKS) montavimas (be traversų keitimo) | 0,4 kV OL | vnt. | 160.19 |  | 0
Pasvalio r. sav. |  | Darbai | Stulpinių kirtiklių-saugiklių blokų (SKS) montavimas (be traversų keitimo) | 0,4 kV OL | vnt. | 160.19 |  | 0
Biržų r. sav. |  | Darbai | Stulpinių kirtiklių-saugiklių blokų (SKS) montavimas (keičiant traversas) | 0,4 kV OL | vnt. | 269.23 |  | 0
Pasvalio r. sav. |  | Darbai | Stulpinių kirtiklių-saugiklių blokų (SKS) montavimas (keičiant traversas) | 0,4 kV OL | vnt. | 269.23 |  | 0
Biržų r. sav. |  | Darbai | 0,4 kV OL Vienstiebės atramos montavimas (stiebo ilgis 9,0 - 13,0 m) | 0,4 kV OL | vnt. | 343.12 |  | 0
Pasvalio r. sav. |  | Darbai | 0,4 kV OL Vienstiebės atramos montavimas (stiebo ilgis 9,0 - 13,0 m) | 0,4 kV OL | vnt. | 343.12 |  | 0
Biržų r. sav. |  | Darbai | Apsaugos nuo paukščių montavimas atramoje (vnt.) | 0,4 kV OL | vnt. | 48.44 |  | 0
Pasvalio r. sav. |  | Darbai | Apsaugos nuo paukščių montavimas atramoje (vnt.) | 0,4 kV OL | vnt. | 48.44 |  | 0
Biržų r. sav. |  | Darbai | 0,4 kV OL atstojamosios varžos matavimas | 0,4 kV OL | vnt. | 35.55 |  | 0
Pasvalio r. sav. |  | Darbai | 0,4 kV OL atstojamosios varžos matavimas | 0,4 kV OL | vnt. | 35.55 |  | 0
Biržų r. sav. |  | Darbai | 0,4 kV OL sudėtingos (inkarinė, atšakinė, kampinė, galinė) atramos montavimas (stiebas 9,0 - 13,0 m) | 0,4 kV OL | vnt. | 372.56 |  | 0
Pasvalio r. sav. |  | Darbai | 0,4 kV OL sudėtingos (inkarinė, atšakinė, kampinė, galinė) atramos montavimas (stiebas 9,0 - 13,0 m) | 0,4 kV OL | vnt. | 372.56 |  | 0
Biržų r. sav. |  | Darbai | 0,4 kV OKL nutrūkusio oro kabelio remontas (iki 4 gyslų) | 0,4 kV OL | vnt. | 270.67 |  | 0
Pasvalio r. sav. |  | Darbai | 0,4 kV OKL nutrūkusio oro kabelio remontas (iki 4 gyslų) | 0,4 kV OL | vnt. | 270.67 |  | 0
Kalvarijos sav. |  | Darbai | 0,4 kV OL kirtiklių - saugiklių bloko (SKS) keitimas atramoje | 0,4 kV OL | vnt. | 100 |  | 0
Kazlų Rūdos sav. |  | Darbai | 0,4 kV OL kirtiklių - saugiklių bloko (SKS) keitimas atramoje | 0,4 kV OL | vnt. | 100 |  | 0
Marijampolės sav. |  | Darbai | 0,4 kV OL kirtiklių - saugiklių bloko (SKS) keitimas atramoje | 0,4 kV OL | vnt. | 100 |  | 0
Kalvarijos sav. |  | Darbai | 0,4 kV OL Atvado demontavimas | 0,4 kV OL | vnt. | 30 |  | 0
Kazlų Rūdos sav. |  | Darbai | 0,4 kV OL Atvado demontavimas | 0,4 kV OL | vnt. | 30 |  | 0
Marijampolės sav. |  | Darbai | 0,4 kV OL Atvado demontavimas | 0,4 kV OL | vnt. | 30 |  | 0
Kalvarijos sav. |  | Darbai | 0,4 kV OL izoliatoriaus keitimas | 0,4 kV OL | vnt. | 20 |  | 0
Kazlų Rūdos sav. |  | Darbai | 0,4 kV OL izoliatoriaus keitimas | 0,4 kV OL | vnt. | 20 |  | 0
Marijampolės sav. |  | Darbai | 0,4 kV OL izoliatoriaus keitimas | 0,4 kV OL | vnt. | 20 |  | 0
Kalvarijos sav. |  | Darbai | 0,4 kV įvado/išvadų keitimas į/iš SD/SKS | 0,4 kV OL | vnt. | 65 |  | 0
Kazlų Rūdos sav. |  | Darbai | 0,4 kV įvado/išvadų keitimas į/iš SD/SKS | 0,4 kV OL | vnt. | 65 |  | 0
Marijampolės sav. |  | Darbai | 0,4 kV įvado/išvadų keitimas į/iš SD/SKS | 0,4 kV OL | vnt. | 65 |  | 0
Kalvarijos sav. |  | Darbai | 0,4 kV OL sudėtingos (inkarinė, atšakinė, kampinė, galinė) atramos keitimas (stiebo ilgis 9 - 13 m) | 0,4 kV OL | vnt. | 700 |  | 0
Kazlų Rūdos sav. |  | Darbai | 0,4 kV OL sudėtingos (inkarinė, atšakinė, kampinė, galinė) atramos keitimas (stiebo ilgis 9 - 13 m) | 0,4 kV OL | vnt. | 700 |  | 0
Marijampolės sav. |  | Darbai | 0,4 kV OL sudėtingos (inkarinė, atšakinė, kampinė, galinė) atramos keitimas (stiebo ilgis 9 - 13 m) | 0,4 kV OL | vnt. | 700 |  | 0
Kalvarijos sav. |  | Darbai | 0,4 kV OL vienstiebės tarpinės atramos keitimas, (stiebo ilgis 9,0 - 13,0 m) | 0,4 kV OL | vnt. | 320 |  | 0
Kazlų Rūdos sav. |  | Darbai | 0,4 kV OL vienstiebės tarpinės atramos keitimas, (stiebo ilgis 9,0 - 13,0 m) | 0,4 kV OL | vnt. | 320 |  | 0
Marijampolės sav. |  | Darbai | 0,4 kV OL vienstiebės tarpinės atramos keitimas, (stiebo ilgis 9,0 - 13,0 m) | 0,4 kV OL | vnt. | 320 |  | 0
Kalvarijos sav. |  | Darbai | 0,4 kV OL traversos/viršūnės montavimas/keitimas | 0,4 kV OL | vnt. | 30 |  | 0
Kazlų Rūdos sav. |  | Darbai | 0,4 kV OL traversos/viršūnės montavimas/keitimas | 0,4 kV OL | vnt. | 30 |  | 0
Marijampolės sav. |  | Darbai | 0,4 kV OL traversos/viršūnės montavimas/keitimas | 0,4 kV OL | vnt. | 30 |  | 0
Kalvarijos sav. |  | Darbai | 0,4 kV OL Vienfazio - Trifazio atvado laidų reguliavimas | 0,4 kV OL | vnt. | 39 |  | 0
Kazlų Rūdos sav. |  | Darbai | 0,4 kV OL Vienfazio - Trifazio atvado laidų reguliavimas | 0,4 kV OL | vnt. | 39 |  | 0
Marijampolės sav. |  | Darbai | 0,4 kV OL Vienfazio - Trifazio atvado laidų reguliavimas | 0,4 kV OL | vnt. | 39 |  | 0
Kalvarijos sav. |  | Darbai | 0,4 kV OL traversos/viršūnės pasvirimo kampo reguliavimas | 0,4 kV OL | vnt. | 20 |  | 0
Kazlų Rūdos sav. |  | Darbai | 0,4 kV OL traversos/viršūnės pasvirimo kampo reguliavimas | 0,4 kV OL | vnt. | 20 |  | 0
Marijampolės sav. |  | Darbai | 0,4 kV OL traversos/viršūnės pasvirimo kampo reguliavimas | 0,4 kV OL | vnt. | 20 |  | 0
Kalvarijos sav. |  | Darbai | 0,4 kV trifazio atvado (iki 25 m ilgio) keitimas į oro kabelį | 0,4 kV OL | vnt. | 120 |  | 0
Kazlų Rūdos sav. |  | Darbai | 0,4 kV trifazio atvado (iki 25 m ilgio) keitimas į oro kabelį | 0,4 kV OL | vnt. | 120 |  | 0
Marijampolės sav. |  | Darbai | 0,4 kV trifazio atvado (iki 25 m ilgio) keitimas į oro kabelį | 0,4 kV OL | vnt. | 120 |  | 0
Kalvarijos sav. |  | Darbai | 0,4 kV vienfazio atvado (iki 25 m ilgio) keitimas į oro kabelį | 0,4 kV OL | vnt. | 90 |  | 0
Kazlų Rūdos sav. |  | Darbai | 0,4 kV vienfazio atvado (iki 25 m ilgio) keitimas į oro kabelį | 0,4 kV OL | vnt. | 90 |  | 0
Marijampolės sav. |  | Darbai | 0,4 kV vienfazio atvado (iki 25 m ilgio) keitimas į oro kabelį | 0,4 kV OL | vnt. | 90 |  | 0
Kalvarijos sav. |  | Darbai | 0,4 kV viršįtampių ribotuvų montavimas atramoje (1 vnt.) | 0,4 kV OL | vnt. | 30 |  | 0
Kazlų Rūdos sav. |  | Darbai | 0,4 kV viršįtampių ribotuvų montavimas atramoje (1 vnt.) | 0,4 kV OL | vnt. | 30 |  | 0
Marijampolės sav. |  | Darbai | 0,4 kV viršįtampių ribotuvų montavimas atramoje (1 vnt.) | 0,4 kV OL | vnt. | 30 |  | 0
Kalvarijos sav. |  | Darbai | Gandralizdžio demontavimas | 0,4 kV OL | vnt. | 100 |  | 0
Kazlų Rūdos sav. |  | Darbai | Gandralizdžio demontavimas | 0,4 kV OL | vnt. | 100 |  | 0
Marijampolės sav. |  | Darbai | Gandralizdžio demontavimas | 0,4 kV OL | vnt. | 100 |  | 0
Kalvarijos sav. |  | Darbai | Gandralizdžio įrengimas 0,4 kV OL atramoje | 0,4 kV OL | vnt. | 120 |  | 0
Kazlų Rūdos sav. |  | Darbai | Gandralizdžio įrengimas 0,4 kV OL atramoje | 0,4 kV OL | vnt. | 120 |  | 0
Marijampolės sav. |  | Darbai | Gandralizdžio įrengimas 0,4 kV OL atramoje | 0,4 kV OL | vnt. | 120 |  | 0
Kalvarijos sav. |  | Darbai | Sekcinės dėžės (SD)/Stulpinio kirtiklių-saugiklių bloko (SKS) demontavimas | 0,4 kV OL | vnt. | 30 |  | 0
Kazlų Rūdos sav. |  | Darbai | Sekcinės dėžės (SD)/Stulpinio kirtiklių-saugiklių bloko (SKS) demontavimas | 0,4 kV OL | vnt. | 30 |  | 0
Marijampolės sav. |  | Darbai | Sekcinės dėžės (SD)/Stulpinio kirtiklių-saugiklių bloko (SKS) demontavimas | 0,4 kV OL | vnt. | 30 |  | 0
Kalvarijos sav. |  | Darbai | Stulpinių kirtiklių-saugiklių blokų (SKS) montavimas (be traversų keitimo) | 0,4 kV OL | vnt. | 150 |  | 0
Kazlų Rūdos sav. |  | Darbai | Stulpinių kirtiklių-saugiklių blokų (SKS) montavimas (be traversų keitimo) | 0,4 kV OL | vnt. | 150 |  | 0
Marijampolės sav. |  | Darbai | Stulpinių kirtiklių-saugiklių blokų (SKS) montavimas (be traversų keitimo) | 0,4 kV OL | vnt. | 150 |  | 0
Kalvarijos sav. |  | Darbai | Stulpinių kirtiklių-saugiklių blokų (SKS) montavimas (keičiant traversas) | 0,4 kV OL | vnt. | 230 |  | 0
Kazlų Rūdos sav. |  | Darbai | Stulpinių kirtiklių-saugiklių blokų (SKS) montavimas (keičiant traversas) | 0,4 kV OL | vnt. | 230 |  | 0
Marijampolės sav. |  | Darbai | Stulpinių kirtiklių-saugiklių blokų (SKS) montavimas (keičiant traversas) | 0,4 kV OL | vnt. | 230 |  | 0
Kalvarijos sav. |  | Darbai | 0,4 kV OL Vienstiebės atramos montavimas (stiebo ilgis 9,0 - 13,0 m) | 0,4 kV OL | vnt. | 340 |  | 0
Kazlų Rūdos sav. |  | Darbai | 0,4 kV OL Vienstiebės atramos montavimas (stiebo ilgis 9,0 - 13,0 m) | 0,4 kV OL | vnt. | 340 |  | 0
Marijampolės sav. |  | Darbai | 0,4 kV OL Vienstiebės atramos montavimas (stiebo ilgis 9,0 - 13,0 m) | 0,4 kV OL | vnt. | 340 |  | 0
Kalvarijos sav. |  | Darbai | Apsaugos nuo paukščių montavimas atramoje (vnt.) | 0,4 kV OL | vnt. | 45 |  | 0
Kazlų Rūdos sav. |  | Darbai | Apsaugos nuo paukščių montavimas atramoje (vnt.) | 0,4 kV OL | vnt. | 45 |  | 0
Marijampolės sav. |  | Darbai | Apsaugos nuo paukščių montavimas atramoje (vnt.) | 0,4 kV OL | vnt. | 45 |  | 0
Kalvarijos sav. |  | Darbai | 0,4 kV OL atstojamosios varžos matavimas | 0,4 kV OL | vnt. | 25 |  | 0
Kazlų Rūdos sav. |  | Darbai | 0,4 kV OL atstojamosios varžos matavimas | 0,4 kV OL | vnt. | 25 |  | 0
Marijampolės sav. |  | Darbai | 0,4 kV OL atstojamosios varžos matavimas | 0,4 kV OL | vnt. | 25 |  | 0
Kalvarijos sav. |  | Darbai | 0,4 kV OL sudėtingos (inkarinė, atšakinė, kampinė, galinė) atramos montavimas (stiebas 9,0 - 13,0 m) | 0,4 kV OL | vnt. | 344 |  | 0
Kazlų Rūdos sav. |  | Darbai | 0,4 kV OL sudėtingos (inkarinė, atšakinė, kampinė, galinė) atramos montavimas (stiebas 9,0 - 13,0 m) | 0,4 kV OL | vnt. | 344 |  | 0
Marijampolės sav. |  | Darbai | 0,4 kV OL sudėtingos (inkarinė, atšakinė, kampinė, galinė) atramos montavimas (stiebas 9,0 - 13,0 m) | 0,4 kV OL | vnt. | 344 |  | 0
Kalvarijos sav. |  | Darbai | 0,4 kV OKL nutrūkusio oro kabelio remontas (iki 4 gyslų) | 0,4 kV OL | vnt. | 200 |  | 0
Kazlų Rūdos sav. |  | Darbai | 0,4 kV OKL nutrūkusio oro kabelio remontas (iki 4 gyslų) | 0,4 kV OL | vnt. | 200 |  | 0
Marijampolės sav. |  | Darbai | 0,4 kV OKL nutrūkusio oro kabelio remontas (iki 4 gyslų) | 0,4 kV OL | vnt. | 200 |  | 0
Palangos m. sav. |  | Darbai | 0,4 kV OL kirtiklių - saugiklių bloko (SKS) keitimas atramoje | 0,4 kV OL | vnt. | 268.54 |  | 0
Palangos m. sav. |  | Darbai | 0,4 kV OL Atvado demontavimas | 0,4 kV OL | vnt. | 100.95 |  | 0
Palangos m. sav. |  | Darbai | 0,4 kV OL izoliatoriaus keitimas | 0,4 kV OL | vnt. | 40 |  | 0
Palangos m. sav. |  | Darbai | 0,4 kV įvado/išvadų keitimas į/iš SD/SKS | 0,4 kV OL | vnt. | 169.4 |  | 0
Palangos m. sav. |  | Darbai | 0,4 kV OL sudėtingos (inkarinė, atšakinė, kampinė, galinė) atramos keitimas (stiebo ilgis 9 - 13 m) | 0,4 kV OL | vnt. | 1500 |  | 0
Palangos m. sav. |  | Darbai | 0,4 kV OL vienstiebės tarpinės atramos keitimas, (stiebo ilgis 9,0 - 13,0 m) | 0,4 kV OL | vnt. | 500 |  | 0
Palangos m. sav. |  | Darbai | 0,4 kV OL traversos/viršūnės montavimas/keitimas | 0,4 kV OL | vnt. | 104.37 |  | 0
Palangos m. sav. |  | Darbai | 0,4 kV OL Vienfazio - Trifazio atvado laidų reguliavimas | 0,4 kV OL | vnt. | 107.43 |  | 0
Palangos m. sav. |  | Darbai | 0,4 kV OL traversos/viršūnės pasvirimo kampo reguliavimas | 0,4 kV OL | vnt. | 70.56 |  | 0
Palangos m. sav. |  | Darbai | 0,4 kV trifazio atvado (iki 25 m ilgio) keitimas į oro kabelį | 0,4 kV OL | vnt. | 357.75 |  | 0
Palangos m. sav. |  | Darbai | 0,4 kV vienfazio atvado (iki 25 m ilgio) keitimas į oro kabelį | 0,4 kV OL | vnt. | 290.35 |  | 0
Palangos m. sav. |  | Darbai | 0,4 kV viršįtampių ribotuvų montavimas atramoje (1 vnt.) | 0,4 kV OL | vnt. | 127.51 |  | 0
Palangos m. sav. |  | Darbai | Gandralizdžio demontavimas | 0,4 kV OL | vnt. | 258.91 |  | 0
Palangos m. sav. |  | Darbai | Gandralizdžio įrengimas 0,4 kV OL atramoje | 0,4 kV OL | vnt. | 428.16 |  | 0
Palangos m. sav. |  | Darbai | Sekcinės dėžės (SD)/Stulpinio kirtiklių-saugiklių bloko (SKS) demontavimas | 0,4 kV OL | vnt. | 102.62 |  | 0
Palangos m. sav. |  | Darbai | Stulpinių kirtiklių-saugiklių blokų (SKS) montavimas (be traversų keitimo) | 0,4 kV OL | vnt. | 393.91 |  | 0
Palangos m. sav. |  | Darbai | Stulpinių kirtiklių-saugiklių blokų (SKS) montavimas (keičiant traversas) | 0,4 kV OL | vnt. | 673.15 |  | 0
Palangos m. sav. |  | Darbai | 0,4 kV OL Vienstiebės atramos montavimas (stiebo ilgis 9,0 - 13,0 m) | 0,4 kV OL | vnt. | 625.3 |  | 0
Palangos m. sav. |  | Darbai | Apsaugos nuo paukščių montavimas atramoje (vnt.) | 0,4 kV OL | vnt. | 132.14 |  | 0
Palangos m. sav. |  | Darbai | 0,4 kV OL atstojamosios varžos matavimas | 0,4 kV OL | vnt. | 35.55 |  | 0
Palangos m. sav. |  | Darbai | 0,4 kV OL sudėtingos (inkarinė, atšakinė, kampinė, galinė) atramos montavimas (stiebas 9,0 - 13,0 m) | 0,4 kV OL | vnt. | 676 |  | 0
Palangos m. sav. |  | Darbai | 0,4 kV OKL nutrūkusio oro kabelio remontas (iki 4 gyslų) | 0,4 kV OL | vnt. | 697.84 |  | 0
Šiaulių m. sav. |  | Darbai | 0,4 kV OL kirtiklių - saugiklių bloko (SKS) keitimas atramoje | 0,4 kV OL | vnt. | 268.54 |  | 0
Šiaulių m. sav. |  | Darbai | 0,4 kV OL Atvado demontavimas | 0,4 kV OL | vnt. | 100.95 |  | 0
Šiaulių m. sav. |  | Darbai | 0,4 kV OL izoliatoriaus keitimas | 0,4 kV OL | vnt. | 50 |  | 0
Šiaulių m. sav. |  | Darbai | 0,4 kV įvado/išvadų keitimas į/iš SD/SKS | 0,4 kV OL | vnt. | 169.4 |  | 0
Šiaulių m. sav. |  | Darbai | 0,4 kV OL sudėtingos (inkarinė, atšakinė, kampinė, galinė) atramos keitimas (stiebo ilgis 9 - 13 m) | 0,4 kV OL | vnt. | 1500 |  | 0
Šiaulių m. sav. |  | Darbai | 0,4 kV OL vienstiebės tarpinės atramos keitimas, (stiebo ilgis 9,0 - 13,0 m) | 0,4 kV OL | vnt. | 650 |  | 0
Šiaulių m. sav. |  | Darbai | 0,4 kV OL traversos/viršūnės montavimas/keitimas | 0,4 kV OL | vnt. | 104.37 |  | 0
Šiaulių m. sav. |  | Darbai | 0,4 kV OL Vienfazio - Trifazio atvado laidų reguliavimas | 0,4 kV OL | vnt. | 107.43 |  | 0
Šiaulių m. sav. |  | Darbai | 0,4 kV OL traversos/viršūnės pasvirimo kampo reguliavimas | 0,4 kV OL | vnt. | 70.56 |  | 0
Šiaulių m. sav. |  | Darbai | 0,4 kV trifazio atvado (iki 25 m ilgio) keitimas į oro kabelį | 0,4 kV OL | vnt. | 250 |  | 0
Šiaulių m. sav. |  | Darbai | 0,4 kV vienfazio atvado (iki 25 m ilgio) keitimas į oro kabelį | 0,4 kV OL | vnt. | 200 |  | 0
Šiaulių m. sav. |  | Darbai | 0,4 kV viršįtampių ribotuvų montavimas atramoje (1 vnt.) | 0,4 kV OL | vnt. | 60 |  | 0
Šiaulių m. sav. |  | Darbai | Gandralizdžio demontavimas | 0,4 kV OL | vnt. | 258.91 |  | 0
Šiaulių m. sav. |  | Darbai | Gandralizdžio įrengimas 0,4 kV OL atramoje | 0,4 kV OL | vnt. | 428.16 |  | 0
Šiaulių m. sav. |  | Darbai | Sekcinės dėžės (SD)/Stulpinio kirtiklių-saugiklių bloko (SKS) demontavimas | 0,4 kV OL | vnt. | 102.62 |  | 0
Šiaulių m. sav. |  | Darbai | Stulpinių kirtiklių-saugiklių blokų (SKS) montavimas (be traversų keitimo) | 0,4 kV OL | vnt. | 393.91 |  | 0
Šiaulių m. sav. |  | Darbai | Stulpinių kirtiklių-saugiklių blokų (SKS) montavimas (keičiant traversas) | 0,4 kV OL | vnt. | 673.15 |  | 0
Šiaulių m. sav. |  | Darbai | 0,4 kV OL Vienstiebės atramos montavimas (stiebo ilgis 9,0 - 13,0 m) | 0,4 kV OL | vnt. | 625.3 |  | 0
Šiaulių m. sav. |  | Darbai | Apsaugos nuo paukščių montavimas atramoje (vnt.) | 0,4 kV OL | vnt. | 132.14 |  | 0
Šiaulių m. sav. |  | Darbai | 0,4 kV OL atstojamosios varžos matavimas | 0,4 kV OL | vnt. | 40 |  | 0
Šiaulių m. sav. |  | Darbai | 0,4 kV OL sudėtingos (inkarinė, atšakinė, kampinė, galinė) atramos montavimas (stiebas 9,0 - 13,0 m) | 0,4 kV OL | vnt. | 676 |  | 0
Šiaulių m. sav. |  | Darbai | 0,4 kV OKL nutrūkusio oro kabelio remontas (iki 4 gyslų) | 0,4 kV OL | vnt. | 697.84 |  | 0
Birštono sav. |  | Darbai | 0,4 kV OL kirtiklių - saugiklių bloko (SKS) keitimas atramoje | 0,4 kV OL | vnt. | 110.1 |  | 0
Prienų r. sav. |  | Darbai | 0,4 kV OL kirtiklių - saugiklių bloko (SKS) keitimas atramoje | 0,4 kV OL | vnt. | 110.1 |  | 0
Birštono sav. |  | Darbai | 0,4 kV OL Atvado demontavimas | 0,4 kV OL | vnt. | 37.1 |  | 0
Prienų r. sav. |  | Darbai | 0,4 kV OL Atvado demontavimas | 0,4 kV OL | vnt. | 37.1 |  | 0
Birštono sav. |  | Darbai | 0,4 kV OL izoliatoriaus keitimas | 0,4 kV OL | vnt. | 30.89 |  | 0
Prienų r. sav. |  | Darbai | 0,4 kV OL izoliatoriaus keitimas | 0,4 kV OL | vnt. | 30.89 |  | 0
Birštono sav. |  | Darbai | 0,4 kV įvado/išvadų keitimas į/iš SD/SKS | 0,4 kV OL | vnt. | 69.02 |  | 0
Prienų r. sav. |  | Darbai | 0,4 kV įvado/išvadų keitimas į/iš SD/SKS | 0,4 kV OL | vnt. | 69.02 |  | 0
Birštono sav. |  | Darbai | 0,4 kV OL sudėtingos (inkarinė, atšakinė, kampinė, galinė) atramos keitimas (stiebo ilgis 9 - 13 m) | 0,4 kV OL | vnt. | 795.16 |  | 0
Prienų r. sav. |  | Darbai | 0,4 kV OL sudėtingos (inkarinė, atšakinė, kampinė, galinė) atramos keitimas (stiebo ilgis 9 - 13 m) | 0,4 kV OL | vnt. | 795.16 |  | 0
Birštono sav. |  | Darbai | 0,4 kV OL vienstiebės tarpinės atramos keitimas, (stiebo ilgis 9,0 - 13,0 m) | 0,4 kV OL | vnt. | 354.74 |  | 0
Prienų r. sav. |  | Darbai | 0,4 kV OL vienstiebės tarpinės atramos keitimas, (stiebo ilgis 9,0 - 13,0 m) | 0,4 kV OL | vnt. | 354.74 |  | 0
Birštono sav. |  | Darbai | 0,4 kV OL traversos/viršūnės montavimas/keitimas | 0,4 kV OL | vnt. | 39.02 |  | 0
Prienų r. sav. |  | Darbai | 0,4 kV OL traversos/viršūnės montavimas/keitimas | 0,4 kV OL | vnt. | 39.02 |  | 0
Birštono sav. |  | Darbai | 0,4 kV OL Vienfazio - Trifazio atvado laidų reguliavimas | 0,4 kV OL | vnt. | 39.43 |  | 0
Prienų r. sav. |  | Darbai | 0,4 kV OL Vienfazio - Trifazio atvado laidų reguliavimas | 0,4 kV OL | vnt. | 39.43 |  | 0
Birštono sav. |  | Darbai | 0,4 kV OL traversos/viršūnės pasvirimo kampo reguliavimas | 0,4 kV OL | vnt. | 24.96 |  | 0
Prienų r. sav. |  | Darbai | 0,4 kV OL traversos/viršūnės pasvirimo kampo reguliavimas | 0,4 kV OL | vnt. | 24.96 |  | 0
Birštono sav. |  | Darbai | 0,4 kV trifazio atvado (iki 25 m ilgio) keitimas į oro kabelį | 0,4 kV OL | vnt. | 143.34 |  | 0
Prienų r. sav. |  | Darbai | 0,4 kV trifazio atvado (iki 25 m ilgio) keitimas į oro kabelį | 0,4 kV OL | vnt. | 143.34 |  | 0
Birštono sav. |  | Darbai | 0,4 kV vienfazio atvado (iki 25 m ilgio) keitimas į oro kabelį | 0,4 kV OL | vnt. | 116.4 |  | 0
Prienų r. sav. |  | Darbai | 0,4 kV vienfazio atvado (iki 25 m ilgio) keitimas į oro kabelį | 0,4 kV OL | vnt. | 116.4 |  | 0
Birštono sav. |  | Darbai | 0,4 kV viršįtampių ribotuvų montavimas atramoje (1 vnt.) | 0,4 kV OL | vnt. | 54.24 |  | 0
Prienų r. sav. |  | Darbai | 0,4 kV viršįtampių ribotuvų montavimas atramoje (1 vnt.) | 0,4 kV OL | vnt. | 54.24 |  | 0
Birštono sav. |  | Darbai | Gandralizdžio demontavimas | 0,4 kV OL | vnt. | 104.43 |  | 0
Prienų r. sav. |  | Darbai | Gandralizdžio demontavimas | 0,4 kV OL | vnt. | 104.43 |  | 0
Birštono sav. |  | Darbai | Gandralizdžio įrengimas 0,4 kV OL atramoje | 0,4 kV OL | vnt. | 158.29 |  | 0
Prienų r. sav. |  | Darbai | Gandralizdžio įrengimas 0,4 kV OL atramoje | 0,4 kV OL | vnt. | 158.29 |  | 0
Birštono sav. |  | Darbai | Sekcinės dėžės (SD)/Stulpinio kirtiklių-saugiklių bloko (SKS) demontavimas | 0,4 kV OL | vnt. | 42.83 |  | 0
Prienų r. sav. |  | Darbai | Sekcinės dėžės (SD)/Stulpinio kirtiklių-saugiklių bloko (SKS) demontavimas | 0,4 kV OL | vnt. | 42.83 |  | 0
Birštono sav. |  | Darbai | Stulpinių kirtiklių-saugiklių blokų (SKS) montavimas (be traversų keitimo) | 0,4 kV OL | vnt. | 160.19 |  | 0
Prienų r. sav. |  | Darbai | Stulpinių kirtiklių-saugiklių blokų (SKS) montavimas (be traversų keitimo) | 0,4 kV OL | vnt. | 160.19 |  | 0
Birštono sav. |  | Darbai | Stulpinių kirtiklių-saugiklių blokų (SKS) montavimas (keičiant traversas) | 0,4 kV OL | vnt. | 269.23 |  | 0
Prienų r. sav. |  | Darbai | Stulpinių kirtiklių-saugiklių blokų (SKS) montavimas (keičiant traversas) | 0,4 kV OL | vnt. | 269.23 |  | 0
Birštono sav. |  | Darbai | 0,4 kV OL Vienstiebės atramos montavimas (stiebo ilgis 9,0 - 13,0 m) | 0,4 kV OL | vnt. | 343.12 |  | 0
Prienų r. sav. |  | Darbai | 0,4 kV OL Vienstiebės atramos montavimas (stiebo ilgis 9,0 - 13,0 m) | 0,4 kV OL | vnt. | 343.12 |  | 0
Birštono sav. |  | Darbai | Apsaugos nuo paukščių montavimas atramoje (vnt.) | 0,4 kV OL | vnt. | 48.44 |  | 0
Prienų r. sav. |  | Darbai | Apsaugos nuo paukščių montavimas atramoje (vnt.) | 0,4 kV OL | vnt. | 48.44 |  | 0
Birštono sav. |  | Darbai | 0,4 kV OL atstojamosios varžos matavimas | 0,4 kV OL | vnt. | 35.55 |  | 0
Prienų r. sav. |  | Darbai | 0,4 kV OL atstojamosios varžos matavimas | 0,4 kV OL | vnt. | 35.55 |  | 0
Birštono sav. |  | Darbai | 0,4 kV OL sudėtingos (inkarinė, atšakinė, kampinė, galinė) atramos montavimas (stiebas 9,0 - 13,0 m) | 0,4 kV OL | vnt. | 372.56 |  | 0
Prienų r. sav. |  | Darbai | 0,4 kV OL sudėtingos (inkarinė, atšakinė, kampinė, galinė) atramos montavimas (stiebas 9,0 - 13,0 m) | 0,4 kV OL | vnt. | 372.56 |  | 0
Birštono sav. |  | Darbai | 0,4 kV OKL nutrūkusio oro kabelio remontas (iki 4 gyslų) | 0,4 kV OL | vnt. | 270.67 |  | 0
Prienų r. sav. |  | Darbai | 0,4 kV OKL nutrūkusio oro kabelio remontas (iki 4 gyslų) | 0,4 kV OL | vnt. | 270.67 |  | 0
Ignalinos r. sav. |  | Darbai | 0,4 kV OL kirtiklių - saugiklių bloko (SKS) keitimas atramoje | 0,4 kV OL | vnt. | 100 |  | 0
Visagino sav. |  | Darbai | 0,4 kV OL kirtiklių - saugiklių bloko (SKS) keitimas atramoje | 0,4 kV OL | vnt. | 100 |  | 0
Zarasų r. sav. |  | Darbai | 0,4 kV OL kirtiklių - saugiklių bloko (SKS) keitimas atramoje | 0,4 kV OL | vnt. | 100 |  | 0
Ignalinos r. sav. |  | Darbai | 0,4 kV OL Atvado demontavimas | 0,4 kV OL | vnt. | 52.91 |  | 0
Visagino sav. |  | Darbai | 0,4 kV OL Atvado demontavimas | 0,4 kV OL | vnt. | 52.91 |  | 0
Zarasų r. sav. |  | Darbai | 0,4 kV OL Atvado demontavimas | 0,4 kV OL | vnt. | 52.91 |  | 0
Ignalinos r. sav. |  | Darbai | 0,4 kV OL izoliatoriaus keitimas | 0,4 kV OL | vnt. | 72 |  | 0
Visagino sav. |  | Darbai | 0,4 kV OL izoliatoriaus keitimas | 0,4 kV OL | vnt. | 72 |  | 0
Zarasų r. sav. |  | Darbai | 0,4 kV OL izoliatoriaus keitimas | 0,4 kV OL | vnt. | 72 |  | 0
Ignalinos r. sav. |  | Darbai | 0,4 kV įvado/išvadų keitimas į/iš SD/SKS | 0,4 kV OL | vnt. | 69 |  | 0
Visagino sav. |  | Darbai | 0,4 kV įvado/išvadų keitimas į/iš SD/SKS | 0,4 kV OL | vnt. | 69 |  | 0
Zarasų r. sav. |  | Darbai | 0,4 kV įvado/išvadų keitimas į/iš SD/SKS | 0,4 kV OL | vnt. | 69 |  | 0
Ignalinos r. sav. |  | Darbai | 0,4 kV OL sudėtingos (inkarinė, atšakinė, kampinė, galinė) atramos keitimas (stiebo ilgis 9 - 13 m) | 0,4 kV OL | vnt. | 795 |  | 0
Visagino sav. |  | Darbai | 0,4 kV OL sudėtingos (inkarinė, atšakinė, kampinė, galinė) atramos keitimas (stiebo ilgis 9 - 13 m) | 0,4 kV OL | vnt. | 795 |  | 0
Zarasų r. sav. |  | Darbai | 0,4 kV OL sudėtingos (inkarinė, atšakinė, kampinė, galinė) atramos keitimas (stiebo ilgis 9 - 13 m) | 0,4 kV OL | vnt. | 795 |  | 0
Ignalinos r. sav. |  | Darbai | 0,4 kV OL vienstiebės tarpinės atramos keitimas, (stiebo ilgis 9,0 - 13,0 m) | 0,4 kV OL | vnt. | 600 |  | 0
Visagino sav. |  | Darbai | 0,4 kV OL vienstiebės tarpinės atramos keitimas, (stiebo ilgis 9,0 - 13,0 m) | 0,4 kV OL | vnt. | 600 |  | 0
Zarasų r. sav. |  | Darbai | 0,4 kV OL vienstiebės tarpinės atramos keitimas, (stiebo ilgis 9,0 - 13,0 m) | 0,4 kV OL | vnt. | 600 |  | 0
Ignalinos r. sav. |  | Darbai | 0,4 kV OL traversos/viršūnės montavimas/keitimas | 0,4 kV OL | vnt. | 80 |  | 0
Visagino sav. |  | Darbai | 0,4 kV OL traversos/viršūnės montavimas/keitimas | 0,4 kV OL | vnt. | 80 |  | 0
Zarasų r. sav. |  | Darbai | 0,4 kV OL traversos/viršūnės montavimas/keitimas | 0,4 kV OL | vnt. | 80 |  | 0
Ignalinos r. sav. |  | Darbai | 0,4 kV OL Vienfazio - Trifazio atvado laidų reguliavimas | 0,4 kV OL | vnt. | 34.39 |  | 0
Visagino sav. |  | Darbai | 0,4 kV OL Vienfazio - Trifazio atvado laidų reguliavimas | 0,4 kV OL | vnt. | 34.39 |  | 0
Zarasų r. sav. |  | Darbai | 0,4 kV OL Vienfazio - Trifazio atvado laidų reguliavimas | 0,4 kV OL | vnt. | 34.39 |  | 0
Ignalinos r. sav. |  | Darbai | 0,4 kV OL traversos/viršūnės pasvirimo kampo reguliavimas | 0,4 kV OL | vnt. | 50 |  | 0
Visagino sav. |  | Darbai | 0,4 kV OL traversos/viršūnės pasvirimo kampo reguliavimas | 0,4 kV OL | vnt. | 50 |  | 0
Zarasų r. sav. |  | Darbai | 0,4 kV OL traversos/viršūnės pasvirimo kampo reguliavimas | 0,4 kV OL | vnt. | 50 |  | 0
Ignalinos r. sav. |  | Darbai | 0,4 kV trifazio atvado (iki 25 m ilgio) keitimas į oro kabelį | 0,4 kV OL | vnt. | 158.74 |  | 0
Visagino sav. |  | Darbai | 0,4 kV trifazio atvado (iki 25 m ilgio) keitimas į oro kabelį | 0,4 kV OL | vnt. | 158.74 |  | 0
Zarasų r. sav. |  | Darbai | 0,4 kV trifazio atvado (iki 25 m ilgio) keitimas į oro kabelį | 0,4 kV OL | vnt. | 158.74 |  | 0
Ignalinos r. sav. |  | Darbai | 0,4 kV vienfazio atvado (iki 25 m ilgio) keitimas į oro kabelį | 0,4 kV OL | vnt. | 150 |  | 0
Visagino sav. |  | Darbai | 0,4 kV vienfazio atvado (iki 25 m ilgio) keitimas į oro kabelį | 0,4 kV OL | vnt. | 150 |  | 0
Zarasų r. sav. |  | Darbai | 0,4 kV vienfazio atvado (iki 25 m ilgio) keitimas į oro kabelį | 0,4 kV OL | vnt. | 150 |  | 0
Ignalinos r. sav. |  | Darbai | 0,4 kV viršįtampių ribotuvų montavimas atramoje (1 vnt.) | 0,4 kV OL | vnt. | 54 |  | 0
Visagino sav. |  | Darbai | 0,4 kV viršįtampių ribotuvų montavimas atramoje (1 vnt.) | 0,4 kV OL | vnt. | 54 |  | 0
Zarasų r. sav. |  | Darbai | 0,4 kV viršįtampių ribotuvų montavimas atramoje (1 vnt.) | 0,4 kV OL | vnt. | 54 |  | 0
Ignalinos r. sav. |  | Darbai | Gandralizdžio demontavimas | 0,4 kV OL | vnt. | 79.11 |  | 0
Visagino sav. |  | Darbai | Gandralizdžio demontavimas | 0,4 kV OL | vnt. | 79.11 |  | 0
Zarasų r. sav. |  | Darbai | Gandralizdžio demontavimas | 0,4 kV OL | vnt. | 79.11 |  | 0
Ignalinos r. sav. |  | Darbai | Gandralizdžio įrengimas 0,4 kV OL atramoje | 0,4 kV OL | vnt. | 350 |  | 0
Visagino sav. |  | Darbai | Gandralizdžio įrengimas 0,4 kV OL atramoje | 0,4 kV OL | vnt. | 350 |  | 0
Zarasų r. sav. |  | Darbai | Gandralizdžio įrengimas 0,4 kV OL atramoje | 0,4 kV OL | vnt. | 350 |  | 0
Ignalinos r. sav. |  | Darbai | Sekcinės dėžės (SD)/Stulpinio kirtiklių-saugiklių bloko (SKS) demontavimas | 0,4 kV OL | vnt. | 42 |  | 0
Visagino sav. |  | Darbai | Sekcinės dėžės (SD)/Stulpinio kirtiklių-saugiklių bloko (SKS) demontavimas | 0,4 kV OL | vnt. | 42 |  | 0
Zarasų r. sav. |  | Darbai | Sekcinės dėžės (SD)/Stulpinio kirtiklių-saugiklių bloko (SKS) demontavimas | 0,4 kV OL | vnt. | 42 |  | 0
Ignalinos r. sav. |  | Darbai | Stulpinių kirtiklių-saugiklių blokų (SKS) montavimas (be traversų keitimo) | 0,4 kV OL | vnt. | 160 |  | 0
Visagino sav. |  | Darbai | Stulpinių kirtiklių-saugiklių blokų (SKS) montavimas (be traversų keitimo) | 0,4 kV OL | vnt. | 160 |  | 0
Zarasų r. sav. |  | Darbai | Stulpinių kirtiklių-saugiklių blokų (SKS) montavimas (be traversų keitimo) | 0,4 kV OL | vnt. | 160 |  | 0
Ignalinos r. sav. |  | Darbai | Stulpinių kirtiklių-saugiklių blokų (SKS) montavimas (keičiant traversas) | 0,4 kV OL | vnt. | 269 |  | 0
Visagino sav. |  | Darbai | Stulpinių kirtiklių-saugiklių blokų (SKS) montavimas (keičiant traversas) | 0,4 kV OL | vnt. | 269 |  | 0
Zarasų r. sav. |  | Darbai | Stulpinių kirtiklių-saugiklių blokų (SKS) montavimas (keičiant traversas) | 0,4 kV OL | vnt. | 269 |  | 0
Ignalinos r. sav. |  | Darbai | 0,4 kV OL Vienstiebės atramos montavimas (stiebo ilgis 9,0 - 13,0 m) | 0,4 kV OL | vnt. | 343 |  | 0
Visagino sav. |  | Darbai | 0,4 kV OL Vienstiebės atramos montavimas (stiebo ilgis 9,0 - 13,0 m) | 0,4 kV OL | vnt. | 343 |  | 0
Zarasų r. sav. |  | Darbai | 0,4 kV OL Vienstiebės atramos montavimas (stiebo ilgis 9,0 - 13,0 m) | 0,4 kV OL | vnt. | 343 |  | 0
Ignalinos r. sav. |  | Darbai | Apsaugos nuo paukščių montavimas atramoje (vnt.) | 0,4 kV OL | vnt. | 22.47 |  | 0
Visagino sav. |  | Darbai | Apsaugos nuo paukščių montavimas atramoje (vnt.) | 0,4 kV OL | vnt. | 22.47 |  | 0
Zarasų r. sav. |  | Darbai | Apsaugos nuo paukščių montavimas atramoje (vnt.) | 0,4 kV OL | vnt. | 22.47 |  | 0
Ignalinos r. sav. |  | Darbai | 0,4 kV OL atstojamosios varžos matavimas | 0,4 kV OL | vnt. | 75 |  | 0
Visagino sav. |  | Darbai | 0,4 kV OL atstojamosios varžos matavimas | 0,4 kV OL | vnt. | 75 |  | 0
Zarasų r. sav. |  | Darbai | 0,4 kV OL atstojamosios varžos matavimas | 0,4 kV OL | vnt. | 75 |  | 0
Ignalinos r. sav. |  | Darbai | 0,4 kV OL sudėtingos (inkarinė, atšakinė, kampinė, galinė) atramos montavimas (stiebas 9,0 - 13,0 m) | 0,4 kV OL | vnt. | 372 |  | 0
Visagino sav. |  | Darbai | 0,4 kV OL sudėtingos (inkarinė, atšakinė, kampinė, galinė) atramos montavimas (stiebas 9,0 - 13,0 m) | 0,4 kV OL | vnt. | 372 |  | 0
Zarasų r. sav. |  | Darbai | 0,4 kV OL sudėtingos (inkarinė, atšakinė, kampinė, galinė) atramos montavimas (stiebas 9,0 - 13,0 m) | 0,4 kV OL | vnt. | 372 |  | 0
Ignalinos r. sav. |  | Darbai | 0,4 kV OKL nutrūkusio oro kabelio remontas (iki 4 gyslų) | 0,4 kV OL | vnt. | 190.49 |  | 0
Visagino sav. |  | Darbai | 0,4 kV OKL nutrūkusio oro kabelio remontas (iki 4 gyslų) | 0,4 kV OL | vnt. | 190.49 |  | 0
Zarasų r. sav. |  | Darbai | 0,4 kV OKL nutrūkusio oro kabelio remontas (iki 4 gyslų) | 0,4 kV OL | vnt. | 190.49 |  | 0
Kelmės r. sav. |  | Darbai | 0,4 kV OL kirtiklių - saugiklių bloko (SKS) keitimas atramoje | 0,4 kV OL | vnt. | 200 |  | 0
Šiaulių r. sav. |  | Darbai | 0,4 kV OL kirtiklių - saugiklių bloko (SKS) keitimas atramoje | 0,4 kV OL | vnt. | 200 |  | 0
Kelmės r. sav. |  | Darbai | 0,4 kV OL Atvado demontavimas | 0,4 kV OL | vnt. | 100.95 |  | 0
Šiaulių r. sav. |  | Darbai | 0,4 kV OL Atvado demontavimas | 0,4 kV OL | vnt. | 100.95 |  | 0
Kelmės r. sav. |  | Darbai | 0,4 kV OL izoliatoriaus keitimas | 0,4 kV OL | vnt. | 72.65 |  | 0
Šiaulių r. sav. |  | Darbai | 0,4 kV OL izoliatoriaus keitimas | 0,4 kV OL | vnt. | 72.65 |  | 0
Kelmės r. sav. |  | Darbai | 0,4 kV įvado/išvadų keitimas į/iš SD/SKS | 0,4 kV OL | vnt. | 169.4 |  | 0
Šiaulių r. sav. |  | Darbai | 0,4 kV įvado/išvadų keitimas į/iš SD/SKS | 0,4 kV OL | vnt. | 169.4 |  | 0
Kelmės r. sav. |  | Darbai | 0,4 kV OL sudėtingos (inkarinė, atšakinė, kampinė, galinė) atramos keitimas (stiebo ilgis 9 - 13 m) | 0,4 kV OL | vnt. | 1300 |  | 0
Šiaulių r. sav. |  | Darbai | 0,4 kV OL sudėtingos (inkarinė, atšakinė, kampinė, galinė) atramos keitimas (stiebo ilgis 9 - 13 m) | 0,4 kV OL | vnt. | 1300 |  | 0
Kelmės r. sav. |  | Darbai | 0,4 kV OL vienstiebės tarpinės atramos keitimas, (stiebo ilgis 9,0 - 13,0 m) | 0,4 kV OL | vnt. | 695.03 |  | 0
Šiaulių r. sav. |  | Darbai | 0,4 kV OL vienstiebės tarpinės atramos keitimas, (stiebo ilgis 9,0 - 13,0 m) | 0,4 kV OL | vnt. | 695.03 |  | 0
Kelmės r. sav. |  | Darbai | 0,4 kV OL traversos/viršūnės montavimas/keitimas | 0,4 kV OL | vnt. | 104.37 |  | 0
Šiaulių r. sav. |  | Darbai | 0,4 kV OL traversos/viršūnės montavimas/keitimas | 0,4 kV OL | vnt. | 104.37 |  | 0
Kelmės r. sav. |  | Darbai | 0,4 kV OL Vienfazio - Trifazio atvado laidų reguliavimas | 0,4 kV OL | vnt. | 107.43 |  | 0
Šiaulių r. sav. |  | Darbai | 0,4 kV OL Vienfazio - Trifazio atvado laidų reguliavimas | 0,4 kV OL | vnt. | 107.43 |  | 0
Kelmės r. sav. |  | Darbai | 0,4 kV OL traversos/viršūnės pasvirimo kampo reguliavimas | 0,4 kV OL | vnt. | 70.56 |  | 0
Šiaulių r. sav. |  | Darbai | 0,4 kV OL traversos/viršūnės pasvirimo kampo reguliavimas | 0,4 kV OL | vnt. | 70.56 |  | 0
Kelmės r. sav. |  | Darbai | 0,4 kV trifazio atvado (iki 25 m ilgio) keitimas į oro kabelį | 0,4 kV OL | vnt. | 350 |  | 0
Šiaulių r. sav. |  | Darbai | 0,4 kV trifazio atvado (iki 25 m ilgio) keitimas į oro kabelį | 0,4 kV OL | vnt. | 350 |  | 0
Kelmės r. sav. |  | Darbai | 0,4 kV vienfazio atvado (iki 25 m ilgio) keitimas į oro kabelį | 0,4 kV OL | vnt. | 250 |  | 0
Šiaulių r. sav. |  | Darbai | 0,4 kV vienfazio atvado (iki 25 m ilgio) keitimas į oro kabelį | 0,4 kV OL | vnt. | 250 |  | 0
Kelmės r. sav. |  | Darbai | 0,4 kV viršįtampių ribotuvų montavimas atramoje (1 vnt.) | 0,4 kV OL | vnt. | 127.51 |  | 0
Šiaulių r. sav. |  | Darbai | 0,4 kV viršįtampių ribotuvų montavimas atramoje (1 vnt.) | 0,4 kV OL | vnt. | 127.51 |  | 0
Kelmės r. sav. |  | Darbai | Gandralizdžio demontavimas | 0,4 kV OL | vnt. | 258.91 |  | 0
Šiaulių r. sav. |  | Darbai | Gandralizdžio demontavimas | 0,4 kV OL | vnt. | 258.91 |  | 0
Kelmės r. sav. |  | Darbai | Gandralizdžio įrengimas 0,4 kV OL atramoje | 0,4 kV OL | vnt. | 400 |  | 0
Šiaulių r. sav. |  | Darbai | Gandralizdžio įrengimas 0,4 kV OL atramoje | 0,4 kV OL | vnt. | 400 |  | 0
Kelmės r. sav. |  | Darbai | Sekcinės dėžės (SD)/Stulpinio kirtiklių-saugiklių bloko (SKS) demontavimas | 0,4 kV OL | vnt. | 70 |  | 0
Šiaulių r. sav. |  | Darbai | Sekcinės dėžės (SD)/Stulpinio kirtiklių-saugiklių bloko (SKS) demontavimas | 0,4 kV OL | vnt. | 70 |  | 0
Kelmės r. sav. |  | Darbai | Stulpinių kirtiklių-saugiklių blokų (SKS) montavimas (be traversų keitimo) | 0,4 kV OL | vnt. | 320 |  | 0
Šiaulių r. sav. |  | Darbai | Stulpinių kirtiklių-saugiklių blokų (SKS) montavimas (be traversų keitimo) | 0,4 kV OL | vnt. | 320 |  | 0
Kelmės r. sav. |  | Darbai | Stulpinių kirtiklių-saugiklių blokų (SKS) montavimas (keičiant traversas) | 0,4 kV OL | vnt. | 500 |  | 0
Šiaulių r. sav. |  | Darbai | Stulpinių kirtiklių-saugiklių blokų (SKS) montavimas (keičiant traversas) | 0,4 kV OL | vnt. | 500 |  | 0
Kelmės r. sav. |  | Darbai | 0,4 kV OL Vienstiebės atramos montavimas (stiebo ilgis 9,0 - 13,0 m) | 0,4 kV OL | vnt. | 400 |  | 0
Šiaulių r. sav. |  | Darbai | 0,4 kV OL Vienstiebės atramos montavimas (stiebo ilgis 9,0 - 13,0 m) | 0,4 kV OL | vnt. | 400 |  | 0
Kelmės r. sav. |  | Darbai | Apsaugos nuo paukščių montavimas atramoje (vnt.) | 0,4 kV OL | vnt. | 132.14 |  | 0
Šiaulių r. sav. |  | Darbai | Apsaugos nuo paukščių montavimas atramoje (vnt.) | 0,4 kV OL | vnt. | 132.14 |  | 0
Kelmės r. sav. |  | Darbai | 0,4 kV OL atstojamosios varžos matavimas | 0,4 kV OL | vnt. | 35.55 |  | 0
Šiaulių r. sav. |  | Darbai | 0,4 kV OL atstojamosios varžos matavimas | 0,4 kV OL | vnt. | 35.55 |  | 0
Kelmės r. sav. |  | Darbai | 0,4 kV OL sudėtingos (inkarinė, atšakinė, kampinė, galinė) atramos montavimas (stiebas 9,0 - 13,0 m) | 0,4 kV OL | vnt. | 676 |  | 0
Šiaulių r. sav. |  | Darbai | 0,4 kV OL sudėtingos (inkarinė, atšakinė, kampinė, galinė) atramos montavimas (stiebas 9,0 - 13,0 m) | 0,4 kV OL | vnt. | 676 |  | 0
Kelmės r. sav. |  | Darbai | 0,4 kV OKL nutrūkusio oro kabelio remontas (iki 4 gyslų) | 0,4 kV OL | vnt. | 697.84 |  | 0
Šiaulių r. sav. |  | Darbai | 0,4 kV OKL nutrūkusio oro kabelio remontas (iki 4 gyslų) | 0,4 kV OL | vnt. | 697.84 |  | 0
Joniškio r. sav. |  | Darbai | 0,4 kV OL kirtiklių - saugiklių bloko (SKS) keitimas atramoje | 0,4 kV OL | vnt. | 110 |  | 0
Pakruojo r. sav. |  | Darbai | 0,4 kV OL kirtiklių - saugiklių bloko (SKS) keitimas atramoje | 0,4 kV OL | vnt. | 110 |  | 0
Joniškio r. sav. |  | Darbai | 0,4 kV OL Atvado demontavimas | 0,4 kV OL | vnt. | 37.1 |  | 0
Pakruojo r. sav. |  | Darbai | 0,4 kV OL Atvado demontavimas | 0,4 kV OL | vnt. | 37.1 |  | 0
Joniškio r. sav. |  | Darbai | 0,4 kV OL izoliatoriaus keitimas | 0,4 kV OL | vnt. | 30.89 |  | 0
Pakruojo r. sav. |  | Darbai | 0,4 kV OL izoliatoriaus keitimas | 0,4 kV OL | vnt. | 30.89 |  | 0
Joniškio r. sav. |  | Darbai | 0,4 kV įvado/išvadų keitimas į/iš SD/SKS | 0,4 kV OL | vnt. | 69.02 |  | 0
Pakruojo r. sav. |  | Darbai | 0,4 kV įvado/išvadų keitimas į/iš SD/SKS | 0,4 kV OL | vnt. | 69.02 |  | 0
Joniškio r. sav. |  | Darbai | 0,4 kV OL sudėtingos (inkarinė, atšakinė, kampinė, galinė) atramos keitimas (stiebo ilgis 9 - 13 m) | 0,4 kV OL | vnt. | 770 |  | 0
Pakruojo r. sav. |  | Darbai | 0,4 kV OL sudėtingos (inkarinė, atšakinė, kampinė, galinė) atramos keitimas (stiebo ilgis 9 - 13 m) | 0,4 kV OL | vnt. | 770 |  | 0
Joniškio r. sav. |  | Darbai | 0,4 kV OL vienstiebės tarpinės atramos keitimas, (stiebo ilgis 9,0 - 13,0 m) | 0,4 kV OL | vnt. | 330 |  | 0
Pakruojo r. sav. |  | Darbai | 0,4 kV OL vienstiebės tarpinės atramos keitimas, (stiebo ilgis 9,0 - 13,0 m) | 0,4 kV OL | vnt. | 330 |  | 0
Joniškio r. sav. |  | Darbai | 0,4 kV OL traversos/viršūnės montavimas/keitimas | 0,4 kV OL | vnt. | 39.02 |  | 0
Pakruojo r. sav. |  | Darbai | 0,4 kV OL traversos/viršūnės montavimas/keitimas | 0,4 kV OL | vnt. | 39.02 |  | 0
Joniškio r. sav. |  | Darbai | 0,4 kV OL Vienfazio - Trifazio atvado laidų reguliavimas | 0,4 kV OL | vnt. | 39.43 |  | 0
Pakruojo r. sav. |  | Darbai | 0,4 kV OL Vienfazio - Trifazio atvado laidų reguliavimas | 0,4 kV OL | vnt. | 39.43 |  | 0
Joniškio r. sav. |  | Darbai | 0,4 kV OL traversos/viršūnės pasvirimo kampo reguliavimas | 0,4 kV OL | vnt. | 24.96 |  | 0
Pakruojo r. sav. |  | Darbai | 0,4 kV OL traversos/viršūnės pasvirimo kampo reguliavimas | 0,4 kV OL | vnt. | 24.96 |  | 0
Joniškio r. sav. |  | Darbai | 0,4 kV trifazio atvado (iki 25 m ilgio) keitimas į oro kabelį | 0,4 kV OL | vnt. | 143.34 |  | 0
Pakruojo r. sav. |  | Darbai | 0,4 kV trifazio atvado (iki 25 m ilgio) keitimas į oro kabelį | 0,4 kV OL | vnt. | 143.34 |  | 0
Joniškio r. sav. |  | Darbai | 0,4 kV vienfazio atvado (iki 25 m ilgio) keitimas į oro kabelį | 0,4 kV OL | vnt. | 116.4 |  | 0
Pakruojo r. sav. |  | Darbai | 0,4 kV vienfazio atvado (iki 25 m ilgio) keitimas į oro kabelį | 0,4 kV OL | vnt. | 116.4 |  | 0
Joniškio r. sav. |  | Darbai | 0,4 kV viršįtampių ribotuvų montavimas atramoje (1 vnt.) | 0,4 kV OL | vnt. | 50 |  | 0
Pakruojo r. sav. |  | Darbai | 0,4 kV viršįtampių ribotuvų montavimas atramoje (1 vnt.) | 0,4 kV OL | vnt. | 50 |  | 0
Joniškio r. sav. |  | Darbai | Gandralizdžio demontavimas | 0,4 kV OL | vnt. | 104.43 |  | 0
Pakruojo r. sav. |  | Darbai | Gandralizdžio demontavimas | 0,4 kV OL | vnt. | 104.43 |  | 0
Joniškio r. sav. |  | Darbai | Gandralizdžio įrengimas 0,4 kV OL atramoje | 0,4 kV OL | vnt. | 158.29 |  | 0
Pakruojo r. sav. |  | Darbai | Gandralizdžio įrengimas 0,4 kV OL atramoje | 0,4 kV OL | vnt. | 158.29 |  | 0
Joniškio r. sav. |  | Darbai | Sekcinės dėžės (SD)/Stulpinio kirtiklių-saugiklių bloko (SKS) demontavimas | 0,4 kV OL | vnt. | 42.83 |  | 0
Pakruojo r. sav. |  | Darbai | Sekcinės dėžės (SD)/Stulpinio kirtiklių-saugiklių bloko (SKS) demontavimas | 0,4 kV OL | vnt. | 42.83 |  | 0
Joniškio r. sav. |  | Darbai | Stulpinių kirtiklių-saugiklių blokų (SKS) montavimas (be traversų keitimo) | 0,4 kV OL | vnt. | 160 |  | 0
Pakruojo r. sav. |  | Darbai | Stulpinių kirtiklių-saugiklių blokų (SKS) montavimas (be traversų keitimo) | 0,4 kV OL | vnt. | 160 |  | 0
Joniškio r. sav. |  | Darbai | Stulpinių kirtiklių-saugiklių blokų (SKS) montavimas (keičiant traversas) | 0,4 kV OL | vnt. | 269.23 |  | 0
Pakruojo r. sav. |  | Darbai | Stulpinių kirtiklių-saugiklių blokų (SKS) montavimas (keičiant traversas) | 0,4 kV OL | vnt. | 269.23 |  | 0
Joniškio r. sav. |  | Darbai | 0,4 kV OL Vienstiebės atramos montavimas (stiebo ilgis 9,0 - 13,0 m) | 0,4 kV OL | vnt. | 343.12 |  | 0
Pakruojo r. sav. |  | Darbai | 0,4 kV OL Vienstiebės atramos montavimas (stiebo ilgis 9,0 - 13,0 m) | 0,4 kV OL | vnt. | 343.12 |  | 0
Joniškio r. sav. |  | Darbai | Apsaugos nuo paukščių montavimas atramoje (vnt.) | 0,4 kV OL | vnt. | 30 |  | 0
Pakruojo r. sav. |  | Darbai | Apsaugos nuo paukščių montavimas atramoje (vnt.) | 0,4 kV OL | vnt. | 30 |  | 0
Joniškio r. sav. |  | Darbai | 0,4 kV OL atstojamosios varžos matavimas | 0,4 kV OL | vnt. | 35.55 |  | 0
Pakruojo r. sav. |  | Darbai | 0,4 kV OL atstojamosios varžos matavimas | 0,4 kV OL | vnt. | 35.55 |  | 0
Joniškio r. sav. |  | Darbai | 0,4 kV OL sudėtingos (inkarinė, atšakinė, kampinė, galinė) atramos montavimas (stiebas 9,0 - 13,0 m) | 0,4 kV OL | vnt. | 372.56 |  | 0
Pakruojo r. sav. |  | Darbai | 0,4 kV OL sudėtingos (inkarinė, atšakinė, kampinė, galinė) atramos montavimas (stiebas 9,0 - 13,0 m) | 0,4 kV OL | vnt. | 372.56 |  | 0
Joniškio r. sav. |  | Darbai | 0,4 kV OKL nutrūkusio oro kabelio remontas (iki 4 gyslų) | 0,4 kV OL | vnt. | 150 |  | 0
Pakruojo r. sav. |  | Darbai | 0,4 kV OKL nutrūkusio oro kabelio remontas (iki 4 gyslų) | 0,4 kV OL | vnt. | 150 |  | 0
Anykščių r. sav. |  | Darbai | 0,4 kV OL kirtiklių - saugiklių bloko (SKS) keitimas atramoje | 0,4 kV OL | vnt. | 110.1 |  | 0
Utenos r. sav. |  | Darbai | 0,4 kV OL kirtiklių - saugiklių bloko (SKS) keitimas atramoje | 0,4 kV OL | vnt. | 110.1 |  | 0
Anykščių r. sav. |  | Darbai | 0,4 kV OL Atvado demontavimas | 0,4 kV OL | vnt. | 37.1 |  | 0
Utenos r. sav. |  | Darbai | 0,4 kV OL Atvado demontavimas | 0,4 kV OL | vnt. | 37.1 |  | 0
Anykščių r. sav. |  | Darbai | 0,4 kV OL izoliatoriaus keitimas | 0,4 kV OL | vnt. | 30.89 |  | 0
Utenos r. sav. |  | Darbai | 0,4 kV OL izoliatoriaus keitimas | 0,4 kV OL | vnt. | 30.89 |  | 0
Anykščių r. sav. |  | Darbai | 0,4 kV įvado/išvadų keitimas į/iš SD/SKS | 0,4 kV OL | vnt. | 69.02 |  | 0
Utenos r. sav. |  | Darbai | 0,4 kV įvado/išvadų keitimas į/iš SD/SKS | 0,4 kV OL | vnt. | 69.02 |  | 0
Anykščių r. sav. |  | Darbai | 0,4 kV OL sudėtingos (inkarinė, atšakinė, kampinė, galinė) atramos keitimas (stiebo ilgis 9 - 13 m) | 0,4 kV OL | vnt. | 771 |  | 0
Utenos r. sav. |  | Darbai | 0,4 kV OL sudėtingos (inkarinė, atšakinė, kampinė, galinė) atramos keitimas (stiebo ilgis 9 - 13 m) | 0,4 kV OL | vnt. | 771 |  | 0
Anykščių r. sav. |  | Darbai | 0,4 kV OL vienstiebės tarpinės atramos keitimas, (stiebo ilgis 9,0 - 13,0 m) | 0,4 kV OL | vnt. | 354.74 |  | 0
Utenos r. sav. |  | Darbai | 0,4 kV OL vienstiebės tarpinės atramos keitimas, (stiebo ilgis 9,0 - 13,0 m) | 0,4 kV OL | vnt. | 354.74 |  | 0
Anykščių r. sav. |  | Darbai | 0,4 kV OL traversos/viršūnės montavimas/keitimas | 0,4 kV OL | vnt. | 39.02 |  | 0
Utenos r. sav. |  | Darbai | 0,4 kV OL traversos/viršūnės montavimas/keitimas | 0,4 kV OL | vnt. | 39.02 |  | 0
Anykščių r. sav. |  | Darbai | 0,4 kV OL Vienfazio - Trifazio atvado laidų reguliavimas | 0,4 kV OL | vnt. | 39.43 |  | 0
Utenos r. sav. |  | Darbai | 0,4 kV OL Vienfazio - Trifazio atvado laidų reguliavimas | 0,4 kV OL | vnt. | 39.43 |  | 0
Anykščių r. sav. |  | Darbai | 0,4 kV OL traversos/viršūnės pasvirimo kampo reguliavimas | 0,4 kV OL | vnt. | 24.96 |  | 0
Utenos r. sav. |  | Darbai | 0,4 kV OL traversos/viršūnės pasvirimo kampo reguliavimas | 0,4 kV OL | vnt. | 24.96 |  | 0
Anykščių r. sav. |  | Darbai | 0,4 kV trifazio atvado (iki 25 m ilgio) keitimas į oro kabelį | 0,4 kV OL | vnt. | 143.34 |  | 0
Utenos r. sav. |  | Darbai | 0,4 kV trifazio atvado (iki 25 m ilgio) keitimas į oro kabelį | 0,4 kV OL | vnt. | 143.34 |  | 0
Anykščių r. sav. |  | Darbai | 0,4 kV vienfazio atvado (iki 25 m ilgio) keitimas į oro kabelį | 0,4 kV OL | vnt. | 116.4 |  | 0
Utenos r. sav. |  | Darbai | 0,4 kV vienfazio atvado (iki 25 m ilgio) keitimas į oro kabelį | 0,4 kV OL | vnt. | 116.4 |  | 0
Anykščių r. sav. |  | Darbai | 0,4 kV viršįtampių ribotuvų montavimas atramoje (1 vnt.) | 0,4 kV OL | vnt. | 54.24 |  | 0
Utenos r. sav. |  | Darbai | 0,4 kV viršįtampių ribotuvų montavimas atramoje (1 vnt.) | 0,4 kV OL | vnt. | 54.24 |  | 0
Anykščių r. sav. |  | Darbai | Gandralizdžio demontavimas | 0,4 kV OL | vnt. | 104.43 |  | 0
Utenos r. sav. |  | Darbai | Gandralizdžio demontavimas | 0,4 kV OL | vnt. | 104.43 |  | 0
Anykščių r. sav. |  | Darbai | Gandralizdžio įrengimas 0,4 kV OL atramoje | 0,4 kV OL | vnt. | 158.29 |  | 0
Utenos r. sav. |  | Darbai | Gandralizdžio įrengimas 0,4 kV OL atramoje | 0,4 kV OL | vnt. | 158.29 |  | 0
Anykščių r. sav. |  | Darbai | Sekcinės dėžės (SD)/Stulpinio kirtiklių-saugiklių bloko (SKS) demontavimas | 0,4 kV OL | vnt. | 42.83 |  | 0
Utenos r. sav. |  | Darbai | Sekcinės dėžės (SD)/Stulpinio kirtiklių-saugiklių bloko (SKS) demontavimas | 0,4 kV OL | vnt. | 42.83 |  | 0
Anykščių r. sav. |  | Darbai | Stulpinių kirtiklių-saugiklių blokų (SKS) montavimas (be traversų keitimo) | 0,4 kV OL | vnt. | 160.19 |  | 0
Utenos r. sav. |  | Darbai | Stulpinių kirtiklių-saugiklių blokų (SKS) montavimas (be traversų keitimo) | 0,4 kV OL | vnt. | 160.19 |  | 0
Anykščių r. sav. |  | Darbai | Stulpinių kirtiklių-saugiklių blokų (SKS) montavimas (keičiant traversas) | 0,4 kV OL | vnt. | 269.23 |  | 0
Utenos r. sav. |  | Darbai | Stulpinių kirtiklių-saugiklių blokų (SKS) montavimas (keičiant traversas) | 0,4 kV OL | vnt. | 269.23 |  | 0
Anykščių r. sav. |  | Darbai | 0,4 kV OL Vienstiebės atramos montavimas (stiebo ilgis 9,0 - 13,0 m) | 0,4 kV OL | vnt. | 343.12 |  | 0
Utenos r. sav. |  | Darbai | 0,4 kV OL Vienstiebės atramos montavimas (stiebo ilgis 9,0 - 13,0 m) | 0,4 kV OL | vnt. | 343.12 |  | 0
Anykščių r. sav. |  | Darbai | Apsaugos nuo paukščių montavimas atramoje (vnt.) | 0,4 kV OL | vnt. | 48.44 |  | 0
Utenos r. sav. |  | Darbai | Apsaugos nuo paukščių montavimas atramoje (vnt.) | 0,4 kV OL | vnt. | 48.44 |  | 0
Anykščių r. sav. |  | Darbai | 0,4 kV OL atstojamosios varžos matavimas | 0,4 kV OL | vnt. | 35.55 |  | 0
Utenos r. sav. |  | Darbai | 0,4 kV OL atstojamosios varžos matavimas | 0,4 kV OL | vnt. | 35.55 |  | 0
Anykščių r. sav. |  | Darbai | 0,4 kV OL sudėtingos (inkarinė, atšakinė, kampinė, galinė) atramos montavimas (stiebas 9,0 - 13,0 m) | 0,4 kV OL | vnt. | 372.56 |  | 0
Utenos r. sav. |  | Darbai | 0,4 kV OL sudėtingos (inkarinė, atšakinė, kampinė, galinė) atramos montavimas (stiebas 9,0 - 13,0 m) | 0,4 kV OL | vnt. | 372.56 |  | 0
Anykščių r. sav. |  | Darbai | 0,4 kV OKL nutrūkusio oro kabelio remontas (iki 4 gyslų) | 0,4 kV OL | vnt. | 270.67 |  | 0
Utenos r. sav. |  | Darbai | 0,4 kV OKL nutrūkusio oro kabelio remontas (iki 4 gyslų) | 0,4 kV OL | vnt. | 270.67 |  | 0
Klaipėdos m. sav. |  | Darbai | 0,4 kV OL kirtiklių - saugiklių bloko (SKS) keitimas atramoje | 0,4 kV OL | vnt. | 110.1 |  | 0
Neringos sav. |  | Darbai | 0,4 kV OL kirtiklių - saugiklių bloko (SKS) keitimas atramoje | 0,4 kV OL | vnt. | 110.1 |  | 0
Klaipėdos m. sav. |  | Darbai | 0,4 kV OL Atvado demontavimas | 0,4 kV OL | vnt. | 37.1 |  | 0
Neringos sav. |  | Darbai | 0,4 kV OL Atvado demontavimas | 0,4 kV OL | vnt. | 37.1 |  | 0
Klaipėdos m. sav. |  | Darbai | 0,4 kV OL izoliatoriaus keitimas | 0,4 kV OL | vnt. | 30.89 |  | 0
Neringos sav. |  | Darbai | 0,4 kV OL izoliatoriaus keitimas | 0,4 kV OL | vnt. | 30.89 |  | 0
Klaipėdos m. sav. |  | Darbai | 0,4 kV įvado/išvadų keitimas į/iš SD/SKS | 0,4 kV OL | vnt. | 69.02 |  | 0
Neringos sav. |  | Darbai | 0,4 kV įvado/išvadų keitimas į/iš SD/SKS | 0,4 kV OL | vnt. | 69.02 |  | 0
Klaipėdos m. sav. |  | Darbai | 0,4 kV OL sudėtingos (inkarinė, atšakinė, kampinė, galinė) atramos keitimas (stiebo ilgis 9 - 13 m) | 0,4 kV OL | vnt. | 795.16 |  | 0
Neringos sav. |  | Darbai | 0,4 kV OL sudėtingos (inkarinė, atšakinė, kampinė, galinė) atramos keitimas (stiebo ilgis 9 - 13 m) | 0,4 kV OL | vnt. | 795.16 |  | 0
Klaipėdos m. sav. |  | Darbai | 0,4 kV OL vienstiebės tarpinės atramos keitimas, (stiebo ilgis 9,0 - 13,0 m) | 0,4 kV OL | vnt. | 354.74 |  | 0
Neringos sav. |  | Darbai | 0,4 kV OL vienstiebės tarpinės atramos keitimas, (stiebo ilgis 9,0 - 13,0 m) | 0,4 kV OL | vnt. | 354.74 |  | 0
Klaipėdos m. sav. |  | Darbai | 0,4 kV OL traversos/viršūnės montavimas/keitimas | 0,4 kV OL | vnt. | 39.02 |  | 0
Neringos sav. |  | Darbai | 0,4 kV OL traversos/viršūnės montavimas/keitimas | 0,4 kV OL | vnt. | 39.02 |  | 0
Klaipėdos m. sav. |  | Darbai | 0,4 kV OL Vienfazio - Trifazio atvado laidų reguliavimas | 0,4 kV OL | vnt. | 39.43 |  | 0
Neringos sav. |  | Darbai | 0,4 kV OL Vienfazio - Trifazio atvado laidų reguliavimas | 0,4 kV OL | vnt. | 39.43 |  | 0
Klaipėdos m. sav. |  | Darbai | 0,4 kV OL traversos/viršūnės pasvirimo kampo reguliavimas | 0,4 kV OL | vnt. | 24.96 |  | 0
Neringos sav. |  | Darbai | 0,4 kV OL traversos/viršūnės pasvirimo kampo reguliavimas | 0,4 kV OL | vnt. | 24.96 |  | 0
Klaipėdos m. sav. |  | Darbai | 0,4 kV trifazio atvado (iki 25 m ilgio) keitimas į oro kabelį | 0,4 kV OL | vnt. | 143.34 |  | 0
Neringos sav. |  | Darbai | 0,4 kV trifazio atvado (iki 25 m ilgio) keitimas į oro kabelį | 0,4 kV OL | vnt. | 143.34 |  | 0
Klaipėdos m. sav. |  | Darbai | 0,4 kV vienfazio atvado (iki 25 m ilgio) keitimas į oro kabelį | 0,4 kV OL | vnt. | 116.4 |  | 0
Neringos sav. |  | Darbai | 0,4 kV vienfazio atvado (iki 25 m ilgio) keitimas į oro kabelį | 0,4 kV OL | vnt. | 116.4 |  | 0
Klaipėdos m. sav. |  | Darbai | 0,4 kV viršįtampių ribotuvų montavimas atramoje (1 vnt.) | 0,4 kV OL | vnt. | 54.24 |  | 0
Neringos sav. |  | Darbai | 0,4 kV viršįtampių ribotuvų montavimas atramoje (1 vnt.) | 0,4 kV OL | vnt. | 54.24 |  | 0
Klaipėdos m. sav. |  | Darbai | Gandralizdžio demontavimas | 0,4 kV OL | vnt. | 104.43 |  | 0
Neringos sav. |  | Darbai | Gandralizdžio demontavimas | 0,4 kV OL | vnt. | 104.43 |  | 0
Klaipėdos m. sav. |  | Darbai | Gandralizdžio įrengimas 0,4 kV OL atramoje | 0,4 kV OL | vnt. | 158.29 |  | 0
Neringos sav. |  | Darbai | Gandralizdžio įrengimas 0,4 kV OL atramoje | 0,4 kV OL | vnt. | 158.29 |  | 0
Klaipėdos m. sav. |  | Darbai | Sekcinės dėžės (SD)/Stulpinio kirtiklių-saugiklių bloko (SKS) demontavimas | 0,4 kV OL | vnt. | 42.83 |  | 0
Neringos sav. |  | Darbai | Sekcinės dėžės (SD)/Stulpinio kirtiklių-saugiklių bloko (SKS) demontavimas | 0,4 kV OL | vnt. | 42.83 |  | 0
Klaipėdos m. sav. |  | Darbai | Stulpinių kirtiklių-saugiklių blokų (SKS) montavimas (be traversų keitimo) | 0,4 kV OL | vnt. | 160.19 |  | 0
Neringos sav. |  | Darbai | Stulpinių kirtiklių-saugiklių blokų (SKS) montavimas (be traversų keitimo) | 0,4 kV OL | vnt. | 160.19 |  | 0
Klaipėdos m. sav. |  | Darbai | Stulpinių kirtiklių-saugiklių blokų (SKS) montavimas (keičiant traversas) | 0,4 kV OL | vnt. | 269.23 |  | 0
Neringos sav. |  | Darbai | Stulpinių kirtiklių-saugiklių blokų (SKS) montavimas (keičiant traversas) | 0,4 kV OL | vnt. | 269.23 |  | 0
Klaipėdos m. sav. |  | Darbai | 0,4 kV OL Vienstiebės atramos montavimas (stiebo ilgis 9,0 - 13,0 m) | 0,4 kV OL | vnt. | 343.12 |  | 0
Neringos sav. |  | Darbai | 0,4 kV OL Vienstiebės atramos montavimas (stiebo ilgis 9,0 - 13,0 m) | 0,4 kV OL | vnt. | 343.12 |  | 0
Klaipėdos m. sav. |  | Darbai | Apsaugos nuo paukščių montavimas atramoje (vnt.) | 0,4 kV OL | vnt. | 48.44 |  | 0
Neringos sav. |  | Darbai | Apsaugos nuo paukščių montavimas atramoje (vnt.) | 0,4 kV OL | vnt. | 48.44 |  | 0
Klaipėdos m. sav. |  | Darbai | 0,4 kV OL atstojamosios varžos matavimas | 0,4 kV OL | vnt. | 35.55 |  | 0
Neringos sav. |  | Darbai | 0,4 kV OL atstojamosios varžos matavimas | 0,4 kV OL | vnt. | 35.55 |  | 0
Klaipėdos m. sav. |  | Darbai | 0,4 kV OL sudėtingos (inkarinė, atšakinė, kampinė, galinė) atramos montavimas (stiebas 9,0 - 13,0 m) | 0,4 kV OL | vnt. | 372.56 |  | 0
Neringos sav. |  | Darbai | 0,4 kV OL sudėtingos (inkarinė, atšakinė, kampinė, galinė) atramos montavimas (stiebas 9,0 - 13,0 m) | 0,4 kV OL | vnt. | 372.56 |  | 0
Klaipėdos m. sav. |  | Darbai | 0,4 kV OKL nutrūkusio oro kabelio remontas (iki 4 gyslų) | 0,4 kV OL | vnt. | 270.67 |  | 0
Neringos sav. |  | Darbai | 0,4 kV OKL nutrūkusio oro kabelio remontas (iki 4 gyslų) | 0,4 kV OL | vnt. | 270.67 |  | 0
Lazdijų r. sav. |  | Darbai | 0,4 kV OL kirtiklių - saugiklių bloko (SKS) keitimas atramoje | 0,4 kV OL | vnt. | 110.1 |  | 0
Lazdijų r. sav. |  | Darbai | 0,4 kV OL Atvado demontavimas | 0,4 kV OL | vnt. | 37.1 |  | 0
Lazdijų r. sav. |  | Darbai | 0,4 kV OL izoliatoriaus keitimas | 0,4 kV OL | vnt. | 30.89 |  | 0
Lazdijų r. sav. |  | Darbai | 0,4 kV įvado/išvadų keitimas į/iš SD/SKS | 0,4 kV OL | vnt. | 69.02 |  | 0
Lazdijų r. sav. |  | Darbai | 0,4 kV OL sudėtingos (inkarinė, atšakinė, kampinė, galinė) atramos keitimas (stiebo ilgis 9 - 13 m) | 0,4 kV OL | vnt. | 750 |  | 0
Lazdijų r. sav. |  | Darbai | 0,4 kV OL vienstiebės tarpinės atramos keitimas, (stiebo ilgis 9,0 - 13,0 m) | 0,4 kV OL | vnt. | 354.74 |  | 0
Lazdijų r. sav. |  | Darbai | 0,4 kV OL traversos/viršūnės montavimas/keitimas | 0,4 kV OL | vnt. | 39.02 |  | 0
Lazdijų r. sav. |  | Darbai | 0,4 kV OL Vienfazio - Trifazio atvado laidų reguliavimas | 0,4 kV OL | vnt. | 39.43 |  | 0
Lazdijų r. sav. |  | Darbai | 0,4 kV OL traversos/viršūnės pasvirimo kampo reguliavimas | 0,4 kV OL | vnt. | 24.96 |  | 0
Lazdijų r. sav. |  | Darbai | 0,4 kV trifazio atvado (iki 25 m ilgio) keitimas į oro kabelį | 0,4 kV OL | vnt. | 143.34 |  | 0
Lazdijų r. sav. |  | Darbai | 0,4 kV vienfazio atvado (iki 25 m ilgio) keitimas į oro kabelį | 0,4 kV OL | vnt. | 116.4 |  | 0
Lazdijų r. sav. |  | Darbai | 0,4 kV viršįtampių ribotuvų montavimas atramoje (1 vnt.) | 0,4 kV OL | vnt. | 54.24 |  | 0
Lazdijų r. sav. |  | Darbai | Gandralizdžio demontavimas | 0,4 kV OL | vnt. | 104.43 |  | 0
Lazdijų r. sav. |  | Darbai | Gandralizdžio įrengimas 0,4 kV OL atramoje | 0,4 kV OL | vnt. | 158.29 |  | 0
Lazdijų r. sav. |  | Darbai | Sekcinės dėžės (SD)/Stulpinio kirtiklių-saugiklių bloko (SKS) demontavimas | 0,4 kV OL | vnt. | 42.83 |  | 0
Lazdijų r. sav. |  | Darbai | Stulpinių kirtiklių-saugiklių blokų (SKS) montavimas (be traversų keitimo) | 0,4 kV OL | vnt. | 160.19 |  | 0
Lazdijų r. sav. |  | Darbai | Stulpinių kirtiklių-saugiklių blokų (SKS) montavimas (keičiant traversas) | 0,4 kV OL | vnt. | 269.23 |  | 0
Lazdijų r. sav. |  | Darbai | 0,4 kV OL Vienstiebės atramos montavimas (stiebo ilgis 9,0 - 13,0 m) | 0,4 kV OL | vnt. | 343.12 |  | 0
Lazdijų r. sav. |  | Darbai | Apsaugos nuo paukščių montavimas atramoje (vnt.) | 0,4 kV OL | vnt. | 48.44 |  | 0
Lazdijų r. sav. |  | Darbai | 0,4 kV OL atstojamosios varžos matavimas | 0,4 kV OL | vnt. | 35.55 |  | 0
Lazdijų r. sav. |  | Darbai | 0,4 kV OL sudėtingos (inkarinė, atšakinė, kampinė, galinė) atramos montavimas (stiebas 9,0 - 13,0 m) | 0,4 kV OL | vnt. | 372.56 |  | 0
Lazdijų r. sav. |  | Darbai | 0,4 kV OKL nutrūkusio oro kabelio remontas (iki 4 gyslų) | 0,4 kV OL | vnt. | 270.67 |  | 0
Elektrėnų sav. |  | Darbai | 0,4 kV OL kirtiklių - saugiklių bloko (SKS) keitimas atramoje | 0,4 kV OL | vnt. | 110.1 |  | 0
Trakų r. sav. |  | Darbai | 0,4 kV OL kirtiklių - saugiklių bloko (SKS) keitimas atramoje | 0,4 kV OL | vnt. | 110.1 |  | 0
Elektrėnų sav. |  | Darbai | 0,4 kV OL Atvado demontavimas | 0,4 kV OL | vnt. | 37.1 |  | 0
Trakų r. sav. |  | Darbai | 0,4 kV OL Atvado demontavimas | 0,4 kV OL | vnt. | 37.1 |  | 0
Elektrėnų sav. |  | Darbai | 0,4 kV OL izoliatoriaus keitimas | 0,4 kV OL | vnt. | 30.89 |  | 0
Trakų r. sav. |  | Darbai | 0,4 kV OL izoliatoriaus keitimas | 0,4 kV OL | vnt. | 30.89 |  | 0
Elektrėnų sav. |  | Darbai | 0,4 kV įvado/išvadų keitimas į/iš SD/SKS | 0,4 kV OL | vnt. | 69.02 |  | 0
Trakų r. sav. |  | Darbai | 0,4 kV įvado/išvadų keitimas į/iš SD/SKS | 0,4 kV OL | vnt. | 69.02 |  | 0
Elektrėnų sav. |  | Darbai | 0,4 kV OL sudėtingos (inkarinė, atšakinė, kampinė, galinė) atramos keitimas (stiebo ilgis 9 - 13 m) | 0,4 kV OL | vnt. | 795.16 |  | 0
Trakų r. sav. |  | Darbai | 0,4 kV OL sudėtingos (inkarinė, atšakinė, kampinė, galinė) atramos keitimas (stiebo ilgis 9 - 13 m) | 0,4 kV OL | vnt. | 795.16 |  | 0
Elektrėnų sav. |  | Darbai | 0,4 kV OL vienstiebės tarpinės atramos keitimas, (stiebo ilgis 9,0 - 13,0 m) | 0,4 kV OL | vnt. | 354.74 |  | 0
Trakų r. sav. |  | Darbai | 0,4 kV OL vienstiebės tarpinės atramos keitimas, (stiebo ilgis 9,0 - 13,0 m) | 0,4 kV OL | vnt. | 354.74 |  | 0
Elektrėnų sav. |  | Darbai | 0,4 kV OL traversos/viršūnės montavimas/keitimas | 0,4 kV OL | vnt. | 39.02 |  | 0
Trakų r. sav. |  | Darbai | 0,4 kV OL traversos/viršūnės montavimas/keitimas | 0,4 kV OL | vnt. | 39.02 |  | 0
Elektrėnų sav. |  | Darbai | 0,4 kV OL Vienfazio - Trifazio atvado laidų reguliavimas | 0,4 kV OL | vnt. | 39.43 |  | 0
Trakų r. sav. |  | Darbai | 0,4 kV OL Vienfazio - Trifazio atvado laidų reguliavimas | 0,4 kV OL | vnt. | 39.43 |  | 0
Elektrėnų sav. |  | Darbai | 0,4 kV OL traversos/viršūnės pasvirimo kampo reguliavimas | 0,4 kV OL | vnt. | 24.96 |  | 0
Trakų r. sav. |  | Darbai | 0,4 kV OL traversos/viršūnės pasvirimo kampo reguliavimas | 0,4 kV OL | vnt. | 24.96 |  | 0
Elektrėnų sav. |  | Darbai | 0,4 kV trifazio atvado (iki 25 m ilgio) keitimas į oro kabelį | 0,4 kV OL | vnt. | 143.34 |  | 0
Trakų r. sav. |  | Darbai | 0,4 kV trifazio atvado (iki 25 m ilgio) keitimas į oro kabelį | 0,4 kV OL | vnt. | 143.34 |  | 0
Elektrėnų sav. |  | Darbai | 0,4 kV vienfazio atvado (iki 25 m ilgio) keitimas į oro kabelį | 0,4 kV OL | vnt. | 116.4 |  | 0
Trakų r. sav. |  | Darbai | 0,4 kV vienfazio atvado (iki 25 m ilgio) keitimas į oro kabelį | 0,4 kV OL | vnt. | 116.4 |  | 0
Elektrėnų sav. |  | Darbai | 0,4 kV viršįtampių ribotuvų montavimas atramoje (1 vnt.) | 0,4 kV OL | vnt. | 54.24 |  | 0
Trakų r. sav. |  | Darbai | 0,4 kV viršįtampių ribotuvų montavimas atramoje (1 vnt.) | 0,4 kV OL | vnt. | 54.24 |  | 0
Elektrėnų sav. |  | Darbai | Gandralizdžio demontavimas | 0,4 kV OL | vnt. | 104.43 |  | 0
Trakų r. sav. |  | Darbai | Gandralizdžio demontavimas | 0,4 kV OL | vnt. | 104.43 |  | 0
Elektrėnų sav. |  | Darbai | Gandralizdžio įrengimas 0,4 kV OL atramoje | 0,4 kV OL | vnt. | 158.29 |  | 0
Trakų r. sav. |  | Darbai | Gandralizdžio įrengimas 0,4 kV OL atramoje | 0,4 kV OL | vnt. | 158.29 |  | 0
Elektrėnų sav. |  | Darbai | Sekcinės dėžės (SD)/Stulpinio kirtiklių-saugiklių bloko (SKS) demontavimas | 0,4 kV OL | vnt. | 42.83 |  | 0
Trakų r. sav. |  | Darbai | Sekcinės dėžės (SD)/Stulpinio kirtiklių-saugiklių bloko (SKS) demontavimas | 0,4 kV OL | vnt. | 42.83 |  | 0
Elektrėnų sav. |  | Darbai | Stulpinių kirtiklių-saugiklių blokų (SKS) montavimas (be traversų keitimo) | 0,4 kV OL | vnt. | 160.19 |  | 0
Trakų r. sav. |  | Darbai | Stulpinių kirtiklių-saugiklių blokų (SKS) montavimas (be traversų keitimo) | 0,4 kV OL | vnt. | 160.19 |  | 0
Elektrėnų sav. |  | Darbai | Stulpinių kirtiklių-saugiklių blokų (SKS) montavimas (keičiant traversas) | 0,4 kV OL | vnt. | 269.23 |  | 0
Trakų r. sav. |  | Darbai | Stulpinių kirtiklių-saugiklių blokų (SKS) montavimas (keičiant traversas) | 0,4 kV OL | vnt. | 269.23 |  | 0
Elektrėnų sav. |  | Darbai | 0,4 kV OL Vienstiebės atramos montavimas (stiebo ilgis 9,0 - 13,0 m) | 0,4 kV OL | vnt. | 343.12 |  | 0
Trakų r. sav. |  | Darbai | 0,4 kV OL Vienstiebės atramos montavimas (stiebo ilgis 9,0 - 13,0 m) | 0,4 kV OL | vnt. | 343.12 |  | 0
Elektrėnų sav. |  | Darbai | Apsaugos nuo paukščių montavimas atramoje (vnt.) | 0,4 kV OL | vnt. | 48.44 |  | 0
Trakų r. sav. |  | Darbai | Apsaugos nuo paukščių montavimas atramoje (vnt.) | 0,4 kV OL | vnt. | 48.44 |  | 0
Elektrėnų sav. |  | Darbai | 0,4 kV OL atstojamosios varžos matavimas | 0,4 kV OL | vnt. | 35.55 |  | 0
Trakų r. sav. |  | Darbai | 0,4 kV OL atstojamosios varžos matavimas | 0,4 kV OL | vnt. | 35.55 |  | 0
Elektrėnų sav. |  | Darbai | 0,4 kV OL sudėtingos (inkarinė, atšakinė, kampinė, galinė) atramos montavimas (stiebas 9,0 - 13,0 m) | 0,4 kV OL | vnt. | 372.56 |  | 0
Trakų r. sav. |  | Darbai | 0,4 kV OL sudėtingos (inkarinė, atšakinė, kampinė, galinė) atramos montavimas (stiebas 9,0 - 13,0 m) | 0,4 kV OL | vnt. | 372.56 |  | 0
Elektrėnų sav. |  | Darbai | 0,4 kV OKL nutrūkusio oro kabelio remontas (iki 4 gyslų) | 0,4 kV OL | vnt. | 270.67 |  | 0
Trakų r. sav. |  | Darbai | 0,4 kV OKL nutrūkusio oro kabelio remontas (iki 4 gyslų) | 0,4 kV OL | vnt. | 270.67 |  | 0
Širvintų r. sav. |  | Darbai | 0,4 kV OL kirtiklių - saugiklių bloko (SKS) keitimas atramoje | 0,4 kV OL | vnt. | 110.1 |  | 0
Širvintų r. sav. |  | Darbai | 0,4 kV OL Atvado demontavimas | 0,4 kV OL | vnt. | 37.1 |  | 0
Širvintų r. sav. |  | Darbai | 0,4 kV OL izoliatoriaus keitimas | 0,4 kV OL | vnt. | 29.68 |  | 0
Širvintų r. sav. |  | Darbai | 0,4 kV įvado/išvadų keitimas į/iš SD/SKS | 0,4 kV OL | vnt. | 69.02 |  | 0
Širvintų r. sav. |  | Darbai | 0,4 kV OL sudėtingos (inkarinė, atšakinė, kampinė, galinė) atramos keitimas (stiebo ilgis 9 - 13 m) | 0,4 kV OL | vnt. | 787 |  | 0
Širvintų r. sav. |  | Darbai | 0,4 kV OL vienstiebės tarpinės atramos keitimas, (stiebo ilgis 9,0 - 13,0 m) | 0,4 kV OL | vnt. | 345 |  | 0
Širvintų r. sav. |  | Darbai | 0,4 kV OL traversos/viršūnės montavimas/keitimas | 0,4 kV OL | vnt. | 38 |  | 0
Širvintų r. sav. |  | Darbai | 0,4 kV OL Vienfazio - Trifazio atvado laidų reguliavimas | 0,4 kV OL | vnt. | 33 |  | 0
Širvintų r. sav. |  | Darbai | 0,4 kV OL traversos/viršūnės pasvirimo kampo reguliavimas | 0,4 kV OL | vnt. | 24.96 |  | 0
Širvintų r. sav. |  | Darbai | 0,4 kV trifazio atvado (iki 25 m ilgio) keitimas į oro kabelį | 0,4 kV OL | vnt. | 143.34 |  | 0
Širvintų r. sav. |  | Darbai | 0,4 kV vienfazio atvado (iki 25 m ilgio) keitimas į oro kabelį | 0,4 kV OL | vnt. | 116.4 |  | 0
Širvintų r. sav. |  | Darbai | 0,4 kV viršįtampių ribotuvų montavimas atramoje (1 vnt.) | 0,4 kV OL | vnt. | 54.24 |  | 0
Širvintų r. sav. |  | Darbai | Gandralizdžio demontavimas | 0,4 kV OL | vnt. | 85.28 |  | 0
Širvintų r. sav. |  | Darbai | Gandralizdžio įrengimas 0,4 kV OL atramoje | 0,4 kV OL | vnt. | 129.56 |  | 0
Širvintų r. sav. |  | Darbai | Sekcinės dėžės (SD)/Stulpinio kirtiklių-saugiklių bloko (SKS) demontavimas | 0,4 kV OL | vnt. | 42.83 |  | 0
Širvintų r. sav. |  | Darbai | Stulpinių kirtiklių-saugiklių blokų (SKS) montavimas (be traversų keitimo) | 0,4 kV OL | vnt. | 160.19 |  | 0
Širvintų r. sav. |  | Darbai | Stulpinių kirtiklių-saugiklių blokų (SKS) montavimas (keičiant traversas) | 0,4 kV OL | vnt. | 234 |  | 0
Širvintų r. sav. |  | Darbai | 0,4 kV OL Vienstiebės atramos montavimas (stiebo ilgis 9,0 - 13,0 m) | 0,4 kV OL | vnt. | 335 |  | 0
Širvintų r. sav. |  | Darbai | Apsaugos nuo paukščių montavimas atramoje (vnt.) | 0,4 kV OL | vnt. | 48 |  | 0
Širvintų r. sav. |  | Darbai | 0,4 kV OL atstojamosios varžos matavimas | 0,4 kV OL | vnt. | 35 |  | 0
Širvintų r. sav. |  | Darbai | 0,4 kV OL sudėtingos (inkarinė, atšakinė, kampinė, galinė) atramos montavimas (stiebas 9,0 - 13,0 m) | 0,4 kV OL | vnt. | 370 |  | 0
Širvintų r. sav. |  | Darbai | 0,4 kV OKL nutrūkusio oro kabelio remontas (iki 4 gyslų) | 0,4 kV OL | vnt. | 221.4 |  | 0
Jonavos r. sav. |  | Darbai | 0,4 kV OL kirtiklių - saugiklių bloko (SKS) keitimas atramoje | 0,4 kV OL | vnt. | 268.54 |  | 0
Kaišiadorių r. sav. |  | Darbai | 0,4 kV OL kirtiklių - saugiklių bloko (SKS) keitimas atramoje | 0,4 kV OL | vnt. | 268.54 |  | 0
Jonavos r. sav. |  | Darbai | 0,4 kV OL Atvado demontavimas | 0,4 kV OL | vnt. | 70 |  | 0
Kaišiadorių r. sav. |  | Darbai | 0,4 kV OL Atvado demontavimas | 0,4 kV OL | vnt. | 70 |  | 0
Jonavos r. sav. |  | Darbai | 0,4 kV OL izoliatoriaus keitimas | 0,4 kV OL | vnt. | 72.65 |  | 0
Kaišiadorių r. sav. |  | Darbai | 0,4 kV OL izoliatoriaus keitimas | 0,4 kV OL | vnt. | 72.65 |  | 0
Jonavos r. sav. |  | Darbai | 0,4 kV įvado/išvadų keitimas į/iš SD/SKS | 0,4 kV OL | vnt. | 169.4 |  | 0
Kaišiadorių r. sav. |  | Darbai | 0,4 kV įvado/išvadų keitimas į/iš SD/SKS | 0,4 kV OL | vnt. | 169.4 |  | 0
Jonavos r. sav. |  | Darbai | 0,4 kV OL sudėtingos (inkarinė, atšakinė, kampinė, galinė) atramos keitimas (stiebo ilgis 9 - 13 m) | 0,4 kV OL | vnt. | 1613.05 |  | 0
Kaišiadorių r. sav. |  | Darbai | 0,4 kV OL sudėtingos (inkarinė, atšakinė, kampinė, galinė) atramos keitimas (stiebo ilgis 9 - 13 m) | 0,4 kV OL | vnt. | 1613.05 |  | 0
Jonavos r. sav. |  | Darbai | 0,4 kV OL vienstiebės tarpinės atramos keitimas, (stiebo ilgis 9,0 - 13,0 m) | 0,4 kV OL | vnt. | 695.03 |  | 0
Kaišiadorių r. sav. |  | Darbai | 0,4 kV OL vienstiebės tarpinės atramos keitimas, (stiebo ilgis 9,0 - 13,0 m) | 0,4 kV OL | vnt. | 695.03 |  | 0
Jonavos r. sav. |  | Darbai | 0,4 kV OL traversos/viršūnės montavimas/keitimas | 0,4 kV OL | vnt. | 104.37 |  | 0
Kaišiadorių r. sav. |  | Darbai | 0,4 kV OL traversos/viršūnės montavimas/keitimas | 0,4 kV OL | vnt. | 104.37 |  | 0
Jonavos r. sav. |  | Darbai | 0,4 kV OL Vienfazio - Trifazio atvado laidų reguliavimas | 0,4 kV OL | vnt. | 107.43 |  | 0
Kaišiadorių r. sav. |  | Darbai | 0,4 kV OL Vienfazio - Trifazio atvado laidų reguliavimas | 0,4 kV OL | vnt. | 107.43 |  | 0
Jonavos r. sav. |  | Darbai | 0,4 kV OL traversos/viršūnės pasvirimo kampo reguliavimas | 0,4 kV OL | vnt. | 70.56 |  | 0
Kaišiadorių r. sav. |  | Darbai | 0,4 kV OL traversos/viršūnės pasvirimo kampo reguliavimas | 0,4 kV OL | vnt. | 70.56 |  | 0
Jonavos r. sav. |  | Darbai | 0,4 kV trifazio atvado (iki 25 m ilgio) keitimas į oro kabelį | 0,4 kV OL | vnt. | 357.75 |  | 0
Kaišiadorių r. sav. |  | Darbai | 0,4 kV trifazio atvado (iki 25 m ilgio) keitimas į oro kabelį | 0,4 kV OL | vnt. | 357.75 |  | 0
Jonavos r. sav. |  | Darbai | 0,4 kV vienfazio atvado (iki 25 m ilgio) keitimas į oro kabelį | 0,4 kV OL | vnt. | 290.35 |  | 0
Kaišiadorių r. sav. |  | Darbai | 0,4 kV vienfazio atvado (iki 25 m ilgio) keitimas į oro kabelį | 0,4 kV OL | vnt. | 290.35 |  | 0
Jonavos r. sav. |  | Darbai | 0,4 kV viršįtampių ribotuvų montavimas atramoje (1 vnt.) | 0,4 kV OL | vnt. | 127.51 |  | 0
Kaišiadorių r. sav. |  | Darbai | 0,4 kV viršįtampių ribotuvų montavimas atramoje (1 vnt.) | 0,4 kV OL | vnt. | 127.51 |  | 0
Jonavos r. sav. |  | Darbai | Gandralizdžio demontavimas | 0,4 kV OL | vnt. | 258.91 |  | 0
Kaišiadorių r. sav. |  | Darbai | Gandralizdžio demontavimas | 0,4 kV OL | vnt. | 258.91 |  | 0
Jonavos r. sav. |  | Darbai | Gandralizdžio įrengimas 0,4 kV OL atramoje | 0,4 kV OL | vnt. | 428.16 |  | 0
Kaišiadorių r. sav. |  | Darbai | Gandralizdžio įrengimas 0,4 kV OL atramoje | 0,4 kV OL | vnt. | 428.16 |  | 0
Jonavos r. sav. |  | Darbai | Sekcinės dėžės (SD)/Stulpinio kirtiklių-saugiklių bloko (SKS) demontavimas | 0,4 kV OL | vnt. | 102.62 |  | 0
Kaišiadorių r. sav. |  | Darbai | Sekcinės dėžės (SD)/Stulpinio kirtiklių-saugiklių bloko (SKS) demontavimas | 0,4 kV OL | vnt. | 102.62 |  | 0
Jonavos r. sav. |  | Darbai | Stulpinių kirtiklių-saugiklių blokų (SKS) montavimas (be traversų keitimo) | 0,4 kV OL | vnt. | 393.91 |  | 0
Kaišiadorių r. sav. |  | Darbai | Stulpinių kirtiklių-saugiklių blokų (SKS) montavimas (be traversų keitimo) | 0,4 kV OL | vnt. | 393.91 |  | 0
Jonavos r. sav. |  | Darbai | Stulpinių kirtiklių-saugiklių blokų (SKS) montavimas (keičiant traversas) | 0,4 kV OL | vnt. | 673.15 |  | 0
Kaišiadorių r. sav. |  | Darbai | Stulpinių kirtiklių-saugiklių blokų (SKS) montavimas (keičiant traversas) | 0,4 kV OL | vnt. | 673.15 |  | 0
Jonavos r. sav. |  | Darbai | 0,4 kV OL Vienstiebės atramos montavimas (stiebo ilgis 9,0 - 13,0 m) | 0,4 kV OL | vnt. | 625.3 |  | 0
Kaišiadorių r. sav. |  | Darbai | 0,4 kV OL Vienstiebės atramos montavimas (stiebo ilgis 9,0 - 13,0 m) | 0,4 kV OL | vnt. | 625.3 |  | 0
Jonavos r. sav. |  | Darbai | Apsaugos nuo paukščių montavimas atramoje (vnt.) | 0,4 kV OL | vnt. | 100 |  | 0
Kaišiadorių r. sav. |  | Darbai | Apsaugos nuo paukščių montavimas atramoje (vnt.) | 0,4 kV OL | vnt. | 100 |  | 0
Jonavos r. sav. |  | Darbai | 0,4 kV OL atstojamosios varžos matavimas | 0,4 kV OL | vnt. | 88.59 |  | 0
Kaišiadorių r. sav. |  | Darbai | 0,4 kV OL atstojamosios varžos matavimas | 0,4 kV OL | vnt. | 88.59 |  | 0
Jonavos r. sav. |  | Darbai | 0,4 kV OL sudėtingos (inkarinė, atšakinė, kampinė, galinė) atramos montavimas (stiebas 9,0 - 13,0 m) | 0,4 kV OL | vnt. | 676 |  | 0
Kaišiadorių r. sav. |  | Darbai | 0,4 kV OL sudėtingos (inkarinė, atšakinė, kampinė, galinė) atramos montavimas (stiebas 9,0 - 13,0 m) | 0,4 kV OL | vnt. | 676 |  | 0
Jonavos r. sav. |  | Darbai | 0,4 kV OKL nutrūkusio oro kabelio remontas (iki 4 gyslų) | 0,4 kV OL | vnt. | 697.84 |  | 0
Kaišiadorių r. sav. |  | Darbai | 0,4 kV OKL nutrūkusio oro kabelio remontas (iki 4 gyslų) | 0,4 kV OL | vnt. | 697.84 |  | 0
Kėdainių r. sav. |  | Darbai | 0,4 kV OL kirtiklių - saugiklių bloko (SKS) keitimas atramoje | 0,4 kV OL | vnt. | 110.1 |  | 0
Ukmergės r. sav. |  | Darbai | 0,4 kV OL kirtiklių - saugiklių bloko (SKS) keitimas atramoje | 0,4 kV OL | vnt. | 110.1 |  | 0
Kėdainių r. sav. |  | Darbai | 0,4 kV OL Atvado demontavimas | 0,4 kV OL | vnt. | 37.1 |  | 0
Ukmergės r. sav. |  | Darbai | 0,4 kV OL Atvado demontavimas | 0,4 kV OL | vnt. | 37.1 |  | 0
Kėdainių r. sav. |  | Darbai | 0,4 kV OL izoliatoriaus keitimas | 0,4 kV OL | vnt. | 30.89 |  | 0
Ukmergės r. sav. |  | Darbai | 0,4 kV OL izoliatoriaus keitimas | 0,4 kV OL | vnt. | 30.89 |  | 0
Kėdainių r. sav. |  | Darbai | 0,4 kV įvado/išvadų keitimas į/iš SD/SKS | 0,4 kV OL | vnt. | 69.02 |  | 0
Ukmergės r. sav. |  | Darbai | 0,4 kV įvado/išvadų keitimas į/iš SD/SKS | 0,4 kV OL | vnt. | 69.02 |  | 0
Kėdainių r. sav. |  | Darbai | 0,4 kV OL sudėtingos (inkarinė, atšakinė, kampinė, galinė) atramos keitimas (stiebo ilgis 9 - 13 m) | 0,4 kV OL | vnt. | 795.16 |  | 0
Ukmergės r. sav. |  | Darbai | 0,4 kV OL sudėtingos (inkarinė, atšakinė, kampinė, galinė) atramos keitimas (stiebo ilgis 9 - 13 m) | 0,4 kV OL | vnt. | 795.16 |  | 0
Kėdainių r. sav. |  | Darbai | 0,4 kV OL vienstiebės tarpinės atramos keitimas, (stiebo ilgis 9,0 - 13,0 m) | 0,4 kV OL | vnt. | 354.74 |  | 0
Ukmergės r. sav. |  | Darbai | 0,4 kV OL vienstiebės tarpinės atramos keitimas, (stiebo ilgis 9,0 - 13,0 m) | 0,4 kV OL | vnt. | 354.74 |  | 0
Kėdainių r. sav. |  | Darbai | 0,4 kV OL traversos/viršūnės montavimas/keitimas | 0,4 kV OL | vnt. | 39.02 |  | 0
Ukmergės r. sav. |  | Darbai | 0,4 kV OL traversos/viršūnės montavimas/keitimas | 0,4 kV OL | vnt. | 39.02 |  | 0
Kėdainių r. sav. |  | Darbai | 0,4 kV OL Vienfazio - Trifazio atvado laidų reguliavimas | 0,4 kV OL | vnt. | 39.43 |  | 0
Ukmergės r. sav. |  | Darbai | 0,4 kV OL Vienfazio - Trifazio atvado laidų reguliavimas | 0,4 kV OL | vnt. | 39.43 |  | 0
Kėdainių r. sav. |  | Darbai | 0,4 kV OL traversos/viršūnės pasvirimo kampo reguliavimas | 0,4 kV OL | vnt. | 24.96 |  | 0
Ukmergės r. sav. |  | Darbai | 0,4 kV OL traversos/viršūnės pasvirimo kampo reguliavimas | 0,4 kV OL | vnt. | 24.96 |  | 0
Kėdainių r. sav. |  | Darbai | 0,4 kV trifazio atvado (iki 25 m ilgio) keitimas į oro kabelį | 0,4 kV OL | vnt. | 143.34 |  | 0
Ukmergės r. sav. |  | Darbai | 0,4 kV trifazio atvado (iki 25 m ilgio) keitimas į oro kabelį | 0,4 kV OL | vnt. | 143.34 |  | 0
Kėdainių r. sav. |  | Darbai | 0,4 kV vienfazio atvado (iki 25 m ilgio) keitimas į oro kabelį | 0,4 kV OL | vnt. | 116.4 |  | 0
Ukmergės r. sav. |  | Darbai | 0,4 kV vienfazio atvado (iki 25 m ilgio) keitimas į oro kabelį | 0,4 kV OL | vnt. | 116.4 |  | 0
Kėdainių r. sav. |  | Darbai | 0,4 kV viršįtampių ribotuvų montavimas atramoje (1 vnt.) | 0,4 kV OL | vnt. | 54.24 |  | 0
Ukmergės r. sav. |  | Darbai | 0,4 kV viršįtampių ribotuvų montavimas atramoje (1 vnt.) | 0,4 kV OL | vnt. | 54.24 |  | 0
Kėdainių r. sav. |  | Darbai | Gandralizdžio demontavimas | 0,4 kV OL | vnt. | 104.43 |  | 0
Ukmergės r. sav. |  | Darbai | Gandralizdžio demontavimas | 0,4 kV OL | vnt. | 104.43 |  | 0
Kėdainių r. sav. |  | Darbai | Gandralizdžio įrengimas 0,4 kV OL atramoje | 0,4 kV OL | vnt. | 158.29 |  | 0
Ukmergės r. sav. |  | Darbai | Gandralizdžio įrengimas 0,4 kV OL atramoje | 0,4 kV OL | vnt. | 158.29 |  | 0
Kėdainių r. sav. |  | Darbai | Sekcinės dėžės (SD)/Stulpinio kirtiklių-saugiklių bloko (SKS) demontavimas | 0,4 kV OL | vnt. | 42.83 |  | 0
Ukmergės r. sav. |  | Darbai | Sekcinės dėžės (SD)/Stulpinio kirtiklių-saugiklių bloko (SKS) demontavimas | 0,4 kV OL | vnt. | 42.83 |  | 0
Kėdainių r. sav. |  | Darbai | Stulpinių kirtiklių-saugiklių blokų (SKS) montavimas (be traversų keitimo) | 0,4 kV OL | vnt. | 160.19 |  | 0
Ukmergės r. sav. |  | Darbai | Stulpinių kirtiklių-saugiklių blokų (SKS) montavimas (be traversų keitimo) | 0,4 kV OL | vnt. | 160.19 |  | 0
Kėdainių r. sav. |  | Darbai | Stulpinių kirtiklių-saugiklių blokų (SKS) montavimas (keičiant traversas) | 0,4 kV OL | vnt. | 269.23 |  | 0
Ukmergės r. sav. |  | Darbai | Stulpinių kirtiklių-saugiklių blokų (SKS) montavimas (keičiant traversas) | 0,4 kV OL | vnt. | 269.23 |  | 0
Kėdainių r. sav. |  | Darbai | 0,4 kV OL Vienstiebės atramos montavimas (stiebo ilgis 9,0 - 13,0 m) | 0,4 kV OL | vnt. | 343.12 |  | 0
Ukmergės r. sav. |  | Darbai | 0,4 kV OL Vienstiebės atramos montavimas (stiebo ilgis 9,0 - 13,0 m) | 0,4 kV OL | vnt. | 343.12 |  | 0
Kėdainių r. sav. |  | Darbai | Apsaugos nuo paukščių montavimas atramoje (vnt.) | 0,4 kV OL | vnt. | 48.44 |  | 0
Ukmergės r. sav. |  | Darbai | Apsaugos nuo paukščių montavimas atramoje (vnt.) | 0,4 kV OL | vnt. | 48.44 |  | 0
Kėdainių r. sav. |  | Darbai | 0,4 kV OL atstojamosios varžos matavimas | 0,4 kV OL | vnt. | 35.55 |  | 0
Ukmergės r. sav. |  | Darbai | 0,4 kV OL atstojamosios varžos matavimas | 0,4 kV OL | vnt. | 35.55 |  | 0
Kėdainių r. sav. |  | Darbai | 0,4 kV OL sudėtingos (inkarinė, atšakinė, kampinė, galinė) atramos montavimas (stiebas 9,0 - 13,0 m) | 0,4 kV OL | vnt. | 372.56 |  | 0
Ukmergės r. sav. |  | Darbai | 0,4 kV OL sudėtingos (inkarinė, atšakinė, kampinė, galinė) atramos montavimas (stiebas 9,0 - 13,0 m) | 0,4 kV OL | vnt. | 372.56 |  | 0
Kėdainių r. sav. |  | Darbai | 0,4 kV OKL nutrūkusio oro kabelio remontas (iki 4 gyslų) | 0,4 kV OL | vnt. | 270.67 |  | 0
Ukmergės r. sav. |  | Darbai | 0,4 kV OKL nutrūkusio oro kabelio remontas (iki 4 gyslų) | 0,4 kV OL | vnt. | 270.67 |  | 0
Druskininkų sav. |  | Darbai | 0,4 kV OL kirtiklių - saugiklių bloko (SKS) keitimas atramoje | 0,4 kV OL | vnt. | 110.1 |  | 0
Varėnos r. sav. |  | Darbai | 0,4 kV OL kirtiklių - saugiklių bloko (SKS) keitimas atramoje | 0,4 kV OL | vnt. | 110.1 |  | 0
Druskininkų sav. |  | Darbai | 0,4 kV OL Atvado demontavimas | 0,4 kV OL | vnt. | 37.1 |  | 0
Varėnos r. sav. |  | Darbai | 0,4 kV OL Atvado demontavimas | 0,4 kV OL | vnt. | 37.1 |  | 0
Druskininkų sav. |  | Darbai | 0,4 kV OL izoliatoriaus keitimas | 0,4 kV OL | vnt. | 30.89 |  | 0
Varėnos r. sav. |  | Darbai | 0,4 kV OL izoliatoriaus keitimas | 0,4 kV OL | vnt. | 30.89 |  | 0
Druskininkų sav. |  | Darbai | 0,4 kV įvado/išvadų keitimas į/iš SD/SKS | 0,4 kV OL | vnt. | 69.02 |  | 0
Varėnos r. sav. |  | Darbai | 0,4 kV įvado/išvadų keitimas į/iš SD/SKS | 0,4 kV OL | vnt. | 69.02 |  | 0
Druskininkų sav. |  | Darbai | 0,4 kV OL sudėtingos (inkarinė, atšakinė, kampinė, galinė) atramos keitimas (stiebo ilgis 9 - 13 m) | 0,4 kV OL | vnt. | 795.16 |  | 0
Varėnos r. sav. |  | Darbai | 0,4 kV OL sudėtingos (inkarinė, atšakinė, kampinė, galinė) atramos keitimas (stiebo ilgis 9 - 13 m) | 0,4 kV OL | vnt. | 795.16 |  | 0
Druskininkų sav. |  | Darbai | 0,4 kV OL vienstiebės tarpinės atramos keitimas, (stiebo ilgis 9,0 - 13,0 m) | 0,4 kV OL | vnt. | 354.74 |  | 0
Varėnos r. sav. |  | Darbai | 0,4 kV OL vienstiebės tarpinės atramos keitimas, (stiebo ilgis 9,0 - 13,0 m) | 0,4 kV OL | vnt. | 354.74 |  | 0
Druskininkų sav. |  | Darbai | 0,4 kV OL traversos/viršūnės montavimas/keitimas | 0,4 kV OL | vnt. | 39.02 |  | 0
Varėnos r. sav. |  | Darbai | 0,4 kV OL traversos/viršūnės montavimas/keitimas | 0,4 kV OL | vnt. | 39.02 |  | 0
Druskininkų sav. |  | Darbai | 0,4 kV OL Vienfazio - Trifazio atvado laidų reguliavimas | 0,4 kV OL | vnt. | 39.43 |  | 0
Varėnos r. sav. |  | Darbai | 0,4 kV OL Vienfazio - Trifazio atvado laidų reguliavimas | 0,4 kV OL | vnt. | 39.43 |  | 0
Druskininkų sav. |  | Darbai | 0,4 kV OL traversos/viršūnės pasvirimo kampo reguliavimas | 0,4 kV OL | vnt. | 24.96 |  | 0
Varėnos r. sav. |  | Darbai | 0,4 kV OL traversos/viršūnės pasvirimo kampo reguliavimas | 0,4 kV OL | vnt. | 24.96 |  | 0
Druskininkų sav. |  | Darbai | 0,4 kV trifazio atvado (iki 25 m ilgio) keitimas į oro kabelį | 0,4 kV OL | vnt. | 143.34 |  | 0
Varėnos r. sav. |  | Darbai | 0,4 kV trifazio atvado (iki 25 m ilgio) keitimas į oro kabelį | 0,4 kV OL | vnt. | 143.34 |  | 0
Druskininkų sav. |  | Darbai | 0,4 kV vienfazio atvado (iki 25 m ilgio) keitimas į oro kabelį | 0,4 kV OL | vnt. | 116.4 |  | 0
Varėnos r. sav. |  | Darbai | 0,4 kV vienfazio atvado (iki 25 m ilgio) keitimas į oro kabelį | 0,4 kV OL | vnt. | 116.4 |  | 0
Druskininkų sav. |  | Darbai | 0,4 kV viršįtampių ribotuvų montavimas atramoje (1 vnt.) | 0,4 kV OL | vnt. | 54.24 |  | 0
Varėnos r. sav. |  | Darbai | 0,4 kV viršįtampių ribotuvų montavimas atramoje (1 vnt.) | 0,4 kV OL | vnt. | 54.24 |  | 0
Druskininkų sav. |  | Darbai | Gandralizdžio demontavimas | 0,4 kV OL | vnt. | 104.43 |  | 0
Varėnos r. sav. |  | Darbai | Gandralizdžio demontavimas | 0,4 kV OL | vnt. | 104.43 |  | 0
Druskininkų sav. |  | Darbai | Gandralizdžio įrengimas 0,4 kV OL atramoje | 0,4 kV OL | vnt. | 158.29 |  | 0
Varėnos r. sav. |  | Darbai | Gandralizdžio įrengimas 0,4 kV OL atramoje | 0,4 kV OL | vnt. | 158.29 |  | 0
Druskininkų sav. |  | Darbai | Sekcinės dėžės (SD)/Stulpinio kirtiklių-saugiklių bloko (SKS) demontavimas | 0,4 kV OL | vnt. | 42.83 |  | 0
Varėnos r. sav. |  | Darbai | Sekcinės dėžės (SD)/Stulpinio kirtiklių-saugiklių bloko (SKS) demontavimas | 0,4 kV OL | vnt. | 42.83 |  | 0
Druskininkų sav. |  | Darbai | Stulpinių kirtiklių-saugiklių blokų (SKS) montavimas (be traversų keitimo) | 0,4 kV OL | vnt. | 160.19 |  | 0
Varėnos r. sav. |  | Darbai | Stulpinių kirtiklių-saugiklių blokų (SKS) montavimas (be traversų keitimo) | 0,4 kV OL | vnt. | 160.19 |  | 0
Druskininkų sav. |  | Darbai | Stulpinių kirtiklių-saugiklių blokų (SKS) montavimas (keičiant traversas) | 0,4 kV OL | vnt. | 269.23 |  | 0
Varėnos r. sav. |  | Darbai | Stulpinių kirtiklių-saugiklių blokų (SKS) montavimas (keičiant traversas) | 0,4 kV OL | vnt. | 269.23 |  | 0
Druskininkų sav. |  | Darbai | 0,4 kV OL Vienstiebės atramos montavimas (stiebo ilgis 9,0 - 13,0 m) | 0,4 kV OL | vnt. | 343.12 |  | 0
Varėnos r. sav. |  | Darbai | 0,4 kV OL Vienstiebės atramos montavimas (stiebo ilgis 9,0 - 13,0 m) | 0,4 kV OL | vnt. | 343.12 |  | 0
Druskininkų sav. |  | Darbai | Apsaugos nuo paukščių montavimas atramoje (vnt.) | 0,4 kV OL | vnt. | 48.44 |  | 0
Varėnos r. sav. |  | Darbai | Apsaugos nuo paukščių montavimas atramoje (vnt.) | 0,4 kV OL | vnt. | 48.44 |  | 0
Druskininkų sav. |  | Darbai | 0,4 kV OL atstojamosios varžos matavimas | 0,4 kV OL | vnt. | 35.55 |  | 0
Varėnos r. sav. |  | Darbai | 0,4 kV OL atstojamosios varžos matavimas | 0,4 kV OL | vnt. | 35.55 |  | 0
Druskininkų sav. |  | Darbai | 0,4 kV OL sudėtingos (inkarinė, atšakinė, kampinė, galinė) atramos montavimas (stiebas 9,0 - 13,0 m) | 0,4 kV OL | vnt. | 372.56 |  | 0
Varėnos r. sav. |  | Darbai | 0,4 kV OL sudėtingos (inkarinė, atšakinė, kampinė, galinė) atramos montavimas (stiebas 9,0 - 13,0 m) | 0,4 kV OL | vnt. | 372.56 |  | 0
Druskininkų sav. |  | Darbai | 0,4 kV OKL nutrūkusio oro kabelio remontas (iki 4 gyslų) | 0,4 kV OL | vnt. | 270.67 |  | 0
Varėnos r. sav. |  | Darbai | 0,4 kV OKL nutrūkusio oro kabelio remontas (iki 4 gyslų) | 0,4 kV OL | vnt. | 270.67 |  | 0
Radviliškio r. sav. |  | Darbai | 0,4 kV OL kirtiklių - saugiklių bloko (SKS) keitimas atramoje | 0,4 kV OL | vnt. | 36.7 |  | 0
Raseinių r. sav. |  | Darbai | 0,4 kV OL kirtiklių - saugiklių bloko (SKS) keitimas atramoje | 0,4 kV OL | vnt. | 36.7 |  | 0
Radviliškio r. sav. |  | Darbai | 0,4 kV OL Atvado demontavimas | 0,4 kV OL | vnt. | 37.1 |  | 0
Raseinių r. sav. |  | Darbai | 0,4 kV OL Atvado demontavimas | 0,4 kV OL | vnt. | 37.1 |  | 0
Radviliškio r. sav. |  | Darbai | 0,4 kV OL izoliatoriaus keitimas | 0,4 kV OL | vnt. | 30.89 |  | 0
Raseinių r. sav. |  | Darbai | 0,4 kV OL izoliatoriaus keitimas | 0,4 kV OL | vnt. | 30.89 |  | 0
Radviliškio r. sav. |  | Darbai | 0,4 kV įvado/išvadų keitimas į/iš SD/SKS | 0,4 kV OL | vnt. | 23.01 |  | 0
Raseinių r. sav. |  | Darbai | 0,4 kV įvado/išvadų keitimas į/iš SD/SKS | 0,4 kV OL | vnt. | 23.01 |  | 0
Radviliškio r. sav. |  | Darbai | 0,4 kV OL sudėtingos (inkarinė, atšakinė, kampinė, galinė) atramos keitimas (stiebo ilgis 9 - 13 m) | 0,4 kV OL | vnt. | 795.16 |  | 0
Raseinių r. sav. |  | Darbai | 0,4 kV OL sudėtingos (inkarinė, atšakinė, kampinė, galinė) atramos keitimas (stiebo ilgis 9 - 13 m) | 0,4 kV OL | vnt. | 795.16 |  | 0
Radviliškio r. sav. |  | Darbai | 0,4 kV OL vienstiebės tarpinės atramos keitimas, (stiebo ilgis 9,0 - 13,0 m) | 0,4 kV OL | vnt. | 354.74 |  | 0
Raseinių r. sav. |  | Darbai | 0,4 kV OL vienstiebės tarpinės atramos keitimas, (stiebo ilgis 9,0 - 13,0 m) | 0,4 kV OL | vnt. | 354.74 |  | 0
Radviliškio r. sav. |  | Darbai | 0,4 kV OL traversos/viršūnės montavimas/keitimas | 0,4 kV OL | vnt. | 39.02 |  | 0
Raseinių r. sav. |  | Darbai | 0,4 kV OL traversos/viršūnės montavimas/keitimas | 0,4 kV OL | vnt. | 39.02 |  | 0
Radviliškio r. sav. |  | Darbai | 0,4 kV OL Vienfazio - Trifazio atvado laidų reguliavimas | 0,4 kV OL | vnt. | 13.14 |  | 0
Raseinių r. sav. |  | Darbai | 0,4 kV OL Vienfazio - Trifazio atvado laidų reguliavimas | 0,4 kV OL | vnt. | 13.14 |  | 0
Radviliškio r. sav. |  | Darbai | 0,4 kV OL traversos/viršūnės pasvirimo kampo reguliavimas | 0,4 kV OL | vnt. | 8.32 |  | 0
Raseinių r. sav. |  | Darbai | 0,4 kV OL traversos/viršūnės pasvirimo kampo reguliavimas | 0,4 kV OL | vnt. | 8.32 |  | 0
Radviliškio r. sav. |  | Darbai | 0,4 kV trifazio atvado (iki 25 m ilgio) keitimas į oro kabelį | 0,4 kV OL | vnt. | 143.34 |  | 0
Raseinių r. sav. |  | Darbai | 0,4 kV trifazio atvado (iki 25 m ilgio) keitimas į oro kabelį | 0,4 kV OL | vnt. | 143.34 |  | 0
Radviliškio r. sav. |  | Darbai | 0,4 kV vienfazio atvado (iki 25 m ilgio) keitimas į oro kabelį | 0,4 kV OL | vnt. | 38.8 |  | 0
Raseinių r. sav. |  | Darbai | 0,4 kV vienfazio atvado (iki 25 m ilgio) keitimas į oro kabelį | 0,4 kV OL | vnt. | 38.8 |  | 0
Radviliškio r. sav. |  | Darbai | 0,4 kV viršįtampių ribotuvų montavimas atramoje (1 vnt.) | 0,4 kV OL | vnt. | 54.24 |  | 0
Raseinių r. sav. |  | Darbai | 0,4 kV viršįtampių ribotuvų montavimas atramoje (1 vnt.) | 0,4 kV OL | vnt. | 54.24 |  | 0
Radviliškio r. sav. |  | Darbai | Gandralizdžio demontavimas | 0,4 kV OL | vnt. | 34.81 |  | 0
Raseinių r. sav. |  | Darbai | Gandralizdžio demontavimas | 0,4 kV OL | vnt. | 34.81 |  | 0
Radviliškio r. sav. |  | Darbai | Gandralizdžio įrengimas 0,4 kV OL atramoje | 0,4 kV OL | vnt. | 52.76 |  | 0
Raseinių r. sav. |  | Darbai | Gandralizdžio įrengimas 0,4 kV OL atramoje | 0,4 kV OL | vnt. | 52.76 |  | 0
Radviliškio r. sav. |  | Darbai | Sekcinės dėžės (SD)/Stulpinio kirtiklių-saugiklių bloko (SKS) demontavimas | 0,4 kV OL | vnt. | 42.83 |  | 0
Raseinių r. sav. |  | Darbai | Sekcinės dėžės (SD)/Stulpinio kirtiklių-saugiklių bloko (SKS) demontavimas | 0,4 kV OL | vnt. | 42.83 |  | 0
Radviliškio r. sav. |  | Darbai | Stulpinių kirtiklių-saugiklių blokų (SKS) montavimas (be traversų keitimo) | 0,4 kV OL | vnt. | 160.19 |  | 0
Raseinių r. sav. |  | Darbai | Stulpinių kirtiklių-saugiklių blokų (SKS) montavimas (be traversų keitimo) | 0,4 kV OL | vnt. | 160.19 |  | 0
Radviliškio r. sav. |  | Darbai | Stulpinių kirtiklių-saugiklių blokų (SKS) montavimas (keičiant traversas) | 0,4 kV OL | vnt. | 269.23 |  | 0
Raseinių r. sav. |  | Darbai | Stulpinių kirtiklių-saugiklių blokų (SKS) montavimas (keičiant traversas) | 0,4 kV OL | vnt. | 269.23 |  | 0
Radviliškio r. sav. |  | Darbai | 0,4 kV OL Vienstiebės atramos montavimas (stiebo ilgis 9,0 - 13,0 m) | 0,4 kV OL | vnt. | 114.37 |  | 0
Raseinių r. sav. |  | Darbai | 0,4 kV OL Vienstiebės atramos montavimas (stiebo ilgis 9,0 - 13,0 m) | 0,4 kV OL | vnt. | 114.37 |  | 0
Radviliškio r. sav. |  | Darbai | Apsaugos nuo paukščių montavimas atramoje (vnt.) | 0,4 kV OL | vnt. | 16.15 |  | 0
Raseinių r. sav. |  | Darbai | Apsaugos nuo paukščių montavimas atramoje (vnt.) | 0,4 kV OL | vnt. | 16.15 |  | 0
Radviliškio r. sav. |  | Darbai | 0,4 kV OL atstojamosios varžos matavimas | 0,4 kV OL | vnt. | 11.85 |  | 0
Raseinių r. sav. |  | Darbai | 0,4 kV OL atstojamosios varžos matavimas | 0,4 kV OL | vnt. | 11.85 |  | 0
Radviliškio r. sav. |  | Darbai | 0,4 kV OL sudėtingos (inkarinė, atšakinė, kampinė, galinė) atramos montavimas (stiebas 9,0 - 13,0 m) | 0,4 kV OL | vnt. | 124.19 |  | 0
Raseinių r. sav. |  | Darbai | 0,4 kV OL sudėtingos (inkarinė, atšakinė, kampinė, galinė) atramos montavimas (stiebas 9,0 - 13,0 m) | 0,4 kV OL | vnt. | 124.19 |  | 0
Radviliškio r. sav. |  | Darbai | 0,4 kV OKL nutrūkusio oro kabelio remontas (iki 4 gyslų) | 0,4 kV OL | vnt. | 90.22 |  | 0
Raseinių r. sav. |  | Darbai | 0,4 kV OKL nutrūkusio oro kabelio remontas (iki 4 gyslų) | 0,4 kV OL | vnt. | 90.22 |  | 0
Kretingos r. sav. |  | Darbai | 0,4 kV OL kirtiklių - saugiklių bloko (SKS) keitimas atramoje | 0,4 kV OL | vnt. | 100 |  | 0
Kretingos r. sav. |  | Darbai | 0,4 kV OL Atvado demontavimas | 0,4 kV OL | vnt. | 37 |  | 0
Kretingos r. sav. |  | Darbai | 0,4 kV OL izoliatoriaus keitimas | 0,4 kV OL | vnt. | 30 |  | 0
Kretingos r. sav. |  | Darbai | 0,4 kV įvado/išvadų keitimas į/iš SD/SKS | 0,4 kV OL | vnt. | 60 |  | 0
Kretingos r. sav. |  | Darbai | 0,4 kV OL sudėtingos (inkarinė, atšakinė, kampinė, galinė) atramos keitimas (stiebo ilgis 9 - 13 m) | 0,4 kV OL | vnt. | 720 |  | 0
Kretingos r. sav. |  | Darbai | 0,4 kV OL vienstiebės tarpinės atramos keitimas, (stiebo ilgis 9,0 - 13,0 m) | 0,4 kV OL | vnt. | 320 |  | 0
Kretingos r. sav. |  | Darbai | 0,4 kV OL traversos/viršūnės montavimas/keitimas | 0,4 kV OL | vnt. | 34 |  | 0
Kretingos r. sav. |  | Darbai | 0,4 kV OL Vienfazio - Trifazio atvado laidų reguliavimas | 0,4 kV OL | vnt. | 20 |  | 0
Kretingos r. sav. |  | Darbai | 0,4 kV OL traversos/viršūnės pasvirimo kampo reguliavimas | 0,4 kV OL | vnt. | 20 |  | 0
Kretingos r. sav. |  | Darbai | 0,4 kV trifazio atvado (iki 25 m ilgio) keitimas į oro kabelį | 0,4 kV OL | vnt. | 140 |  | 0
Kretingos r. sav. |  | Darbai | 0,4 kV vienfazio atvado (iki 25 m ilgio) keitimas į oro kabelį | 0,4 kV OL | vnt. | 110 |  | 0
Kretingos r. sav. |  | Darbai | 0,4 kV viršįtampių ribotuvų montavimas atramoje (1 vnt.) | 0,4 kV OL | vnt. | 40 |  | 0
Kretingos r. sav. |  | Darbai | Gandralizdžio demontavimas | 0,4 kV OL | vnt. | 100 |  | 0
Kretingos r. sav. |  | Darbai | Gandralizdžio įrengimas 0,4 kV OL atramoje | 0,4 kV OL | vnt. | 150 |  | 0
Kretingos r. sav. |  | Darbai | Sekcinės dėžės (SD)/Stulpinio kirtiklių-saugiklių bloko (SKS) demontavimas | 0,4 kV OL | vnt. | 40 |  | 0
Kretingos r. sav. |  | Darbai | Stulpinių kirtiklių-saugiklių blokų (SKS) montavimas (be traversų keitimo) | 0,4 kV OL | vnt. | 130 |  | 0
Kretingos r. sav. |  | Darbai | Stulpinių kirtiklių-saugiklių blokų (SKS) montavimas (keičiant traversas) | 0,4 kV OL | vnt. | 230 |  | 0
Kretingos r. sav. |  | Darbai | 0,4 kV OL Vienstiebės atramos montavimas (stiebo ilgis 9,0 - 13,0 m) | 0,4 kV OL | vnt. | 300 |  | 0
Kretingos r. sav. |  | Darbai | Apsaugos nuo paukščių montavimas atramoje (vnt.) | 0,4 kV OL | vnt. | 20 |  | 0
Kretingos r. sav. |  | Darbai | 0,4 kV OL atstojamosios varžos matavimas | 0,4 kV OL | vnt. | 35 |  | 0
Kretingos r. sav. |  | Darbai | 0,4 kV OL sudėtingos (inkarinė, atšakinė, kampinė, galinė) atramos montavimas (stiebas 9,0 - 13,0 m) | 0,4 kV OL | vnt. | 330 |  | 0
Kretingos r. sav. |  | Darbai | 0,4 kV OKL nutrūkusio oro kabelio remontas (iki 4 gyslų) | 0,4 kV OL | vnt. | 200 |  | 0
Akmenės r. sav. |  | Darbai | 0,4 kV OL kirtiklių - saugiklių bloko (SKS) keitimas atramoje | 0,4 kV OL | vnt. | 110.1 |  | 0
Mažeikių r. sav. |  | Darbai | 0,4 kV OL kirtiklių - saugiklių bloko (SKS) keitimas atramoje | 0,4 kV OL | vnt. | 110.1 |  | 0
Akmenės r. sav. |  | Darbai | 0,4 kV OL Atvado demontavimas | 0,4 kV OL | vnt. | 37.1 |  | 0
Mažeikių r. sav. |  | Darbai | 0,4 kV OL Atvado demontavimas | 0,4 kV OL | vnt. | 37.1 |  | 0
Akmenės r. sav. |  | Darbai | 0,4 kV OL izoliatoriaus keitimas | 0,4 kV OL | vnt. | 30.89 |  | 0
Mažeikių r. sav. |  | Darbai | 0,4 kV OL izoliatoriaus keitimas | 0,4 kV OL | vnt. | 30.89 |  | 0
Akmenės r. sav. |  | Darbai | 0,4 kV įvado/išvadų keitimas į/iš SD/SKS | 0,4 kV OL | vnt. | 69.02 |  | 0
Mažeikių r. sav. |  | Darbai | 0,4 kV įvado/išvadų keitimas į/iš SD/SKS | 0,4 kV OL | vnt. | 69.02 |  | 0
Akmenės r. sav. |  | Darbai | 0,4 kV OL sudėtingos (inkarinė, atšakinė, kampinė, galinė) atramos keitimas (stiebo ilgis 9 - 13 m) | 0,4 kV OL | vnt. | 795.16 |  | 0
Mažeikių r. sav. |  | Darbai | 0,4 kV OL sudėtingos (inkarinė, atšakinė, kampinė, galinė) atramos keitimas (stiebo ilgis 9 - 13 m) | 0,4 kV OL | vnt. | 795.16 |  | 0
Akmenės r. sav. |  | Darbai | 0,4 kV OL vienstiebės tarpinės atramos keitimas, (stiebo ilgis 9,0 - 13,0 m) | 0,4 kV OL | vnt. | 354.74 |  | 0
Mažeikių r. sav. |  | Darbai | 0,4 kV OL vienstiebės tarpinės atramos keitimas, (stiebo ilgis 9,0 - 13,0 m) | 0,4 kV OL | vnt. | 354.74 |  | 0
Akmenės r. sav. |  | Darbai | 0,4 kV OL traversos/viršūnės montavimas/keitimas | 0,4 kV OL | vnt. | 39.02 |  | 0
Mažeikių r. sav. |  | Darbai | 0,4 kV OL traversos/viršūnės montavimas/keitimas | 0,4 kV OL | vnt. | 39.02 |  | 0
Akmenės r. sav. |  | Darbai | 0,4 kV OL Vienfazio - Trifazio atvado laidų reguliavimas | 0,4 kV OL | vnt. | 39.43 |  | 0
Mažeikių r. sav. |  | Darbai | 0,4 kV OL Vienfazio - Trifazio atvado laidų reguliavimas | 0,4 kV OL | vnt. | 39.43 |  | 0
Akmenės r. sav. |  | Darbai | 0,4 kV OL traversos/viršūnės pasvirimo kampo reguliavimas | 0,4 kV OL | vnt. | 24.96 |  | 0
Mažeikių r. sav. |  | Darbai | 0,4 kV OL traversos/viršūnės pasvirimo kampo reguliavimas | 0,4 kV OL | vnt. | 24.96 |  | 0
Akmenės r. sav. |  | Darbai | 0,4 kV trifazio atvado (iki 25 m ilgio) keitimas į oro kabelį | 0,4 kV OL | vnt. | 143.34 |  | 0
Mažeikių r. sav. |  | Darbai | 0,4 kV trifazio atvado (iki 25 m ilgio) keitimas į oro kabelį | 0,4 kV OL | vnt. | 143.34 |  | 0
Akmenės r. sav. |  | Darbai | 0,4 kV vienfazio atvado (iki 25 m ilgio) keitimas į oro kabelį | 0,4 kV OL | vnt. | 116.4 |  | 0
Mažeikių r. sav. |  | Darbai | 0,4 kV vienfazio atvado (iki 25 m ilgio) keitimas į oro kabelį | 0,4 kV OL | vnt. | 116.4 |  | 0
Akmenės r. sav. |  | Darbai | 0,4 kV viršįtampių ribotuvų montavimas atramoje (1 vnt.) | 0,4 kV OL | vnt. | 54.24 |  | 0
Mažeikių r. sav. |  | Darbai | 0,4 kV viršįtampių ribotuvų montavimas atramoje (1 vnt.) | 0,4 kV OL | vnt. | 54.24 |  | 0
Akmenės r. sav. |  | Darbai | Gandralizdžio demontavimas | 0,4 kV OL | vnt. | 104.43 |  | 0
Mažeikių r. sav. |  | Darbai | Gandralizdžio demontavimas | 0,4 kV OL | vnt. | 104.43 |  | 0
Akmenės r. sav. |  | Darbai | Gandralizdžio įrengimas 0,4 kV OL atramoje | 0,4 kV OL | vnt. | 158.29 |  | 0
Mažeikių r. sav. |  | Darbai | Gandralizdžio įrengimas 0,4 kV OL atramoje | 0,4 kV OL | vnt. | 158.29 |  | 0
Akmenės r. sav. |  | Darbai | Sekcinės dėžės (SD)/Stulpinio kirtiklių-saugiklių bloko (SKS) demontavimas | 0,4 kV OL | vnt. | 42.83 |  | 0
Mažeikių r. sav. |  | Darbai | Sekcinės dėžės (SD)/Stulpinio kirtiklių-saugiklių bloko (SKS) demontavimas | 0,4 kV OL | vnt. | 42.83 |  | 0
Akmenės r. sav. |  | Darbai | Stulpinių kirtiklių-saugiklių blokų (SKS) montavimas (be traversų keitimo) | 0,4 kV OL | vnt. | 160.19 |  | 0
Mažeikių r. sav. |  | Darbai | Stulpinių kirtiklių-saugiklių blokų (SKS) montavimas (be traversų keitimo) | 0,4 kV OL | vnt. | 160.19 |  | 0
Akmenės r. sav. |  | Darbai | Stulpinių kirtiklių-saugiklių blokų (SKS) montavimas (keičiant traversas) | 0,4 kV OL | vnt. | 269.23 |  | 0
Mažeikių r. sav. |  | Darbai | Stulpinių kirtiklių-saugiklių blokų (SKS) montavimas (keičiant traversas) | 0,4 kV OL | vnt. | 269.23 |  | 0
Akmenės r. sav. |  | Darbai | 0,4 kV OL Vienstiebės atramos montavimas (stiebo ilgis 9,0 - 13,0 m) | 0,4 kV OL | vnt. | 343.12 |  | 0
Mažeikių r. sav. |  | Darbai | 0,4 kV OL Vienstiebės atramos montavimas (stiebo ilgis 9,0 - 13,0 m) | 0,4 kV OL | vnt. | 343.12 |  | 0
Akmenės r. sav. |  | Darbai | Apsaugos nuo paukščių montavimas atramoje (vnt.) | 0,4 kV OL | vnt. | 48.44 |  | 0
Mažeikių r. sav. |  | Darbai | Apsaugos nuo paukščių montavimas atramoje (vnt.) | 0,4 kV OL | vnt. | 48.44 |  | 0
Akmenės r. sav. |  | Darbai | 0,4 kV OL atstojamosios varžos matavimas | 0,4 kV OL | vnt. | 35.55 |  | 0
Mažeikių r. sav. |  | Darbai | 0,4 kV OL atstojamosios varžos matavimas | 0,4 kV OL | vnt. | 35.55 |  | 0
Akmenės r. sav. |  | Darbai | 0,4 kV OL sudėtingos (inkarinė, atšakinė, kampinė, galinė) atramos montavimas (stiebas 9,0 - 13,0 m) | 0,4 kV OL | vnt. | 372.56 |  | 0
Mažeikių r. sav. |  | Darbai | 0,4 kV OL sudėtingos (inkarinė, atšakinė, kampinė, galinė) atramos montavimas (stiebas 9,0 - 13,0 m) | 0,4 kV OL | vnt. | 372.56 |  | 0
Akmenės r. sav. |  | Darbai | 0,4 kV OKL nutrūkusio oro kabelio remontas (iki 4 gyslų) | 0,4 kV OL | vnt. | 270.67 |  | 0
Mažeikių r. sav. |  | Darbai | 0,4 kV OKL nutrūkusio oro kabelio remontas (iki 4 gyslų) | 0,4 kV OL | vnt. | 270.67 |  | 0
Vilkaviškio r. sav. |  | Darbai | 0,4 kV OL kirtiklių - saugiklių bloko (SKS) keitimas atramoje | 0,4 kV OL | vnt. | 110 |  | 0
Vilkaviškio r. sav. |  | Darbai | 0,4 kV OL Atvado demontavimas | 0,4 kV OL | vnt. | 37 |  | 0
Vilkaviškio r. sav. |  | Darbai | 0,4 kV OL izoliatoriaus keitimas | 0,4 kV OL | vnt. | 30 |  | 0
Vilkaviškio r. sav. |  | Darbai | 0,4 kV įvado/išvadų keitimas į/iš SD/SKS | 0,4 kV OL | vnt. | 50 |  | 0
Vilkaviškio r. sav. |  | Darbai | 0,4 kV OL sudėtingos (inkarinė, atšakinė, kampinė, galinė) atramos keitimas (stiebo ilgis 9 - 13 m) | 0,4 kV OL | vnt. | 700 |  | 0
Vilkaviškio r. sav. |  | Darbai | 0,4 kV OL vienstiebės tarpinės atramos keitimas, (stiebo ilgis 9,0 - 13,0 m) | 0,4 kV OL | vnt. | 350 |  | 0
Vilkaviškio r. sav. |  | Darbai | 0,4 kV OL traversos/viršūnės montavimas/keitimas | 0,4 kV OL | vnt. | 35 |  | 0
Vilkaviškio r. sav. |  | Darbai | 0,4 kV OL Vienfazio - Trifazio atvado laidų reguliavimas | 0,4 kV OL | vnt. | 15 |  | 0
Vilkaviškio r. sav. |  | Darbai | 0,4 kV OL traversos/viršūnės pasvirimo kampo reguliavimas | 0,4 kV OL | vnt. | 10 |  | 0
Vilkaviškio r. sav. |  | Darbai | 0,4 kV trifazio atvado (iki 25 m ilgio) keitimas į oro kabelį | 0,4 kV OL | vnt. | 140 |  | 0
Vilkaviškio r. sav. |  | Darbai | 0,4 kV vienfazio atvado (iki 25 m ilgio) keitimas į oro kabelį | 0,4 kV OL | vnt. | 116 |  | 0
Vilkaviškio r. sav. |  | Darbai | 0,4 kV viršįtampių ribotuvų montavimas atramoje (1 vnt.) | 0,4 kV OL | vnt. | 54 |  | 0
Vilkaviškio r. sav. |  | Darbai | Gandralizdžio demontavimas | 0,4 kV OL | vnt. | 50 |  | 0
Vilkaviškio r. sav. |  | Darbai | Gandralizdžio įrengimas 0,4 kV OL atramoje | 0,4 kV OL | vnt. | 55 |  | 0
Vilkaviškio r. sav. |  | Darbai | Sekcinės dėžės (SD)/Stulpinio kirtiklių-saugiklių bloko (SKS) demontavimas | 0,4 kV OL | vnt. | 20 |  | 0
Vilkaviškio r. sav. |  | Darbai | Stulpinių kirtiklių-saugiklių blokų (SKS) montavimas (be traversų keitimo) | 0,4 kV OL | vnt. | 160 |  | 0
Vilkaviškio r. sav. |  | Darbai | Stulpinių kirtiklių-saugiklių blokų (SKS) montavimas (keičiant traversas) | 0,4 kV OL | vnt. | 250 |  | 0
Vilkaviškio r. sav. |  | Darbai | 0,4 kV OL Vienstiebės atramos montavimas (stiebo ilgis 9,0 - 13,0 m) | 0,4 kV OL | vnt. | 340 |  | 0
Vilkaviškio r. sav. |  | Darbai | Apsaugos nuo paukščių montavimas atramoje (vnt.) | 0,4 kV OL | vnt. | 20 |  | 0
Vilkaviškio r. sav. |  | Darbai | 0,4 kV OL atstojamosios varžos matavimas | 0,4 kV OL | vnt. | 35 |  | 0
Vilkaviškio r. sav. |  | Darbai | 0,4 kV OL sudėtingos (inkarinė, atšakinė, kampinė, galinė) atramos montavimas (stiebas 9,0 - 13,0 m) | 0,4 kV OL | vnt. | 372 |  | 0
Vilkaviškio r. sav. |  | Darbai | 0,4 kV OKL nutrūkusio oro kabelio remontas (iki 4 gyslų) | 0,4 kV OL | vnt. | 130 |  | 0
Alytaus m. sav. |  | Darbai | 0,4 kV OL kirtiklių - saugiklių bloko (SKS) keitimas atramoje | 0,4 kV OL | vnt. | 110.1 |  | 0
Alytaus r. sav. |  | Darbai | 0,4 kV OL kirtiklių - saugiklių bloko (SKS) keitimas atramoje | 0,4 kV OL | vnt. | 110.1 |  | 0
Alytaus m. sav. |  | Darbai | 0,4 kV OL Atvado demontavimas | 0,4 kV OL | vnt. | 37.1 |  | 0
Alytaus r. sav. |  | Darbai | 0,4 kV OL Atvado demontavimas | 0,4 kV OL | vnt. | 37.1 |  | 0
Alytaus m. sav. |  | Darbai | 0,4 kV OL izoliatoriaus keitimas | 0,4 kV OL | vnt. | 30.89 |  | 0
Alytaus r. sav. |  | Darbai | 0,4 kV OL izoliatoriaus keitimas | 0,4 kV OL | vnt. | 30.89 |  | 0
Alytaus m. sav. |  | Darbai | 0,4 kV įvado/išvadų keitimas į/iš SD/SKS | 0,4 kV OL | vnt. | 69.02 |  | 0
Alytaus r. sav. |  | Darbai | 0,4 kV įvado/išvadų keitimas į/iš SD/SKS | 0,4 kV OL | vnt. | 69.02 |  | 0
Alytaus m. sav. |  | Darbai | 0,4 kV OL sudėtingos (inkarinė, atšakinė, kampinė, galinė) atramos keitimas (stiebo ilgis 9 - 13 m) | 0,4 kV OL | vnt. | 795.16 |  | 0
Alytaus r. sav. |  | Darbai | 0,4 kV OL sudėtingos (inkarinė, atšakinė, kampinė, galinė) atramos keitimas (stiebo ilgis 9 - 13 m) | 0,4 kV OL | vnt. | 795.16 |  | 0
Alytaus m. sav. |  | Darbai | 0,4 kV OL vienstiebės tarpinės atramos keitimas, (stiebo ilgis 9,0 - 13,0 m) | 0,4 kV OL | vnt. | 354.74 |  | 0
Alytaus r. sav. |  | Darbai | 0,4 kV OL vienstiebės tarpinės atramos keitimas, (stiebo ilgis 9,0 - 13,0 m) | 0,4 kV OL | vnt. | 354.74 |  | 0
Alytaus m. sav. |  | Darbai | 0,4 kV OL traversos/viršūnės montavimas/keitimas | 0,4 kV OL | vnt. | 39.02 |  | 0
Alytaus r. sav. |  | Darbai | 0,4 kV OL traversos/viršūnės montavimas/keitimas | 0,4 kV OL | vnt. | 39.02 |  | 0
Alytaus m. sav. |  | Darbai | 0,4 kV OL Vienfazio - Trifazio atvado laidų reguliavimas | 0,4 kV OL | vnt. | 39.43 |  | 0
Alytaus r. sav. |  | Darbai | 0,4 kV OL Vienfazio - Trifazio atvado laidų reguliavimas | 0,4 kV OL | vnt. | 39.43 |  | 0
Alytaus m. sav. |  | Darbai | 0,4 kV OL traversos/viršūnės pasvirimo kampo reguliavimas | 0,4 kV OL | vnt. | 24.96 |  | 0
Alytaus r. sav. |  | Darbai | 0,4 kV OL traversos/viršūnės pasvirimo kampo reguliavimas | 0,4 kV OL | vnt. | 24.96 |  | 0
Alytaus m. sav. |  | Darbai | 0,4 kV trifazio atvado (iki 25 m ilgio) keitimas į oro kabelį | 0,4 kV OL | vnt. | 143.34 |  | 0
Alytaus r. sav. |  | Darbai | 0,4 kV trifazio atvado (iki 25 m ilgio) keitimas į oro kabelį | 0,4 kV OL | vnt. | 143.34 |  | 0
Alytaus m. sav. |  | Darbai | 0,4 kV vienfazio atvado (iki 25 m ilgio) keitimas į oro kabelį | 0,4 kV OL | vnt. | 116.4 |  | 0
Alytaus r. sav. |  | Darbai | 0,4 kV vienfazio atvado (iki 25 m ilgio) keitimas į oro kabelį | 0,4 kV OL | vnt. | 116.4 |  | 0
Alytaus m. sav. |  | Darbai | 0,4 kV viršįtampių ribotuvų montavimas atramoje (1 vnt.) | 0,4 kV OL | vnt. | 54.24 |  | 0
Alytaus r. sav. |  | Darbai | 0,4 kV viršįtampių ribotuvų montavimas atramoje (1 vnt.) | 0,4 kV OL | vnt. | 54.24 |  | 0
Alytaus m. sav. |  | Darbai | Gandralizdžio demontavimas | 0,4 kV OL | vnt. | 104.43 |  | 0
Alytaus r. sav. |  | Darbai | Gandralizdžio demontavimas | 0,4 kV OL | vnt. | 104.43 |  | 0
Alytaus m. sav. |  | Darbai | Gandralizdžio įrengimas 0,4 kV OL atramoje | 0,4 kV OL | vnt. | 158.29 |  | 0
Alytaus r. sav. |  | Darbai | Gandralizdžio įrengimas 0,4 kV OL atramoje | 0,4 kV OL | vnt. | 158.29 |  | 0
Alytaus m. sav. |  | Darbai | Sekcinės dėžės (SD)/Stulpinio kirtiklių-saugiklių bloko (SKS) demontavimas | 0,4 kV OL | vnt. | 42.83 |  | 0
Alytaus r. sav. |  | Darbai | Sekcinės dėžės (SD)/Stulpinio kirtiklių-saugiklių bloko (SKS) demontavimas | 0,4 kV OL | vnt. | 42.83 |  | 0
Alytaus m. sav. |  | Darbai | Stulpinių kirtiklių-saugiklių blokų (SKS) montavimas (be traversų keitimo) | 0,4 kV OL | vnt. | 160.19 |  | 0
Alytaus r. sav. |  | Darbai | Stulpinių kirtiklių-saugiklių blokų (SKS) montavimas (be traversų keitimo) | 0,4 kV OL | vnt. | 160.19 |  | 0
Alytaus m. sav. |  | Darbai | Stulpinių kirtiklių-saugiklių blokų (SKS) montavimas (keičiant traversas) | 0,4 kV OL | vnt. | 269.23 |  | 0
Alytaus r. sav. |  | Darbai | Stulpinių kirtiklių-saugiklių blokų (SKS) montavimas (keičiant traversas) | 0,4 kV OL | vnt. | 269.23 |  | 0
Alytaus m. sav. |  | Darbai | 0,4 kV OL Vienstiebės atramos montavimas (stiebo ilgis 9,0 - 13,0 m) | 0,4 kV OL | vnt. | 343.12 |  | 0
Alytaus r. sav. |  | Darbai | 0,4 kV OL Vienstiebės atramos montavimas (stiebo ilgis 9,0 - 13,0 m) | 0,4 kV OL | vnt. | 343.12 |  | 0
Alytaus m. sav. |  | Darbai | Apsaugos nuo paukščių montavimas atramoje (vnt.) | 0,4 kV OL | vnt. | 48.44 |  | 0
Alytaus r. sav. |  | Darbai | Apsaugos nuo paukščių montavimas atramoje (vnt.) | 0,4 kV OL | vnt. | 48.44 |  | 0
Alytaus m. sav. |  | Darbai | 0,4 kV OL atstojamosios varžos matavimas | 0,4 kV OL | vnt. | 35.55 |  | 0
Alytaus r. sav. |  | Darbai | 0,4 kV OL atstojamosios varžos matavimas | 0,4 kV OL | vnt. | 35.55 |  | 0
Alytaus m. sav. |  | Darbai | 0,4 kV OL sudėtingos (inkarinė, atšakinė, kampinė, galinė) atramos montavimas (stiebas 9,0 - 13,0 m) | 0,4 kV OL | vnt. | 372.56 |  | 0
Alytaus r. sav. |  | Darbai | 0,4 kV OL sudėtingos (inkarinė, atšakinė, kampinė, galinė) atramos montavimas (stiebas 9,0 - 13,0 m) | 0,4 kV OL | vnt. | 372.56 |  | 0
Alytaus m. sav. |  | Darbai | 0,4 kV OKL nutrūkusio oro kabelio remontas (iki 4 gyslų) | 0,4 kV OL | vnt. | 270.67 |  | 0
Alytaus r. sav. |  | Darbai | 0,4 kV OKL nutrūkusio oro kabelio remontas (iki 4 gyslų) | 0,4 kV OL | vnt. | 270.67 |  | 0
Pagėgių sav. |  | Darbai | 0,4 kV OL kirtiklių - saugiklių bloko (SKS) keitimas atramoje | 0,4 kV OL | vnt. | 268.54 |  | 0
Tauragės r. sav. |  | Darbai | 0,4 kV OL kirtiklių - saugiklių bloko (SKS) keitimas atramoje | 0,4 kV OL | vnt. | 268.54 |  | 0
Šilutės r. sav. |  | Darbai | 0,4 kV OL kirtiklių - saugiklių bloko (SKS) keitimas atramoje | 0,4 kV OL | vnt. | 268.54 |  | 0
Pagėgių sav. |  | Darbai | 0,4 kV OL Atvado demontavimas | 0,4 kV OL | vnt. | 100.95 |  | 0
Tauragės r. sav. |  | Darbai | 0,4 kV OL Atvado demontavimas | 0,4 kV OL | vnt. | 100.95 |  | 0
Šilutės r. sav. |  | Darbai | 0,4 kV OL Atvado demontavimas | 0,4 kV OL | vnt. | 100.95 |  | 0
Pagėgių sav. |  | Darbai | 0,4 kV OL izoliatoriaus keitimas | 0,4 kV OL | vnt. | 72.65 |  | 0
Tauragės r. sav. |  | Darbai | 0,4 kV OL izoliatoriaus keitimas | 0,4 kV OL | vnt. | 72.65 |  | 0
Šilutės r. sav. |  | Darbai | 0,4 kV OL izoliatoriaus keitimas | 0,4 kV OL | vnt. | 72.65 |  | 0
Pagėgių sav. |  | Darbai | 0,4 kV įvado/išvadų keitimas į/iš SD/SKS | 0,4 kV OL | vnt. | 169.4 |  | 0
Tauragės r. sav. |  | Darbai | 0,4 kV įvado/išvadų keitimas į/iš SD/SKS | 0,4 kV OL | vnt. | 169.4 |  | 0
Šilutės r. sav. |  | Darbai | 0,4 kV įvado/išvadų keitimas į/iš SD/SKS | 0,4 kV OL | vnt. | 169.4 |  | 0
Pagėgių sav. |  | Darbai | 0,4 kV OL sudėtingos (inkarinė, atšakinė, kampinė, galinė) atramos keitimas (stiebo ilgis 9 - 13 m) | 0,4 kV OL | vnt. | 1613.05 |  | 0
Tauragės r. sav. |  | Darbai | 0,4 kV OL sudėtingos (inkarinė, atšakinė, kampinė, galinė) atramos keitimas (stiebo ilgis 9 - 13 m) | 0,4 kV OL | vnt. | 1613.05 |  | 0
Šilutės r. sav. |  | Darbai | 0,4 kV OL sudėtingos (inkarinė, atšakinė, kampinė, galinė) atramos keitimas (stiebo ilgis 9 - 13 m) | 0,4 kV OL | vnt. | 1613.05 |  | 0
Pagėgių sav. |  | Darbai | 0,4 kV OL vienstiebės tarpinės atramos keitimas, (stiebo ilgis 9,0 - 13,0 m) | 0,4 kV OL | vnt. | 695.03 |  | 0
Tauragės r. sav. |  | Darbai | 0,4 kV OL vienstiebės tarpinės atramos keitimas, (stiebo ilgis 9,0 - 13,0 m) | 0,4 kV OL | vnt. | 695.03 |  | 0
Šilutės r. sav. |  | Darbai | 0,4 kV OL vienstiebės tarpinės atramos keitimas, (stiebo ilgis 9,0 - 13,0 m) | 0,4 kV OL | vnt. | 695.03 |  | 0
Pagėgių sav. |  | Darbai | 0,4 kV OL traversos/viršūnės montavimas/keitimas | 0,4 kV OL | vnt. | 104.37 |  | 0
Tauragės r. sav. |  | Darbai | 0,4 kV OL traversos/viršūnės montavimas/keitimas | 0,4 kV OL | vnt. | 104.37 |  | 0
Šilutės r. sav. |  | Darbai | 0,4 kV OL traversos/viršūnės montavimas/keitimas | 0,4 kV OL | vnt. | 104.37 |  | 0
Pagėgių sav. |  | Darbai | 0,4 kV OL Vienfazio - Trifazio atvado laidų reguliavimas | 0,4 kV OL | vnt. | 107.43 |  | 0
Tauragės r. sav. |  | Darbai | 0,4 kV OL Vienfazio - Trifazio atvado laidų reguliavimas | 0,4 kV OL | vnt. | 107.43 |  | 0
Šilutės r. sav. |  | Darbai | 0,4 kV OL Vienfazio - Trifazio atvado laidų reguliavimas | 0,4 kV OL | vnt. | 107.43 |  | 0
Pagėgių sav. |  | Darbai | 0,4 kV OL traversos/viršūnės pasvirimo kampo reguliavimas | 0,4 kV OL | vnt. | 70.56 |  | 0
Tauragės r. sav. |  | Darbai | 0,4 kV OL traversos/viršūnės pasvirimo kampo reguliavimas | 0,4 kV OL | vnt. | 70.56 |  | 0
Šilutės r. sav. |  | Darbai | 0,4 kV OL traversos/viršūnės pasvirimo kampo reguliavimas | 0,4 kV OL | vnt. | 70.56 |  | 0
Pagėgių sav. |  | Darbai | 0,4 kV trifazio atvado (iki 25 m ilgio) keitimas į oro kabelį | 0,4 kV OL | vnt. | 357.75 |  | 0
Tauragės r. sav. |  | Darbai | 0,4 kV trifazio atvado (iki 25 m ilgio) keitimas į oro kabelį | 0,4 kV OL | vnt. | 357.75 |  | 0
Šilutės r. sav. |  | Darbai | 0,4 kV trifazio atvado (iki 25 m ilgio) keitimas į oro kabelį | 0,4 kV OL | vnt. | 357.75 |  | 0
Pagėgių sav. |  | Darbai | 0,4 kV vienfazio atvado (iki 25 m ilgio) keitimas į oro kabelį | 0,4 kV OL | vnt. | 290.35 |  | 0
Tauragės r. sav. |  | Darbai | 0,4 kV vienfazio atvado (iki 25 m ilgio) keitimas į oro kabelį | 0,4 kV OL | vnt. | 290.35 |  | 0
Šilutės r. sav. |  | Darbai | 0,4 kV vienfazio atvado (iki 25 m ilgio) keitimas į oro kabelį | 0,4 kV OL | vnt. | 290.35 |  | 0
Pagėgių sav. |  | Darbai | 0,4 kV viršįtampių ribotuvų montavimas atramoje (1 vnt.) | 0,4 kV OL | vnt. | 60 |  | 0
Tauragės r. sav. |  | Darbai | 0,4 kV viršįtampių ribotuvų montavimas atramoje (1 vnt.) | 0,4 kV OL | vnt. | 60 |  | 0
Šilutės r. sav. |  | Darbai | 0,4 kV viršįtampių ribotuvų montavimas atramoje (1 vnt.) | 0,4 kV OL | vnt. | 60 |  | 0
Pagėgių sav. |  | Darbai | Gandralizdžio demontavimas | 0,4 kV OL | vnt. | 258.91 |  | 0
Tauragės r. sav. |  | Darbai | Gandralizdžio demontavimas | 0,4 kV OL | vnt. | 258.91 |  | 0
Šilutės r. sav. |  | Darbai | Gandralizdžio demontavimas | 0,4 kV OL | vnt. | 258.91 |  | 0
Pagėgių sav. |  | Darbai | Gandralizdžio įrengimas 0,4 kV OL atramoje | 0,4 kV OL | vnt. | 350 |  | 0
Tauragės r. sav. |  | Darbai | Gandralizdžio įrengimas 0,4 kV OL atramoje | 0,4 kV OL | vnt. | 350 |  | 0
Šilutės r. sav. |  | Darbai | Gandralizdžio įrengimas 0,4 kV OL atramoje | 0,4 kV OL | vnt. | 350 |  | 0
Pagėgių sav. |  | Darbai | Sekcinės dėžės (SD)/Stulpinio kirtiklių-saugiklių bloko (SKS) demontavimas | 0,4 kV OL | vnt. | 102.62 |  | 0
Tauragės r. sav. |  | Darbai | Sekcinės dėžės (SD)/Stulpinio kirtiklių-saugiklių bloko (SKS) demontavimas | 0,4 kV OL | vnt. | 102.62 |  | 0
Šilutės r. sav. |  | Darbai | Sekcinės dėžės (SD)/Stulpinio kirtiklių-saugiklių bloko (SKS) demontavimas | 0,4 kV OL | vnt. | 102.62 |  | 0
Pagėgių sav. |  | Darbai | Stulpinių kirtiklių-saugiklių blokų (SKS) montavimas (be traversų keitimo) | 0,4 kV OL | vnt. | 393.91 |  | 0
Tauragės r. sav. |  | Darbai | Stulpinių kirtiklių-saugiklių blokų (SKS) montavimas (be traversų keitimo) | 0,4 kV OL | vnt. | 393.91 |  | 0
Šilutės r. sav. |  | Darbai | Stulpinių kirtiklių-saugiklių blokų (SKS) montavimas (be traversų keitimo) | 0,4 kV OL | vnt. | 393.91 |  | 0
Pagėgių sav. |  | Darbai | Stulpinių kirtiklių-saugiklių blokų (SKS) montavimas (keičiant traversas) | 0,4 kV OL | vnt. | 673.15 |  | 0
Tauragės r. sav. |  | Darbai | Stulpinių kirtiklių-saugiklių blokų (SKS) montavimas (keičiant traversas) | 0,4 kV OL | vnt. | 673.15 |  | 0
Šilutės r. sav. |  | Darbai | Stulpinių kirtiklių-saugiklių blokų (SKS) montavimas (keičiant traversas) | 0,4 kV OL | vnt. | 673.15 |  | 0
Pagėgių sav. |  | Darbai | 0,4 kV OL Vienstiebės atramos montavimas (stiebo ilgis 9,0 - 13,0 m) | 0,4 kV OL | vnt. | 625.3 |  | 0
Tauragės r. sav. |  | Darbai | 0,4 kV OL Vienstiebės atramos montavimas (stiebo ilgis 9,0 - 13,0 m) | 0,4 kV OL | vnt. | 625.3 |  | 0
Šilutės r. sav. |  | Darbai | 0,4 kV OL Vienstiebės atramos montavimas (stiebo ilgis 9,0 - 13,0 m) | 0,4 kV OL | vnt. | 625.3 |  | 0
Pagėgių sav. |  | Darbai | Apsaugos nuo paukščių montavimas atramoje (vnt.) | 0,4 kV OL | vnt. | 132.14 |  | 0
Tauragės r. sav. |  | Darbai | Apsaugos nuo paukščių montavimas atramoje (vnt.) | 0,4 kV OL | vnt. | 132.14 |  | 0
Šilutės r. sav. |  | Darbai | Apsaugos nuo paukščių montavimas atramoje (vnt.) | 0,4 kV OL | vnt. | 132.14 |  | 0
Pagėgių sav. |  | Darbai | 0,4 kV OL atstojamosios varžos matavimas | 0,4 kV OL | vnt. | 35.55 |  | 0
Tauragės r. sav. |  | Darbai | 0,4 kV OL atstojamosios varžos matavimas | 0,4 kV OL | vnt. | 35.55 |  | 0
Šilutės r. sav. |  | Darbai | 0,4 kV OL atstojamosios varžos matavimas | 0,4 kV OL | vnt. | 35.55 |  | 0
Pagėgių sav. |  | Darbai | 0,4 kV OL sudėtingos (inkarinė, atšakinė, kampinė, galinė) atramos montavimas (stiebas 9,0 - 13,0 m) | 0,4 kV OL | vnt. | 676 |  | 0
Tauragės r. sav. |  | Darbai | 0,4 kV OL sudėtingos (inkarinė, atšakinė, kampinė, galinė) atramos montavimas (stiebas 9,0 - 13,0 m) | 0,4 kV OL | vnt. | 676 |  | 0
Šilutės r. sav. |  | Darbai | 0,4 kV OL sudėtingos (inkarinė, atšakinė, kampinė, galinė) atramos montavimas (stiebas 9,0 - 13,0 m) | 0,4 kV OL | vnt. | 676 |  | 0
Pagėgių sav. |  | Darbai | 0,4 kV OKL nutrūkusio oro kabelio remontas (iki 4 gyslų) | 0,4 kV OL | vnt. | 697.84 |  | 0
Tauragės r. sav. |  | Darbai | 0,4 kV OKL nutrūkusio oro kabelio remontas (iki 4 gyslų) | 0,4 kV OL | vnt. | 697.84 |  | 0
Šilutės r. sav. |  | Darbai | 0,4 kV OKL nutrūkusio oro kabelio remontas (iki 4 gyslų) | 0,4 kV OL | vnt. | 697.84 |  | 0
Plungės r. sav. |  | Darbai | 0,4 kV OL kirtiklių - saugiklių bloko (SKS) keitimas atramoje | 0,4 kV OL | vnt. | 220 |  | 0
Skuodo r. sav. |  | Darbai | 0,4 kV OL kirtiklių - saugiklių bloko (SKS) keitimas atramoje | 0,4 kV OL | vnt. | 220 |  | 0
Plungės r. sav. |  | Darbai | 0,4 kV OL Atvado demontavimas | 0,4 kV OL | vnt. | 90 |  | 0
Skuodo r. sav. |  | Darbai | 0,4 kV OL Atvado demontavimas | 0,4 kV OL | vnt. | 90 |  | 0
Plungės r. sav. |  | Darbai | 0,4 kV OL izoliatoriaus keitimas | 0,4 kV OL | vnt. | 65 |  | 0
Skuodo r. sav. |  | Darbai | 0,4 kV OL izoliatoriaus keitimas | 0,4 kV OL | vnt. | 65 |  | 0
Plungės r. sav. |  | Darbai | 0,4 kV įvado/išvadų keitimas į/iš SD/SKS | 0,4 kV OL | vnt. | 155 |  | 0
Skuodo r. sav. |  | Darbai | 0,4 kV įvado/išvadų keitimas į/iš SD/SKS | 0,4 kV OL | vnt. | 155 |  | 0
Plungės r. sav. |  | Darbai | 0,4 kV OL sudėtingos (inkarinė, atšakinė, kampinė, galinė) atramos keitimas (stiebo ilgis 9 - 13 m) | 0,4 kV OL | vnt. | 1450 |  | 0
Skuodo r. sav. |  | Darbai | 0,4 kV OL sudėtingos (inkarinė, atšakinė, kampinė, galinė) atramos keitimas (stiebo ilgis 9 - 13 m) | 0,4 kV OL | vnt. | 1450 |  | 0
Plungės r. sav. |  | Darbai | 0,4 kV OL vienstiebės tarpinės atramos keitimas, (stiebo ilgis 9,0 - 13,0 m) | 0,4 kV OL | vnt. | 660 |  | 0
Skuodo r. sav. |  | Darbai | 0,4 kV OL vienstiebės tarpinės atramos keitimas, (stiebo ilgis 9,0 - 13,0 m) | 0,4 kV OL | vnt. | 660 |  | 0
Plungės r. sav. |  | Darbai | 0,4 kV OL traversos/viršūnės montavimas/keitimas | 0,4 kV OL | vnt. | 90 |  | 0
Skuodo r. sav. |  | Darbai | 0,4 kV OL traversos/viršūnės montavimas/keitimas | 0,4 kV OL | vnt. | 90 |  | 0
Plungės r. sav. |  | Darbai | 0,4 kV OL Vienfazio - Trifazio atvado laidų reguliavimas | 0,4 kV OL | vnt. | 100 |  | 0
Skuodo r. sav. |  | Darbai | 0,4 kV OL Vienfazio - Trifazio atvado laidų reguliavimas | 0,4 kV OL | vnt. | 100 |  | 0
Plungės r. sav. |  | Darbai | 0,4 kV OL traversos/viršūnės pasvirimo kampo reguliavimas | 0,4 kV OL | vnt. | 65 |  | 0
Skuodo r. sav. |  | Darbai | 0,4 kV OL traversos/viršūnės pasvirimo kampo reguliavimas | 0,4 kV OL | vnt. | 65 |  | 0
Plungės r. sav. |  | Darbai | 0,4 kV trifazio atvado (iki 25 m ilgio) keitimas į oro kabelį | 0,4 kV OL | vnt. | 330 |  | 0
Skuodo r. sav. |  | Darbai | 0,4 kV trifazio atvado (iki 25 m ilgio) keitimas į oro kabelį | 0,4 kV OL | vnt. | 330 |  | 0
Plungės r. sav. |  | Darbai | 0,4 kV vienfazio atvado (iki 25 m ilgio) keitimas į oro kabelį | 0,4 kV OL | vnt. | 270 |  | 0
Skuodo r. sav. |  | Darbai | 0,4 kV vienfazio atvado (iki 25 m ilgio) keitimas į oro kabelį | 0,4 kV OL | vnt. | 270 |  | 0
Plungės r. sav. |  | Darbai | 0,4 kV viršįtampių ribotuvų montavimas atramoje (1 vnt.) | 0,4 kV OL | vnt. | 120 |  | 0
Skuodo r. sav. |  | Darbai | 0,4 kV viršįtampių ribotuvų montavimas atramoje (1 vnt.) | 0,4 kV OL | vnt. | 120 |  | 0
Plungės r. sav. |  | Darbai | Gandralizdžio demontavimas | 0,4 kV OL | vnt. | 240 |  | 0
Skuodo r. sav. |  | Darbai | Gandralizdžio demontavimas | 0,4 kV OL | vnt. | 240 |  | 0
Plungės r. sav. |  | Darbai | Gandralizdžio įrengimas 0,4 kV OL atramoje | 0,4 kV OL | vnt. | 360 |  | 0
Skuodo r. sav. |  | Darbai | Gandralizdžio įrengimas 0,4 kV OL atramoje | 0,4 kV OL | vnt. | 360 |  | 0
Plungės r. sav. |  | Darbai | Sekcinės dėžės (SD)/Stulpinio kirtiklių-saugiklių bloko (SKS) demontavimas | 0,4 kV OL | vnt. | 90 |  | 0
Skuodo r. sav. |  | Darbai | Sekcinės dėžės (SD)/Stulpinio kirtiklių-saugiklių bloko (SKS) demontavimas | 0,4 kV OL | vnt. | 90 |  | 0
Plungės r. sav. |  | Darbai | Stulpinių kirtiklių-saugiklių blokų (SKS) montavimas (be traversų keitimo) | 0,4 kV OL | vnt. | 350 |  | 0
Skuodo r. sav. |  | Darbai | Stulpinių kirtiklių-saugiklių blokų (SKS) montavimas (be traversų keitimo) | 0,4 kV OL | vnt. | 350 |  | 0
Plungės r. sav. |  | Darbai | Stulpinių kirtiklių-saugiklių blokų (SKS) montavimas (keičiant traversas) | 0,4 kV OL | vnt. | 650 |  | 0
Skuodo r. sav. |  | Darbai | Stulpinių kirtiklių-saugiklių blokų (SKS) montavimas (keičiant traversas) | 0,4 kV OL | vnt. | 650 |  | 0
Plungės r. sav. |  | Darbai | 0,4 kV OL Vienstiebės atramos montavimas (stiebo ilgis 9,0 - 13,0 m) | 0,4 kV OL | vnt. | 625.3 |  | 0
Skuodo r. sav. |  | Darbai | 0,4 kV OL Vienstiebės atramos montavimas (stiebo ilgis 9,0 - 13,0 m) | 0,4 kV OL | vnt. | 625.3 |  | 0
Plungės r. sav. |  | Darbai | Apsaugos nuo paukščių montavimas atramoje (vnt.) | 0,4 kV OL | vnt. | 132.14 |  | 0
Skuodo r. sav. |  | Darbai | Apsaugos nuo paukščių montavimas atramoje (vnt.) | 0,4 kV OL | vnt. | 132.14 |  | 0
Plungės r. sav. |  | Darbai | 0,4 kV OL atstojamosios varžos matavimas | 0,4 kV OL | vnt. | 45 |  | 0
Skuodo r. sav. |  | Darbai | 0,4 kV OL atstojamosios varžos matavimas | 0,4 kV OL | vnt. | 45 |  | 0
Plungės r. sav. |  | Darbai | 0,4 kV OL sudėtingos (inkarinė, atšakinė, kampinė, galinė) atramos montavimas (stiebas 9,0 - 13,0 m) | 0,4 kV OL | vnt. | 676 |  | 0
Skuodo r. sav. |  | Darbai | 0,4 kV OL sudėtingos (inkarinė, atšakinė, kampinė, galinė) atramos montavimas (stiebas 9,0 - 13,0 m) | 0,4 kV OL | vnt. | 676 |  | 0
Plungės r. sav. |  | Darbai | 0,4 kV OKL nutrūkusio oro kabelio remontas (iki 4 gyslų) | 0,4 kV OL | vnt. | 697.84 |  | 0
Skuodo r. sav. |  | Darbai | 0,4 kV OKL nutrūkusio oro kabelio remontas (iki 4 gyslų) | 0,4 kV OL | vnt. | 697.84 |  | 0
Rietavo sav. |  | Darbai | 0,4 kV OL kirtiklių - saugiklių bloko (SKS) keitimas atramoje | 0,4 kV OL | vnt. | 268.54 |  | 0
Šilalės r. sav. |  | Darbai | 0,4 kV OL kirtiklių - saugiklių bloko (SKS) keitimas atramoje | 0,4 kV OL | vnt. | 268.54 |  | 0
Telšių r. sav. |  | Darbai | 0,4 kV OL kirtiklių - saugiklių bloko (SKS) keitimas atramoje | 0,4 kV OL | vnt. | 268.54 |  | 0
Rietavo sav. |  | Darbai | 0,4 kV OL Atvado demontavimas | 0,4 kV OL | vnt. | 100.95 |  | 0
Šilalės r. sav. |  | Darbai | 0,4 kV OL Atvado demontavimas | 0,4 kV OL | vnt. | 100.95 |  | 0
Telšių r. sav. |  | Darbai | 0,4 kV OL Atvado demontavimas | 0,4 kV OL | vnt. | 100.95 |  | 0
Rietavo sav. |  | Darbai | 0,4 kV OL izoliatoriaus keitimas | 0,4 kV OL | vnt. | 72.65 |  | 0
Šilalės r. sav. |  | Darbai | 0,4 kV OL izoliatoriaus keitimas | 0,4 kV OL | vnt. | 72.65 |  | 0
Telšių r. sav. |  | Darbai | 0,4 kV OL izoliatoriaus keitimas | 0,4 kV OL | vnt. | 72.65 |  | 0
Rietavo sav. |  | Darbai | 0,4 kV įvado/išvadų keitimas į/iš SD/SKS | 0,4 kV OL | vnt. | 169.4 |  | 0
Šilalės r. sav. |  | Darbai | 0,4 kV įvado/išvadų keitimas į/iš SD/SKS | 0,4 kV OL | vnt. | 169.4 |  | 0
Telšių r. sav. |  | Darbai | 0,4 kV įvado/išvadų keitimas į/iš SD/SKS | 0,4 kV OL | vnt. | 169.4 |  | 0
Rietavo sav. |  | Darbai | 0,4 kV OL sudėtingos (inkarinė, atšakinė, kampinė, galinė) atramos keitimas (stiebo ilgis 9 - 13 m) | 0,4 kV OL | vnt. | 1613.05 |  | 0
Šilalės r. sav. |  | Darbai | 0,4 kV OL sudėtingos (inkarinė, atšakinė, kampinė, galinė) atramos keitimas (stiebo ilgis 9 - 13 m) | 0,4 kV OL | vnt. | 1613.05 |  | 0
Telšių r. sav. |  | Darbai | 0,4 kV OL sudėtingos (inkarinė, atšakinė, kampinė, galinė) atramos keitimas (stiebo ilgis 9 - 13 m) | 0,4 kV OL | vnt. | 1613.05 |  | 0
Rietavo sav. |  | Darbai | 0,4 kV OL vienstiebės tarpinės atramos keitimas, (stiebo ilgis 9,0 - 13,0 m) | 0,4 kV OL | vnt. | 695.03 |  | 0
Šilalės r. sav. |  | Darbai | 0,4 kV OL vienstiebės tarpinės atramos keitimas, (stiebo ilgis 9,0 - 13,0 m) | 0,4 kV OL | vnt. | 695.03 |  | 0
Telšių r. sav. |  | Darbai | 0,4 kV OL vienstiebės tarpinės atramos keitimas, (stiebo ilgis 9,0 - 13,0 m) | 0,4 kV OL | vnt. | 695.03 |  | 0
Rietavo sav. |  | Darbai | 0,4 kV OL traversos/viršūnės montavimas/keitimas | 0,4 kV OL | vnt. | 104.37 |  | 0
Šilalės r. sav. |  | Darbai | 0,4 kV OL traversos/viršūnės montavimas/keitimas | 0,4 kV OL | vnt. | 104.37 |  | 0
Telšių r. sav. |  | Darbai | 0,4 kV OL traversos/viršūnės montavimas/keitimas | 0,4 kV OL | vnt. | 104.37 |  | 0
Rietavo sav. |  | Darbai | 0,4 kV OL Vienfazio - Trifazio atvado laidų reguliavimas | 0,4 kV OL | vnt. | 107.43 |  | 0
Šilalės r. sav. |  | Darbai | 0,4 kV OL Vienfazio - Trifazio atvado laidų reguliavimas | 0,4 kV OL | vnt. | 107.43 |  | 0
Telšių r. sav. |  | Darbai | 0,4 kV OL Vienfazio - Trifazio atvado laidų reguliavimas | 0,4 kV OL | vnt. | 107.43 |  | 0
Rietavo sav. |  | Darbai | 0,4 kV OL traversos/viršūnės pasvirimo kampo reguliavimas | 0,4 kV OL | vnt. | 70.56 |  | 0
Šilalės r. sav. |  | Darbai | 0,4 kV OL traversos/viršūnės pasvirimo kampo reguliavimas | 0,4 kV OL | vnt. | 70.56 |  | 0
Telšių r. sav. |  | Darbai | 0,4 kV OL traversos/viršūnės pasvirimo kampo reguliavimas | 0,4 kV OL | vnt. | 70.56 |  | 0
Rietavo sav. |  | Darbai | 0,4 kV trifazio atvado (iki 25 m ilgio) keitimas į oro kabelį | 0,4 kV OL | vnt. | 357.75 |  | 0
Šilalės r. sav. |  | Darbai | 0,4 kV trifazio atvado (iki 25 m ilgio) keitimas į oro kabelį | 0,4 kV OL | vnt. | 357.75 |  | 0
Telšių r. sav. |  | Darbai | 0,4 kV trifazio atvado (iki 25 m ilgio) keitimas į oro kabelį | 0,4 kV OL | vnt. | 357.75 |  | 0
Rietavo sav. |  | Darbai | 0,4 kV vienfazio atvado (iki 25 m ilgio) keitimas į oro kabelį | 0,4 kV OL | vnt. | 290.35 |  | 0
Šilalės r. sav. |  | Darbai | 0,4 kV vienfazio atvado (iki 25 m ilgio) keitimas į oro kabelį | 0,4 kV OL | vnt. | 290.35 |  | 0
Telšių r. sav. |  | Darbai | 0,4 kV vienfazio atvado (iki 25 m ilgio) keitimas į oro kabelį | 0,4 kV OL | vnt. | 290.35 |  | 0
Rietavo sav. |  | Darbai | 0,4 kV viršįtampių ribotuvų montavimas atramoje (1 vnt.) | 0,4 kV OL | vnt. | 127.51 |  | 0
Šilalės r. sav. |  | Darbai | 0,4 kV viršįtampių ribotuvų montavimas atramoje (1 vnt.) | 0,4 kV OL | vnt. | 127.51 |  | 0
Telšių r. sav. |  | Darbai | 0,4 kV viršįtampių ribotuvų montavimas atramoje (1 vnt.) | 0,4 kV OL | vnt. | 127.51 |  | 0
Rietavo sav. |  | Darbai | Gandralizdžio demontavimas | 0,4 kV OL | vnt. | 258.91 |  | 0
Šilalės r. sav. |  | Darbai | Gandralizdžio demontavimas | 0,4 kV OL | vnt. | 258.91 |  | 0
Telšių r. sav. |  | Darbai | Gandralizdžio demontavimas | 0,4 kV OL | vnt. | 258.91 |  | 0
Rietavo sav. |  | Darbai | Gandralizdžio įrengimas 0,4 kV OL atramoje | 0,4 kV OL | vnt. | 428.16 |  | 0
Šilalės r. sav. |  | Darbai | Gandralizdžio įrengimas 0,4 kV OL atramoje | 0,4 kV OL | vnt. | 428.16 |  | 0
Telšių r. sav. |  | Darbai | Gandralizdžio įrengimas 0,4 kV OL atramoje | 0,4 kV OL | vnt. | 428.16 |  | 0
Rietavo sav. |  | Darbai | Sekcinės dėžės (SD)/Stulpinio kirtiklių-saugiklių bloko (SKS) demontavimas | 0,4 kV OL | vnt. | 102.62 |  | 0
Šilalės r. sav. |  | Darbai | Sekcinės dėžės (SD)/Stulpinio kirtiklių-saugiklių bloko (SKS) demontavimas | 0,4 kV OL | vnt. | 102.62 |  | 0
Telšių r. sav. |  | Darbai | Sekcinės dėžės (SD)/Stulpinio kirtiklių-saugiklių bloko (SKS) demontavimas | 0,4 kV OL | vnt. | 102.62 |  | 0
Rietavo sav. |  | Darbai | Stulpinių kirtiklių-saugiklių blokų (SKS) montavimas (be traversų keitimo) | 0,4 kV OL | vnt. | 393.91 |  | 0
Šilalės r. sav. |  | Darbai | Stulpinių kirtiklių-saugiklių blokų (SKS) montavimas (be traversų keitimo) | 0,4 kV OL | vnt. | 393.91 |  | 0
Telšių r. sav. |  | Darbai | Stulpinių kirtiklių-saugiklių blokų (SKS) montavimas (be traversų keitimo) | 0,4 kV OL | vnt. | 393.91 |  | 0
Rietavo sav. |  | Darbai | Stulpinių kirtiklių-saugiklių blokų (SKS) montavimas (keičiant traversas) | 0,4 kV OL | vnt. | 673.15 |  | 0
Šilalės r. sav. |  | Darbai | Stulpinių kirtiklių-saugiklių blokų (SKS) montavimas (keičiant traversas) | 0,4 kV OL | vnt. | 673.15 |  | 0
Telšių r. sav. |  | Darbai | Stulpinių kirtiklių-saugiklių blokų (SKS) montavimas (keičiant traversas) | 0,4 kV OL | vnt. | 673.15 |  | 0
Rietavo sav. |  | Darbai | 0,4 kV OL Vienstiebės atramos montavimas (stiebo ilgis 9,0 - 13,0 m) | 0,4 kV OL | vnt. | 625.3 |  | 0
Šilalės r. sav. |  | Darbai | 0,4 kV OL Vienstiebės atramos montavimas (stiebo ilgis 9,0 - 13,0 m) | 0,4 kV OL | vnt. | 625.3 |  | 0
Telšių r. sav. |  | Darbai | 0,4 kV OL Vienstiebės atramos montavimas (stiebo ilgis 9,0 - 13,0 m) | 0,4 kV OL | vnt. | 625.3 |  | 0
Rietavo sav. |  | Darbai | Apsaugos nuo paukščių montavimas atramoje (vnt.) | 0,4 kV OL | vnt. | 132.14 |  | 0
Šilalės r. sav. |  | Darbai | Apsaugos nuo paukščių montavimas atramoje (vnt.) | 0,4 kV OL | vnt. | 132.14 |  | 0
Telšių r. sav. |  | Darbai | Apsaugos nuo paukščių montavimas atramoje (vnt.) | 0,4 kV OL | vnt. | 132.14 |  | 0
Rietavo sav. |  | Darbai | 0,4 kV OL atstojamosios varžos matavimas | 0,4 kV OL | vnt. | 88.59 |  | 0
Šilalės r. sav. |  | Darbai | 0,4 kV OL atstojamosios varžos matavimas | 0,4 kV OL | vnt. | 88.59 |  | 0
Telšių r. sav. |  | Darbai | 0,4 kV OL atstojamosios varžos matavimas | 0,4 kV OL | vnt. | 88.59 |  | 0
Rietavo sav. |  | Darbai | 0,4 kV OL sudėtingos (inkarinė, atšakinė, kampinė, galinė) atramos montavimas (stiebas 9,0 - 13,0 m) | 0,4 kV OL | vnt. | 676 |  | 0
Šilalės r. sav. |  | Darbai | 0,4 kV OL sudėtingos (inkarinė, atšakinė, kampinė, galinė) atramos montavimas (stiebas 9,0 - 13,0 m) | 0,4 kV OL | vnt. | 676 |  | 0
Telšių r. sav. |  | Darbai | 0,4 kV OL sudėtingos (inkarinė, atšakinė, kampinė, galinė) atramos montavimas (stiebas 9,0 - 13,0 m) | 0,4 kV OL | vnt. | 676 |  | 0
Rietavo sav. |  | Darbai | 0,4 kV OKL nutrūkusio oro kabelio remontas (iki 4 gyslų) | 0,4 kV OL | vnt. | 697.84 |  | 0
Šilalės r. sav. |  | Darbai | 0,4 kV OKL nutrūkusio oro kabelio remontas (iki 4 gyslų) | 0,4 kV OL | vnt. | 697.84 |  | 0
Telšių r. sav. |  | Darbai | 0,4 kV OKL nutrūkusio oro kabelio remontas (iki 4 gyslų) | 0,4 kV OL | vnt. | 697.84 |  | 0
Molėtų r. sav. |  | Darbai | 0,4 kV OL kirtiklių - saugiklių bloko (SKS) keitimas atramoje | 0,4 kV OL | vnt. | 268.54 |  | 0
Švenčionių r. sav. |  | Darbai | 0,4 kV OL kirtiklių - saugiklių bloko (SKS) keitimas atramoje | 0,4 kV OL | vnt. | 268.54 |  | 0
Molėtų r. sav. |  | Darbai | 0,4 kV OL Atvado demontavimas | 0,4 kV OL | vnt. | 100.95 |  | 0
Švenčionių r. sav. |  | Darbai | 0,4 kV OL Atvado demontavimas | 0,4 kV OL | vnt. | 100.95 |  | 0
Molėtų r. sav. |  | Darbai | 0,4 kV OL izoliatoriaus keitimas | 0,4 kV OL | vnt. | 72.65 |  | 0
Švenčionių r. sav. |  | Darbai | 0,4 kV OL izoliatoriaus keitimas | 0,4 kV OL | vnt. | 72.65 |  | 0
Molėtų r. sav. |  | Darbai | 0,4 kV įvado/išvadų keitimas į/iš SD/SKS | 0,4 kV OL | vnt. | 169.4 |  | 0
Švenčionių r. sav. |  | Darbai | 0,4 kV įvado/išvadų keitimas į/iš SD/SKS | 0,4 kV OL | vnt. | 169.4 |  | 0
Molėtų r. sav. |  | Darbai | 0,4 kV OL sudėtingos (inkarinė, atšakinė, kampinė, galinė) atramos keitimas (stiebo ilgis 9 - 13 m) | 0,4 kV OL | vnt. | 1500 |  | 0
Švenčionių r. sav. |  | Darbai | 0,4 kV OL sudėtingos (inkarinė, atšakinė, kampinė, galinė) atramos keitimas (stiebo ilgis 9 - 13 m) | 0,4 kV OL | vnt. | 1500 |  | 0
Molėtų r. sav. |  | Darbai | 0,4 kV OL vienstiebės tarpinės atramos keitimas, (stiebo ilgis 9,0 - 13,0 m) | 0,4 kV OL | vnt. | 680 |  | 0
Švenčionių r. sav. |  | Darbai | 0,4 kV OL vienstiebės tarpinės atramos keitimas, (stiebo ilgis 9,0 - 13,0 m) | 0,4 kV OL | vnt. | 680 |  | 0
Molėtų r. sav. |  | Darbai | 0,4 kV OL traversos/viršūnės montavimas/keitimas | 0,4 kV OL | vnt. | 104.37 |  | 0
Švenčionių r. sav. |  | Darbai | 0,4 kV OL traversos/viršūnės montavimas/keitimas | 0,4 kV OL | vnt. | 104.37 |  | 0
Molėtų r. sav. |  | Darbai | 0,4 kV OL Vienfazio - Trifazio atvado laidų reguliavimas | 0,4 kV OL | vnt. | 107.43 |  | 0
Švenčionių r. sav. |  | Darbai | 0,4 kV OL Vienfazio - Trifazio atvado laidų reguliavimas | 0,4 kV OL | vnt. | 107.43 |  | 0
Molėtų r. sav. |  | Darbai | 0,4 kV OL traversos/viršūnės pasvirimo kampo reguliavimas | 0,4 kV OL | vnt. | 70.56 |  | 0
Švenčionių r. sav. |  | Darbai | 0,4 kV OL traversos/viršūnės pasvirimo kampo reguliavimas | 0,4 kV OL | vnt. | 70.56 |  | 0
Molėtų r. sav. |  | Darbai | 0,4 kV trifazio atvado (iki 25 m ilgio) keitimas į oro kabelį | 0,4 kV OL | vnt. | 357.75 |  | 0
Švenčionių r. sav. |  | Darbai | 0,4 kV trifazio atvado (iki 25 m ilgio) keitimas į oro kabelį | 0,4 kV OL | vnt. | 357.75 |  | 0
Molėtų r. sav. |  | Darbai | 0,4 kV vienfazio atvado (iki 25 m ilgio) keitimas į oro kabelį | 0,4 kV OL | vnt. | 290.35 |  | 0
Švenčionių r. sav. |  | Darbai | 0,4 kV vienfazio atvado (iki 25 m ilgio) keitimas į oro kabelį | 0,4 kV OL | vnt. | 290.35 |  | 0
Molėtų r. sav. |  | Darbai | 0,4 kV viršįtampių ribotuvų montavimas atramoje (1 vnt.) | 0,4 kV OL | vnt. | 60 |  | 0
Švenčionių r. sav. |  | Darbai | 0,4 kV viršįtampių ribotuvų montavimas atramoje (1 vnt.) | 0,4 kV OL | vnt. | 60 |  | 0
Molėtų r. sav. |  | Darbai | Gandralizdžio demontavimas | 0,4 kV OL | vnt. | 258.91 |  | 0
Švenčionių r. sav. |  | Darbai | Gandralizdžio demontavimas | 0,4 kV OL | vnt. | 258.91 |  | 0
Molėtų r. sav. |  | Darbai | Gandralizdžio įrengimas 0,4 kV OL atramoje | 0,4 kV OL | vnt. | 428.16 |  | 0
Švenčionių r. sav. |  | Darbai | Gandralizdžio įrengimas 0,4 kV OL atramoje | 0,4 kV OL | vnt. | 428.16 |  | 0
Molėtų r. sav. |  | Darbai | Sekcinės dėžės (SD)/Stulpinio kirtiklių-saugiklių bloko (SKS) demontavimas | 0,4 kV OL | vnt. | 102.62 |  | 0
Švenčionių r. sav. |  | Darbai | Sekcinės dėžės (SD)/Stulpinio kirtiklių-saugiklių bloko (SKS) demontavimas | 0,4 kV OL | vnt. | 102.62 |  | 0
Molėtų r. sav. |  | Darbai | Stulpinių kirtiklių-saugiklių blokų (SKS) montavimas (be traversų keitimo) | 0,4 kV OL | vnt. | 393.91 |  | 0
Švenčionių r. sav. |  | Darbai | Stulpinių kirtiklių-saugiklių blokų (SKS) montavimas (be traversų keitimo) | 0,4 kV OL | vnt. | 393.91 |  | 0
Molėtų r. sav. |  | Darbai | Stulpinių kirtiklių-saugiklių blokų (SKS) montavimas (keičiant traversas) | 0,4 kV OL | vnt. | 673.15 |  | 0
Švenčionių r. sav. |  | Darbai | Stulpinių kirtiklių-saugiklių blokų (SKS) montavimas (keičiant traversas) | 0,4 kV OL | vnt. | 673.15 |  | 0
Molėtų r. sav. |  | Darbai | 0,4 kV OL Vienstiebės atramos montavimas (stiebo ilgis 9,0 - 13,0 m) | 0,4 kV OL | vnt. | 625.3 |  | 0
Švenčionių r. sav. |  | Darbai | 0,4 kV OL Vienstiebės atramos montavimas (stiebo ilgis 9,0 - 13,0 m) | 0,4 kV OL | vnt. | 625.3 |  | 0
Molėtų r. sav. |  | Darbai | Apsaugos nuo paukščių montavimas atramoje (vnt.) | 0,4 kV OL | vnt. | 132.14 |  | 0
Švenčionių r. sav. |  | Darbai | Apsaugos nuo paukščių montavimas atramoje (vnt.) | 0,4 kV OL | vnt. | 132.14 |  | 0
Molėtų r. sav. |  | Darbai | 0,4 kV OL atstojamosios varžos matavimas | 0,4 kV OL | vnt. | 60 |  | 0
Švenčionių r. sav. |  | Darbai | 0,4 kV OL atstojamosios varžos matavimas | 0,4 kV OL | vnt. | 60 |  | 0
Molėtų r. sav. |  | Darbai | 0,4 kV OL sudėtingos (inkarinė, atšakinė, kampinė, galinė) atramos montavimas (stiebas 9,0 - 13,0 m) | 0,4 kV OL | vnt. | 676 |  | 0
Švenčionių r. sav. |  | Darbai | 0,4 kV OL sudėtingos (inkarinė, atšakinė, kampinė, galinė) atramos montavimas (stiebas 9,0 - 13,0 m) | 0,4 kV OL | vnt. | 676 |  | 0
Molėtų r. sav. |  | Darbai | 0,4 kV OKL nutrūkusio oro kabelio remontas (iki 4 gyslų) | 0,4 kV OL | vnt. | 697.84 |  | 0
Švenčionių r. sav. |  | Darbai | 0,4 kV OKL nutrūkusio oro kabelio remontas (iki 4 gyslų) | 0,4 kV OL | vnt. | 697.84 |  | 0
Panevėžio m. sav. |  | Darbai | 10 kV OL Dvigubo laidų tvirtinimo montavimas atramoje (tvirtinimas 3 laidams) nekeičiant traversų | 10 kV OL | vnt. | 326.39 |  | 0
Panevėžio m. sav. |  | Darbai | 10 kV OL smaiginio izoliatoriaus keitimas | 10 kV OL | vnt. | 175.41 |  | 0
Panevėžio m. sav. |  | Darbai | 10 kV OL Įspėjamųjų ženklų atnaujinimas (1 vnt.) | 10 kV OL | vnt. | 15 |  | 0
Panevėžio m. sav. |  | Darbai | 10 kV OL įvadų (3 laidai) keitimas izoliuotais laidais (KT, ST, TR) | 10 kV OL | vnt. | 469.74 |  | 0
Panevėžio m. sav. |  | Darbai | 10 kV OL linijinio skyriklio ir pavaros remontas | 10 kV OL | vnt. | 300 |  | 0
Panevėžio m. sav. |  | Darbai | 10 kV OL linijinio skyriklio pavaros keitimas | 10 kV OL | vnt. | 338 |  | 0
Panevėžio m. sav. |  | Darbai | 10 kV OL Skyriklio demontavimas nuo atramos | 10 kV OL | vnt. | 307.52 |  | 0
Panevėžio m. sav. |  | Darbai | 10 kV OL skyriklio keitimas (pagal technologinę kortą) | 10 kV OL | vnt. | 1500 |  | 0
Panevėžio m. sav. |  | Darbai | 10 kV OL skyriklio montavimas (pagal technologinę kortą) | 10 kV OL | vnt. | 1350.42 |  | 0
Panevėžio m. sav. |  | Darbai | 10 kV skyriklio operatyvinių žymenų atnaujinimas | 10 kV OL | vnt. | 9.36 |  | 0
Panevėžio m. sav. |  | Darbai | 10 kV OL skyriklio jungčių (šleifų) montavimas/keitimas izoliuotais laidais (3 laidai) | 10 kV OL | vnt. | 281.23 |  | 0
Panevėžio m. sav. |  | Darbai | 10 kV OL sudėtingos (inkarinė, atšakinė, kampinė, galinė) atramos montavimas/keitimas (stiebo ilgis 11 - 13 m) | 10 kV OL | vnt. | 1554.8 |  | 0
Panevėžio m. sav. |  | Darbai | 10 kV OL Vienstiebės atramos keitimas, (stiebo ilgis 11,0 - 13,0 m) | 10 kV OL | vnt. | 800 |  | 0
Panevėžio m. sav. |  | Darbai | 10 kV OL Vienstiebės atramos montavimas (stiebo ilgis 11,0 - 13,0 m) | 10 kV OL | vnt. | 674.62 |  | 0
Panevėžio m. sav. |  | Darbai | 10 kV OL tempiamosios girliandos keitimas | 10 kV OL | vnt. | 130 |  | 0
Panevėžio m. sav. |  | Darbai | 10 kV OL traversos/viršūnės pasvirimo kampo reguliavimas | 10 kV OL | vnt. | 118.68 |  | 0
Panevėžio m. sav. |  | Darbai | 10 kV viršįtampių ribotuvų montavimas atramoje (1 vnt.) | 10 kV OL | vnt. | 179.85 |  | 0
Panevėžio m. sav. |  | Darbai | 10 kV traversos su viršūne ir izoliatoriais montavimas/keitimas | 10 kV OL | vnt. | 400 |  | 0
Šalčininkų r. sav. |  | Darbai | 10 kV OL Dvigubo laidų tvirtinimo montavimas atramoje (tvirtinimas 3 laidams) nekeičiant traversų | 10 kV OL | vnt. | 320 |  | 0
Šalčininkų r. sav. |  | Darbai | 10 kV OL smaiginio izoliatoriaus keitimas | 10 kV OL | vnt. | 170 |  | 0
Šalčininkų r. sav. |  | Darbai | 10 kV OL Įspėjamųjų ženklų atnaujinimas (1 vnt.) | 10 kV OL | vnt. | 24 |  | 0
Šalčininkų r. sav. |  | Darbai | 10 kV OL įvadų (3 laidai) keitimas izoliuotais laidais (KT, ST, TR) | 10 kV OL | vnt. | 460 |  | 0
Šalčininkų r. sav. |  | Darbai | 10 kV OL linijinio skyriklio ir pavaros remontas | 10 kV OL | vnt. | 600 |  | 0
Šalčininkų r. sav. |  | Darbai | 10 kV OL linijinio skyriklio pavaros keitimas | 10 kV OL | vnt. | 330 |  | 0
Šalčininkų r. sav. |  | Darbai | 10 kV OL Skyriklio demontavimas nuo atramos | 10 kV OL | vnt. | 300 |  | 0
Šalčininkų r. sav. |  | Darbai | 10 kV OL skyriklio keitimas (pagal technologinę kortą) | 10 kV OL | vnt. | 1600 |  | 0
Šalčininkų r. sav. |  | Darbai | 10 kV OL skyriklio montavimas (pagal technologinę kortą) | 10 kV OL | vnt. | 1350 |  | 0
Šalčininkų r. sav. |  | Darbai | 10 kV skyriklio operatyvinių žymenų atnaujinimas | 10 kV OL | vnt. | 11.7 |  | 0
Šalčininkų r. sav. |  | Darbai | 10 kV OL skyriklio jungčių (šleifų) montavimas/keitimas izoliuotais laidais (3 laidai) | 10 kV OL | vnt. | 280 |  | 0
Šalčininkų r. sav. |  | Darbai | 10 kV OL sudėtingos (inkarinė, atšakinė, kampinė, galinė) atramos montavimas/keitimas (stiebo ilgis 11 - 13 m) | 10 kV OL | vnt. | 1550 |  | 0
Šalčininkų r. sav. |  | Darbai | 10 kV OL Vienstiebės atramos keitimas, (stiebo ilgis 11,0 - 13,0 m) | 10 kV OL | vnt. | 905 |  | 0
Šalčininkų r. sav. |  | Darbai | 10 kV OL Vienstiebės atramos montavimas (stiebo ilgis 11,0 - 13,0 m) | 10 kV OL | vnt. | 674 |  | 0
Šalčininkų r. sav. |  | Darbai | 10 kV OL tempiamosios girliandos keitimas | 10 kV OL | vnt. | 147 |  | 0
Šalčininkų r. sav. |  | Darbai | 10 kV OL traversos/viršūnės pasvirimo kampo reguliavimas | 10 kV OL | vnt. | 110 |  | 0
Šalčininkų r. sav. |  | Darbai | 10 kV viršįtampių ribotuvų montavimas atramoje (1 vnt.) | 10 kV OL | vnt. | 150 |  | 0
Šalčininkų r. sav. |  | Darbai | 10 kV traversos su viršūne ir izoliatoriais montavimas/keitimas | 10 kV OL | vnt. | 500 |  | 0
Panevėžio r. sav. |  | Darbai | 10 kV OL Dvigubo laidų tvirtinimo montavimas atramoje (tvirtinimas 3 laidams) nekeičiant traversų | 10 kV OL | vnt. | 326.39 |  | 0
Panevėžio r. sav. |  | Darbai | 10 kV OL smaiginio izoliatoriaus keitimas | 10 kV OL | vnt. | 175.41 |  | 0
Panevėžio r. sav. |  | Darbai | 10 kV OL Įspėjamųjų ženklų atnaujinimas (1 vnt.) | 10 kV OL | vnt. | 24.75 |  | 0
Panevėžio r. sav. |  | Darbai | 10 kV OL įvadų (3 laidai) keitimas izoliuotais laidais (KT, ST, TR) | 10 kV OL | vnt. | 469.74 |  | 0
Panevėžio r. sav. |  | Darbai | 10 kV OL linijinio skyriklio ir pavaros remontas | 10 kV OL | vnt. | 602.27 |  | 0
Panevėžio r. sav. |  | Darbai | 10 kV OL linijinio skyriklio pavaros keitimas | 10 kV OL | vnt. | 112.67 |  | 0
Panevėžio r. sav. |  | Darbai | 10 kV OL Skyriklio demontavimas nuo atramos | 10 kV OL | vnt. | 307.52 |  | 0
Panevėžio r. sav. |  | Darbai | 10 kV OL skyriklio keitimas (pagal technologinę kortą) | 10 kV OL | vnt. | 1604.23 |  | 0
Panevėžio r. sav. |  | Darbai | 10 kV OL skyriklio montavimas (pagal technologinę kortą) | 10 kV OL | vnt. | 1350.42 |  | 0
Panevėžio r. sav. |  | Darbai | 10 kV skyriklio operatyvinių žymenų atnaujinimas | 10 kV OL | vnt. | 11 |  | 0
Panevėžio r. sav. |  | Darbai | 10 kV OL skyriklio jungčių (šleifų) montavimas/keitimas izoliuotais laidais (3 laidai) | 10 kV OL | vnt. | 281.23 |  | 0
Panevėžio r. sav. |  | Darbai | 10 kV OL sudėtingos (inkarinė, atšakinė, kampinė, galinė) atramos montavimas/keitimas (stiebo ilgis 11 - 13 m) | 10 kV OL | vnt. | 1554.8 |  | 0
Panevėžio r. sav. |  | Darbai | 10 kV OL Vienstiebės atramos keitimas, (stiebo ilgis 11,0 - 13,0 m) | 10 kV OL | vnt. | 912.6 |  | 0
Panevėžio r. sav. |  | Darbai | 10 kV OL Vienstiebės atramos montavimas (stiebo ilgis 11,0 - 13,0 m) | 10 kV OL | vnt. | 674.62 |  | 0
Panevėžio r. sav. |  | Darbai | 10 kV OL tempiamosios girliandos keitimas | 10 kV OL | vnt. | 147.51 |  | 0
Panevėžio r. sav. |  | Darbai | 10 kV OL traversos/viršūnės pasvirimo kampo reguliavimas | 10 kV OL | vnt. | 118.68 |  | 0
Panevėžio r. sav. |  | Darbai | 10 kV viršįtampių ribotuvų montavimas atramoje (1 vnt.) | 10 kV OL | vnt. | 78 |  | 0
Panevėžio r. sav. |  | Darbai | 10 kV traversos su viršūne ir izoliatoriais montavimas/keitimas | 10 kV OL | vnt. | 525.31 |  | 0
Kupiškio r. sav. |  | Darbai | 10 kV OL Dvigubo laidų tvirtinimo montavimas atramoje (tvirtinimas 3 laidams) nekeičiant traversų | 10 kV OL | vnt. | 326.39 |  | 0
Rokiškio r. sav. |  | Darbai | 10 kV OL Dvigubo laidų tvirtinimo montavimas atramoje (tvirtinimas 3 laidams) nekeičiant traversų | 10 kV OL | vnt. | 326.39 |  | 0
Kupiškio r. sav. |  | Darbai | 10 kV OL smaiginio izoliatoriaus keitimas | 10 kV OL | vnt. | 175.41 |  | 0
Rokiškio r. sav. |  | Darbai | 10 kV OL smaiginio izoliatoriaus keitimas | 10 kV OL | vnt. | 175.41 |  | 0
Kupiškio r. sav. |  | Darbai | 10 kV OL Įspėjamųjų ženklų atnaujinimas (1 vnt.) | 10 kV OL | vnt. | 24.75 |  | 0
Rokiškio r. sav. |  | Darbai | 10 kV OL Įspėjamųjų ženklų atnaujinimas (1 vnt.) | 10 kV OL | vnt. | 24.75 |  | 0
Kupiškio r. sav. |  | Darbai | 10 kV OL įvadų (3 laidai) keitimas izoliuotais laidais (KT, ST, TR) | 10 kV OL | vnt. | 469.74 |  | 0
Rokiškio r. sav. |  | Darbai | 10 kV OL įvadų (3 laidai) keitimas izoliuotais laidais (KT, ST, TR) | 10 kV OL | vnt. | 469.74 |  | 0
Kupiškio r. sav. |  | Darbai | 10 kV OL linijinio skyriklio ir pavaros remontas | 10 kV OL | vnt. | 602.27 |  | 0
Rokiškio r. sav. |  | Darbai | 10 kV OL linijinio skyriklio ir pavaros remontas | 10 kV OL | vnt. | 602.27 |  | 0
Kupiškio r. sav. |  | Darbai | 10 kV OL linijinio skyriklio pavaros keitimas | 10 kV OL | vnt. | 338 |  | 0
Rokiškio r. sav. |  | Darbai | 10 kV OL linijinio skyriklio pavaros keitimas | 10 kV OL | vnt. | 338 |  | 0
Kupiškio r. sav. |  | Darbai | 10 kV OL Skyriklio demontavimas nuo atramos | 10 kV OL | vnt. | 307.52 |  | 0
Rokiškio r. sav. |  | Darbai | 10 kV OL Skyriklio demontavimas nuo atramos | 10 kV OL | vnt. | 307.52 |  | 0
Kupiškio r. sav. |  | Darbai | 10 kV OL skyriklio keitimas (pagal technologinę kortą) | 10 kV OL | vnt. | 1604.23 |  | 0
Rokiškio r. sav. |  | Darbai | 10 kV OL skyriklio keitimas (pagal technologinę kortą) | 10 kV OL | vnt. | 1604.23 |  | 0
Kupiškio r. sav. |  | Darbai | 10 kV OL skyriklio montavimas (pagal technologinę kortą) | 10 kV OL | vnt. | 1350.42 |  | 0
Rokiškio r. sav. |  | Darbai | 10 kV OL skyriklio montavimas (pagal technologinę kortą) | 10 kV OL | vnt. | 1350.42 |  | 0
Kupiškio r. sav. |  | Darbai | 10 kV skyriklio operatyvinių žymenų atnaujinimas | 10 kV OL | vnt. | 11 |  | 0
Rokiškio r. sav. |  | Darbai | 10 kV skyriklio operatyvinių žymenų atnaujinimas | 10 kV OL | vnt. | 11 |  | 0
Kupiškio r. sav. |  | Darbai | 10 kV OL skyriklio jungčių (šleifų) montavimas/keitimas izoliuotais laidais (3 laidai) | 10 kV OL | vnt. | 281.23 |  | 0
Rokiškio r. sav. |  | Darbai | 10 kV OL skyriklio jungčių (šleifų) montavimas/keitimas izoliuotais laidais (3 laidai) | 10 kV OL | vnt. | 281.23 |  | 0
Kupiškio r. sav. |  | Darbai | 10 kV OL sudėtingos (inkarinė, atšakinė, kampinė, galinė) atramos montavimas/keitimas (stiebo ilgis 11 - 13 m) | 10 kV OL | vnt. | 1554.8 |  | 0
Rokiškio r. sav. |  | Darbai | 10 kV OL sudėtingos (inkarinė, atšakinė, kampinė, galinė) atramos montavimas/keitimas (stiebo ilgis 11 - 13 m) | 10 kV OL | vnt. | 1554.8 |  | 0
Kupiškio r. sav. |  | Darbai | 10 kV OL Vienstiebės atramos keitimas, (stiebo ilgis 11,0 - 13,0 m) | 10 kV OL | vnt. | 912.6 |  | 0
Rokiškio r. sav. |  | Darbai | 10 kV OL Vienstiebės atramos keitimas, (stiebo ilgis 11,0 - 13,0 m) | 10 kV OL | vnt. | 912.6 |  | 0
Kupiškio r. sav. |  | Darbai | 10 kV OL Vienstiebės atramos montavimas (stiebo ilgis 11,0 - 13,0 m) | 10 kV OL | vnt. | 674.62 |  | 0
Rokiškio r. sav. |  | Darbai | 10 kV OL Vienstiebės atramos montavimas (stiebo ilgis 11,0 - 13,0 m) | 10 kV OL | vnt. | 674.62 |  | 0
Kupiškio r. sav. |  | Darbai | 10 kV OL tempiamosios girliandos keitimas | 10 kV OL | vnt. | 147.51 |  | 0
Rokiškio r. sav. |  | Darbai | 10 kV OL tempiamosios girliandos keitimas | 10 kV OL | vnt. | 147.51 |  | 0
Kupiškio r. sav. |  | Darbai | 10 kV OL traversos/viršūnės pasvirimo kampo reguliavimas | 10 kV OL | vnt. | 118.68 |  | 0
Rokiškio r. sav. |  | Darbai | 10 kV OL traversos/viršūnės pasvirimo kampo reguliavimas | 10 kV OL | vnt. | 118.68 |  | 0
Kupiškio r. sav. |  | Darbai | 10 kV viršįtampių ribotuvų montavimas atramoje (1 vnt.) | 10 kV OL | vnt. | 179.85 |  | 0
Rokiškio r. sav. |  | Darbai | 10 kV viršįtampių ribotuvų montavimas atramoje (1 vnt.) | 10 kV OL | vnt. | 179.85 |  | 0
Kupiškio r. sav. |  | Darbai | 10 kV traversos su viršūne ir izoliatoriais montavimas/keitimas | 10 kV OL | vnt. | 525.31 |  | 0
Rokiškio r. sav. |  | Darbai | 10 kV traversos su viršūne ir izoliatoriais montavimas/keitimas | 10 kV OL | vnt. | 525.31 |  | 0
Jurbarko r. sav. |  | Darbai | 10 kV OL Dvigubo laidų tvirtinimo montavimas atramoje (tvirtinimas 3 laidams) nekeičiant traversų | 10 kV OL | vnt. | 326.39 |  | 0
Šakių r. sav. |  | Darbai | 10 kV OL Dvigubo laidų tvirtinimo montavimas atramoje (tvirtinimas 3 laidams) nekeičiant traversų | 10 kV OL | vnt. | 326.39 |  | 0
Jurbarko r. sav. |  | Darbai | 10 kV OL smaiginio izoliatoriaus keitimas | 10 kV OL | vnt. | 175.41 |  | 0
Šakių r. sav. |  | Darbai | 10 kV OL smaiginio izoliatoriaus keitimas | 10 kV OL | vnt. | 175.41 |  | 0
Jurbarko r. sav. |  | Darbai | 10 kV OL Įspėjamųjų ženklų atnaujinimas (1 vnt.) | 10 kV OL | vnt. | 24.75 |  | 0
Šakių r. sav. |  | Darbai | 10 kV OL Įspėjamųjų ženklų atnaujinimas (1 vnt.) | 10 kV OL | vnt. | 24.75 |  | 0
Jurbarko r. sav. |  | Darbai | 10 kV OL įvadų (3 laidai) keitimas izoliuotais laidais (KT, ST, TR) | 10 kV OL | vnt. | 469.74 |  | 0
Šakių r. sav. |  | Darbai | 10 kV OL įvadų (3 laidai) keitimas izoliuotais laidais (KT, ST, TR) | 10 kV OL | vnt. | 469.74 |  | 0
Jurbarko r. sav. |  | Darbai | 10 kV OL linijinio skyriklio ir pavaros remontas | 10 kV OL | vnt. | 602.27 |  | 0
Šakių r. sav. |  | Darbai | 10 kV OL linijinio skyriklio ir pavaros remontas | 10 kV OL | vnt. | 602.27 |  | 0
Jurbarko r. sav. |  | Darbai | 10 kV OL linijinio skyriklio pavaros keitimas | 10 kV OL | vnt. | 338 |  | 0
Šakių r. sav. |  | Darbai | 10 kV OL linijinio skyriklio pavaros keitimas | 10 kV OL | vnt. | 338 |  | 0
Jurbarko r. sav. |  | Darbai | 10 kV OL Skyriklio demontavimas nuo atramos | 10 kV OL | vnt. | 307.52 |  | 0
Šakių r. sav. |  | Darbai | 10 kV OL Skyriklio demontavimas nuo atramos | 10 kV OL | vnt. | 307.52 |  | 0
Jurbarko r. sav. |  | Darbai | 10 kV OL skyriklio keitimas (pagal technologinę kortą) | 10 kV OL | vnt. | 1604.23 |  | 0
Šakių r. sav. |  | Darbai | 10 kV OL skyriklio keitimas (pagal technologinę kortą) | 10 kV OL | vnt. | 1604.23 |  | 0
Jurbarko r. sav. |  | Darbai | 10 kV OL skyriklio montavimas (pagal technologinę kortą) | 10 kV OL | vnt. | 1350.42 |  | 0
Šakių r. sav. |  | Darbai | 10 kV OL skyriklio montavimas (pagal technologinę kortą) | 10 kV OL | vnt. | 1350.42 |  | 0
Jurbarko r. sav. |  | Darbai | 10 kV skyriklio operatyvinių žymenų atnaujinimas | 10 kV OL | vnt. | 10.27 |  | 0
Šakių r. sav. |  | Darbai | 10 kV skyriklio operatyvinių žymenų atnaujinimas | 10 kV OL | vnt. | 10.27 |  | 0
Jurbarko r. sav. |  | Darbai | 10 kV OL skyriklio jungčių (šleifų) montavimas/keitimas izoliuotais laidais (3 laidai) | 10 kV OL | vnt. | 281.23 |  | 0
Šakių r. sav. |  | Darbai | 10 kV OL skyriklio jungčių (šleifų) montavimas/keitimas izoliuotais laidais (3 laidai) | 10 kV OL | vnt. | 281.23 |  | 0
Jurbarko r. sav. |  | Darbai | 10 kV OL sudėtingos (inkarinė, atšakinė, kampinė, galinė) atramos montavimas/keitimas (stiebo ilgis 11 - 13 m) | 10 kV OL | vnt. | 1554.8 |  | 0
Šakių r. sav. |  | Darbai | 10 kV OL sudėtingos (inkarinė, atšakinė, kampinė, galinė) atramos montavimas/keitimas (stiebo ilgis 11 - 13 m) | 10 kV OL | vnt. | 1554.8 |  | 0
Jurbarko r. sav. |  | Darbai | 10 kV OL Vienstiebės atramos keitimas, (stiebo ilgis 11,0 - 13,0 m) | 10 kV OL | vnt. | 912.6 |  | 0
Šakių r. sav. |  | Darbai | 10 kV OL Vienstiebės atramos keitimas, (stiebo ilgis 11,0 - 13,0 m) | 10 kV OL | vnt. | 912.6 |  | 0
Jurbarko r. sav. |  | Darbai | 10 kV OL Vienstiebės atramos montavimas (stiebo ilgis 11,0 - 13,0 m) | 10 kV OL | vnt. | 674.62 |  | 0
Šakių r. sav. |  | Darbai | 10 kV OL Vienstiebės atramos montavimas (stiebo ilgis 11,0 - 13,0 m) | 10 kV OL | vnt. | 674.62 |  | 0
Jurbarko r. sav. |  | Darbai | 10 kV OL tempiamosios girliandos keitimas | 10 kV OL | vnt. | 147.51 |  | 0
Šakių r. sav. |  | Darbai | 10 kV OL tempiamosios girliandos keitimas | 10 kV OL | vnt. | 147.51 |  | 0
Jurbarko r. sav. |  | Darbai | 10 kV OL traversos/viršūnės pasvirimo kampo reguliavimas | 10 kV OL | vnt. | 118.68 |  | 0
Šakių r. sav. |  | Darbai | 10 kV OL traversos/viršūnės pasvirimo kampo reguliavimas | 10 kV OL | vnt. | 118.68 |  | 0
Jurbarko r. sav. |  | Darbai | 10 kV viršįtampių ribotuvų montavimas atramoje (1 vnt.) | 10 kV OL | vnt. | 179.85 |  | 0
Šakių r. sav. |  | Darbai | 10 kV viršįtampių ribotuvų montavimas atramoje (1 vnt.) | 10 kV OL | vnt. | 179.85 |  | 0
Jurbarko r. sav. |  | Darbai | 10 kV traversos su viršūne ir izoliatoriais montavimas/keitimas | 10 kV OL | vnt. | 525.31 |  | 0
Šakių r. sav. |  | Darbai | 10 kV traversos su viršūne ir izoliatoriais montavimas/keitimas | 10 kV OL | vnt. | 525.31 |  | 0
Biržų r. sav. |  | Darbai | 10 kV OL Dvigubo laidų tvirtinimo montavimas atramoje (tvirtinimas 3 laidams) nekeičiant traversų | 10 kV OL | vnt. | 129.74 |  | 0
Pasvalio r. sav. |  | Darbai | 10 kV OL Dvigubo laidų tvirtinimo montavimas atramoje (tvirtinimas 3 laidams) nekeičiant traversų | 10 kV OL | vnt. | 129.74 |  | 0
Biržų r. sav. |  | Darbai | 10 kV OL smaiginio izoliatoriaus keitimas | 10 kV OL | vnt. | 69.54 |  | 0
Pasvalio r. sav. |  | Darbai | 10 kV OL smaiginio izoliatoriaus keitimas | 10 kV OL | vnt. | 69.54 |  | 0
Biržų r. sav. |  | Darbai | 10 kV OL Įspėjamųjų ženklų atnaujinimas (1 vnt.) | 10 kV OL | vnt. | 10.47 |  | 0
Pasvalio r. sav. |  | Darbai | 10 kV OL Įspėjamųjų ženklų atnaujinimas (1 vnt.) | 10 kV OL | vnt. | 10.47 |  | 0
Biržų r. sav. |  | Darbai | 10 kV OL įvadų (3 laidai) keitimas izoliuotais laidais (KT, ST, TR) | 10 kV OL | vnt. | 190.28 |  | 0
Pasvalio r. sav. |  | Darbai | 10 kV OL įvadų (3 laidai) keitimas izoliuotais laidais (KT, ST, TR) | 10 kV OL | vnt. | 190.28 |  | 0
Biržų r. sav. |  | Darbai | 10 kV OL linijinio skyriklio ir pavaros remontas | 10 kV OL | vnt. | 216.74 |  | 0
Pasvalio r. sav. |  | Darbai | 10 kV OL linijinio skyriklio ir pavaros remontas | 10 kV OL | vnt. | 216.74 |  | 0
Biržų r. sav. |  | Darbai | 10 kV OL linijinio skyriklio pavaros keitimas | 10 kV OL | vnt. | 166.59 |  | 0
Pasvalio r. sav. |  | Darbai | 10 kV OL linijinio skyriklio pavaros keitimas | 10 kV OL | vnt. | 166.59 |  | 0
Biržų r. sav. |  | Darbai | 10 kV OL Skyriklio demontavimas nuo atramos | 10 kV OL | vnt. | 126.87 |  | 0
Pasvalio r. sav. |  | Darbai | 10 kV OL Skyriklio demontavimas nuo atramos | 10 kV OL | vnt. | 126.87 |  | 0
Biržų r. sav. |  | Darbai | 10 kV OL skyriklio keitimas (pagal technologinę kortą) | 10 kV OL | vnt. | 830.88 |  | 0
Pasvalio r. sav. |  | Darbai | 10 kV OL skyriklio keitimas (pagal technologinę kortą) | 10 kV OL | vnt. | 830.88 |  | 0
Biržų r. sav. |  | Darbai | 10 kV OL skyriklio montavimas (pagal technologinę kortą) | 10 kV OL | vnt. | 717.1 |  | 0
Pasvalio r. sav. |  | Darbai | 10 kV OL skyriklio montavimas (pagal technologinę kortą) | 10 kV OL | vnt. | 717.1 |  | 0
Biržų r. sav. |  | Darbai | 10 kV skyriklio operatyvinių žymenų atnaujinimas | 10 kV OL | vnt. | 10.27 |  | 0
Pasvalio r. sav. |  | Darbai | 10 kV skyriklio operatyvinių žymenų atnaujinimas | 10 kV OL | vnt. | 10.27 |  | 0
Biržų r. sav. |  | Darbai | 10 kV OL skyriklio jungčių (šleifų) montavimas/keitimas izoliuotais laidais (3 laidai) | 10 kV OL | vnt. | 111.42 |  | 0
Pasvalio r. sav. |  | Darbai | 10 kV OL skyriklio jungčių (šleifų) montavimas/keitimas izoliuotais laidais (3 laidai) | 10 kV OL | vnt. | 111.42 |  | 0
Biržų r. sav. |  | Darbai | 10 kV OL sudėtingos (inkarinė, atšakinė, kampinė, galinė) atramos montavimas/keitimas (stiebo ilgis 11 - 13 m) | 10 kV OL | vnt. | 838.5 |  | 0
Pasvalio r. sav. |  | Darbai | 10 kV OL sudėtingos (inkarinė, atšakinė, kampinė, galinė) atramos montavimas/keitimas (stiebo ilgis 11 - 13 m) | 10 kV OL | vnt. | 838.5 |  | 0
Biržų r. sav. |  | Darbai | 10 kV OL Vienstiebės atramos keitimas, (stiebo ilgis 11,0 - 13,0 m) | 10 kV OL | vnt. | 494.34 |  | 0
Pasvalio r. sav. |  | Darbai | 10 kV OL Vienstiebės atramos keitimas, (stiebo ilgis 11,0 - 13,0 m) | 10 kV OL | vnt. | 494.34 |  | 0
Biržų r. sav. |  | Darbai | 10 kV OL Vienstiebės atramos montavimas (stiebo ilgis 11,0 - 13,0 m) | 10 kV OL | vnt. | 364.72 |  | 0
Pasvalio r. sav. |  | Darbai | 10 kV OL Vienstiebės atramos montavimas (stiebo ilgis 11,0 - 13,0 m) | 10 kV OL | vnt. | 364.72 |  | 0
Biržų r. sav. |  | Darbai | 10 kV OL tempiamosios girliandos keitimas | 10 kV OL | vnt. | 55.45 |  | 0
Pasvalio r. sav. |  | Darbai | 10 kV OL tempiamosios girliandos keitimas | 10 kV OL | vnt. | 55.45 |  | 0
Biržų r. sav. |  | Darbai | 10 kV OL traversos/viršūnės pasvirimo kampo reguliavimas | 10 kV OL | vnt. | 45.63 |  | 0
Pasvalio r. sav. |  | Darbai | 10 kV OL traversos/viršūnės pasvirimo kampo reguliavimas | 10 kV OL | vnt. | 45.63 |  | 0
Biržų r. sav. |  | Darbai | 10 kV viršįtampių ribotuvų montavimas atramoje (1 vnt.) | 10 kV OL | vnt. | 71.64 |  | 0
Pasvalio r. sav. |  | Darbai | 10 kV viršįtampių ribotuvų montavimas atramoje (1 vnt.) | 10 kV OL | vnt. | 71.64 |  | 0
Biržų r. sav. |  | Darbai | 10 kV traversos su viršūne ir izoliatoriais montavimas/keitimas | 10 kV OL | vnt. | 210.54 |  | 0
Pasvalio r. sav. |  | Darbai | 10 kV traversos su viršūne ir izoliatoriais montavimas/keitimas | 10 kV OL | vnt. | 210.54 |  | 0
Kalvarijos sav. |  | Darbai | 10 kV OL Dvigubo laidų tvirtinimo montavimas atramoje (tvirtinimas 3 laidams) nekeičiant traversų | 10 kV OL | vnt. | 100 |  | 0
Kazlų Rūdos sav. |  | Darbai | 10 kV OL Dvigubo laidų tvirtinimo montavimas atramoje (tvirtinimas 3 laidams) nekeičiant traversų | 10 kV OL | vnt. | 100 |  | 0
Marijampolės sav. |  | Darbai | 10 kV OL Dvigubo laidų tvirtinimo montavimas atramoje (tvirtinimas 3 laidams) nekeičiant traversų | 10 kV OL | vnt. | 100 |  | 0
Kalvarijos sav. |  | Darbai | 10 kV OL smaiginio izoliatoriaus keitimas | 10 kV OL | vnt. | 55 |  | 0
Kazlų Rūdos sav. |  | Darbai | 10 kV OL smaiginio izoliatoriaus keitimas | 10 kV OL | vnt. | 55 |  | 0
Marijampolės sav. |  | Darbai | 10 kV OL smaiginio izoliatoriaus keitimas | 10 kV OL | vnt. | 55 |  | 0
Kalvarijos sav. |  | Darbai | 10 kV OL Įspėjamųjų ženklų atnaujinimas (1 vnt.) | 10 kV OL | vnt. | 8 |  | 0
Kazlų Rūdos sav. |  | Darbai | 10 kV OL Įspėjamųjų ženklų atnaujinimas (1 vnt.) | 10 kV OL | vnt. | 8 |  | 0
Marijampolės sav. |  | Darbai | 10 kV OL Įspėjamųjų ženklų atnaujinimas (1 vnt.) | 10 kV OL | vnt. | 8 |  | 0
Kalvarijos sav. |  | Darbai | 10 kV OL įvadų (3 laidai) keitimas izoliuotais laidais (KT, ST, TR) | 10 kV OL | vnt. | 180 |  | 0
Kazlų Rūdos sav. |  | Darbai | 10 kV OL įvadų (3 laidai) keitimas izoliuotais laidais (KT, ST, TR) | 10 kV OL | vnt. | 180 |  | 0
Marijampolės sav. |  | Darbai | 10 kV OL įvadų (3 laidai) keitimas izoliuotais laidais (KT, ST, TR) | 10 kV OL | vnt. | 180 |  | 0
Kalvarijos sav. |  | Darbai | 10 kV OL linijinio skyriklio ir pavaros remontas | 10 kV OL | vnt. | 80 |  | 0
Kazlų Rūdos sav. |  | Darbai | 10 kV OL linijinio skyriklio ir pavaros remontas | 10 kV OL | vnt. | 80 |  | 0
Marijampolės sav. |  | Darbai | 10 kV OL linijinio skyriklio ir pavaros remontas | 10 kV OL | vnt. | 80 |  | 0
Kalvarijos sav. |  | Darbai | 10 kV OL linijinio skyriklio pavaros keitimas | 10 kV OL | vnt. | 80 |  | 0
Kazlų Rūdos sav. |  | Darbai | 10 kV OL linijinio skyriklio pavaros keitimas | 10 kV OL | vnt. | 80 |  | 0
Marijampolės sav. |  | Darbai | 10 kV OL linijinio skyriklio pavaros keitimas | 10 kV OL | vnt. | 80 |  | 0
Kalvarijos sav. |  | Darbai | 10 kV OL Skyriklio demontavimas nuo atramos | 10 kV OL | vnt. | 95 |  | 0
Kazlų Rūdos sav. |  | Darbai | 10 kV OL Skyriklio demontavimas nuo atramos | 10 kV OL | vnt. | 95 |  | 0
Marijampolės sav. |  | Darbai | 10 kV OL Skyriklio demontavimas nuo atramos | 10 kV OL | vnt. | 95 |  | 0
Kalvarijos sav. |  | Darbai | 10 kV OL skyriklio keitimas (pagal technologinę kortą) | 10 kV OL | vnt. | 720 |  | 0
Kazlų Rūdos sav. |  | Darbai | 10 kV OL skyriklio keitimas (pagal technologinę kortą) | 10 kV OL | vnt. | 720 |  | 0
Marijampolės sav. |  | Darbai | 10 kV OL skyriklio keitimas (pagal technologinę kortą) | 10 kV OL | vnt. | 720 |  | 0
Kalvarijos sav. |  | Darbai | 10 kV OL skyriklio montavimas (pagal technologinę kortą) | 10 kV OL | vnt. | 580 |  | 0
Kazlų Rūdos sav. |  | Darbai | 10 kV OL skyriklio montavimas (pagal technologinę kortą) | 10 kV OL | vnt. | 580 |  | 0
Marijampolės sav. |  | Darbai | 10 kV OL skyriklio montavimas (pagal technologinę kortą) | 10 kV OL | vnt. | 580 |  | 0
Kalvarijos sav. |  | Darbai | 10 kV skyriklio operatyvinių žymenų atnaujinimas | 10 kV OL | vnt. | 8 |  | 0
Kazlų Rūdos sav. |  | Darbai | 10 kV skyriklio operatyvinių žymenų atnaujinimas | 10 kV OL | vnt. | 8 |  | 0
Marijampolės sav. |  | Darbai | 10 kV skyriklio operatyvinių žymenų atnaujinimas | 10 kV OL | vnt. | 8 |  | 0
Kalvarijos sav. |  | Darbai | 10 kV OL skyriklio jungčių (šleifų) montavimas/keitimas izoliuotais laidais (3 laidai) | 10 kV OL | vnt. | 100 |  | 0
Kazlų Rūdos sav. |  | Darbai | 10 kV OL skyriklio jungčių (šleifų) montavimas/keitimas izoliuotais laidais (3 laidai) | 10 kV OL | vnt. | 100 |  | 0
Marijampolės sav. |  | Darbai | 10 kV OL skyriklio jungčių (šleifų) montavimas/keitimas izoliuotais laidais (3 laidai) | 10 kV OL | vnt. | 100 |  | 0
Kalvarijos sav. |  | Darbai | 10 kV OL sudėtingos (inkarinė, atšakinė, kampinė, galinė) atramos montavimas/keitimas (stiebo ilgis 11 - 13 m) | 10 kV OL | vnt. | 838 |  | 0
Kazlų Rūdos sav. |  | Darbai | 10 kV OL sudėtingos (inkarinė, atšakinė, kampinė, galinė) atramos montavimas/keitimas (stiebo ilgis 11 - 13 m) | 10 kV OL | vnt. | 838 |  | 0
Marijampolės sav. |  | Darbai | 10 kV OL sudėtingos (inkarinė, atšakinė, kampinė, galinė) atramos montavimas/keitimas (stiebo ilgis 11 - 13 m) | 10 kV OL | vnt. | 838 |  | 0
Kalvarijos sav. |  | Darbai | 10 kV OL Vienstiebės atramos keitimas, (stiebo ilgis 11,0 - 13,0 m) | 10 kV OL | vnt. | 400 |  | 0
Kazlų Rūdos sav. |  | Darbai | 10 kV OL Vienstiebės atramos keitimas, (stiebo ilgis 11,0 - 13,0 m) | 10 kV OL | vnt. | 400 |  | 0
Marijampolės sav. |  | Darbai | 10 kV OL Vienstiebės atramos keitimas, (stiebo ilgis 11,0 - 13,0 m) | 10 kV OL | vnt. | 400 |  | 0
Kalvarijos sav. |  | Darbai | 10 kV OL Vienstiebės atramos montavimas (stiebo ilgis 11,0 - 13,0 m) | 10 kV OL | vnt. | 350 |  | 0
Kazlų Rūdos sav. |  | Darbai | 10 kV OL Vienstiebės atramos montavimas (stiebo ilgis 11,0 - 13,0 m) | 10 kV OL | vnt. | 350 |  | 0
Marijampolės sav. |  | Darbai | 10 kV OL Vienstiebės atramos montavimas (stiebo ilgis 11,0 - 13,0 m) | 10 kV OL | vnt. | 350 |  | 0
Kalvarijos sav. |  | Darbai | 10 kV OL tempiamosios girliandos keitimas | 10 kV OL | vnt. | 55 |  | 0
Kazlų Rūdos sav. |  | Darbai | 10 kV OL tempiamosios girliandos keitimas | 10 kV OL | vnt. | 55 |  | 0
Marijampolės sav. |  | Darbai | 10 kV OL tempiamosios girliandos keitimas | 10 kV OL | vnt. | 55 |  | 0
Kalvarijos sav. |  | Darbai | 10 kV OL traversos/viršūnės pasvirimo kampo reguliavimas | 10 kV OL | vnt. | 40 |  | 0
Kazlų Rūdos sav. |  | Darbai | 10 kV OL traversos/viršūnės pasvirimo kampo reguliavimas | 10 kV OL | vnt. | 40 |  | 0
Marijampolės sav. |  | Darbai | 10 kV OL traversos/viršūnės pasvirimo kampo reguliavimas | 10 kV OL | vnt. | 40 |  | 0
Kalvarijos sav. |  | Darbai | 10 kV viršįtampių ribotuvų montavimas atramoje (1 vnt.) | 10 kV OL | vnt. | 55 |  | 0
Kazlų Rūdos sav. |  | Darbai | 10 kV viršįtampių ribotuvų montavimas atramoje (1 vnt.) | 10 kV OL | vnt. | 55 |  | 0
Marijampolės sav. |  | Darbai | 10 kV viršįtampių ribotuvų montavimas atramoje (1 vnt.) | 10 kV OL | vnt. | 55 |  | 0
Kalvarijos sav. |  | Darbai | 10 kV traversos su viršūne ir izoliatoriais montavimas/keitimas | 10 kV OL | vnt. | 170 |  | 0
Kazlų Rūdos sav. |  | Darbai | 10 kV traversos su viršūne ir izoliatoriais montavimas/keitimas | 10 kV OL | vnt. | 170 |  | 0
Marijampolės sav. |  | Darbai | 10 kV traversos su viršūne ir izoliatoriais montavimas/keitimas | 10 kV OL | vnt. | 170 |  | 0
Palangos m. sav. |  | Darbai | 10 kV OL Dvigubo laidų tvirtinimo montavimas atramoje (tvirtinimas 3 laidams) nekeičiant traversų | 10 kV OL | vnt. | 326.39 |  | 0
Palangos m. sav. |  | Darbai | 10 kV OL smaiginio izoliatoriaus keitimas | 10 kV OL | vnt. | 120 |  | 0
Palangos m. sav. |  | Darbai | 10 kV OL Įspėjamųjų ženklų atnaujinimas (1 vnt.) | 10 kV OL | vnt. | 20 |  | 0
Palangos m. sav. |  | Darbai | 10 kV OL įvadų (3 laidai) keitimas izoliuotais laidais (KT, ST, TR) | 10 kV OL | vnt. | 469.74 |  | 0
Palangos m. sav. |  | Darbai | 10 kV OL linijinio skyriklio ir pavaros remontas | 10 kV OL | vnt. | 400 |  | 0
Palangos m. sav. |  | Darbai | 10 kV OL linijinio skyriklio pavaros keitimas | 10 kV OL | vnt. | 338 |  | 0
Palangos m. sav. |  | Darbai | 10 kV OL Skyriklio demontavimas nuo atramos | 10 kV OL | vnt. | 307.52 |  | 0
Palangos m. sav. |  | Darbai | 10 kV OL skyriklio keitimas (pagal technologinę kortą) | 10 kV OL | vnt. | 1500 |  | 0
Palangos m. sav. |  | Darbai | 10 kV OL skyriklio montavimas (pagal technologinę kortą) | 10 kV OL | vnt. | 1200 |  | 0
Palangos m. sav. |  | Darbai | 10 kV skyriklio operatyvinių žymenų atnaujinimas | 10 kV OL | vnt. | 10.27 |  | 0
Palangos m. sav. |  | Darbai | 10 kV OL skyriklio jungčių (šleifų) montavimas/keitimas izoliuotais laidais (3 laidai) | 10 kV OL | vnt. | 281.23 |  | 0
Palangos m. sav. |  | Darbai | 10 kV OL sudėtingos (inkarinė, atšakinė, kampinė, galinė) atramos montavimas/keitimas (stiebo ilgis 11 - 13 m) | 10 kV OL | vnt. | 1554.8 |  | 0
Palangos m. sav. |  | Darbai | 10 kV OL Vienstiebės atramos keitimas, (stiebo ilgis 11,0 - 13,0 m) | 10 kV OL | vnt. | 800 |  | 0
Palangos m. sav. |  | Darbai | 10 kV OL Vienstiebės atramos montavimas (stiebo ilgis 11,0 - 13,0 m) | 10 kV OL | vnt. | 674.62 |  | 0
Palangos m. sav. |  | Darbai | 10 kV OL tempiamosios girliandos keitimas | 10 kV OL | vnt. | 147.51 |  | 0
Palangos m. sav. |  | Darbai | 10 kV OL traversos/viršūnės pasvirimo kampo reguliavimas | 10 kV OL | vnt. | 118.68 |  | 0
Palangos m. sav. |  | Darbai | 10 kV viršįtampių ribotuvų montavimas atramoje (1 vnt.) | 10 kV OL | vnt. | 179.85 |  | 0
Palangos m. sav. |  | Darbai | 10 kV traversos su viršūne ir izoliatoriais montavimas/keitimas | 10 kV OL | vnt. | 400 |  | 0
Šiaulių m. sav. |  | Darbai | 10 kV OL Dvigubo laidų tvirtinimo montavimas atramoje (tvirtinimas 3 laidams) nekeičiant traversų | 10 kV OL | vnt. | 326.39 |  | 0
Šiaulių m. sav. |  | Darbai | 10 kV OL smaiginio izoliatoriaus keitimas | 10 kV OL | vnt. | 175.41 |  | 0
Šiaulių m. sav. |  | Darbai | 10 kV OL Įspėjamųjų ženklų atnaujinimas (1 vnt.) | 10 kV OL | vnt. | 15 |  | 0
Šiaulių m. sav. |  | Darbai | 10 kV OL įvadų (3 laidai) keitimas izoliuotais laidais (KT, ST, TR) | 10 kV OL | vnt. | 469.74 |  | 0
Šiaulių m. sav. |  | Darbai | 10 kV OL linijinio skyriklio ir pavaros remontas | 10 kV OL | vnt. | 300 |  | 0
Šiaulių m. sav. |  | Darbai | 10 kV OL linijinio skyriklio pavaros keitimas | 10 kV OL | vnt. | 338 |  | 0
Šiaulių m. sav. |  | Darbai | 10 kV OL Skyriklio demontavimas nuo atramos | 10 kV OL | vnt. | 307.52 |  | 0
Šiaulių m. sav. |  | Darbai | 10 kV OL skyriklio keitimas (pagal technologinę kortą) | 10 kV OL | vnt. | 1200 |  | 0
Šiaulių m. sav. |  | Darbai | 10 kV OL skyriklio montavimas (pagal technologinę kortą) | 10 kV OL | vnt. | 1350.42 |  | 0
Šiaulių m. sav. |  | Darbai | 10 kV skyriklio operatyvinių žymenų atnaujinimas | 10 kV OL | vnt. | 10 |  | 0
Šiaulių m. sav. |  | Darbai | 10 kV OL skyriklio jungčių (šleifų) montavimas/keitimas izoliuotais laidais (3 laidai) | 10 kV OL | vnt. | 281.23 |  | 0
Šiaulių m. sav. |  | Darbai | 10 kV OL sudėtingos (inkarinė, atšakinė, kampinė, galinė) atramos montavimas/keitimas (stiebo ilgis 11 - 13 m) | 10 kV OL | vnt. | 1554.8 |  | 0
Šiaulių m. sav. |  | Darbai | 10 kV OL Vienstiebės atramos keitimas, (stiebo ilgis 11,0 - 13,0 m) | 10 kV OL | vnt. | 700 |  | 0
Šiaulių m. sav. |  | Darbai | 10 kV OL Vienstiebės atramos montavimas (stiebo ilgis 11,0 - 13,0 m) | 10 kV OL | vnt. | 674.62 |  | 0
Šiaulių m. sav. |  | Darbai | 10 kV OL tempiamosios girliandos keitimas | 10 kV OL | vnt. | 100 |  | 0
Šiaulių m. sav. |  | Darbai | 10 kV OL traversos/viršūnės pasvirimo kampo reguliavimas | 10 kV OL | vnt. | 118.68 |  | 0
Šiaulių m. sav. |  | Darbai | 10 kV viršįtampių ribotuvų montavimas atramoje (1 vnt.) | 10 kV OL | vnt. | 120 |  | 0
Šiaulių m. sav. |  | Darbai | 10 kV traversos su viršūne ir izoliatoriais montavimas/keitimas | 10 kV OL | vnt. | 350 |  | 0
Birštono sav. |  | Darbai | 10 kV OL Dvigubo laidų tvirtinimo montavimas atramoje (tvirtinimas 3 laidams) nekeičiant traversų | 10 kV OL | vnt. | 129.74 |  | 0
Prienų r. sav. |  | Darbai | 10 kV OL Dvigubo laidų tvirtinimo montavimas atramoje (tvirtinimas 3 laidams) nekeičiant traversų | 10 kV OL | vnt. | 129.74 |  | 0
Birštono sav. |  | Darbai | 10 kV OL smaiginio izoliatoriaus keitimas | 10 kV OL | vnt. | 69.54 |  | 0
Prienų r. sav. |  | Darbai | 10 kV OL smaiginio izoliatoriaus keitimas | 10 kV OL | vnt. | 69.54 |  | 0
Birštono sav. |  | Darbai | 10 kV OL Įspėjamųjų ženklų atnaujinimas (1 vnt.) | 10 kV OL | vnt. | 10.47 |  | 0
Prienų r. sav. |  | Darbai | 10 kV OL Įspėjamųjų ženklų atnaujinimas (1 vnt.) | 10 kV OL | vnt. | 10.47 |  | 0
Birštono sav. |  | Darbai | 10 kV OL įvadų (3 laidai) keitimas izoliuotais laidais (KT, ST, TR) | 10 kV OL | vnt. | 190.28 |  | 0
Prienų r. sav. |  | Darbai | 10 kV OL įvadų (3 laidai) keitimas izoliuotais laidais (KT, ST, TR) | 10 kV OL | vnt. | 190.28 |  | 0
Birštono sav. |  | Darbai | 10 kV OL linijinio skyriklio ir pavaros remontas | 10 kV OL | vnt. | 216.74 |  | 0
Prienų r. sav. |  | Darbai | 10 kV OL linijinio skyriklio ir pavaros remontas | 10 kV OL | vnt. | 216.74 |  | 0
Birštono sav. |  | Darbai | 10 kV OL linijinio skyriklio pavaros keitimas | 10 kV OL | vnt. | 166.59 |  | 0
Prienų r. sav. |  | Darbai | 10 kV OL linijinio skyriklio pavaros keitimas | 10 kV OL | vnt. | 166.59 |  | 0
Birštono sav. |  | Darbai | 10 kV OL Skyriklio demontavimas nuo atramos | 10 kV OL | vnt. | 126.87 |  | 0
Prienų r. sav. |  | Darbai | 10 kV OL Skyriklio demontavimas nuo atramos | 10 kV OL | vnt. | 126.87 |  | 0
Birštono sav. |  | Darbai | 10 kV OL skyriklio keitimas (pagal technologinę kortą) | 10 kV OL | vnt. | 500 |  | 0
Prienų r. sav. |  | Darbai | 10 kV OL skyriklio keitimas (pagal technologinę kortą) | 10 kV OL | vnt. | 500 |  | 0
Birštono sav. |  | Darbai | 10 kV OL skyriklio montavimas (pagal technologinę kortą) | 10 kV OL | vnt. | 717.1 |  | 0
Prienų r. sav. |  | Darbai | 10 kV OL skyriklio montavimas (pagal technologinę kortą) | 10 kV OL | vnt. | 717.1 |  | 0
Birštono sav. |  | Darbai | 10 kV skyriklio operatyvinių žymenų atnaujinimas | 10 kV OL | vnt. | 10.27 |  | 0
Prienų r. sav. |  | Darbai | 10 kV skyriklio operatyvinių žymenų atnaujinimas | 10 kV OL | vnt. | 10.27 |  | 0
Birštono sav. |  | Darbai | 10 kV OL skyriklio jungčių (šleifų) montavimas/keitimas izoliuotais laidais (3 laidai) | 10 kV OL | vnt. | 111.42 |  | 0
Prienų r. sav. |  | Darbai | 10 kV OL skyriklio jungčių (šleifų) montavimas/keitimas izoliuotais laidais (3 laidai) | 10 kV OL | vnt. | 111.42 |  | 0
Birštono sav. |  | Darbai | 10 kV OL sudėtingos (inkarinė, atšakinė, kampinė, galinė) atramos montavimas/keitimas (stiebo ilgis 11 - 13 m) | 10 kV OL | vnt. | 838.5 |  | 0
Prienų r. sav. |  | Darbai | 10 kV OL sudėtingos (inkarinė, atšakinė, kampinė, galinė) atramos montavimas/keitimas (stiebo ilgis 11 - 13 m) | 10 kV OL | vnt. | 838.5 |  | 0
Birštono sav. |  | Darbai | 10 kV OL Vienstiebės atramos keitimas, (stiebo ilgis 11,0 - 13,0 m) | 10 kV OL | vnt. | 494.34 |  | 0
Prienų r. sav. |  | Darbai | 10 kV OL Vienstiebės atramos keitimas, (stiebo ilgis 11,0 - 13,0 m) | 10 kV OL | vnt. | 494.34 |  | 0
Birštono sav. |  | Darbai | 10 kV OL Vienstiebės atramos montavimas (stiebo ilgis 11,0 - 13,0 m) | 10 kV OL | vnt. | 364.72 |  | 0
Prienų r. sav. |  | Darbai | 10 kV OL Vienstiebės atramos montavimas (stiebo ilgis 11,0 - 13,0 m) | 10 kV OL | vnt. | 364.72 |  | 0
Birštono sav. |  | Darbai | 10 kV OL tempiamosios girliandos keitimas | 10 kV OL | vnt. | 55.45 |  | 0
Prienų r. sav. |  | Darbai | 10 kV OL tempiamosios girliandos keitimas | 10 kV OL | vnt. | 55.45 |  | 0
Birštono sav. |  | Darbai | 10 kV OL traversos/viršūnės pasvirimo kampo reguliavimas | 10 kV OL | vnt. | 45.63 |  | 0
Prienų r. sav. |  | Darbai | 10 kV OL traversos/viršūnės pasvirimo kampo reguliavimas | 10 kV OL | vnt. | 45.63 |  | 0
Birštono sav. |  | Darbai | 10 kV viršįtampių ribotuvų montavimas atramoje (1 vnt.) | 10 kV OL | vnt. | 71.64 |  | 0
Prienų r. sav. |  | Darbai | 10 kV viršįtampių ribotuvų montavimas atramoje (1 vnt.) | 10 kV OL | vnt. | 71.64 |  | 0
Birštono sav. |  | Darbai | 10 kV traversos su viršūne ir izoliatoriais montavimas/keitimas | 10 kV OL | vnt. | 210.54 |  | 0
Prienų r. sav. |  | Darbai | 10 kV traversos su viršūne ir izoliatoriais montavimas/keitimas | 10 kV OL | vnt. | 210.54 |  | 0
Ignalinos r. sav. |  | Darbai | 10 kV OL Dvigubo laidų tvirtinimo montavimas atramoje (tvirtinimas 3 laidams) nekeičiant traversų | 10 kV OL | vnt. | 100.01 |  | 0
Visagino sav. |  | Darbai | 10 kV OL Dvigubo laidų tvirtinimo montavimas atramoje (tvirtinimas 3 laidams) nekeičiant traversų | 10 kV OL | vnt. | 100.01 |  | 0
Zarasų r. sav. |  | Darbai | 10 kV OL Dvigubo laidų tvirtinimo montavimas atramoje (tvirtinimas 3 laidams) nekeičiant traversų | 10 kV OL | vnt. | 100.01 |  | 0
Ignalinos r. sav. |  | Darbai | 10 kV OL smaiginio izoliatoriaus keitimas | 10 kV OL | vnt. | 100 |  | 0
Visagino sav. |  | Darbai | 10 kV OL smaiginio izoliatoriaus keitimas | 10 kV OL | vnt. | 100 |  | 0
Zarasų r. sav. |  | Darbai | 10 kV OL smaiginio izoliatoriaus keitimas | 10 kV OL | vnt. | 100 |  | 0
Ignalinos r. sav. |  | Darbai | 10 kV OL Įspėjamųjų ženklų atnaujinimas (1 vnt.) | 10 kV OL | vnt. | 24 |  | 0
Visagino sav. |  | Darbai | 10 kV OL Įspėjamųjų ženklų atnaujinimas (1 vnt.) | 10 kV OL | vnt. | 24 |  | 0
Zarasų r. sav. |  | Darbai | 10 kV OL Įspėjamųjų ženklų atnaujinimas (1 vnt.) | 10 kV OL | vnt. | 24 |  | 0
Ignalinos r. sav. |  | Darbai | 10 kV OL įvadų (3 laidai) keitimas izoliuotais laidais (KT, ST, TR) | 10 kV OL | vnt. | 193.24 |  | 0
Visagino sav. |  | Darbai | 10 kV OL įvadų (3 laidai) keitimas izoliuotais laidais (KT, ST, TR) | 10 kV OL | vnt. | 193.24 |  | 0
Zarasų r. sav. |  | Darbai | 10 kV OL įvadų (3 laidai) keitimas izoliuotais laidais (KT, ST, TR) | 10 kV OL | vnt. | 193.24 |  | 0
Ignalinos r. sav. |  | Darbai | 10 kV OL linijinio skyriklio ir pavaros remontas | 10 kV OL | vnt. | 250 |  | 0
Visagino sav. |  | Darbai | 10 kV OL linijinio skyriklio ir pavaros remontas | 10 kV OL | vnt. | 250 |  | 0
Zarasų r. sav. |  | Darbai | 10 kV OL linijinio skyriklio ir pavaros remontas | 10 kV OL | vnt. | 250 |  | 0
Ignalinos r. sav. |  | Darbai | 10 kV OL linijinio skyriklio pavaros keitimas | 10 kV OL | vnt. | 338 |  | 0
Visagino sav. |  | Darbai | 10 kV OL linijinio skyriklio pavaros keitimas | 10 kV OL | vnt. | 338 |  | 0
Zarasų r. sav. |  | Darbai | 10 kV OL linijinio skyriklio pavaros keitimas | 10 kV OL | vnt. | 338 |  | 0
Ignalinos r. sav. |  | Darbai | 10 kV OL Skyriklio demontavimas nuo atramos | 10 kV OL | vnt. | 126 |  | 0
Visagino sav. |  | Darbai | 10 kV OL Skyriklio demontavimas nuo atramos | 10 kV OL | vnt. | 126 |  | 0
Zarasų r. sav. |  | Darbai | 10 kV OL Skyriklio demontavimas nuo atramos | 10 kV OL | vnt. | 126 |  | 0
Ignalinos r. sav. |  | Darbai | 10 kV OL skyriklio keitimas (pagal technologinę kortą) | 10 kV OL | vnt. | 1200 |  | 0
Visagino sav. |  | Darbai | 10 kV OL skyriklio keitimas (pagal technologinę kortą) | 10 kV OL | vnt. | 1200 |  | 0
Zarasų r. sav. |  | Darbai | 10 kV OL skyriklio keitimas (pagal technologinę kortą) | 10 kV OL | vnt. | 1200 |  | 0
Ignalinos r. sav. |  | Darbai | 10 kV OL skyriklio montavimas (pagal technologinę kortą) | 10 kV OL | vnt. | 700 |  | 0
Visagino sav. |  | Darbai | 10 kV OL skyriklio montavimas (pagal technologinę kortą) | 10 kV OL | vnt. | 700 |  | 0
Zarasų r. sav. |  | Darbai | 10 kV OL skyriklio montavimas (pagal technologinę kortą) | 10 kV OL | vnt. | 700 |  | 0
Ignalinos r. sav. |  | Darbai | 10 kV OL skyriklio jungčių (šleifų) montavimas/keitimas izoliuotais laidais (3 laidai) | 10 kV OL | vnt. | 158.74 |  | 0
Visagino sav. |  | Darbai | 10 kV OL skyriklio jungčių (šleifų) montavimas/keitimas izoliuotais laidais (3 laidai) | 10 kV OL | vnt. | 158.74 |  | 0
Zarasų r. sav. |  | Darbai | 10 kV OL skyriklio jungčių (šleifų) montavimas/keitimas izoliuotais laidais (3 laidai) | 10 kV OL | vnt. | 158.74 |  | 0
Ignalinos r. sav. |  | Darbai | 10 kV OL sudėtingos (inkarinė, atšakinė, kampinė, galinė) atramos montavimas/keitimas (stiebo ilgis 11 - 13 m) | 10 kV OL | vnt. | 850 |  | 0
Visagino sav. |  | Darbai | 10 kV OL sudėtingos (inkarinė, atšakinė, kampinė, galinė) atramos montavimas/keitimas (stiebo ilgis 11 - 13 m) | 10 kV OL | vnt. | 850 |  | 0
Zarasų r. sav. |  | Darbai | 10 kV OL sudėtingos (inkarinė, atšakinė, kampinė, galinė) atramos montavimas/keitimas (stiebo ilgis 11 - 13 m) | 10 kV OL | vnt. | 850 |  | 0
Ignalinos r. sav. |  | Darbai | 10 kV OL Vienstiebės atramos keitimas, (stiebo ilgis 11,0 - 13,0 m) | 10 kV OL | vnt. | 600 |  | 0
Visagino sav. |  | Darbai | 10 kV OL Vienstiebės atramos keitimas, (stiebo ilgis 11,0 - 13,0 m) | 10 kV OL | vnt. | 600 |  | 0
Zarasų r. sav. |  | Darbai | 10 kV OL Vienstiebės atramos keitimas, (stiebo ilgis 11,0 - 13,0 m) | 10 kV OL | vnt. | 600 |  | 0
Ignalinos r. sav. |  | Darbai | 10 kV OL Vienstiebės atramos montavimas (stiebo ilgis 11,0 - 13,0 m) | 10 kV OL | vnt. | 364 |  | 0
Visagino sav. |  | Darbai | 10 kV OL Vienstiebės atramos montavimas (stiebo ilgis 11,0 - 13,0 m) | 10 kV OL | vnt. | 364 |  | 0
Zarasų r. sav. |  | Darbai | 10 kV OL Vienstiebės atramos montavimas (stiebo ilgis 11,0 - 13,0 m) | 10 kV OL | vnt. | 364 |  | 0
Ignalinos r. sav. |  | Darbai | 10 kV OL tempiamosios girliandos keitimas | 10 kV OL | vnt. | 30 |  | 0
Visagino sav. |  | Darbai | 10 kV OL tempiamosios girliandos keitimas | 10 kV OL | vnt. | 30 |  | 0
Zarasų r. sav. |  | Darbai | 10 kV OL tempiamosios girliandos keitimas | 10 kV OL | vnt. | 30 |  | 0
Ignalinos r. sav. |  | Darbai | 10 kV OL traversos/viršūnės pasvirimo kampo reguliavimas | 10 kV OL | vnt. | 100 |  | 0
Visagino sav. |  | Darbai | 10 kV OL traversos/viršūnės pasvirimo kampo reguliavimas | 10 kV OL | vnt. | 100 |  | 0
Zarasų r. sav. |  | Darbai | 10 kV OL traversos/viršūnės pasvirimo kampo reguliavimas | 10 kV OL | vnt. | 100 |  | 0
Ignalinos r. sav. |  | Darbai | 10 kV viršįtampių ribotuvų montavimas atramoje (1 vnt.) | 10 kV OL | vnt. | 71 |  | 0
Visagino sav. |  | Darbai | 10 kV viršįtampių ribotuvų montavimas atramoje (1 vnt.) | 10 kV OL | vnt. | 71 |  | 0
Zarasų r. sav. |  | Darbai | 10 kV viršįtampių ribotuvų montavimas atramoje (1 vnt.) | 10 kV OL | vnt. | 71 |  | 0
Ignalinos r. sav. |  | Darbai | 10 kV traversos su viršūne ir izoliatoriais montavimas/keitimas | 10 kV OL | vnt. | 250 |  | 0
Visagino sav. |  | Darbai | 10 kV traversos su viršūne ir izoliatoriais montavimas/keitimas | 10 kV OL | vnt. | 250 |  | 0
Zarasų r. sav. |  | Darbai | 10 kV traversos su viršūne ir izoliatoriais montavimas/keitimas | 10 kV OL | vnt. | 250 |  | 0
Kelmės r. sav. |  | Darbai | 10 kV OL Dvigubo laidų tvirtinimo montavimas atramoje (tvirtinimas 3 laidams) nekeičiant traversų | 10 kV OL | vnt. | 326.39 |  | 0
Šiaulių r. sav. |  | Darbai | 10 kV OL Dvigubo laidų tvirtinimo montavimas atramoje (tvirtinimas 3 laidams) nekeičiant traversų | 10 kV OL | vnt. | 326.39 |  | 0
Kelmės r. sav. |  | Darbai | 10 kV OL smaiginio izoliatoriaus keitimas | 10 kV OL | vnt. | 175.41 |  | 0
Šiaulių r. sav. |  | Darbai | 10 kV OL smaiginio izoliatoriaus keitimas | 10 kV OL | vnt. | 175.41 |  | 0
Kelmės r. sav. |  | Darbai | 10 kV OL Įspėjamųjų ženklų atnaujinimas (1 vnt.) | 10 kV OL | vnt. | 24 |  | 0
Šiaulių r. sav. |  | Darbai | 10 kV OL Įspėjamųjų ženklų atnaujinimas (1 vnt.) | 10 kV OL | vnt. | 24 |  | 0
Kelmės r. sav. |  | Darbai | 10 kV OL įvadų (3 laidai) keitimas izoliuotais laidais (KT, ST, TR) | 10 kV OL | vnt. | 469.74 |  | 0
Šiaulių r. sav. |  | Darbai | 10 kV OL įvadų (3 laidai) keitimas izoliuotais laidais (KT, ST, TR) | 10 kV OL | vnt. | 469.74 |  | 0
Kelmės r. sav. |  | Darbai | 10 kV OL linijinio skyriklio ir pavaros remontas | 10 kV OL | vnt. | 600 |  | 0
Šiaulių r. sav. |  | Darbai | 10 kV OL linijinio skyriklio ir pavaros remontas | 10 kV OL | vnt. | 600 |  | 0
Kelmės r. sav. |  | Darbai | 10 kV OL linijinio skyriklio pavaros keitimas | 10 kV OL | vnt. | 338 |  | 0
Šiaulių r. sav. |  | Darbai | 10 kV OL linijinio skyriklio pavaros keitimas | 10 kV OL | vnt. | 338 |  | 0
Kelmės r. sav. |  | Darbai | 10 kV OL Skyriklio demontavimas nuo atramos | 10 kV OL | vnt. | 307.52 |  | 0
Šiaulių r. sav. |  | Darbai | 10 kV OL Skyriklio demontavimas nuo atramos | 10 kV OL | vnt. | 307.52 |  | 0
Kelmės r. sav. |  | Darbai | 10 kV OL skyriklio keitimas (pagal technologinę kortą) | 10 kV OL | vnt. | 1100 |  | 0
Šiaulių r. sav. |  | Darbai | 10 kV OL skyriklio keitimas (pagal technologinę kortą) | 10 kV OL | vnt. | 1100 |  | 0
Kelmės r. sav. |  | Darbai | 10 kV OL skyriklio montavimas (pagal technologinę kortą) | 10 kV OL | vnt. | 1350.42 |  | 0
Šiaulių r. sav. |  | Darbai | 10 kV OL skyriklio montavimas (pagal technologinę kortą) | 10 kV OL | vnt. | 1350.42 |  | 0
Kelmės r. sav. |  | Darbai | 10 kV OL skyriklio jungčių (šleifų) montavimas/keitimas izoliuotais laidais (3 laidai) | 10 kV OL | vnt. | 281.23 |  | 0
Šiaulių r. sav. |  | Darbai | 10 kV OL skyriklio jungčių (šleifų) montavimas/keitimas izoliuotais laidais (3 laidai) | 10 kV OL | vnt. | 281.23 |  | 0
Kelmės r. sav. |  | Darbai | 10 kV OL sudėtingos (inkarinė, atšakinė, kampinė, galinė) atramos montavimas/keitimas (stiebo ilgis 11 - 13 m) | 10 kV OL | vnt. | 1200 |  | 0
Šiaulių r. sav. |  | Darbai | 10 kV OL sudėtingos (inkarinė, atšakinė, kampinė, galinė) atramos montavimas/keitimas (stiebo ilgis 11 - 13 m) | 10 kV OL | vnt. | 1200 |  | 0
Kelmės r. sav. |  | Darbai | 10 kV OL Vienstiebės atramos keitimas, (stiebo ilgis 11,0 - 13,0 m) | 10 kV OL | vnt. | 912.6 |  | 0
Šiaulių r. sav. |  | Darbai | 10 kV OL Vienstiebės atramos keitimas, (stiebo ilgis 11,0 - 13,0 m) | 10 kV OL | vnt. | 912.6 |  | 0
Kelmės r. sav. |  | Darbai | 10 kV OL Vienstiebės atramos montavimas (stiebo ilgis 11,0 - 13,0 m) | 10 kV OL | vnt. | 364.72 |  | 0
Šiaulių r. sav. |  | Darbai | 10 kV OL Vienstiebės atramos montavimas (stiebo ilgis 11,0 - 13,0 m) | 10 kV OL | vnt. | 364.72 |  | 0
Kelmės r. sav. |  | Darbai | 10 kV OL tempiamosios girliandos keitimas | 10 kV OL | vnt. | 147.51 |  | 0
Šiaulių r. sav. |  | Darbai | 10 kV OL tempiamosios girliandos keitimas | 10 kV OL | vnt. | 147.51 |  | 0
Kelmės r. sav. |  | Darbai | 10 kV OL traversos/viršūnės pasvirimo kampo reguliavimas | 10 kV OL | vnt. | 118.68 |  | 0
Šiaulių r. sav. |  | Darbai | 10 kV OL traversos/viršūnės pasvirimo kampo reguliavimas | 10 kV OL | vnt. | 118.68 |  | 0
Kelmės r. sav. |  | Darbai | 10 kV viršįtampių ribotuvų montavimas atramoje (1 vnt.) | 10 kV OL | vnt. | 179.85 |  | 0
Šiaulių r. sav. |  | Darbai | 10 kV viršįtampių ribotuvų montavimas atramoje (1 vnt.) | 10 kV OL | vnt. | 179.85 |  | 0
Kelmės r. sav. |  | Darbai | 10 kV traversos su viršūne ir izoliatoriais montavimas/keitimas | 10 kV OL | vnt. | 525 |  | 0
Šiaulių r. sav. |  | Darbai | 10 kV traversos su viršūne ir izoliatoriais montavimas/keitimas | 10 kV OL | vnt. | 525 |  | 0
Joniškio r. sav. |  | Darbai | 10 kV OL Dvigubo laidų tvirtinimo montavimas atramoje (tvirtinimas 3 laidams) nekeičiant traversų | 10 kV OL | vnt. | 129.74 |  | 0
Pakruojo r. sav. |  | Darbai | 10 kV OL Dvigubo laidų tvirtinimo montavimas atramoje (tvirtinimas 3 laidams) nekeičiant traversų | 10 kV OL | vnt. | 129.74 |  | 0
Joniškio r. sav. |  | Darbai | 10 kV OL smaiginio izoliatoriaus keitimas | 10 kV OL | vnt. | 69.54 |  | 0
Pakruojo r. sav. |  | Darbai | 10 kV OL smaiginio izoliatoriaus keitimas | 10 kV OL | vnt. | 69.54 |  | 0
Joniškio r. sav. |  | Darbai | 10 kV OL Įspėjamųjų ženklų atnaujinimas (1 vnt.) | 10 kV OL | vnt. | 10.47 |  | 0
Pakruojo r. sav. |  | Darbai | 10 kV OL Įspėjamųjų ženklų atnaujinimas (1 vnt.) | 10 kV OL | vnt. | 10.47 |  | 0
Joniškio r. sav. |  | Darbai | 10 kV OL įvadų (3 laidai) keitimas izoliuotais laidais (KT, ST, TR) | 10 kV OL | vnt. | 100 |  | 0
Pakruojo r. sav. |  | Darbai | 10 kV OL įvadų (3 laidai) keitimas izoliuotais laidais (KT, ST, TR) | 10 kV OL | vnt. | 100 |  | 0
Joniškio r. sav. |  | Darbai | 10 kV OL linijinio skyriklio ir pavaros remontas | 10 kV OL | vnt. | 80 |  | 0
Pakruojo r. sav. |  | Darbai | 10 kV OL linijinio skyriklio ir pavaros remontas | 10 kV OL | vnt. | 80 |  | 0
Joniškio r. sav. |  | Darbai | 10 kV OL linijinio skyriklio pavaros keitimas | 10 kV OL | vnt. | 80 |  | 0
Pakruojo r. sav. |  | Darbai | 10 kV OL linijinio skyriklio pavaros keitimas | 10 kV OL | vnt. | 80 |  | 0
Joniškio r. sav. |  | Darbai | 10 kV OL Skyriklio demontavimas nuo atramos | 10 kV OL | vnt. | 60 |  | 0
Pakruojo r. sav. |  | Darbai | 10 kV OL Skyriklio demontavimas nuo atramos | 10 kV OL | vnt. | 60 |  | 0
Joniškio r. sav. |  | Darbai | 10 kV OL skyriklio keitimas (pagal technologinę kortą) | 10 kV OL | vnt. | 700 |  | 0
Pakruojo r. sav. |  | Darbai | 10 kV OL skyriklio keitimas (pagal technologinę kortą) | 10 kV OL | vnt. | 700 |  | 0
Joniškio r. sav. |  | Darbai | 10 kV OL skyriklio montavimas (pagal technologinę kortą) | 10 kV OL | vnt. | 650 |  | 0
Pakruojo r. sav. |  | Darbai | 10 kV OL skyriklio montavimas (pagal technologinę kortą) | 10 kV OL | vnt. | 650 |  | 0
Joniškio r. sav. |  | Darbai | 10 kV OL skyriklio jungčių (šleifų) montavimas/keitimas izoliuotais laidais (3 laidai) | 10 kV OL | vnt. | 111.42 |  | 0
Pakruojo r. sav. |  | Darbai | 10 kV OL skyriklio jungčių (šleifų) montavimas/keitimas izoliuotais laidais (3 laidai) | 10 kV OL | vnt. | 111.42 |  | 0
Joniškio r. sav. |  | Darbai | 10 kV OL sudėtingos (inkarinė, atšakinė, kampinė, galinė) atramos montavimas/keitimas (stiebo ilgis 11 - 13 m) | 10 kV OL | vnt. | 800 |  | 0
Pakruojo r. sav. |  | Darbai | 10 kV OL sudėtingos (inkarinė, atšakinė, kampinė, galinė) atramos montavimas/keitimas (stiebo ilgis 11 - 13 m) | 10 kV OL | vnt. | 800 |  | 0
Joniškio r. sav. |  | Darbai | 10 kV OL Vienstiebės atramos keitimas, (stiebo ilgis 11,0 - 13,0 m) | 10 kV OL | vnt. | 494.34 |  | 0
Pakruojo r. sav. |  | Darbai | 10 kV OL Vienstiebės atramos keitimas, (stiebo ilgis 11,0 - 13,0 m) | 10 kV OL | vnt. | 494.34 |  | 0
Joniškio r. sav. |  | Darbai | 10 kV OL Vienstiebės atramos montavimas (stiebo ilgis 11,0 - 13,0 m) | 10 kV OL | vnt. | 364.72 |  | 0
Pakruojo r. sav. |  | Darbai | 10 kV OL Vienstiebės atramos montavimas (stiebo ilgis 11,0 - 13,0 m) | 10 kV OL | vnt. | 364.72 |  | 0
Joniškio r. sav. |  | Darbai | 10 kV OL tempiamosios girliandos keitimas | 10 kV OL | vnt. | 55.45 |  | 0
Pakruojo r. sav. |  | Darbai | 10 kV OL tempiamosios girliandos keitimas | 10 kV OL | vnt. | 55.45 |  | 0
Joniškio r. sav. |  | Darbai | 10 kV OL traversos/viršūnės pasvirimo kampo reguliavimas | 10 kV OL | vnt. | 45.63 |  | 0
Pakruojo r. sav. |  | Darbai | 10 kV OL traversos/viršūnės pasvirimo kampo reguliavimas | 10 kV OL | vnt. | 45.63 |  | 0
Joniškio r. sav. |  | Darbai | 10 kV viršįtampių ribotuvų montavimas atramoje (1 vnt.) | 10 kV OL | vnt. | 71.64 |  | 0
Pakruojo r. sav. |  | Darbai | 10 kV viršįtampių ribotuvų montavimas atramoje (1 vnt.) | 10 kV OL | vnt. | 71.64 |  | 0
Joniškio r. sav. |  | Darbai | 10 kV traversos su viršūne ir izoliatoriais montavimas/keitimas | 10 kV OL | vnt. | 210.54 |  | 0
Pakruojo r. sav. |  | Darbai | 10 kV traversos su viršūne ir izoliatoriais montavimas/keitimas | 10 kV OL | vnt. | 210.54 |  | 0
Anykščių r. sav. |  | Darbai | 10 kV OL Dvigubo laidų tvirtinimo montavimas atramoje (tvirtinimas 3 laidams) nekeičiant traversų | 10 kV OL | vnt. | 129.74 |  | 0
Utenos r. sav. |  | Darbai | 10 kV OL Dvigubo laidų tvirtinimo montavimas atramoje (tvirtinimas 3 laidams) nekeičiant traversų | 10 kV OL | vnt. | 129.74 |  | 0
Anykščių r. sav. |  | Darbai | 10 kV OL smaiginio izoliatoriaus keitimas | 10 kV OL | vnt. | 69.54 |  | 0
Utenos r. sav. |  | Darbai | 10 kV OL smaiginio izoliatoriaus keitimas | 10 kV OL | vnt. | 69.54 |  | 0
Anykščių r. sav. |  | Darbai | 10 kV OL Įspėjamųjų ženklų atnaujinimas (1 vnt.) | 10 kV OL | vnt. | 10.47 |  | 0
Utenos r. sav. |  | Darbai | 10 kV OL Įspėjamųjų ženklų atnaujinimas (1 vnt.) | 10 kV OL | vnt. | 10.47 |  | 0
Anykščių r. sav. |  | Darbai | 10 kV OL įvadų (3 laidai) keitimas izoliuotais laidais (KT, ST, TR) | 10 kV OL | vnt. | 190.28 |  | 0
Utenos r. sav. |  | Darbai | 10 kV OL įvadų (3 laidai) keitimas izoliuotais laidais (KT, ST, TR) | 10 kV OL | vnt. | 190.28 |  | 0
Anykščių r. sav. |  | Darbai | 10 kV OL linijinio skyriklio ir pavaros remontas | 10 kV OL | vnt. | 216.74 |  | 0
Utenos r. sav. |  | Darbai | 10 kV OL linijinio skyriklio ir pavaros remontas | 10 kV OL | vnt. | 216.74 |  | 0
Anykščių r. sav. |  | Darbai | 10 kV OL linijinio skyriklio pavaros keitimas | 10 kV OL | vnt. | 166.59 |  | 0
Utenos r. sav. |  | Darbai | 10 kV OL linijinio skyriklio pavaros keitimas | 10 kV OL | vnt. | 166.59 |  | 0
Anykščių r. sav. |  | Darbai | 10 kV OL Skyriklio demontavimas nuo atramos | 10 kV OL | vnt. | 126.87 |  | 0
Utenos r. sav. |  | Darbai | 10 kV OL Skyriklio demontavimas nuo atramos | 10 kV OL | vnt. | 126.87 |  | 0
Anykščių r. sav. |  | Darbai | 10 kV OL skyriklio keitimas (pagal technologinę kortą) | 10 kV OL | vnt. | 830.88 |  | 0
Utenos r. sav. |  | Darbai | 10 kV OL skyriklio keitimas (pagal technologinę kortą) | 10 kV OL | vnt. | 830.88 |  | 0
Anykščių r. sav. |  | Darbai | 10 kV OL skyriklio montavimas (pagal technologinę kortą) | 10 kV OL | vnt. | 717.1 |  | 0
Utenos r. sav. |  | Darbai | 10 kV OL skyriklio montavimas (pagal technologinę kortą) | 10 kV OL | vnt. | 717.1 |  | 0
Anykščių r. sav. |  | Darbai | 10 kV OL skyriklio jungčių (šleifų) montavimas/keitimas izoliuotais laidais (3 laidai) | 10 kV OL | vnt. | 111.42 |  | 0
Utenos r. sav. |  | Darbai | 10 kV OL skyriklio jungčių (šleifų) montavimas/keitimas izoliuotais laidais (3 laidai) | 10 kV OL | vnt. | 111.42 |  | 0
Anykščių r. sav. |  | Darbai | 10 kV OL sudėtingos (inkarinė, atšakinė, kampinė, galinė) atramos montavimas/keitimas (stiebo ilgis 11 - 13 m) | 10 kV OL | vnt. | 838.5 |  | 0
Utenos r. sav. |  | Darbai | 10 kV OL sudėtingos (inkarinė, atšakinė, kampinė, galinė) atramos montavimas/keitimas (stiebo ilgis 11 - 13 m) | 10 kV OL | vnt. | 838.5 |  | 0
Anykščių r. sav. |  | Darbai | 10 kV OL Vienstiebės atramos keitimas, (stiebo ilgis 11,0 - 13,0 m) | 10 kV OL | vnt. | 494.34 |  | 0
Utenos r. sav. |  | Darbai | 10 kV OL Vienstiebės atramos keitimas, (stiebo ilgis 11,0 - 13,0 m) | 10 kV OL | vnt. | 494.34 |  | 0
Anykščių r. sav. |  | Darbai | 10 kV OL Vienstiebės atramos montavimas (stiebo ilgis 11,0 - 13,0 m) | 10 kV OL | vnt. | 364.72 |  | 0
Utenos r. sav. |  | Darbai | 10 kV OL Vienstiebės atramos montavimas (stiebo ilgis 11,0 - 13,0 m) | 10 kV OL | vnt. | 364.72 |  | 0
Anykščių r. sav. |  | Darbai | 10 kV OL tempiamosios girliandos keitimas | 10 kV OL | vnt. | 55.45 |  | 0
Utenos r. sav. |  | Darbai | 10 kV OL tempiamosios girliandos keitimas | 10 kV OL | vnt. | 55.45 |  | 0
Anykščių r. sav. |  | Darbai | 10 kV OL traversos/viršūnės pasvirimo kampo reguliavimas | 10 kV OL | vnt. | 45.63 |  | 0
Utenos r. sav. |  | Darbai | 10 kV OL traversos/viršūnės pasvirimo kampo reguliavimas | 10 kV OL | vnt. | 45.63 |  | 0
Anykščių r. sav. |  | Darbai | 10 kV viršįtampių ribotuvų montavimas atramoje (1 vnt.) | 10 kV OL | vnt. | 71.64 |  | 0
Utenos r. sav. |  | Darbai | 10 kV viršįtampių ribotuvų montavimas atramoje (1 vnt.) | 10 kV OL | vnt. | 71.64 |  | 0
Anykščių r. sav. |  | Darbai | 10 kV traversos su viršūne ir izoliatoriais montavimas/keitimas | 10 kV OL | vnt. | 210.54 |  | 0
Utenos r. sav. |  | Darbai | 10 kV traversos su viršūne ir izoliatoriais montavimas/keitimas | 10 kV OL | vnt. | 210.54 |  | 0
Klaipėdos m. sav. |  | Darbai | 10 kV OL Dvigubo laidų tvirtinimo montavimas atramoje (tvirtinimas 3 laidams) nekeičiant traversų | 10 kV OL | vnt. | 129.74 |  | 0
Neringos sav. |  | Darbai | 10 kV OL Dvigubo laidų tvirtinimo montavimas atramoje (tvirtinimas 3 laidams) nekeičiant traversų | 10 kV OL | vnt. | 129.74 |  | 0
Klaipėdos m. sav. |  | Darbai | 10 kV OL smaiginio izoliatoriaus keitimas | 10 kV OL | vnt. | 69.54 |  | 0
Neringos sav. |  | Darbai | 10 kV OL smaiginio izoliatoriaus keitimas | 10 kV OL | vnt. | 69.54 |  | 0
Klaipėdos m. sav. |  | Darbai | 10 kV OL Įspėjamųjų ženklų atnaujinimas (1 vnt.) | 10 kV OL | vnt. | 10.47 |  | 0
Neringos sav. |  | Darbai | 10 kV OL Įspėjamųjų ženklų atnaujinimas (1 vnt.) | 10 kV OL | vnt. | 10.47 |  | 0
Klaipėdos m. sav. |  | Darbai | 10 kV OL įvadų (3 laidai) keitimas izoliuotais laidais (KT, ST, TR) | 10 kV OL | vnt. | 190.28 |  | 0
Neringos sav. |  | Darbai | 10 kV OL įvadų (3 laidai) keitimas izoliuotais laidais (KT, ST, TR) | 10 kV OL | vnt. | 190.28 |  | 0
Klaipėdos m. sav. |  | Darbai | 10 kV OL linijinio skyriklio ir pavaros remontas | 10 kV OL | vnt. | 216.74 |  | 0
Neringos sav. |  | Darbai | 10 kV OL linijinio skyriklio ir pavaros remontas | 10 kV OL | vnt. | 216.74 |  | 0
Klaipėdos m. sav. |  | Darbai | 10 kV OL linijinio skyriklio pavaros keitimas | 10 kV OL | vnt. | 166.59 |  | 0
Neringos sav. |  | Darbai | 10 kV OL linijinio skyriklio pavaros keitimas | 10 kV OL | vnt. | 166.59 |  | 0
Klaipėdos m. sav. |  | Darbai | 10 kV OL Skyriklio demontavimas nuo atramos | 10 kV OL | vnt. | 126.87 |  | 0
Neringos sav. |  | Darbai | 10 kV OL Skyriklio demontavimas nuo atramos | 10 kV OL | vnt. | 126.87 |  | 0
Klaipėdos m. sav. |  | Darbai | 10 kV OL skyriklio keitimas (pagal technologinę kortą) | 10 kV OL | vnt. | 830.88 |  | 0
Neringos sav. |  | Darbai | 10 kV OL skyriklio keitimas (pagal technologinę kortą) | 10 kV OL | vnt. | 830.88 |  | 0
Klaipėdos m. sav. |  | Darbai | 10 kV OL skyriklio montavimas (pagal technologinę kortą) | 10 kV OL | vnt. | 717.1 |  | 0
Neringos sav. |  | Darbai | 10 kV OL skyriklio montavimas (pagal technologinę kortą) | 10 kV OL | vnt. | 717.1 |  | 0
Klaipėdos m. sav. |  | Darbai | 10 kV OL skyriklio jungčių (šleifų) montavimas/keitimas izoliuotais laidais (3 laidai) | 10 kV OL | vnt. | 111.42 |  | 0
Neringos sav. |  | Darbai | 10 kV OL skyriklio jungčių (šleifų) montavimas/keitimas izoliuotais laidais (3 laidai) | 10 kV OL | vnt. | 111.42 |  | 0
Klaipėdos m. sav. |  | Darbai | 10 kV OL sudėtingos (inkarinė, atšakinė, kampinė, galinė) atramos montavimas/keitimas (stiebo ilgis 11 - 13 m) | 10 kV OL | vnt. | 838.5 |  | 0
Neringos sav. |  | Darbai | 10 kV OL sudėtingos (inkarinė, atšakinė, kampinė, galinė) atramos montavimas/keitimas (stiebo ilgis 11 - 13 m) | 10 kV OL | vnt. | 838.5 |  | 0
Klaipėdos m. sav. |  | Darbai | 10 kV OL Vienstiebės atramos keitimas, (stiebo ilgis 11,0 - 13,0 m) | 10 kV OL | vnt. | 494.34 |  | 0
Neringos sav. |  | Darbai | 10 kV OL Vienstiebės atramos keitimas, (stiebo ilgis 11,0 - 13,0 m) | 10 kV OL | vnt. | 494.34 |  | 0
Klaipėdos m. sav. |  | Darbai | 10 kV OL Vienstiebės atramos montavimas (stiebo ilgis 11,0 - 13,0 m) | 10 kV OL | vnt. | 364.72 |  | 0
Neringos sav. |  | Darbai | 10 kV OL Vienstiebės atramos montavimas (stiebo ilgis 11,0 - 13,0 m) | 10 kV OL | vnt. | 364.72 |  | 0
Klaipėdos m. sav. |  | Darbai | 10 kV OL tempiamosios girliandos keitimas | 10 kV OL | vnt. | 55.45 |  | 0
Neringos sav. |  | Darbai | 10 kV OL tempiamosios girliandos keitimas | 10 kV OL | vnt. | 55.45 |  | 0
Klaipėdos m. sav. |  | Darbai | 10 kV OL traversos/viršūnės pasvirimo kampo reguliavimas | 10 kV OL | vnt. | 45.63 |  | 0
Neringos sav. |  | Darbai | 10 kV OL traversos/viršūnės pasvirimo kampo reguliavimas | 10 kV OL | vnt. | 45.63 |  | 0
Klaipėdos m. sav. |  | Darbai | 10 kV viršįtampių ribotuvų montavimas atramoje (1 vnt.) | 10 kV OL | vnt. | 71.64 |  | 0
Neringos sav. |  | Darbai | 10 kV viršįtampių ribotuvų montavimas atramoje (1 vnt.) | 10 kV OL | vnt. | 71.64 |  | 0
Klaipėdos m. sav. |  | Darbai | 10 kV traversos su viršūne ir izoliatoriais montavimas/keitimas | 10 kV OL | vnt. | 210.54 |  | 0
Neringos sav. |  | Darbai | 10 kV traversos su viršūne ir izoliatoriais montavimas/keitimas | 10 kV OL | vnt. | 210.54 |  | 0
Lazdijų r. sav. |  | Darbai | 10 kV OL Dvigubo laidų tvirtinimo montavimas atramoje (tvirtinimas 3 laidams) nekeičiant traversų | 10 kV OL | vnt. | 129.74 |  | 0
Lazdijų r. sav. |  | Darbai | 10 kV OL smaiginio izoliatoriaus keitimas | 10 kV OL | vnt. | 69.54 |  | 0
Lazdijų r. sav. |  | Darbai | 10 kV OL Įspėjamųjų ženklų atnaujinimas (1 vnt.) | 10 kV OL | vnt. | 10.47 |  | 0
Lazdijų r. sav. |  | Darbai | 10 kV OL įvadų (3 laidai) keitimas izoliuotais laidais (KT, ST, TR) | 10 kV OL | vnt. | 190.28 |  | 0
Lazdijų r. sav. |  | Darbai | 10 kV OL linijinio skyriklio ir pavaros remontas | 10 kV OL | vnt. | 216.74 |  | 0
Lazdijų r. sav. |  | Darbai | 10 kV OL linijinio skyriklio pavaros keitimas | 10 kV OL | vnt. | 166.59 |  | 0
Lazdijų r. sav. |  | Darbai | 10 kV OL Skyriklio demontavimas nuo atramos | 10 kV OL | vnt. | 126.87 |  | 0
Lazdijų r. sav. |  | Darbai | 10 kV OL skyriklio keitimas (pagal technologinę kortą) | 10 kV OL | vnt. | 830.88 |  | 0
Lazdijų r. sav. |  | Darbai | 10 kV OL skyriklio montavimas (pagal technologinę kortą) | 10 kV OL | vnt. | 680 |  | 0
Lazdijų r. sav. |  | Darbai | 10 kV OL skyriklio jungčių (šleifų) montavimas/keitimas izoliuotais laidais (3 laidai) | 10 kV OL | vnt. | 111.42 |  | 0
Lazdijų r. sav. |  | Darbai | 10 kV OL sudėtingos (inkarinė, atšakinė, kampinė, galinė) atramos montavimas/keitimas (stiebo ilgis 11 - 13 m) | 10 kV OL | vnt. | 838.5 |  | 0
Lazdijų r. sav. |  | Darbai | 10 kV OL Vienstiebės atramos keitimas, (stiebo ilgis 11,0 - 13,0 m) | 10 kV OL | vnt. | 494.34 |  | 0
Lazdijų r. sav. |  | Darbai | 10 kV OL Vienstiebės atramos montavimas (stiebo ilgis 11,0 - 13,0 m) | 10 kV OL | vnt. | 364.72 |  | 0
Lazdijų r. sav. |  | Darbai | 10 kV OL tempiamosios girliandos keitimas | 10 kV OL | vnt. | 55.45 |  | 0
Lazdijų r. sav. |  | Darbai | 10 kV OL traversos/viršūnės pasvirimo kampo reguliavimas | 10 kV OL | vnt. | 45.63 |  | 0
Lazdijų r. sav. |  | Darbai | 10 kV viršįtampių ribotuvų montavimas atramoje (1 vnt.) | 10 kV OL | vnt. | 71.64 |  | 0
Lazdijų r. sav. |  | Darbai | 10 kV traversos su viršūne ir izoliatoriais montavimas/keitimas | 10 kV OL | vnt. | 210.54 |  | 0
Elektrėnų sav. |  | Darbai | 10 kV OL Dvigubo laidų tvirtinimo montavimas atramoje (tvirtinimas 3 laidams) nekeičiant traversų | 10 kV OL | vnt. | 129.74 |  | 0
Trakų r. sav. |  | Darbai | 10 kV OL Dvigubo laidų tvirtinimo montavimas atramoje (tvirtinimas 3 laidams) nekeičiant traversų | 10 kV OL | vnt. | 129.74 |  | 0
Elektrėnų sav. |  | Darbai | 10 kV OL smaiginio izoliatoriaus keitimas | 10 kV OL | vnt. | 69.54 |  | 0
Trakų r. sav. |  | Darbai | 10 kV OL smaiginio izoliatoriaus keitimas | 10 kV OL | vnt. | 69.54 |  | 0
Elektrėnų sav. |  | Darbai | 10 kV OL Įspėjamųjų ženklų atnaujinimas (1 vnt.) | 10 kV OL | vnt. | 10.47 |  | 0
Trakų r. sav. |  | Darbai | 10 kV OL Įspėjamųjų ženklų atnaujinimas (1 vnt.) | 10 kV OL | vnt. | 10.47 |  | 0
Elektrėnų sav. |  | Darbai | 10 kV OL įvadų (3 laidai) keitimas izoliuotais laidais (KT, ST, TR) | 10 kV OL | vnt. | 190.28 |  | 0
Trakų r. sav. |  | Darbai | 10 kV OL įvadų (3 laidai) keitimas izoliuotais laidais (KT, ST, TR) | 10 kV OL | vnt. | 190.28 |  | 0
Elektrėnų sav. |  | Darbai | 10 kV OL linijinio skyriklio ir pavaros remontas | 10 kV OL | vnt. | 216.74 |  | 0
Trakų r. sav. |  | Darbai | 10 kV OL linijinio skyriklio ir pavaros remontas | 10 kV OL | vnt. | 216.74 |  | 0
Elektrėnų sav. |  | Darbai | 10 kV OL linijinio skyriklio pavaros keitimas | 10 kV OL | vnt. | 166.59 |  | 0
Trakų r. sav. |  | Darbai | 10 kV OL linijinio skyriklio pavaros keitimas | 10 kV OL | vnt. | 166.59 |  | 0
Elektrėnų sav. |  | Darbai | 10 kV OL Skyriklio demontavimas nuo atramos | 10 kV OL | vnt. | 126.87 |  | 0
Trakų r. sav. |  | Darbai | 10 kV OL Skyriklio demontavimas nuo atramos | 10 kV OL | vnt. | 126.87 |  | 0
Elektrėnų sav. |  | Darbai | 10 kV OL skyriklio keitimas (pagal technologinę kortą) | 10 kV OL | vnt. | 830.88 |  | 0
Trakų r. sav. |  | Darbai | 10 kV OL skyriklio keitimas (pagal technologinę kortą) | 10 kV OL | vnt. | 830.88 |  | 0
Elektrėnų sav. |  | Darbai | 10 kV OL skyriklio montavimas (pagal technologinę kortą) | 10 kV OL | vnt. | 717.1 |  | 0
Trakų r. sav. |  | Darbai | 10 kV OL skyriklio montavimas (pagal technologinę kortą) | 10 kV OL | vnt. | 717.1 |  | 0
Elektrėnų sav. |  | Darbai | 10 kV OL skyriklio jungčių (šleifų) montavimas/keitimas izoliuotais laidais (3 laidai) | 10 kV OL | vnt. | 111.42 |  | 0
Trakų r. sav. |  | Darbai | 10 kV OL skyriklio jungčių (šleifų) montavimas/keitimas izoliuotais laidais (3 laidai) | 10 kV OL | vnt. | 111.42 |  | 0
Elektrėnų sav. |  | Darbai | 10 kV OL sudėtingos (inkarinė, atšakinė, kampinė, galinė) atramos montavimas/keitimas (stiebo ilgis 11 - 13 m) | 10 kV OL | vnt. | 838.5 |  | 0
Trakų r. sav. |  | Darbai | 10 kV OL sudėtingos (inkarinė, atšakinė, kampinė, galinė) atramos montavimas/keitimas (stiebo ilgis 11 - 13 m) | 10 kV OL | vnt. | 838.5 |  | 0
Elektrėnų sav. |  | Darbai | 10 kV OL Vienstiebės atramos keitimas, (stiebo ilgis 11,0 - 13,0 m) | 10 kV OL | vnt. | 494.34 |  | 0
Trakų r. sav. |  | Darbai | 10 kV OL Vienstiebės atramos keitimas, (stiebo ilgis 11,0 - 13,0 m) | 10 kV OL | vnt. | 494.34 |  | 0
Elektrėnų sav. |  | Darbai | 10 kV OL Vienstiebės atramos montavimas (stiebo ilgis 11,0 - 13,0 m) | 10 kV OL | vnt. | 364.72 |  | 0
Trakų r. sav. |  | Darbai | 10 kV OL Vienstiebės atramos montavimas (stiebo ilgis 11,0 - 13,0 m) | 10 kV OL | vnt. | 364.72 |  | 0
Elektrėnų sav. |  | Darbai | 10 kV OL tempiamosios girliandos keitimas | 10 kV OL | vnt. | 55.45 |  | 0
Trakų r. sav. |  | Darbai | 10 kV OL tempiamosios girliandos keitimas | 10 kV OL | vnt. | 55.45 |  | 0
Elektrėnų sav. |  | Darbai | 10 kV OL traversos/viršūnės pasvirimo kampo reguliavimas | 10 kV OL | vnt. | 45.63 |  | 0
Trakų r. sav. |  | Darbai | 10 kV OL traversos/viršūnės pasvirimo kampo reguliavimas | 10 kV OL | vnt. | 45.63 |  | 0
Elektrėnų sav. |  | Darbai | 10 kV viršįtampių ribotuvų montavimas atramoje (1 vnt.) | 10 kV OL | vnt. | 71.64 |  | 0
Trakų r. sav. |  | Darbai | 10 kV viršįtampių ribotuvų montavimas atramoje (1 vnt.) | 10 kV OL | vnt. | 71.64 |  | 0
Elektrėnų sav. |  | Darbai | 10 kV traversos su viršūne ir izoliatoriais montavimas/keitimas | 10 kV OL | vnt. | 210.54 |  | 0
Trakų r. sav. |  | Darbai | 10 kV traversos su viršūne ir izoliatoriais montavimas/keitimas | 10 kV OL | vnt. | 210.54 |  | 0
Širvintų r. sav. |  | Darbai | 10 kV OL Dvigubo laidų tvirtinimo montavimas atramoje (tvirtinimas 3 laidams) nekeičiant traversų | 10 kV OL | vnt. | 119 |  | 0
Širvintų r. sav. |  | Darbai | 10 kV OL smaiginio izoliatoriaus keitimas | 10 kV OL | vnt. | 69.54 |  | 0
Širvintų r. sav. |  | Darbai | 10 kV OL Įspėjamųjų ženklų atnaujinimas (1 vnt.) | 10 kV OL | vnt. | 10.47 |  | 0
Širvintų r. sav. |  | Darbai | 10 kV OL įvadų (3 laidai) keitimas izoliuotais laidais (KT, ST, TR) | 10 kV OL | vnt. | 185 |  | 0
Širvintų r. sav. |  | Darbai | 10 kV OL linijinio skyriklio ir pavaros remontas | 10 kV OL | vnt. | 206 |  | 0
Širvintų r. sav. |  | Darbai | 10 kV OL linijinio skyriklio pavaros keitimas | 10 kV OL | vnt. | 154 |  | 0
Širvintų r. sav. |  | Darbai | 10 kV OL Skyriklio demontavimas nuo atramos | 10 kV OL | vnt. | 115 |  | 0
Širvintų r. sav. |  | Darbai | 10 kV OL skyriklio keitimas (pagal technologinę kortą) | 10 kV OL | vnt. | 830.88 |  | 0
Širvintų r. sav. |  | Darbai | 10 kV OL skyriklio montavimas (pagal technologinę kortą) | 10 kV OL | vnt. | 700 |  | 0
Širvintų r. sav. |  | Darbai | 10 kV OL skyriklio jungčių (šleifų) montavimas/keitimas izoliuotais laidais (3 laidai) | 10 kV OL | vnt. | 111.42 |  | 0
Širvintų r. sav. |  | Darbai | 10 kV OL sudėtingos (inkarinė, atšakinė, kampinė, galinė) atramos montavimas/keitimas (stiebo ilgis 11 - 13 m) | 10 kV OL | vnt. | 826 |  | 0
Širvintų r. sav. |  | Darbai | 10 kV OL Vienstiebės atramos keitimas, (stiebo ilgis 11,0 - 13,0 m) | 10 kV OL | vnt. | 494.34 |  | 0
Širvintų r. sav. |  | Darbai | 10 kV OL Vienstiebės atramos montavimas (stiebo ilgis 11,0 - 13,0 m) | 10 kV OL | vnt. | 364.72 |  | 0
Širvintų r. sav. |  | Darbai | 10 kV OL tempiamosios girliandos keitimas | 10 kV OL | vnt. | 55.45 |  | 0
Širvintų r. sav. |  | Darbai | 10 kV OL traversos/viršūnės pasvirimo kampo reguliavimas | 10 kV OL | vnt. | 45.63 |  | 0
Širvintų r. sav. |  | Darbai | 10 kV viršįtampių ribotuvų montavimas atramoje (1 vnt.) | 10 kV OL | vnt. | 70 |  | 0
Širvintų r. sav. |  | Darbai | 10 kV traversos su viršūne ir izoliatoriais montavimas/keitimas | 10 kV OL | vnt. | 210 |  | 0
Jonavos r. sav. |  | Darbai | 10 kV OL Dvigubo laidų tvirtinimo montavimas atramoje (tvirtinimas 3 laidams) nekeičiant traversų | 10 kV OL | vnt. | 326.39 |  | 0
Kaišiadorių r. sav. |  | Darbai | 10 kV OL Dvigubo laidų tvirtinimo montavimas atramoje (tvirtinimas 3 laidams) nekeičiant traversų | 10 kV OL | vnt. | 326.39 |  | 0
Jonavos r. sav. |  | Darbai | 10 kV OL smaiginio izoliatoriaus keitimas | 10 kV OL | vnt. | 175.41 |  | 0
Kaišiadorių r. sav. |  | Darbai | 10 kV OL smaiginio izoliatoriaus keitimas | 10 kV OL | vnt. | 175.41 |  | 0
Jonavos r. sav. |  | Darbai | 10 kV OL Įspėjamųjų ženklų atnaujinimas (1 vnt.) | 10 kV OL | vnt. | 24.75 |  | 0
Kaišiadorių r. sav. |  | Darbai | 10 kV OL Įspėjamųjų ženklų atnaujinimas (1 vnt.) | 10 kV OL | vnt. | 24.75 |  | 0
Jonavos r. sav. |  | Darbai | 10 kV OL įvadų (3 laidai) keitimas izoliuotais laidais (KT, ST, TR) | 10 kV OL | vnt. | 469.74 |  | 0
Kaišiadorių r. sav. |  | Darbai | 10 kV OL įvadų (3 laidai) keitimas izoliuotais laidais (KT, ST, TR) | 10 kV OL | vnt. | 469.74 |  | 0
Jonavos r. sav. |  | Darbai | 10 kV OL linijinio skyriklio ir pavaros remontas | 10 kV OL | vnt. | 602.27 |  | 0
Kaišiadorių r. sav. |  | Darbai | 10 kV OL linijinio skyriklio ir pavaros remontas | 10 kV OL | vnt. | 602.27 |  | 0
Jonavos r. sav. |  | Darbai | 10 kV OL linijinio skyriklio pavaros keitimas | 10 kV OL | vnt. | 338 |  | 0
Kaišiadorių r. sav. |  | Darbai | 10 kV OL linijinio skyriklio pavaros keitimas | 10 kV OL | vnt. | 338 |  | 0
Jonavos r. sav. |  | Darbai | 10 kV OL Skyriklio demontavimas nuo atramos | 10 kV OL | vnt. | 307.52 |  | 0
Kaišiadorių r. sav. |  | Darbai | 10 kV OL Skyriklio demontavimas nuo atramos | 10 kV OL | vnt. | 307.52 |  | 0
Jonavos r. sav. |  | Darbai | 10 kV OL skyriklio keitimas (pagal technologinę kortą) | 10 kV OL | vnt. | 1604.23 |  | 0
Kaišiadorių r. sav. |  | Darbai | 10 kV OL skyriklio keitimas (pagal technologinę kortą) | 10 kV OL | vnt. | 1604.23 |  | 0
Jonavos r. sav. |  | Darbai | 10 kV OL skyriklio montavimas (pagal technologinę kortą) | 10 kV OL | vnt. | 1000 |  | 0
Kaišiadorių r. sav. |  | Darbai | 10 kV OL skyriklio montavimas (pagal technologinę kortą) | 10 kV OL | vnt. | 1000 |  | 0
Jonavos r. sav. |  | Darbai | 10 kV OL skyriklio jungčių (šleifų) montavimas/keitimas izoliuotais laidais (3 laidai) | 10 kV OL | vnt. | 281.23 |  | 0
Kaišiadorių r. sav. |  | Darbai | 10 kV OL skyriklio jungčių (šleifų) montavimas/keitimas izoliuotais laidais (3 laidai) | 10 kV OL | vnt. | 281.23 |  | 0
Jonavos r. sav. |  | Darbai | 10 kV OL sudėtingos (inkarinė, atšakinė, kampinė, galinė) atramos montavimas/keitimas (stiebo ilgis 11 - 13 m) | 10 kV OL | vnt. | 1554.8 |  | 0
Kaišiadorių r. sav. |  | Darbai | 10 kV OL sudėtingos (inkarinė, atšakinė, kampinė, galinė) atramos montavimas/keitimas (stiebo ilgis 11 - 13 m) | 10 kV OL | vnt. | 1554.8 |  | 0
Jonavos r. sav. |  | Darbai | 10 kV OL Vienstiebės atramos keitimas, (stiebo ilgis 11,0 - 13,0 m) | 10 kV OL | vnt. | 912.6 |  | 0
Kaišiadorių r. sav. |  | Darbai | 10 kV OL Vienstiebės atramos keitimas, (stiebo ilgis 11,0 - 13,0 m) | 10 kV OL | vnt. | 912.6 |  | 0
Jonavos r. sav. |  | Darbai | 10 kV OL Vienstiebės atramos montavimas (stiebo ilgis 11,0 - 13,0 m) | 10 kV OL | vnt. | 674.62 |  | 0
Kaišiadorių r. sav. |  | Darbai | 10 kV OL Vienstiebės atramos montavimas (stiebo ilgis 11,0 - 13,0 m) | 10 kV OL | vnt. | 674.62 |  | 0
Jonavos r. sav. |  | Darbai | 10 kV OL tempiamosios girliandos keitimas | 10 kV OL | vnt. | 147.51 |  | 0
Kaišiadorių r. sav. |  | Darbai | 10 kV OL tempiamosios girliandos keitimas | 10 kV OL | vnt. | 147.51 |  | 0
Jonavos r. sav. |  | Darbai | 10 kV OL traversos/viršūnės pasvirimo kampo reguliavimas | 10 kV OL | vnt. | 118.68 |  | 0
Kaišiadorių r. sav. |  | Darbai | 10 kV OL traversos/viršūnės pasvirimo kampo reguliavimas | 10 kV OL | vnt. | 118.68 |  | 0
Jonavos r. sav. |  | Darbai | 10 kV viršįtampių ribotuvų montavimas atramoje (1 vnt.) | 10 kV OL | vnt. | 125 |  | 0
Kaišiadorių r. sav. |  | Darbai | 10 kV viršįtampių ribotuvų montavimas atramoje (1 vnt.) | 10 kV OL | vnt. | 125 |  | 0
Jonavos r. sav. |  | Darbai | 10 kV traversos su viršūne ir izoliatoriais montavimas/keitimas | 10 kV OL | vnt. | 525.31 |  | 0
Kaišiadorių r. sav. |  | Darbai | 10 kV traversos su viršūne ir izoliatoriais montavimas/keitimas | 10 kV OL | vnt. | 525.31 |  | 0
Kėdainių r. sav. |  | Darbai | 10 kV OL Dvigubo laidų tvirtinimo montavimas atramoje (tvirtinimas 3 laidams) nekeičiant traversų | 10 kV OL | vnt. | 129.74 |  | 0
Ukmergės r. sav. |  | Darbai | 10 kV OL Dvigubo laidų tvirtinimo montavimas atramoje (tvirtinimas 3 laidams) nekeičiant traversų | 10 kV OL | vnt. | 129.74 |  | 0
Kėdainių r. sav. |  | Darbai | 10 kV OL smaiginio izoliatoriaus keitimas | 10 kV OL | vnt. | 69.54 |  | 0
Ukmergės r. sav. |  | Darbai | 10 kV OL smaiginio izoliatoriaus keitimas | 10 kV OL | vnt. | 69.54 |  | 0
Kėdainių r. sav. |  | Darbai | 10 kV OL Įspėjamųjų ženklų atnaujinimas (1 vnt.) | 10 kV OL | vnt. | 10.47 |  | 0
Ukmergės r. sav. |  | Darbai | 10 kV OL Įspėjamųjų ženklų atnaujinimas (1 vnt.) | 10 kV OL | vnt. | 10.47 |  | 0
Kėdainių r. sav. |  | Darbai | 10 kV OL įvadų (3 laidai) keitimas izoliuotais laidais (KT, ST, TR) | 10 kV OL | vnt. | 190.28 |  | 0
Ukmergės r. sav. |  | Darbai | 10 kV OL įvadų (3 laidai) keitimas izoliuotais laidais (KT, ST, TR) | 10 kV OL | vnt. | 190.28 |  | 0
Kėdainių r. sav. |  | Darbai | 10 kV OL linijinio skyriklio ir pavaros remontas | 10 kV OL | vnt. | 216.74 |  | 0
Ukmergės r. sav. |  | Darbai | 10 kV OL linijinio skyriklio ir pavaros remontas | 10 kV OL | vnt. | 216.74 |  | 0
Kėdainių r. sav. |  | Darbai | 10 kV OL linijinio skyriklio pavaros keitimas | 10 kV OL | vnt. | 166.59 |  | 0
Ukmergės r. sav. |  | Darbai | 10 kV OL linijinio skyriklio pavaros keitimas | 10 kV OL | vnt. | 166.59 |  | 0
Kėdainių r. sav. |  | Darbai | 10 kV OL Skyriklio demontavimas nuo atramos | 10 kV OL | vnt. | 126.87 |  | 0
Ukmergės r. sav. |  | Darbai | 10 kV OL Skyriklio demontavimas nuo atramos | 10 kV OL | vnt. | 126.87 |  | 0
Kėdainių r. sav. |  | Darbai | 10 kV OL skyriklio keitimas (pagal technologinę kortą) | 10 kV OL | vnt. | 830.88 |  | 0
Ukmergės r. sav. |  | Darbai | 10 kV OL skyriklio keitimas (pagal technologinę kortą) | 10 kV OL | vnt. | 830.88 |  | 0
Kėdainių r. sav. |  | Darbai | 10 kV OL skyriklio montavimas (pagal technologinę kortą) | 10 kV OL | vnt. | 717.1 |  | 0
Ukmergės r. sav. |  | Darbai | 10 kV OL skyriklio montavimas (pagal technologinę kortą) | 10 kV OL | vnt. | 717.1 |  | 0
Kėdainių r. sav. |  | Darbai | 10 kV OL skyriklio jungčių (šleifų) montavimas/keitimas izoliuotais laidais (3 laidai) | 10 kV OL | vnt. | 111.42 |  | 0
Ukmergės r. sav. |  | Darbai | 10 kV OL skyriklio jungčių (šleifų) montavimas/keitimas izoliuotais laidais (3 laidai) | 10 kV OL | vnt. | 111.42 |  | 0
Kėdainių r. sav. |  | Darbai | 10 kV OL sudėtingos (inkarinė, atšakinė, kampinė, galinė) atramos montavimas/keitimas (stiebo ilgis 11 - 13 m) | 10 kV OL | vnt. | 838.5 |  | 0
Ukmergės r. sav. |  | Darbai | 10 kV OL sudėtingos (inkarinė, atšakinė, kampinė, galinė) atramos montavimas/keitimas (stiebo ilgis 11 - 13 m) | 10 kV OL | vnt. | 838.5 |  | 0
Kėdainių r. sav. |  | Darbai | 10 kV OL Vienstiebės atramos keitimas, (stiebo ilgis 11,0 - 13,0 m) | 10 kV OL | vnt. | 494.34 |  | 0
Ukmergės r. sav. |  | Darbai | 10 kV OL Vienstiebės atramos keitimas, (stiebo ilgis 11,0 - 13,0 m) | 10 kV OL | vnt. | 494.34 |  | 0
Kėdainių r. sav. |  | Darbai | 10 kV OL Vienstiebės atramos montavimas (stiebo ilgis 11,0 - 13,0 m) | 10 kV OL | vnt. | 364.72 |  | 0
Ukmergės r. sav. |  | Darbai | 10 kV OL Vienstiebės atramos montavimas (stiebo ilgis 11,0 - 13,0 m) | 10 kV OL | vnt. | 364.72 |  | 0
Kėdainių r. sav. |  | Darbai | 10 kV OL tempiamosios girliandos keitimas | 10 kV OL | vnt. | 55.45 |  | 0
Ukmergės r. sav. |  | Darbai | 10 kV OL tempiamosios girliandos keitimas | 10 kV OL | vnt. | 55.45 |  | 0
Kėdainių r. sav. |  | Darbai | 10 kV OL traversos/viršūnės pasvirimo kampo reguliavimas | 10 kV OL | vnt. | 45.63 |  | 0
Ukmergės r. sav. |  | Darbai | 10 kV OL traversos/viršūnės pasvirimo kampo reguliavimas | 10 kV OL | vnt. | 45.63 |  | 0
Kėdainių r. sav. |  | Darbai | 10 kV viršįtampių ribotuvų montavimas atramoje (1 vnt.) | 10 kV OL | vnt. | 71.64 |  | 0
Ukmergės r. sav. |  | Darbai | 10 kV viršįtampių ribotuvų montavimas atramoje (1 vnt.) | 10 kV OL | vnt. | 71.64 |  | 0
Kėdainių r. sav. |  | Darbai | 10 kV traversos su viršūne ir izoliatoriais montavimas/keitimas | 10 kV OL | vnt. | 210.54 |  | 0
Ukmergės r. sav. |  | Darbai | 10 kV traversos su viršūne ir izoliatoriais montavimas/keitimas | 10 kV OL | vnt. | 210.54 |  | 0
Druskininkų sav. |  | Darbai | 10 kV OL Dvigubo laidų tvirtinimo montavimas atramoje (tvirtinimas 3 laidams) nekeičiant traversų | 10 kV OL | vnt. | 129.74 |  | 0
Varėnos r. sav. |  | Darbai | 10 kV OL Dvigubo laidų tvirtinimo montavimas atramoje (tvirtinimas 3 laidams) nekeičiant traversų | 10 kV OL | vnt. | 129.74 |  | 0
Druskininkų sav. |  | Darbai | 10 kV OL smaiginio izoliatoriaus keitimas | 10 kV OL | vnt. | 69.54 |  | 0
Varėnos r. sav. |  | Darbai | 10 kV OL smaiginio izoliatoriaus keitimas | 10 kV OL | vnt. | 69.54 |  | 0
Druskininkų sav. |  | Darbai | 10 kV OL Įspėjamųjų ženklų atnaujinimas (1 vnt.) | 10 kV OL | vnt. | 10.47 |  | 0
Varėnos r. sav. |  | Darbai | 10 kV OL Įspėjamųjų ženklų atnaujinimas (1 vnt.) | 10 kV OL | vnt. | 10.47 |  | 0
Druskininkų sav. |  | Darbai | 10 kV OL įvadų (3 laidai) keitimas izoliuotais laidais (KT, ST, TR) | 10 kV OL | vnt. | 190.28 |  | 0
Varėnos r. sav. |  | Darbai | 10 kV OL įvadų (3 laidai) keitimas izoliuotais laidais (KT, ST, TR) | 10 kV OL | vnt. | 190.28 |  | 0
Druskininkų sav. |  | Darbai | 10 kV OL linijinio skyriklio ir pavaros remontas | 10 kV OL | vnt. | 216.74 |  | 0
Varėnos r. sav. |  | Darbai | 10 kV OL linijinio skyriklio ir pavaros remontas | 10 kV OL | vnt. | 216.74 |  | 0
Druskininkų sav. |  | Darbai | 10 kV OL linijinio skyriklio pavaros keitimas | 10 kV OL | vnt. | 166.59 |  | 0
Varėnos r. sav. |  | Darbai | 10 kV OL linijinio skyriklio pavaros keitimas | 10 kV OL | vnt. | 166.59 |  | 0
Druskininkų sav. |  | Darbai | 10 kV OL Skyriklio demontavimas nuo atramos | 10 kV OL | vnt. | 126.87 |  | 0
Varėnos r. sav. |  | Darbai | 10 kV OL Skyriklio demontavimas nuo atramos | 10 kV OL | vnt. | 126.87 |  | 0
Druskininkų sav. |  | Darbai | 10 kV OL skyriklio keitimas (pagal technologinę kortą) | 10 kV OL | vnt. | 830.88 |  | 0
Varėnos r. sav. |  | Darbai | 10 kV OL skyriklio keitimas (pagal technologinę kortą) | 10 kV OL | vnt. | 830.88 |  | 0
Druskininkų sav. |  | Darbai | 10 kV OL skyriklio montavimas (pagal technologinę kortą) | 10 kV OL | vnt. | 717.1 |  | 0
Varėnos r. sav. |  | Darbai | 10 kV OL skyriklio montavimas (pagal technologinę kortą) | 10 kV OL | vnt. | 717.1 |  | 0
Druskininkų sav. |  | Darbai | 10 kV OL skyriklio jungčių (šleifų) montavimas/keitimas izoliuotais laidais (3 laidai) | 10 kV OL | vnt. | 111.42 |  | 0
Varėnos r. sav. |  | Darbai | 10 kV OL skyriklio jungčių (šleifų) montavimas/keitimas izoliuotais laidais (3 laidai) | 10 kV OL | vnt. | 111.42 |  | 0
Druskininkų sav. |  | Darbai | 10 kV OL sudėtingos (inkarinė, atšakinė, kampinė, galinė) atramos montavimas/keitimas (stiebo ilgis 11 - 13 m) | 10 kV OL | vnt. | 838.5 |  | 0
Varėnos r. sav. |  | Darbai | 10 kV OL sudėtingos (inkarinė, atšakinė, kampinė, galinė) atramos montavimas/keitimas (stiebo ilgis 11 - 13 m) | 10 kV OL | vnt. | 838.5 |  | 0
Druskininkų sav. |  | Darbai | 10 kV OL Vienstiebės atramos keitimas, (stiebo ilgis 11,0 - 13,0 m) | 10 kV OL | vnt. | 494.34 |  | 0
Varėnos r. sav. |  | Darbai | 10 kV OL Vienstiebės atramos keitimas, (stiebo ilgis 11,0 - 13,0 m) | 10 kV OL | vnt. | 494.34 |  | 0
Druskininkų sav. |  | Darbai | 10 kV OL Vienstiebės atramos montavimas (stiebo ilgis 11,0 - 13,0 m) | 10 kV OL | vnt. | 364.72 |  | 0
Varėnos r. sav. |  | Darbai | 10 kV OL Vienstiebės atramos montavimas (stiebo ilgis 11,0 - 13,0 m) | 10 kV OL | vnt. | 364.72 |  | 0
Druskininkų sav. |  | Darbai | 10 kV OL tempiamosios girliandos keitimas | 10 kV OL | vnt. | 55.45 |  | 0
Varėnos r. sav. |  | Darbai | 10 kV OL tempiamosios girliandos keitimas | 10 kV OL | vnt. | 55.45 |  | 0
Druskininkų sav. |  | Darbai | 10 kV OL traversos/viršūnės pasvirimo kampo reguliavimas | 10 kV OL | vnt. | 45.63 |  | 0
Varėnos r. sav. |  | Darbai | 10 kV OL traversos/viršūnės pasvirimo kampo reguliavimas | 10 kV OL | vnt. | 45.63 |  | 0
Druskininkų sav. |  | Darbai | 10 kV viršįtampių ribotuvų montavimas atramoje (1 vnt.) | 10 kV OL | vnt. | 71.64 |  | 0
Varėnos r. sav. |  | Darbai | 10 kV viršįtampių ribotuvų montavimas atramoje (1 vnt.) | 10 kV OL | vnt. | 71.64 |  | 0
Druskininkų sav. |  | Darbai | 10 kV traversos su viršūne ir izoliatoriais montavimas/keitimas | 10 kV OL | vnt. | 210.54 |  | 0
Varėnos r. sav. |  | Darbai | 10 kV traversos su viršūne ir izoliatoriais montavimas/keitimas | 10 kV OL | vnt. | 210.54 |  | 0
Radviliškio r. sav. |  | Darbai | 10 kV OL Dvigubo laidų tvirtinimo montavimas atramoje (tvirtinimas 3 laidams) nekeičiant traversų | 10 kV OL | vnt. | 43.25 |  | 0
Raseinių r. sav. |  | Darbai | 10 kV OL Dvigubo laidų tvirtinimo montavimas atramoje (tvirtinimas 3 laidams) nekeičiant traversų | 10 kV OL | vnt. | 43.25 |  | 0
Radviliškio r. sav. |  | Darbai | 10 kV OL smaiginio izoliatoriaus keitimas | 10 kV OL | vnt. | 23.18 |  | 0
Raseinių r. sav. |  | Darbai | 10 kV OL smaiginio izoliatoriaus keitimas | 10 kV OL | vnt. | 23.18 |  | 0
Radviliškio r. sav. |  | Darbai | 10 kV OL Įspėjamųjų ženklų atnaujinimas (1 vnt.) | 10 kV OL | vnt. | 3.49 |  | 0
Raseinių r. sav. |  | Darbai | 10 kV OL Įspėjamųjų ženklų atnaujinimas (1 vnt.) | 10 kV OL | vnt. | 3.49 |  | 0
Radviliškio r. sav. |  | Darbai | 10 kV OL įvadų (3 laidai) keitimas izoliuotais laidais (KT, ST, TR) | 10 kV OL | vnt. | 190.28 |  | 0
Raseinių r. sav. |  | Darbai | 10 kV OL įvadų (3 laidai) keitimas izoliuotais laidais (KT, ST, TR) | 10 kV OL | vnt. | 190.28 |  | 0
Radviliškio r. sav. |  | Darbai | 10 kV OL linijinio skyriklio ir pavaros remontas | 10 kV OL | vnt. | 72.25 |  | 0
Raseinių r. sav. |  | Darbai | 10 kV OL linijinio skyriklio ir pavaros remontas | 10 kV OL | vnt. | 72.25 |  | 0
Radviliškio r. sav. |  | Darbai | 10 kV OL linijinio skyriklio pavaros keitimas | 10 kV OL | vnt. | 55.53 |  | 0
Raseinių r. sav. |  | Darbai | 10 kV OL linijinio skyriklio pavaros keitimas | 10 kV OL | vnt. | 55.53 |  | 0
Radviliškio r. sav. |  | Darbai | 10 kV OL Skyriklio demontavimas nuo atramos | 10 kV OL | vnt. | 126.87 |  | 0
Raseinių r. sav. |  | Darbai | 10 kV OL Skyriklio demontavimas nuo atramos | 10 kV OL | vnt. | 126.87 |  | 0
Radviliškio r. sav. |  | Darbai | 10 kV OL skyriklio keitimas (pagal technologinę kortą) | 10 kV OL | vnt. | 830.88 |  | 0
Raseinių r. sav. |  | Darbai | 10 kV OL skyriklio keitimas (pagal technologinę kortą) | 10 kV OL | vnt. | 830.88 |  | 0
Radviliškio r. sav. |  | Darbai | 10 kV OL skyriklio montavimas (pagal technologinę kortą) | 10 kV OL | vnt. | 717.1 |  | 0
Raseinių r. sav. |  | Darbai | 10 kV OL skyriklio montavimas (pagal technologinę kortą) | 10 kV OL | vnt. | 717.1 |  | 0
Radviliškio r. sav. |  | Darbai | 10 kV OL skyriklio jungčių (šleifų) montavimas/keitimas izoliuotais laidais (3 laidai) | 10 kV OL | vnt. | 37.14 |  | 0
Raseinių r. sav. |  | Darbai | 10 kV OL skyriklio jungčių (šleifų) montavimas/keitimas izoliuotais laidais (3 laidai) | 10 kV OL | vnt. | 37.14 |  | 0
Radviliškio r. sav. |  | Darbai | 10 kV OL sudėtingos (inkarinė, atšakinė, kampinė, galinė) atramos montavimas/keitimas (stiebo ilgis 11 - 13 m) | 10 kV OL | vnt. | 838.5 |  | 0
Raseinių r. sav. |  | Darbai | 10 kV OL sudėtingos (inkarinė, atšakinė, kampinė, galinė) atramos montavimas/keitimas (stiebo ilgis 11 - 13 m) | 10 kV OL | vnt. | 838.5 |  | 0
Radviliškio r. sav. |  | Darbai | 10 kV OL Vienstiebės atramos keitimas, (stiebo ilgis 11,0 - 13,0 m) | 10 kV OL | vnt. | 164.78 |  | 0
Raseinių r. sav. |  | Darbai | 10 kV OL Vienstiebės atramos keitimas, (stiebo ilgis 11,0 - 13,0 m) | 10 kV OL | vnt. | 164.78 |  | 0
Radviliškio r. sav. |  | Darbai | 10 kV OL Vienstiebės atramos montavimas (stiebo ilgis 11,0 - 13,0 m) | 10 kV OL | vnt. | 121.57 |  | 0
Raseinių r. sav. |  | Darbai | 10 kV OL Vienstiebės atramos montavimas (stiebo ilgis 11,0 - 13,0 m) | 10 kV OL | vnt. | 121.57 |  | 0
Radviliškio r. sav. |  | Darbai | 10 kV OL tempiamosios girliandos keitimas | 10 kV OL | vnt. | 18.48 |  | 0
Raseinių r. sav. |  | Darbai | 10 kV OL tempiamosios girliandos keitimas | 10 kV OL | vnt. | 18.48 |  | 0
Radviliškio r. sav. |  | Darbai | 10 kV OL traversos/viršūnės pasvirimo kampo reguliavimas | 10 kV OL | vnt. | 15.21 |  | 0
Raseinių r. sav. |  | Darbai | 10 kV OL traversos/viršūnės pasvirimo kampo reguliavimas | 10 kV OL | vnt. | 15.21 |  | 0
Radviliškio r. sav. |  | Darbai | 10 kV viršįtampių ribotuvų montavimas atramoje (1 vnt.) | 10 kV OL | vnt. | 71.64 |  | 0
Raseinių r. sav. |  | Darbai | 10 kV viršįtampių ribotuvų montavimas atramoje (1 vnt.) | 10 kV OL | vnt. | 71.64 |  | 0
Radviliškio r. sav. |  | Darbai | 10 kV traversos su viršūne ir izoliatoriais montavimas/keitimas | 10 kV OL | vnt. | 70.18 |  | 0
Raseinių r. sav. |  | Darbai | 10 kV traversos su viršūne ir izoliatoriais montavimas/keitimas | 10 kV OL | vnt. | 70.18 |  | 0
Kretingos r. sav. |  | Darbai | 10 kV OL Dvigubo laidų tvirtinimo montavimas atramoje (tvirtinimas 3 laidams) nekeičiant traversų | 10 kV OL | vnt. | 120 |  | 0
Kretingos r. sav. |  | Darbai | 10 kV OL smaiginio izoliatoriaus keitimas | 10 kV OL | vnt. | 60 |  | 0
Kretingos r. sav. |  | Darbai | 10 kV OL Įspėjamųjų ženklų atnaujinimas (1 vnt.) | 10 kV OL | vnt. | 10 |  | 0
Kretingos r. sav. |  | Darbai | 10 kV OL įvadų (3 laidai) keitimas izoliuotais laidais (KT, ST, TR) | 10 kV OL | vnt. | 190 |  | 0
Kretingos r. sav. |  | Darbai | 10 kV OL linijinio skyriklio ir pavaros remontas | 10 kV OL | vnt. | 100 |  | 0
Kretingos r. sav. |  | Darbai | 10 kV OL linijinio skyriklio pavaros keitimas | 10 kV OL | vnt. | 100 |  | 0
Kretingos r. sav. |  | Darbai | 10 kV OL Skyriklio demontavimas nuo atramos | 10 kV OL | vnt. | 120 |  | 0
Kretingos r. sav. |  | Darbai | 10 kV OL skyriklio keitimas (pagal technologinę kortą) | 10 kV OL | vnt. | 750 |  | 0
Kretingos r. sav. |  | Darbai | 10 kV OL skyriklio montavimas (pagal technologinę kortą) | 10 kV OL | vnt. | 650 |  | 0
Kretingos r. sav. |  | Darbai | 10 kV OL skyriklio jungčių (šleifų) montavimas/keitimas izoliuotais laidais (3 laidai) | 10 kV OL | vnt. | 50 |  | 0
Kretingos r. sav. |  | Darbai | 10 kV OL sudėtingos (inkarinė, atšakinė, kampinė, galinė) atramos montavimas/keitimas (stiebo ilgis 11 - 13 m) | 10 kV OL | vnt. | 700 |  | 0
Kretingos r. sav. |  | Darbai | 10 kV OL Vienstiebės atramos keitimas, (stiebo ilgis 11,0 - 13,0 m) | 10 kV OL | vnt. | 450 |  | 0
Kretingos r. sav. |  | Darbai | 10 kV OL Vienstiebės atramos montavimas (stiebo ilgis 11,0 - 13,0 m) | 10 kV OL | vnt. | 350 |  | 0
Kretingos r. sav. |  | Darbai | 10 kV OL tempiamosios girliandos keitimas | 10 kV OL | vnt. | 50 |  | 0
Kretingos r. sav. |  | Darbai | 10 kV OL traversos/viršūnės pasvirimo kampo reguliavimas | 10 kV OL | vnt. | 45 |  | 0
Kretingos r. sav. |  | Darbai | 10 kV viršįtampių ribotuvų montavimas atramoje (1 vnt.) | 10 kV OL | vnt. | 65 |  | 0
Kretingos r. sav. |  | Darbai | 10 kV traversos su viršūne ir izoliatoriais montavimas/keitimas | 10 kV OL | vnt. | 180 |  | 0
Akmenės r. sav. |  | Darbai | 10 kV OL Dvigubo laidų tvirtinimo montavimas atramoje (tvirtinimas 3 laidams) nekeičiant traversų | 10 kV OL | vnt. | 129.74 |  | 0
Mažeikių r. sav. |  | Darbai | 10 kV OL Dvigubo laidų tvirtinimo montavimas atramoje (tvirtinimas 3 laidams) nekeičiant traversų | 10 kV OL | vnt. | 129.74 |  | 0
Akmenės r. sav. |  | Darbai | 10 kV OL smaiginio izoliatoriaus keitimas | 10 kV OL | vnt. | 69.54 |  | 0
Mažeikių r. sav. |  | Darbai | 10 kV OL smaiginio izoliatoriaus keitimas | 10 kV OL | vnt. | 69.54 |  | 0
Akmenės r. sav. |  | Darbai | 10 kV OL Įspėjamųjų ženklų atnaujinimas (1 vnt.) | 10 kV OL | vnt. | 10.47 |  | 0
Mažeikių r. sav. |  | Darbai | 10 kV OL Įspėjamųjų ženklų atnaujinimas (1 vnt.) | 10 kV OL | vnt. | 10.47 |  | 0
Akmenės r. sav. |  | Darbai | 10 kV OL įvadų (3 laidai) keitimas izoliuotais laidais (KT, ST, TR) | 10 kV OL | vnt. | 190.28 |  | 0
Mažeikių r. sav. |  | Darbai | 10 kV OL įvadų (3 laidai) keitimas izoliuotais laidais (KT, ST, TR) | 10 kV OL | vnt. | 190.28 |  | 0
Akmenės r. sav. |  | Darbai | 10 kV OL linijinio skyriklio ir pavaros remontas | 10 kV OL | vnt. | 216.74 |  | 0
Mažeikių r. sav. |  | Darbai | 10 kV OL linijinio skyriklio ir pavaros remontas | 10 kV OL | vnt. | 216.74 |  | 0
Akmenės r. sav. |  | Darbai | 10 kV OL linijinio skyriklio pavaros keitimas | 10 kV OL | vnt. | 166.59 |  | 0
Mažeikių r. sav. |  | Darbai | 10 kV OL linijinio skyriklio pavaros keitimas | 10 kV OL | vnt. | 166.59 |  | 0
Akmenės r. sav. |  | Darbai | 10 kV OL Skyriklio demontavimas nuo atramos | 10 kV OL | vnt. | 126.87 |  | 0
Mažeikių r. sav. |  | Darbai | 10 kV OL Skyriklio demontavimas nuo atramos | 10 kV OL | vnt. | 126.87 |  | 0
Akmenės r. sav. |  | Darbai | 10 kV OL skyriklio keitimas (pagal technologinę kortą) | 10 kV OL | vnt. | 830.88 |  | 0
Mažeikių r. sav. |  | Darbai | 10 kV OL skyriklio keitimas (pagal technologinę kortą) | 10 kV OL | vnt. | 830.88 |  | 0
Akmenės r. sav. |  | Darbai | 10 kV OL skyriklio montavimas (pagal technologinę kortą) | 10 kV OL | vnt. | 717.1 |  | 0
Mažeikių r. sav. |  | Darbai | 10 kV OL skyriklio montavimas (pagal technologinę kortą) | 10 kV OL | vnt. | 717.1 |  | 0
Akmenės r. sav. |  | Darbai | 10 kV OL skyriklio jungčių (šleifų) montavimas/keitimas izoliuotais laidais (3 laidai) | 10 kV OL | vnt. | 111.42 |  | 0
Mažeikių r. sav. |  | Darbai | 10 kV OL skyriklio jungčių (šleifų) montavimas/keitimas izoliuotais laidais (3 laidai) | 10 kV OL | vnt. | 111.42 |  | 0
Akmenės r. sav. |  | Darbai | 10 kV OL sudėtingos (inkarinė, atšakinė, kampinė, galinė) atramos montavimas/keitimas (stiebo ilgis 11 - 13 m) | 10 kV OL | vnt. | 838.5 |  | 0
Mažeikių r. sav. |  | Darbai | 10 kV OL sudėtingos (inkarinė, atšakinė, kampinė, galinė) atramos montavimas/keitimas (stiebo ilgis 11 - 13 m) | 10 kV OL | vnt. | 838.5 |  | 0
Akmenės r. sav. |  | Darbai | 10 kV OL Vienstiebės atramos keitimas, (stiebo ilgis 11,0 - 13,0 m) | 10 kV OL | vnt. | 494.34 |  | 0
Mažeikių r. sav. |  | Darbai | 10 kV OL Vienstiebės atramos keitimas, (stiebo ilgis 11,0 - 13,0 m) | 10 kV OL | vnt. | 494.34 |  | 0
Akmenės r. sav. |  | Darbai | 10 kV OL Vienstiebės atramos montavimas (stiebo ilgis 11,0 - 13,0 m) | 10 kV OL | vnt. | 364.72 |  | 0
Mažeikių r. sav. |  | Darbai | 10 kV OL Vienstiebės atramos montavimas (stiebo ilgis 11,0 - 13,0 m) | 10 kV OL | vnt. | 364.72 |  | 0
Akmenės r. sav. |  | Darbai | 10 kV OL tempiamosios girliandos keitimas | 10 kV OL | vnt. | 55.45 |  | 0
Mažeikių r. sav. |  | Darbai | 10 kV OL tempiamosios girliandos keitimas | 10 kV OL | vnt. | 55.45 |  | 0
Akmenės r. sav. |  | Darbai | 10 kV OL traversos/viršūnės pasvirimo kampo reguliavimas | 10 kV OL | vnt. | 45.63 |  | 0
Mažeikių r. sav. |  | Darbai | 10 kV OL traversos/viršūnės pasvirimo kampo reguliavimas | 10 kV OL | vnt. | 45.63 |  | 0
Akmenės r. sav. |  | Darbai | 10 kV viršįtampių ribotuvų montavimas atramoje (1 vnt.) | 10 kV OL | vnt. | 71.64 |  | 0
Mažeikių r. sav. |  | Darbai | 10 kV viršįtampių ribotuvų montavimas atramoje (1 vnt.) | 10 kV OL | vnt. | 71.64 |  | 0
Akmenės r. sav. |  | Darbai | 10 kV traversos su viršūne ir izoliatoriais montavimas/keitimas | 10 kV OL | vnt. | 210.54 |  | 0
Mažeikių r. sav. |  | Darbai | 10 kV traversos su viršūne ir izoliatoriais montavimas/keitimas | 10 kV OL | vnt. | 210.54 |  | 0
Vilkaviškio r. sav. |  | Darbai | 10 kV OL Dvigubo laidų tvirtinimo montavimas atramoje (tvirtinimas 3 laidams) nekeičiant traversų | 10 kV OL | vnt. | 120 |  | 0
Vilkaviškio r. sav. |  | Darbai | 10 kV OL smaiginio izoliatoriaus keitimas | 10 kV OL | vnt. | 69 |  | 0
Vilkaviškio r. sav. |  | Darbai | 10 kV OL Įspėjamųjų ženklų atnaujinimas (1 vnt.) | 10 kV OL | vnt. | 10.47 |  | 0
Vilkaviškio r. sav. |  | Darbai | 10 kV OL įvadų (3 laidai) keitimas izoliuotais laidais (KT, ST, TR) | 10 kV OL | vnt. | 100 |  | 0
Vilkaviškio r. sav. |  | Darbai | 10 kV OL linijinio skyriklio ir pavaros remontas | 10 kV OL | vnt. | 75 |  | 0
Vilkaviškio r. sav. |  | Darbai | 10 kV OL linijinio skyriklio pavaros keitimas | 10 kV OL | vnt. | 70 |  | 0
Vilkaviškio r. sav. |  | Darbai | 10 kV OL Skyriklio demontavimas nuo atramos | 10 kV OL | vnt. | 126 |  | 0
Vilkaviškio r. sav. |  | Darbai | 10 kV OL skyriklio keitimas (pagal technologinę kortą) | 10 kV OL | vnt. | 800 |  | 0
Vilkaviškio r. sav. |  | Darbai | 10 kV OL skyriklio montavimas (pagal technologinę kortą) | 10 kV OL | vnt. | 717 |  | 0
Vilkaviškio r. sav. |  | Darbai | 10 kV OL skyriklio jungčių (šleifų) montavimas/keitimas izoliuotais laidais (3 laidai) | 10 kV OL | vnt. | 100 |  | 0
Vilkaviškio r. sav. |  | Darbai | 10 kV OL sudėtingos (inkarinė, atšakinė, kampinė, galinė) atramos montavimas/keitimas (stiebo ilgis 11 - 13 m) | 10 kV OL | vnt. | 838 |  | 0
Vilkaviškio r. sav. |  | Darbai | 10 kV OL Vienstiebės atramos keitimas, (stiebo ilgis 11,0 - 13,0 m) | 10 kV OL | vnt. | 400 |  | 0
Vilkaviškio r. sav. |  | Darbai | 10 kV OL Vienstiebės atramos montavimas (stiebo ilgis 11,0 - 13,0 m) | 10 kV OL | vnt. | 360 |  | 0
Vilkaviškio r. sav. |  | Darbai | 10 kV OL tempiamosios girliandos keitimas | 10 kV OL | vnt. | 50 |  | 0
Vilkaviškio r. sav. |  | Darbai | 10 kV OL traversos/viršūnės pasvirimo kampo reguliavimas | 10 kV OL | vnt. | 20 |  | 0
Vilkaviškio r. sav. |  | Darbai | 10 kV viršįtampių ribotuvų montavimas atramoje (1 vnt.) | 10 kV OL | vnt. | 70 |  | 0
Vilkaviškio r. sav. |  | Darbai | 10 kV traversos su viršūne ir izoliatoriais montavimas/keitimas | 10 kV OL | vnt. | 200 |  | 0
Alytaus m. sav. |  | Darbai | 10 kV OL Dvigubo laidų tvirtinimo montavimas atramoje (tvirtinimas 3 laidams) nekeičiant traversų | 10 kV OL | vnt. | 129.74 |  | 0
Alytaus r. sav. |  | Darbai | 10 kV OL Dvigubo laidų tvirtinimo montavimas atramoje (tvirtinimas 3 laidams) nekeičiant traversų | 10 kV OL | vnt. | 129.74 |  | 0
Alytaus m. sav. |  | Darbai | 10 kV OL smaiginio izoliatoriaus keitimas | 10 kV OL | vnt. | 69.54 |  | 0
Alytaus r. sav. |  | Darbai | 10 kV OL smaiginio izoliatoriaus keitimas | 10 kV OL | vnt. | 69.54 |  | 0
Alytaus m. sav. |  | Darbai | 10 kV OL Įspėjamųjų ženklų atnaujinimas (1 vnt.) | 10 kV OL | vnt. | 10.47 |  | 0
Alytaus r. sav. |  | Darbai | 10 kV OL Įspėjamųjų ženklų atnaujinimas (1 vnt.) | 10 kV OL | vnt. | 10.47 |  | 0
Alytaus m. sav. |  | Darbai | 10 kV OL įvadų (3 laidai) keitimas izoliuotais laidais (KT, ST, TR) | 10 kV OL | vnt. | 190.28 |  | 0
Alytaus r. sav. |  | Darbai | 10 kV OL įvadų (3 laidai) keitimas izoliuotais laidais (KT, ST, TR) | 10 kV OL | vnt. | 190.28 |  | 0
Alytaus m. sav. |  | Darbai | 10 kV OL linijinio skyriklio ir pavaros remontas | 10 kV OL | vnt. | 216.74 |  | 0
Alytaus r. sav. |  | Darbai | 10 kV OL linijinio skyriklio ir pavaros remontas | 10 kV OL | vnt. | 216.74 |  | 0
Alytaus m. sav. |  | Darbai | 10 kV OL linijinio skyriklio pavaros keitimas | 10 kV OL | vnt. | 166.59 |  | 0
Alytaus r. sav. |  | Darbai | 10 kV OL linijinio skyriklio pavaros keitimas | 10 kV OL | vnt. | 166.59 |  | 0
Alytaus m. sav. |  | Darbai | 10 kV OL Skyriklio demontavimas nuo atramos | 10 kV OL | vnt. | 126.87 |  | 0
Alytaus r. sav. |  | Darbai | 10 kV OL Skyriklio demontavimas nuo atramos | 10 kV OL | vnt. | 126.87 |  | 0
Alytaus m. sav. |  | Darbai | 10 kV OL skyriklio keitimas (pagal technologinę kortą) | 10 kV OL | vnt. | 830.88 |  | 0
Alytaus r. sav. |  | Darbai | 10 kV OL skyriklio keitimas (pagal technologinę kortą) | 10 kV OL | vnt. | 830.88 |  | 0
Alytaus m. sav. |  | Darbai | 10 kV OL skyriklio montavimas (pagal technologinę kortą) | 10 kV OL | vnt. | 717.1 |  | 0
Alytaus r. sav. |  | Darbai | 10 kV OL skyriklio montavimas (pagal technologinę kortą) | 10 kV OL | vnt. | 717.1 |  | 0
Alytaus m. sav. |  | Darbai | 10 kV OL skyriklio jungčių (šleifų) montavimas/keitimas izoliuotais laidais (3 laidai) | 10 kV OL | vnt. | 111.42 |  | 0
Alytaus r. sav. |  | Darbai | 10 kV OL skyriklio jungčių (šleifų) montavimas/keitimas izoliuotais laidais (3 laidai) | 10 kV OL | vnt. | 111.42 |  | 0
Alytaus m. sav. |  | Darbai | 10 kV OL sudėtingos (inkarinė, atšakinė, kampinė, galinė) atramos montavimas/keitimas (stiebo ilgis 11 - 13 m) | 10 kV OL | vnt. | 838.5 |  | 0
Alytaus r. sav. |  | Darbai | 10 kV OL sudėtingos (inkarinė, atšakinė, kampinė, galinė) atramos montavimas/keitimas (stiebo ilgis 11 - 13 m) | 10 kV OL | vnt. | 838.5 |  | 0
Alytaus m. sav. |  | Darbai | 10 kV OL Vienstiebės atramos keitimas, (stiebo ilgis 11,0 - 13,0 m) | 10 kV OL | vnt. | 494.34 |  | 0
Alytaus r. sav. |  | Darbai | 10 kV OL Vienstiebės atramos keitimas, (stiebo ilgis 11,0 - 13,0 m) | 10 kV OL | vnt. | 494.34 |  | 0
Alytaus m. sav. |  | Darbai | 10 kV OL Vienstiebės atramos montavimas (stiebo ilgis 11,0 - 13,0 m) | 10 kV OL | vnt. | 364.72 |  | 0
Alytaus r. sav. |  | Darbai | 10 kV OL Vienstiebės atramos montavimas (stiebo ilgis 11,0 - 13,0 m) | 10 kV OL | vnt. | 364.72 |  | 0
Alytaus m. sav. |  | Darbai | 10 kV OL tempiamosios girliandos keitimas | 10 kV OL | vnt. | 55.45 |  | 0
Alytaus r. sav. |  | Darbai | 10 kV OL tempiamosios girliandos keitimas | 10 kV OL | vnt. | 55.45 |  | 0
Alytaus m. sav. |  | Darbai | 10 kV OL traversos/viršūnės pasvirimo kampo reguliavimas | 10 kV OL | vnt. | 45.63 |  | 0
Alytaus r. sav. |  | Darbai | 10 kV OL traversos/viršūnės pasvirimo kampo reguliavimas | 10 kV OL | vnt. | 45.63 |  | 0
Alytaus m. sav. |  | Darbai | 10 kV viršįtampių ribotuvų montavimas atramoje (1 vnt.) | 10 kV OL | vnt. | 71.64 |  | 0
Alytaus r. sav. |  | Darbai | 10 kV viršįtampių ribotuvų montavimas atramoje (1 vnt.) | 10 kV OL | vnt. | 71.64 |  | 0
Alytaus m. sav. |  | Darbai | 10 kV traversos su viršūne ir izoliatoriais montavimas/keitimas | 10 kV OL | vnt. | 210.54 |  | 0
Alytaus r. sav. |  | Darbai | 10 kV traversos su viršūne ir izoliatoriais montavimas/keitimas | 10 kV OL | vnt. | 210.54 |  | 0
Pagėgių sav. |  | Darbai | 10 kV OL Dvigubo laidų tvirtinimo montavimas atramoje (tvirtinimas 3 laidams) nekeičiant traversų | 10 kV OL | vnt. | 326.39 |  | 0
Tauragės r. sav. |  | Darbai | 10 kV OL Dvigubo laidų tvirtinimo montavimas atramoje (tvirtinimas 3 laidams) nekeičiant traversų | 10 kV OL | vnt. | 326.39 |  | 0
Šilutės r. sav. |  | Darbai | 10 kV OL Dvigubo laidų tvirtinimo montavimas atramoje (tvirtinimas 3 laidams) nekeičiant traversų | 10 kV OL | vnt. | 326.39 |  | 0
Pagėgių sav. |  | Darbai | 10 kV OL smaiginio izoliatoriaus keitimas | 10 kV OL | vnt. | 175.41 |  | 0
Tauragės r. sav. |  | Darbai | 10 kV OL smaiginio izoliatoriaus keitimas | 10 kV OL | vnt. | 175.41 |  | 0
Šilutės r. sav. |  | Darbai | 10 kV OL smaiginio izoliatoriaus keitimas | 10 kV OL | vnt. | 175.41 |  | 0
Pagėgių sav. |  | Darbai | 10 kV OL Įspėjamųjų ženklų atnaujinimas (1 vnt.) | 10 kV OL | vnt. | 24.75 |  | 0
Tauragės r. sav. |  | Darbai | 10 kV OL Įspėjamųjų ženklų atnaujinimas (1 vnt.) | 10 kV OL | vnt. | 24.75 |  | 0
Šilutės r. sav. |  | Darbai | 10 kV OL Įspėjamųjų ženklų atnaujinimas (1 vnt.) | 10 kV OL | vnt. | 24.75 |  | 0
Pagėgių sav. |  | Darbai | 10 kV OL įvadų (3 laidai) keitimas izoliuotais laidais (KT, ST, TR) | 10 kV OL | vnt. | 469.74 |  | 0
Tauragės r. sav. |  | Darbai | 10 kV OL įvadų (3 laidai) keitimas izoliuotais laidais (KT, ST, TR) | 10 kV OL | vnt. | 469.74 |  | 0
Šilutės r. sav. |  | Darbai | 10 kV OL įvadų (3 laidai) keitimas izoliuotais laidais (KT, ST, TR) | 10 kV OL | vnt. | 469.74 |  | 0
Pagėgių sav. |  | Darbai | 10 kV OL linijinio skyriklio ir pavaros remontas | 10 kV OL | vnt. | 450 |  | 0
Tauragės r. sav. |  | Darbai | 10 kV OL linijinio skyriklio ir pavaros remontas | 10 kV OL | vnt. | 450 |  | 0
Šilutės r. sav. |  | Darbai | 10 kV OL linijinio skyriklio ir pavaros remontas | 10 kV OL | vnt. | 450 |  | 0
Pagėgių sav. |  | Darbai | 10 kV OL linijinio skyriklio pavaros keitimas | 10 kV OL | vnt. | 338 |  | 0
Tauragės r. sav. |  | Darbai | 10 kV OL linijinio skyriklio pavaros keitimas | 10 kV OL | vnt. | 338 |  | 0
Šilutės r. sav. |  | Darbai | 10 kV OL linijinio skyriklio pavaros keitimas | 10 kV OL | vnt. | 338 |  | 0
Pagėgių sav. |  | Darbai | 10 kV OL Skyriklio demontavimas nuo atramos | 10 kV OL | vnt. | 307.52 |  | 0
Tauragės r. sav. |  | Darbai | 10 kV OL Skyriklio demontavimas nuo atramos | 10 kV OL | vnt. | 307.52 |  | 0
Šilutės r. sav. |  | Darbai | 10 kV OL Skyriklio demontavimas nuo atramos | 10 kV OL | vnt. | 307.52 |  | 0
Pagėgių sav. |  | Darbai | 10 kV OL skyriklio keitimas (pagal technologinę kortą) | 10 kV OL | vnt. | 1604.23 |  | 0
Tauragės r. sav. |  | Darbai | 10 kV OL skyriklio keitimas (pagal technologinę kortą) | 10 kV OL | vnt. | 1604.23 |  | 0
Šilutės r. sav. |  | Darbai | 10 kV OL skyriklio keitimas (pagal technologinę kortą) | 10 kV OL | vnt. | 1604.23 |  | 0
Pagėgių sav. |  | Darbai | 10 kV OL skyriklio montavimas (pagal technologinę kortą) | 10 kV OL | vnt. | 1350.42 |  | 0
Tauragės r. sav. |  | Darbai | 10 kV OL skyriklio montavimas (pagal technologinę kortą) | 10 kV OL | vnt. | 1350.42 |  | 0
Šilutės r. sav. |  | Darbai | 10 kV OL skyriklio montavimas (pagal technologinę kortą) | 10 kV OL | vnt. | 1350.42 |  | 0
Pagėgių sav. |  | Darbai | 10 kV OL skyriklio jungčių (šleifų) montavimas/keitimas izoliuotais laidais (3 laidai) | 10 kV OL | vnt. | 281.23 |  | 0
Tauragės r. sav. |  | Darbai | 10 kV OL skyriklio jungčių (šleifų) montavimas/keitimas izoliuotais laidais (3 laidai) | 10 kV OL | vnt. | 281.23 |  | 0
Šilutės r. sav. |  | Darbai | 10 kV OL skyriklio jungčių (šleifų) montavimas/keitimas izoliuotais laidais (3 laidai) | 10 kV OL | vnt. | 281.23 |  | 0
Pagėgių sav. |  | Darbai | 10 kV OL sudėtingos (inkarinė, atšakinė, kampinė, galinė) atramos montavimas/keitimas (stiebo ilgis 11 - 13 m) | 10 kV OL | vnt. | 1554.8 |  | 0
Tauragės r. sav. |  | Darbai | 10 kV OL sudėtingos (inkarinė, atšakinė, kampinė, galinė) atramos montavimas/keitimas (stiebo ilgis 11 - 13 m) | 10 kV OL | vnt. | 1554.8 |  | 0
Šilutės r. sav. |  | Darbai | 10 kV OL sudėtingos (inkarinė, atšakinė, kampinė, galinė) atramos montavimas/keitimas (stiebo ilgis 11 - 13 m) | 10 kV OL | vnt. | 1554.8 |  | 0
Pagėgių sav. |  | Darbai | 10 kV OL Vienstiebės atramos keitimas, (stiebo ilgis 11,0 - 13,0 m) | 10 kV OL | vnt. | 912.6 |  | 0
Tauragės r. sav. |  | Darbai | 10 kV OL Vienstiebės atramos keitimas, (stiebo ilgis 11,0 - 13,0 m) | 10 kV OL | vnt. | 912.6 |  | 0
Šilutės r. sav. |  | Darbai | 10 kV OL Vienstiebės atramos keitimas, (stiebo ilgis 11,0 - 13,0 m) | 10 kV OL | vnt. | 912.6 |  | 0
Pagėgių sav. |  | Darbai | 10 kV OL Vienstiebės atramos montavimas (stiebo ilgis 11,0 - 13,0 m) | 10 kV OL | vnt. | 674.62 |  | 0
Tauragės r. sav. |  | Darbai | 10 kV OL Vienstiebės atramos montavimas (stiebo ilgis 11,0 - 13,0 m) | 10 kV OL | vnt. | 674.62 |  | 0
Šilutės r. sav. |  | Darbai | 10 kV OL Vienstiebės atramos montavimas (stiebo ilgis 11,0 - 13,0 m) | 10 kV OL | vnt. | 674.62 |  | 0
Pagėgių sav. |  | Darbai | 10 kV OL tempiamosios girliandos keitimas | 10 kV OL | vnt. | 147.51 |  | 0
Tauragės r. sav. |  | Darbai | 10 kV OL tempiamosios girliandos keitimas | 10 kV OL | vnt. | 147.51 |  | 0
Šilutės r. sav. |  | Darbai | 10 kV OL tempiamosios girliandos keitimas | 10 kV OL | vnt. | 147.51 |  | 0
Pagėgių sav. |  | Darbai | 10 kV OL traversos/viršūnės pasvirimo kampo reguliavimas | 10 kV OL | vnt. | 118.68 |  | 0
Tauragės r. sav. |  | Darbai | 10 kV OL traversos/viršūnės pasvirimo kampo reguliavimas | 10 kV OL | vnt. | 118.68 |  | 0
Šilutės r. sav. |  | Darbai | 10 kV OL traversos/viršūnės pasvirimo kampo reguliavimas | 10 kV OL | vnt. | 118.68 |  | 0
Pagėgių sav. |  | Darbai | 10 kV viršįtampių ribotuvų montavimas atramoje (1 vnt.) | 10 kV OL | vnt. | 179.85 |  | 0
Tauragės r. sav. |  | Darbai | 10 kV viršįtampių ribotuvų montavimas atramoje (1 vnt.) | 10 kV OL | vnt. | 179.85 |  | 0
Šilutės r. sav. |  | Darbai | 10 kV viršįtampių ribotuvų montavimas atramoje (1 vnt.) | 10 kV OL | vnt. | 179.85 |  | 0
Pagėgių sav. |  | Darbai | 10 kV traversos su viršūne ir izoliatoriais montavimas/keitimas | 10 kV OL | vnt. | 400 |  | 0
Tauragės r. sav. |  | Darbai | 10 kV traversos su viršūne ir izoliatoriais montavimas/keitimas | 10 kV OL | vnt. | 400 |  | 0
Šilutės r. sav. |  | Darbai | 10 kV traversos su viršūne ir izoliatoriais montavimas/keitimas | 10 kV OL | vnt. | 400 |  | 0
Plungės r. sav. |  | Darbai | 10 kV OL Dvigubo laidų tvirtinimo montavimas atramoje (tvirtinimas 3 laidams) nekeičiant traversų | 10 kV OL | vnt. | 300 |  | 0
Skuodo r. sav. |  | Darbai | 10 kV OL Dvigubo laidų tvirtinimo montavimas atramoje (tvirtinimas 3 laidams) nekeičiant traversų | 10 kV OL | vnt. | 300 |  | 0
Plungės r. sav. |  | Darbai | 10 kV OL smaiginio izoliatoriaus keitimas | 10 kV OL | vnt. | 160 |  | 0
Skuodo r. sav. |  | Darbai | 10 kV OL smaiginio izoliatoriaus keitimas | 10 kV OL | vnt. | 160 |  | 0
Plungės r. sav. |  | Darbai | 10 kV OL Įspėjamųjų ženklų atnaujinimas (1 vnt.) | 10 kV OL | vnt. | 20 |  | 0
Skuodo r. sav. |  | Darbai | 10 kV OL Įspėjamųjų ženklų atnaujinimas (1 vnt.) | 10 kV OL | vnt. | 20 |  | 0
Plungės r. sav. |  | Darbai | 10 kV OL įvadų (3 laidai) keitimas izoliuotais laidais (KT, ST, TR) | 10 kV OL | vnt. | 450 |  | 0
Skuodo r. sav. |  | Darbai | 10 kV OL įvadų (3 laidai) keitimas izoliuotais laidais (KT, ST, TR) | 10 kV OL | vnt. | 450 |  | 0
Plungės r. sav. |  | Darbai | 10 kV OL linijinio skyriklio ir pavaros remontas | 10 kV OL | vnt. | 500 |  | 0
Skuodo r. sav. |  | Darbai | 10 kV OL linijinio skyriklio ir pavaros remontas | 10 kV OL | vnt. | 500 |  | 0
Plungės r. sav. |  | Darbai | 10 kV OL linijinio skyriklio pavaros keitimas | 10 kV OL | vnt. | 320 |  | 0
Skuodo r. sav. |  | Darbai | 10 kV OL linijinio skyriklio pavaros keitimas | 10 kV OL | vnt. | 320 |  | 0
Plungės r. sav. |  | Darbai | 10 kV OL Skyriklio demontavimas nuo atramos | 10 kV OL | vnt. | 280 |  | 0
Skuodo r. sav. |  | Darbai | 10 kV OL Skyriklio demontavimas nuo atramos | 10 kV OL | vnt. | 280 |  | 0
Plungės r. sav. |  | Darbai | 10 kV OL skyriklio keitimas (pagal technologinę kortą) | 10 kV OL | vnt. | 1550 |  | 0
Skuodo r. sav. |  | Darbai | 10 kV OL skyriklio keitimas (pagal technologinę kortą) | 10 kV OL | vnt. | 1550 |  | 0
Plungės r. sav. |  | Darbai | 10 kV OL skyriklio montavimas (pagal technologinę kortą) | 10 kV OL | vnt. | 1300 |  | 0
Skuodo r. sav. |  | Darbai | 10 kV OL skyriklio montavimas (pagal technologinę kortą) | 10 kV OL | vnt. | 1300 |  | 0
Plungės r. sav. |  | Darbai | 10 kV OL skyriklio jungčių (šleifų) montavimas/keitimas izoliuotais laidais (3 laidai) | 10 kV OL | vnt. | 270 |  | 0
Skuodo r. sav. |  | Darbai | 10 kV OL skyriklio jungčių (šleifų) montavimas/keitimas izoliuotais laidais (3 laidai) | 10 kV OL | vnt. | 270 |  | 0
Plungės r. sav. |  | Darbai | 10 kV OL sudėtingos (inkarinė, atšakinė, kampinė, galinė) atramos montavimas/keitimas (stiebo ilgis 11 - 13 m) | 10 kV OL | vnt. | 1500 |  | 0
Skuodo r. sav. |  | Darbai | 10 kV OL sudėtingos (inkarinė, atšakinė, kampinė, galinė) atramos montavimas/keitimas (stiebo ilgis 11 - 13 m) | 10 kV OL | vnt. | 1500 |  | 0
Plungės r. sav. |  | Darbai | 10 kV OL Vienstiebės atramos keitimas, (stiebo ilgis 11,0 - 13,0 m) | 10 kV OL | vnt. | 900 |  | 0
Skuodo r. sav. |  | Darbai | 10 kV OL Vienstiebės atramos keitimas, (stiebo ilgis 11,0 - 13,0 m) | 10 kV OL | vnt. | 900 |  | 0
Plungės r. sav. |  | Darbai | 10 kV OL Vienstiebės atramos montavimas (stiebo ilgis 11,0 - 13,0 m) | 10 kV OL | vnt. | 674.62 |  | 0
Skuodo r. sav. |  | Darbai | 10 kV OL Vienstiebės atramos montavimas (stiebo ilgis 11,0 - 13,0 m) | 10 kV OL | vnt. | 674.62 |  | 0
Plungės r. sav. |  | Darbai | 10 kV OL tempiamosios girliandos keitimas | 10 kV OL | vnt. | 140 |  | 0
Skuodo r. sav. |  | Darbai | 10 kV OL tempiamosios girliandos keitimas | 10 kV OL | vnt. | 140 |  | 0
Plungės r. sav. |  | Darbai | 10 kV OL traversos/viršūnės pasvirimo kampo reguliavimas | 10 kV OL | vnt. | 105 |  | 0
Skuodo r. sav. |  | Darbai | 10 kV OL traversos/viršūnės pasvirimo kampo reguliavimas | 10 kV OL | vnt. | 105 |  | 0
Plungės r. sav. |  | Darbai | 10 kV viršįtampių ribotuvų montavimas atramoje (1 vnt.) | 10 kV OL | vnt. | 179.85 |  | 0
Skuodo r. sav. |  | Darbai | 10 kV viršįtampių ribotuvų montavimas atramoje (1 vnt.) | 10 kV OL | vnt. | 179.85 |  | 0
Plungės r. sav. |  | Darbai | 10 kV traversos su viršūne ir izoliatoriais montavimas/keitimas | 10 kV OL | vnt. | 425 |  | 0
Skuodo r. sav. |  | Darbai | 10 kV traversos su viršūne ir izoliatoriais montavimas/keitimas | 10 kV OL | vnt. | 425 |  | 0
Rietavo sav. |  | Darbai | 10 kV OL Dvigubo laidų tvirtinimo montavimas atramoje (tvirtinimas 3 laidams) nekeičiant traversų | 10 kV OL | vnt. | 326.39 |  | 0
Šilalės r. sav. |  | Darbai | 10 kV OL Dvigubo laidų tvirtinimo montavimas atramoje (tvirtinimas 3 laidams) nekeičiant traversų | 10 kV OL | vnt. | 326.39 |  | 0
Telšių r. sav. |  | Darbai | 10 kV OL Dvigubo laidų tvirtinimo montavimas atramoje (tvirtinimas 3 laidams) nekeičiant traversų | 10 kV OL | vnt. | 326.39 |  | 0
Rietavo sav. |  | Darbai | 10 kV OL smaiginio izoliatoriaus keitimas | 10 kV OL | vnt. | 175.41 |  | 0
Šilalės r. sav. |  | Darbai | 10 kV OL smaiginio izoliatoriaus keitimas | 10 kV OL | vnt. | 175.41 |  | 0
Telšių r. sav. |  | Darbai | 10 kV OL smaiginio izoliatoriaus keitimas | 10 kV OL | vnt. | 175.41 |  | 0
Rietavo sav. |  | Darbai | 10 kV OL Įspėjamųjų ženklų atnaujinimas (1 vnt.) | 10 kV OL | vnt. | 24.75 |  | 0
Šilalės r. sav. |  | Darbai | 10 kV OL Įspėjamųjų ženklų atnaujinimas (1 vnt.) | 10 kV OL | vnt. | 24.75 |  | 0
Telšių r. sav. |  | Darbai | 10 kV OL Įspėjamųjų ženklų atnaujinimas (1 vnt.) | 10 kV OL | vnt. | 24.75 |  | 0
Rietavo sav. |  | Darbai | 10 kV OL įvadų (3 laidai) keitimas izoliuotais laidais (KT, ST, TR) | 10 kV OL | vnt. | 469.74 |  | 0
Šilalės r. sav. |  | Darbai | 10 kV OL įvadų (3 laidai) keitimas izoliuotais laidais (KT, ST, TR) | 10 kV OL | vnt. | 469.74 |  | 0
Telšių r. sav. |  | Darbai | 10 kV OL įvadų (3 laidai) keitimas izoliuotais laidais (KT, ST, TR) | 10 kV OL | vnt. | 469.74 |  | 0
Rietavo sav. |  | Darbai | 10 kV OL linijinio skyriklio ir pavaros remontas | 10 kV OL | vnt. | 602.27 |  | 0
Šilalės r. sav. |  | Darbai | 10 kV OL linijinio skyriklio ir pavaros remontas | 10 kV OL | vnt. | 602.27 |  | 0
Telšių r. sav. |  | Darbai | 10 kV OL linijinio skyriklio ir pavaros remontas | 10 kV OL | vnt. | 602.27 |  | 0
Rietavo sav. |  | Darbai | 10 kV OL linijinio skyriklio pavaros keitimas | 10 kV OL | vnt. | 338 |  | 0
Šilalės r. sav. |  | Darbai | 10 kV OL linijinio skyriklio pavaros keitimas | 10 kV OL | vnt. | 338 |  | 0
Telšių r. sav. |  | Darbai | 10 kV OL linijinio skyriklio pavaros keitimas | 10 kV OL | vnt. | 338 |  | 0
Rietavo sav. |  | Darbai | 10 kV OL Skyriklio demontavimas nuo atramos | 10 kV OL | vnt. | 307.52 |  | 0
Šilalės r. sav. |  | Darbai | 10 kV OL Skyriklio demontavimas nuo atramos | 10 kV OL | vnt. | 307.52 |  | 0
Telšių r. sav. |  | Darbai | 10 kV OL Skyriklio demontavimas nuo atramos | 10 kV OL | vnt. | 307.52 |  | 0
Rietavo sav. |  | Darbai | 10 kV OL skyriklio keitimas (pagal technologinę kortą) | 10 kV OL | vnt. | 1604.23 |  | 0
Šilalės r. sav. |  | Darbai | 10 kV OL skyriklio keitimas (pagal technologinę kortą) | 10 kV OL | vnt. | 1604.23 |  | 0
Telšių r. sav. |  | Darbai | 10 kV OL skyriklio keitimas (pagal technologinę kortą) | 10 kV OL | vnt. | 1604.23 |  | 0
Rietavo sav. |  | Darbai | 10 kV OL skyriklio montavimas (pagal technologinę kortą) | 10 kV OL | vnt. | 1350.42 |  | 0
Šilalės r. sav. |  | Darbai | 10 kV OL skyriklio montavimas (pagal technologinę kortą) | 10 kV OL | vnt. | 1350.42 |  | 0
Telšių r. sav. |  | Darbai | 10 kV OL skyriklio montavimas (pagal technologinę kortą) | 10 kV OL | vnt. | 1350.42 |  | 0
Rietavo sav. |  | Darbai | 10 kV OL skyriklio jungčių (šleifų) montavimas/keitimas izoliuotais laidais (3 laidai) | 10 kV OL | vnt. | 281.23 |  | 0
Šilalės r. sav. |  | Darbai | 10 kV OL skyriklio jungčių (šleifų) montavimas/keitimas izoliuotais laidais (3 laidai) | 10 kV OL | vnt. | 281.23 |  | 0
Telšių r. sav. |  | Darbai | 10 kV OL skyriklio jungčių (šleifų) montavimas/keitimas izoliuotais laidais (3 laidai) | 10 kV OL | vnt. | 281.23 |  | 0
Rietavo sav. |  | Darbai | 10 kV OL sudėtingos (inkarinė, atšakinė, kampinė, galinė) atramos montavimas/keitimas (stiebo ilgis 11 - 13 m) | 10 kV OL | vnt. | 1554.8 |  | 0
Šilalės r. sav. |  | Darbai | 10 kV OL sudėtingos (inkarinė, atšakinė, kampinė, galinė) atramos montavimas/keitimas (stiebo ilgis 11 - 13 m) | 10 kV OL | vnt. | 1554.8 |  | 0
Telšių r. sav. |  | Darbai | 10 kV OL sudėtingos (inkarinė, atšakinė, kampinė, galinė) atramos montavimas/keitimas (stiebo ilgis 11 - 13 m) | 10 kV OL | vnt. | 1554.8 |  | 0
Rietavo sav. |  | Darbai | 10 kV OL Vienstiebės atramos keitimas, (stiebo ilgis 11,0 - 13,0 m) | 10 kV OL | vnt. | 912.6 |  | 0
Šilalės r. sav. |  | Darbai | 10 kV OL Vienstiebės atramos keitimas, (stiebo ilgis 11,0 - 13,0 m) | 10 kV OL | vnt. | 912.6 |  | 0
Telšių r. sav. |  | Darbai | 10 kV OL Vienstiebės atramos keitimas, (stiebo ilgis 11,0 - 13,0 m) | 10 kV OL | vnt. | 912.6 |  | 0
Rietavo sav. |  | Darbai | 10 kV OL Vienstiebės atramos montavimas (stiebo ilgis 11,0 - 13,0 m) | 10 kV OL | vnt. | 674.62 |  | 0
Šilalės r. sav. |  | Darbai | 10 kV OL Vienstiebės atramos montavimas (stiebo ilgis 11,0 - 13,0 m) | 10 kV OL | vnt. | 674.62 |  | 0
Telšių r. sav. |  | Darbai | 10 kV OL Vienstiebės atramos montavimas (stiebo ilgis 11,0 - 13,0 m) | 10 kV OL | vnt. | 674.62 |  | 0
Rietavo sav. |  | Darbai | 10 kV OL tempiamosios girliandos keitimas | 10 kV OL | vnt. | 147.51 |  | 0
Šilalės r. sav. |  | Darbai | 10 kV OL tempiamosios girliandos keitimas | 10 kV OL | vnt. | 147.51 |  | 0
Telšių r. sav. |  | Darbai | 10 kV OL tempiamosios girliandos keitimas | 10 kV OL | vnt. | 147.51 |  | 0
Rietavo sav. |  | Darbai | 10 kV OL traversos/viršūnės pasvirimo kampo reguliavimas | 10 kV OL | vnt. | 118.68 |  | 0
Šilalės r. sav. |  | Darbai | 10 kV OL traversos/viršūnės pasvirimo kampo reguliavimas | 10 kV OL | vnt. | 118.68 |  | 0
Telšių r. sav. |  | Darbai | 10 kV OL traversos/viršūnės pasvirimo kampo reguliavimas | 10 kV OL | vnt. | 118.68 |  | 0
Rietavo sav. |  | Darbai | 10 kV viršįtampių ribotuvų montavimas atramoje (1 vnt.) | 10 kV OL | vnt. | 179.85 |  | 0
Šilalės r. sav. |  | Darbai | 10 kV viršįtampių ribotuvų montavimas atramoje (1 vnt.) | 10 kV OL | vnt. | 179.85 |  | 0
Telšių r. sav. |  | Darbai | 10 kV viršįtampių ribotuvų montavimas atramoje (1 vnt.) | 10 kV OL | vnt. | 179.85 |  | 0
Rietavo sav. |  | Darbai | 10 kV traversos su viršūne ir izoliatoriais montavimas/keitimas | 10 kV OL | vnt. | 525.31 |  | 0
Šilalės r. sav. |  | Darbai | 10 kV traversos su viršūne ir izoliatoriais montavimas/keitimas | 10 kV OL | vnt. | 525.31 |  | 0
Telšių r. sav. |  | Darbai | 10 kV traversos su viršūne ir izoliatoriais montavimas/keitimas | 10 kV OL | vnt. | 525.31 |  | 0
Molėtų r. sav. |  | Darbai | 10 kV OL Dvigubo laidų tvirtinimo montavimas atramoje (tvirtinimas 3 laidams) nekeičiant traversų | 10 kV OL | vnt. | 326.39 |  | 0
Švenčionių r. sav. |  | Darbai | 10 kV OL Dvigubo laidų tvirtinimo montavimas atramoje (tvirtinimas 3 laidams) nekeičiant traversų | 10 kV OL | vnt. | 326.39 |  | 0
Molėtų r. sav. |  | Darbai | 10 kV OL smaiginio izoliatoriaus keitimas | 10 kV OL | vnt. | 175.41 |  | 0
Švenčionių r. sav. |  | Darbai | 10 kV OL smaiginio izoliatoriaus keitimas | 10 kV OL | vnt. | 175.41 |  | 0
Molėtų r. sav. |  | Darbai | 10 kV OL Įspėjamųjų ženklų atnaujinimas (1 vnt.) | 10 kV OL | vnt. | 24.75 |  | 0
Švenčionių r. sav. |  | Darbai | 10 kV OL Įspėjamųjų ženklų atnaujinimas (1 vnt.) | 10 kV OL | vnt. | 24.75 |  | 0
Molėtų r. sav. |  | Darbai | 10 kV OL įvadų (3 laidai) keitimas izoliuotais laidais (KT, ST, TR) | 10 kV OL | vnt. | 469.74 |  | 0
Švenčionių r. sav. |  | Darbai | 10 kV OL įvadų (3 laidai) keitimas izoliuotais laidais (KT, ST, TR) | 10 kV OL | vnt. | 469.74 |  | 0
Molėtų r. sav. |  | Darbai | 10 kV OL linijinio skyriklio ir pavaros remontas | 10 kV OL | vnt. | 450 |  | 0
Švenčionių r. sav. |  | Darbai | 10 kV OL linijinio skyriklio ir pavaros remontas | 10 kV OL | vnt. | 450 |  | 0
Molėtų r. sav. |  | Darbai | 10 kV OL linijinio skyriklio pavaros keitimas | 10 kV OL | vnt. | 338 |  | 0
Švenčionių r. sav. |  | Darbai | 10 kV OL linijinio skyriklio pavaros keitimas | 10 kV OL | vnt. | 338 |  | 0
Molėtų r. sav. |  | Darbai | 10 kV OL Skyriklio demontavimas nuo atramos | 10 kV OL | vnt. | 307.52 |  | 0
Švenčionių r. sav. |  | Darbai | 10 kV OL Skyriklio demontavimas nuo atramos | 10 kV OL | vnt. | 307.52 |  | 0
Molėtų r. sav. |  | Darbai | 10 kV OL skyriklio keitimas (pagal technologinę kortą) | 10 kV OL | vnt. | 1604.23 |  | 0
Švenčionių r. sav. |  | Darbai | 10 kV OL skyriklio keitimas (pagal technologinę kortą) | 10 kV OL | vnt. | 1604.23 |  | 0
Molėtų r. sav. |  | Darbai | 10 kV OL skyriklio montavimas (pagal technologinę kortą) | 10 kV OL | vnt. | 1350.42 |  | 0
Švenčionių r. sav. |  | Darbai | 10 kV OL skyriklio montavimas (pagal technologinę kortą) | 10 kV OL | vnt. | 1350.42 |  | 0
Molėtų r. sav. |  | Darbai | 10 kV OL skyriklio jungčių (šleifų) montavimas/keitimas izoliuotais laidais (3 laidai) | 10 kV OL | vnt. | 281.23 |  | 0
Švenčionių r. sav. |  | Darbai | 10 kV OL skyriklio jungčių (šleifų) montavimas/keitimas izoliuotais laidais (3 laidai) | 10 kV OL | vnt. | 281.23 |  | 0
Molėtų r. sav. |  | Darbai | 10 kV OL sudėtingos (inkarinė, atšakinė, kampinė, galinė) atramos montavimas/keitimas (stiebo ilgis 11 - 13 m) | 10 kV OL | vnt. | 1554.8 |  | 0
Švenčionių r. sav. |  | Darbai | 10 kV OL sudėtingos (inkarinė, atšakinė, kampinė, galinė) atramos montavimas/keitimas (stiebo ilgis 11 - 13 m) | 10 kV OL | vnt. | 1554.8 |  | 0
Molėtų r. sav. |  | Darbai | 10 kV OL Vienstiebės atramos keitimas, (stiebo ilgis 11,0 - 13,0 m) | 10 kV OL | vnt. | 900 |  | 0
Švenčionių r. sav. |  | Darbai | 10 kV OL Vienstiebės atramos keitimas, (stiebo ilgis 11,0 - 13,0 m) | 10 kV OL | vnt. | 900 |  | 0
Molėtų r. sav. |  | Darbai | 10 kV OL Vienstiebės atramos montavimas (stiebo ilgis 11,0 - 13,0 m) | 10 kV OL | vnt. | 674.62 |  | 0
Švenčionių r. sav. |  | Darbai | 10 kV OL Vienstiebės atramos montavimas (stiebo ilgis 11,0 - 13,0 m) | 10 kV OL | vnt. | 674.62 |  | 0
Molėtų r. sav. |  | Darbai | 10 kV OL tempiamosios girliandos keitimas | 10 kV OL | vnt. | 147.51 |  | 0
Švenčionių r. sav. |  | Darbai | 10 kV OL tempiamosios girliandos keitimas | 10 kV OL | vnt. | 147.51 |  | 0
Molėtų r. sav. |  | Darbai | 10 kV OL traversos/viršūnės pasvirimo kampo reguliavimas | 10 kV OL | vnt. | 118.68 |  | 0
Švenčionių r. sav. |  | Darbai | 10 kV OL traversos/viršūnės pasvirimo kampo reguliavimas | 10 kV OL | vnt. | 118.68 |  | 0
Molėtų r. sav. |  | Darbai | 10 kV viršįtampių ribotuvų montavimas atramoje (1 vnt.) | 10 kV OL | vnt. | 179.85 |  | 0
Švenčionių r. sav. |  | Darbai | 10 kV viršįtampių ribotuvų montavimas atramoje (1 vnt.) | 10 kV OL | vnt. | 179.85 |  | 0
Molėtų r. sav. |  | Darbai | 10 kV traversos su viršūne ir izoliatoriais montavimas/keitimas | 10 kV OL | vnt. | 525.31 |  | 0
Švenčionių r. sav. |  | Darbai | 10 kV traversos su viršūne ir izoliatoriais montavimas/keitimas | 10 kV OL | vnt. | 525.31 |  | 0
Panevėžio m. sav. |  | Darbai | 10 kV galinės vidaus/lauko movos montavimas/keitimas viengysliam kabeliui 120-500 mm2 (be žemės darbų) | 10 kV KL | vnt. | 523.01 |  | 0
Panevėžio m. sav. |  | Darbai | 10 kV Jungiamosios/pereinamosios movos montavimas viengysliam kabeliui 120-500 mm2 (be žemės darbų) | 10 kV KL | vnt. | 277.88 |  | 0
Panevėžio m. sav. |  | Darbai | 10 kV jung./perein. movos montavimas viengysliam 120-500 mm2 kabeliui (su žemės darbais) | 10 kV KL | vnt. | 1025.31 |  | 0
Panevėžio m. sav. |  | Darbai | 10 kV galinės stulpinės movos montavimas/keitimas iki 120 mm2 kabelis (su atsargos atkasimu) | 10 kV KL | vnt. | 210.6 |  | 0
Panevėžio m. sav. |  | Darbai | 10 kV galinės stulpinės movos montavimas/keitimas daugiau kaip 120 mm2 kabelis | 10 kV KL | vnt. | 531.09 |  | 0
Panevėžio m. sav. |  | Darbai | 10 kV galinės vidaus/lauko movos montavimas/keitimas iki 120 mm2 kabelis | 10 kV KL | vnt. | 525.53 |  | 0
Panevėžio m. sav. |  | Darbai | 10 kV galinės vidaus/lauko movos montavimas/keitimas daugiau kaip 120 mm2 kabelis | 10 kV KL | vnt. | 515.38 |  | 0
Panevėžio m. sav. |  | Darbai | 10 kV jungiamosios/pereinamosios movos montavimas iki 120 mm2 skers. kabelis (be žemės darbų) | 10 kV KL | vnt. | 416 |  | 0
Panevėžio m. sav. |  | Darbai | 10 kV jungiamosios/pereinamosios movos montavimas iki 120 mm2 skers. kabelis (su žemės darbais) | 10 kV KL | vnt. | 866.9 |  | 0
Panevėžio m. sav. |  | Darbai | 10 kV jung./perein. movos montavimas daugiau kaip 120 mm2 skers. trigyslis kabelis (be žemės darbų) | 10 kV KL | vnt. | 480.47 |  | 0
Panevėžio m. sav. |  | Darbai | 10 kV jung./perein. movos montavimas daugiau kaip 120 mm2 skerp. trigyslis kabelis (su žemės darbais) | 10 kV KL | vnt. | 940.21 |  | 0
Panevėžio m. sav. |  | Darbai | 10 kV kabelių bandymas išlygintąja įtampa | 10 kV KL | vnt. | 200 |  | 0
Panevėžio m. sav. |  | Darbai | 10 kV kabelių bandymas labai žemo dažnio įtampa (VLF) | 10 kV KL | vnt. | 240 |  | 0
Panevėžio m. sav. |  | Darbai | 10 kV pritvirtinti esamą kabelio movą | 10 kV KL | vnt. | 73.72 |  | 0
Šalčininkų r. sav. |  | Darbai | 10 kV galinės vidaus/lauko movos montavimas/keitimas viengysliam kabeliui 120-500 mm2 (be žemės darbų) | 10 kV KL | vnt. | 500 |  | 0
Šalčininkų r. sav. |  | Darbai | 10 kV Jungiamosios/pereinamosios movos montavimas viengysliam kabeliui 120-500 mm2 (be žemės darbų) | 10 kV KL | vnt. | 292.5 |  | 0
Šalčininkų r. sav. |  | Darbai | 10 kV jung./perein. movos montavimas viengysliam 120-500 mm2 kabeliui (su žemės darbais) | 10 kV KL | vnt. | 950 |  | 0
Šalčininkų r. sav. |  | Darbai | 10 kV galinės stulpinės movos montavimas/keitimas iki 120 mm2 kabelis (su atsargos atkasimu) | 10 kV KL | vnt. | 234 |  | 0
Šalčininkų r. sav. |  | Darbai | 10 kV galinės stulpinės movos montavimas/keitimas daugiau kaip 120 mm2 kabelis | 10 kV KL | vnt. | 520 |  | 0
Šalčininkų r. sav. |  | Darbai | 10 kV galinės vidaus/lauko movos montavimas/keitimas iki 120 mm2 kabelis | 10 kV KL | vnt. | 500 |  | 0
Šalčininkų r. sav. |  | Darbai | 10 kV galinės vidaus/lauko movos montavimas/keitimas daugiau kaip 120 mm2 kabelis | 10 kV KL | vnt. | 500 |  | 0
Šalčininkų r. sav. |  | Darbai | 10 kV jungiamosios/pereinamosios movos montavimas iki 120 mm2 skers. kabelis (be žemės darbų) | 10 kV KL | vnt. | 400 |  | 0
Šalčininkų r. sav. |  | Darbai | 10 kV jungiamosios/pereinamosios movos montavimas iki 120 mm2 skers. kabelis (su žemės darbais) | 10 kV KL | vnt. | 840 |  | 0
Šalčininkų r. sav. |  | Darbai | 10 kV jung./perein. movos montavimas daugiau kaip 120 mm2 skers. trigyslis kabelis (be žemės darbų) | 10 kV KL | vnt. | 430 |  | 0
Šalčininkų r. sav. |  | Darbai | 10 kV jung./perein. movos montavimas daugiau kaip 120 mm2 skerp. trigyslis kabelis (su žemės darbais) | 10 kV KL | vnt. | 920 |  | 0
Šalčininkų r. sav. |  | Darbai | 10 kV kabelių bandymas išlygintąja įtampa | 10 kV KL | vnt. | 200 |  | 0
Šalčininkų r. sav. |  | Darbai | 10 kV kabelių bandymas labai žemo dažnio įtampa (VLF) | 10 kV KL | vnt. | 270 |  | 0
Šalčininkų r. sav. |  | Darbai | 10 kV pritvirtinti esamą kabelio movą | 10 kV KL | vnt. | 70 |  | 0
Panevėžio r. sav. |  | Darbai | 10 kV galinės vidaus/lauko movos montavimas/keitimas viengysliam kabeliui 120-500 mm2 (be žemės darbų) | 10 kV KL | vnt. | 523.01 |  | 0
Panevėžio r. sav. |  | Darbai | 10 kV Jungiamosios/pereinamosios movos montavimas viengysliam kabeliui 120-500 mm2 (be žemės darbų) | 10 kV KL | vnt. | 150 |  | 0
Panevėžio r. sav. |  | Darbai | 10 kV jung./perein. movos montavimas viengysliam 120-500 mm2 kabeliui (su žemės darbais) | 10 kV KL | vnt. | 500 |  | 0
Panevėžio r. sav. |  | Darbai | 10 kV galinės stulpinės movos montavimas/keitimas iki 120 mm2 kabelis (su atsargos atkasimu) | 10 kV KL | vnt. | 100 |  | 0
Panevėžio r. sav. |  | Darbai | 10 kV galinės stulpinės movos montavimas/keitimas daugiau kaip 120 mm2 kabelis | 10 kV KL | vnt. | 240 |  | 0
Panevėžio r. sav. |  | Darbai | 10 kV galinės vidaus/lauko movos montavimas/keitimas iki 120 mm2 kabelis | 10 kV KL | vnt. | 525.53 |  | 0
Panevėžio r. sav. |  | Darbai | 10 kV galinės vidaus/lauko movos montavimas/keitimas daugiau kaip 120 mm2 kabelis | 10 kV KL | vnt. | 515.38 |  | 0
Panevėžio r. sav. |  | Darbai | 10 kV jungiamosios/pereinamosios movos montavimas iki 120 mm2 skers. kabelis (be žemės darbų) | 10 kV KL | vnt. | 221 |  | 0
Panevėžio r. sav. |  | Darbai | 10 kV jungiamosios/pereinamosios movos montavimas iki 120 mm2 skers. kabelis (su žemės darbais) | 10 kV KL | vnt. | 866.9 |  | 0
Panevėžio r. sav. |  | Darbai | 10 kV jung./perein. movos montavimas daugiau kaip 120 mm2 skers. trigyslis kabelis (be žemės darbų) | 10 kV KL | vnt. | 200 |  | 0
Panevėžio r. sav. |  | Darbai | 10 kV jung./perein. movos montavimas daugiau kaip 120 mm2 skerp. trigyslis kabelis (su žemės darbais) | 10 kV KL | vnt. | 313.4 |  | 0
Panevėžio r. sav. |  | Darbai | 10 kV kabelių bandymas išlygintąja įtampa | 10 kV KL | vnt. | 302.59 |  | 0
Panevėžio r. sav. |  | Darbai | 10 kV kabelių bandymas labai žemo dažnio įtampa (VLF) | 10 kV KL | vnt. | 278.22 |  | 0
Panevėžio r. sav. |  | Darbai | 10 kV pritvirtinti esamą kabelio movą | 10 kV KL | vnt. | 35 |  | 0
Kupiškio r. sav. |  | Darbai | 10 kV galinės vidaus/lauko movos montavimas/keitimas viengysliam kabeliui 120-500 mm2 (be žemės darbų) | 10 kV KL | vnt. | 523.01 |  | 0
Rokiškio r. sav. |  | Darbai | 10 kV galinės vidaus/lauko movos montavimas/keitimas viengysliam kabeliui 120-500 mm2 (be žemės darbų) | 10 kV KL | vnt. | 523.01 |  | 0
Kupiškio r. sav. |  | Darbai | 10 kV Jungiamosios/pereinamosios movos montavimas viengysliam kabeliui 120-500 mm2 (be žemės darbų) | 10 kV KL | vnt. | 268.28 |  | 0
Rokiškio r. sav. |  | Darbai | 10 kV Jungiamosios/pereinamosios movos montavimas viengysliam kabeliui 120-500 mm2 (be žemės darbų) | 10 kV KL | vnt. | 268.28 |  | 0
Kupiškio r. sav. |  | Darbai | 10 kV jung./perein. movos montavimas viengysliam 120-500 mm2 kabeliui (su žemės darbais) | 10 kV KL | vnt. | 1025.31 |  | 0
Rokiškio r. sav. |  | Darbai | 10 kV jung./perein. movos montavimas viengysliam 120-500 mm2 kabeliui (su žemės darbais) | 10 kV KL | vnt. | 1025.31 |  | 0
Kupiškio r. sav. |  | Darbai | 10 kV galinės stulpinės movos montavimas/keitimas iki 120 mm2 kabelis (su atsargos atkasimu) | 10 kV KL | vnt. | 100 |  | 0
Rokiškio r. sav. |  | Darbai | 10 kV galinės stulpinės movos montavimas/keitimas iki 120 mm2 kabelis (su atsargos atkasimu) | 10 kV KL | vnt. | 100 |  | 0
Kupiškio r. sav. |  | Darbai | 10 kV galinės stulpinės movos montavimas/keitimas daugiau kaip 120 mm2 kabelis | 10 kV KL | vnt. | 531.09 |  | 0
Rokiškio r. sav. |  | Darbai | 10 kV galinės stulpinės movos montavimas/keitimas daugiau kaip 120 mm2 kabelis | 10 kV KL | vnt. | 531.09 |  | 0
Kupiškio r. sav. |  | Darbai | 10 kV galinės vidaus/lauko movos montavimas/keitimas iki 120 mm2 kabelis | 10 kV KL | vnt. | 525.53 |  | 0
Rokiškio r. sav. |  | Darbai | 10 kV galinės vidaus/lauko movos montavimas/keitimas iki 120 mm2 kabelis | 10 kV KL | vnt. | 525.53 |  | 0
Kupiškio r. sav. |  | Darbai | 10 kV galinės vidaus/lauko movos montavimas/keitimas daugiau kaip 120 mm2 kabelis | 10 kV KL | vnt. | 515.38 |  | 0
Rokiškio r. sav. |  | Darbai | 10 kV galinės vidaus/lauko movos montavimas/keitimas daugiau kaip 120 mm2 kabelis | 10 kV KL | vnt. | 515.38 |  | 0
Kupiškio r. sav. |  | Darbai | 10 kV jungiamosios/pereinamosios movos montavimas iki 120 mm2 skers. kabelis (be žemės darbų) | 10 kV KL | vnt. | 416 |  | 0
Rokiškio r. sav. |  | Darbai | 10 kV jungiamosios/pereinamosios movos montavimas iki 120 mm2 skers. kabelis (be žemės darbų) | 10 kV KL | vnt. | 416 |  | 0
Kupiškio r. sav. |  | Darbai | 10 kV jungiamosios/pereinamosios movos montavimas iki 120 mm2 skers. kabelis (su žemės darbais) | 10 kV KL | vnt. | 866.9 |  | 0
Rokiškio r. sav. |  | Darbai | 10 kV jungiamosios/pereinamosios movos montavimas iki 120 mm2 skers. kabelis (su žemės darbais) | 10 kV KL | vnt. | 866.9 |  | 0
Kupiškio r. sav. |  | Darbai | 10 kV jung./perein. movos montavimas daugiau kaip 120 mm2 skers. trigyslis kabelis (be žemės darbų) | 10 kV KL | vnt. | 480.47 |  | 0
Rokiškio r. sav. |  | Darbai | 10 kV jung./perein. movos montavimas daugiau kaip 120 mm2 skers. trigyslis kabelis (be žemės darbų) | 10 kV KL | vnt. | 480.47 |  | 0
Kupiškio r. sav. |  | Darbai | 10 kV jung./perein. movos montavimas daugiau kaip 120 mm2 skerp. trigyslis kabelis (su žemės darbais) | 10 kV KL | vnt. | 940.21 |  | 0
Rokiškio r. sav. |  | Darbai | 10 kV jung./perein. movos montavimas daugiau kaip 120 mm2 skerp. trigyslis kabelis (su žemės darbais) | 10 kV KL | vnt. | 940.21 |  | 0
Kupiškio r. sav. |  | Darbai | 10 kV kabelių bandymas išlygintąja įtampa | 10 kV KL | vnt. | 302.59 |  | 0
Rokiškio r. sav. |  | Darbai | 10 kV kabelių bandymas išlygintąja įtampa | 10 kV KL | vnt. | 302.59 |  | 0
Kupiškio r. sav. |  | Darbai | 10 kV kabelių bandymas labai žemo dažnio įtampa (VLF) | 10 kV KL | vnt. | 278.22 |  | 0
Rokiškio r. sav. |  | Darbai | 10 kV kabelių bandymas labai žemo dažnio įtampa (VLF) | 10 kV KL | vnt. | 278.22 |  | 0
Kupiškio r. sav. |  | Darbai | 10 kV pritvirtinti esamą kabelio movą | 10 kV KL | vnt. | 73.72 |  | 0
Rokiškio r. sav. |  | Darbai | 10 kV pritvirtinti esamą kabelio movą | 10 kV KL | vnt. | 73.72 |  | 0
Jurbarko r. sav. |  | Darbai | 10 kV galinės vidaus/lauko movos montavimas/keitimas viengysliam kabeliui 120-500 mm2 (be žemės darbų) | 10 kV KL | vnt. | 523.01 |  | 0
Šakių r. sav. |  | Darbai | 10 kV galinės vidaus/lauko movos montavimas/keitimas viengysliam kabeliui 120-500 mm2 (be žemės darbų) | 10 kV KL | vnt. | 523.01 |  | 0
Jurbarko r. sav. |  | Darbai | 10 kV Jungiamosios/pereinamosios movos montavimas viengysliam kabeliui 120-500 mm2 (be žemės darbų) | 10 kV KL | vnt. | 268.28 |  | 0
Šakių r. sav. |  | Darbai | 10 kV Jungiamosios/pereinamosios movos montavimas viengysliam kabeliui 120-500 mm2 (be žemės darbų) | 10 kV KL | vnt. | 268.28 |  | 0
Jurbarko r. sav. |  | Darbai | 10 kV jung./perein. movos montavimas viengysliam 120-500 mm2 kabeliui (su žemės darbais) | 10 kV KL | vnt. | 1025.31 |  | 0
Šakių r. sav. |  | Darbai | 10 kV jung./perein. movos montavimas viengysliam 120-500 mm2 kabeliui (su žemės darbais) | 10 kV KL | vnt. | 1025.31 |  | 0
Jurbarko r. sav. |  | Darbai | 10 kV galinės stulpinės movos montavimas/keitimas iki 120 mm2 kabelis (su atsargos atkasimu) | 10 kV KL | vnt. | 211.87 |  | 0
Šakių r. sav. |  | Darbai | 10 kV galinės stulpinės movos montavimas/keitimas iki 120 mm2 kabelis (su atsargos atkasimu) | 10 kV KL | vnt. | 211.87 |  | 0
Jurbarko r. sav. |  | Darbai | 10 kV galinės stulpinės movos montavimas/keitimas daugiau kaip 120 mm2 kabelis | 10 kV KL | vnt. | 531.09 |  | 0
Šakių r. sav. |  | Darbai | 10 kV galinės stulpinės movos montavimas/keitimas daugiau kaip 120 mm2 kabelis | 10 kV KL | vnt. | 531.09 |  | 0
Jurbarko r. sav. |  | Darbai | 10 kV galinės vidaus/lauko movos montavimas/keitimas iki 120 mm2 kabelis | 10 kV KL | vnt. | 525.53 |  | 0
Šakių r. sav. |  | Darbai | 10 kV galinės vidaus/lauko movos montavimas/keitimas iki 120 mm2 kabelis | 10 kV KL | vnt. | 525.53 |  | 0
Jurbarko r. sav. |  | Darbai | 10 kV galinės vidaus/lauko movos montavimas/keitimas daugiau kaip 120 mm2 kabelis | 10 kV KL | vnt. | 515.38 |  | 0
Šakių r. sav. |  | Darbai | 10 kV galinės vidaus/lauko movos montavimas/keitimas daugiau kaip 120 mm2 kabelis | 10 kV KL | vnt. | 515.38 |  | 0
Jurbarko r. sav. |  | Darbai | 10 kV jungiamosios/pereinamosios movos montavimas iki 120 mm2 skers. kabelis (be žemės darbų) | 10 kV KL | vnt. | 416 |  | 0
Šakių r. sav. |  | Darbai | 10 kV jungiamosios/pereinamosios movos montavimas iki 120 mm2 skers. kabelis (be žemės darbų) | 10 kV KL | vnt. | 416 |  | 0
Jurbarko r. sav. |  | Darbai | 10 kV jungiamosios/pereinamosios movos montavimas iki 120 mm2 skers. kabelis (su žemės darbais) | 10 kV KL | vnt. | 866.9 |  | 0
Šakių r. sav. |  | Darbai | 10 kV jungiamosios/pereinamosios movos montavimas iki 120 mm2 skers. kabelis (su žemės darbais) | 10 kV KL | vnt. | 866.9 |  | 0
Jurbarko r. sav. |  | Darbai | 10 kV jung./perein. movos montavimas daugiau kaip 120 mm2 skers. trigyslis kabelis (be žemės darbų) | 10 kV KL | vnt. | 480.47 |  | 0
Šakių r. sav. |  | Darbai | 10 kV jung./perein. movos montavimas daugiau kaip 120 mm2 skers. trigyslis kabelis (be žemės darbų) | 10 kV KL | vnt. | 480.47 |  | 0
Jurbarko r. sav. |  | Darbai | 10 kV jung./perein. movos montavimas daugiau kaip 120 mm2 skerp. trigyslis kabelis (su žemės darbais) | 10 kV KL | vnt. | 940.21 |  | 0
Šakių r. sav. |  | Darbai | 10 kV jung./perein. movos montavimas daugiau kaip 120 mm2 skerp. trigyslis kabelis (su žemės darbais) | 10 kV KL | vnt. | 940.21 |  | 0
Jurbarko r. sav. |  | Darbai | 10 kV kabelių bandymas išlygintąja įtampa | 10 kV KL | vnt. | 302.59 |  | 0
Šakių r. sav. |  | Darbai | 10 kV kabelių bandymas išlygintąja įtampa | 10 kV KL | vnt. | 302.59 |  | 0
Jurbarko r. sav. |  | Darbai | 10 kV kabelių bandymas labai žemo dažnio įtampa (VLF) | 10 kV KL | vnt. | 278.22 |  | 0
Šakių r. sav. |  | Darbai | 10 kV kabelių bandymas labai žemo dažnio įtampa (VLF) | 10 kV KL | vnt. | 278.22 |  | 0
Jurbarko r. sav. |  | Darbai | 10 kV pritvirtinti esamą kabelio movą | 10 kV KL | vnt. | 73.72 |  | 0
Šakių r. sav. |  | Darbai | 10 kV pritvirtinti esamą kabelio movą | 10 kV KL | vnt. | 73.72 |  | 0
Biržų r. sav. |  | Darbai | 10 kV galinės vidaus/lauko movos montavimas/keitimas viengysliam kabeliui 120-500 mm2 (be žemės darbų) | 10 kV KL | vnt. | 235.84 |  | 0
Pasvalio r. sav. |  | Darbai | 10 kV galinės vidaus/lauko movos montavimas/keitimas viengysliam kabeliui 120-500 mm2 (be žemės darbų) | 10 kV KL | vnt. | 235.84 |  | 0
Biržų r. sav. |  | Darbai | 10 kV Jungiamosios/pereinamosios movos montavimas viengysliam kabeliui 120-500 mm2 (be žemės darbų) | 10 kV KL | vnt. | 268.28 |  | 0
Pasvalio r. sav. |  | Darbai | 10 kV Jungiamosios/pereinamosios movos montavimas viengysliam kabeliui 120-500 mm2 (be žemės darbų) | 10 kV KL | vnt. | 268.28 |  | 0
Biržų r. sav. |  | Darbai | 10 kV jung./perein. movos montavimas viengysliam 120-500 mm2 kabeliui (su žemės darbais) | 10 kV KL | vnt. | 538.57 |  | 0
Pasvalio r. sav. |  | Darbai | 10 kV jung./perein. movos montavimas viengysliam 120-500 mm2 kabeliui (su žemės darbais) | 10 kV KL | vnt. | 538.57 |  | 0
Biržų r. sav. |  | Darbai | 10 kV galinės stulpinės movos montavimas/keitimas iki 120 mm2 kabelis (su atsargos atkasimu) | 10 kV KL | vnt. | 211.87 |  | 0
Pasvalio r. sav. |  | Darbai | 10 kV galinės stulpinės movos montavimas/keitimas iki 120 mm2 kabelis (su atsargos atkasimu) | 10 kV KL | vnt. | 211.87 |  | 0
Biržų r. sav. |  | Darbai | 10 kV galinės stulpinės movos montavimas/keitimas daugiau kaip 120 mm2 kabelis | 10 kV KL | vnt. | 232.61 |  | 0
Pasvalio r. sav. |  | Darbai | 10 kV galinės stulpinės movos montavimas/keitimas daugiau kaip 120 mm2 kabelis | 10 kV KL | vnt. | 232.61 |  | 0
Biržų r. sav. |  | Darbai | 10 kV galinės vidaus/lauko movos montavimas/keitimas iki 120 mm2 kabelis | 10 kV KL | vnt. | 227.69 |  | 0
Pasvalio r. sav. |  | Darbai | 10 kV galinės vidaus/lauko movos montavimas/keitimas iki 120 mm2 kabelis | 10 kV KL | vnt. | 227.69 |  | 0
Biržų r. sav. |  | Darbai | 10 kV galinės vidaus/lauko movos montavimas/keitimas daugiau kaip 120 mm2 kabelis | 10 kV KL | vnt. | 219.45 |  | 0
Pasvalio r. sav. |  | Darbai | 10 kV galinės vidaus/lauko movos montavimas/keitimas daugiau kaip 120 mm2 kabelis | 10 kV KL | vnt. | 219.45 |  | 0
Biržų r. sav. |  | Darbai | 10 kV jungiamosios/pereinamosios movos montavimas iki 120 mm2 skers. kabelis (be žemės darbų) | 10 kV KL | vnt. | 221 |  | 0
Pasvalio r. sav. |  | Darbai | 10 kV jungiamosios/pereinamosios movos montavimas iki 120 mm2 skers. kabelis (be žemės darbų) | 10 kV KL | vnt. | 221 |  | 0
Biržų r. sav. |  | Darbai | 10 kV jungiamosios/pereinamosios movos montavimas iki 120 mm2 skers. kabelis (su žemės darbais) | 10 kV KL | vnt. | 460.9 |  | 0
Pasvalio r. sav. |  | Darbai | 10 kV jungiamosios/pereinamosios movos montavimas iki 120 mm2 skers. kabelis (su žemės darbais) | 10 kV KL | vnt. | 460.9 |  | 0
Biržų r. sav. |  | Darbai | 10 kV jung./perein. movos montavimas daugiau kaip 120 mm2 skers. trigyslis kabelis (be žemės darbų) | 10 kV KL | vnt. | 255.44 |  | 0
Pasvalio r. sav. |  | Darbai | 10 kV jung./perein. movos montavimas daugiau kaip 120 mm2 skers. trigyslis kabelis (be žemės darbų) | 10 kV KL | vnt. | 255.44 |  | 0
Biržų r. sav. |  | Darbai | 10 kV jung./perein. movos montavimas daugiau kaip 120 mm2 skerp. trigyslis kabelis (su žemės darbais) | 10 kV KL | vnt. | 498.92 |  | 0
Pasvalio r. sav. |  | Darbai | 10 kV jung./perein. movos montavimas daugiau kaip 120 mm2 skerp. trigyslis kabelis (su žemės darbais) | 10 kV KL | vnt. | 498.92 |  | 0
Biržų r. sav. |  | Darbai | 10 kV kabelių bandymas išlygintąja įtampa | 10 kV KL | vnt. | 122.3 |  | 0
Pasvalio r. sav. |  | Darbai | 10 kV kabelių bandymas išlygintąja įtampa | 10 kV KL | vnt. | 122.3 |  | 0
Biržų r. sav. |  | Darbai | 10 kV kabelių bandymas labai žemo dažnio įtampa (VLF) | 10 kV KL | vnt. | 153.55 |  | 0
Pasvalio r. sav. |  | Darbai | 10 kV kabelių bandymas labai žemo dažnio įtampa (VLF) | 10 kV KL | vnt. | 153.55 |  | 0
Biržų r. sav. |  | Darbai | 10 kV pritvirtinti esamą kabelio movą | 10 kV KL | vnt. | 30.56 |  | 0
Pasvalio r. sav. |  | Darbai | 10 kV pritvirtinti esamą kabelio movą | 10 kV KL | vnt. | 30.56 |  | 0
Kalvarijos sav. |  | Darbai | 10 kV galinės vidaus/lauko movos montavimas/keitimas viengysliam kabeliui 120-500 mm2 (be žemės darbų) | 10 kV KL | vnt. | 200 |  | 0
Kazlų Rūdos sav. |  | Darbai | 10 kV galinės vidaus/lauko movos montavimas/keitimas viengysliam kabeliui 120-500 mm2 (be žemės darbų) | 10 kV KL | vnt. | 200 |  | 0
Marijampolės sav. |  | Darbai | 10 kV galinės vidaus/lauko movos montavimas/keitimas viengysliam kabeliui 120-500 mm2 (be žemės darbų) | 10 kV KL | vnt. | 200 |  | 0
Kalvarijos sav. |  | Darbai | 10 kV Jungiamosios/pereinamosios movos montavimas viengysliam kabeliui 120-500 mm2 (be žemės darbų) | 10 kV KL | vnt. | 200 |  | 0
Kazlų Rūdos sav. |  | Darbai | 10 kV Jungiamosios/pereinamosios movos montavimas viengysliam kabeliui 120-500 mm2 (be žemės darbų) | 10 kV KL | vnt. | 200 |  | 0
Marijampolės sav. |  | Darbai | 10 kV Jungiamosios/pereinamosios movos montavimas viengysliam kabeliui 120-500 mm2 (be žemės darbų) | 10 kV KL | vnt. | 200 |  | 0
Kalvarijos sav. |  | Darbai | 10 kV jung./perein. movos montavimas viengysliam 120-500 mm2 kabeliui (su žemės darbais) | 10 kV KL | vnt. | 500 |  | 0
Kazlų Rūdos sav. |  | Darbai | 10 kV jung./perein. movos montavimas viengysliam 120-500 mm2 kabeliui (su žemės darbais) | 10 kV KL | vnt. | 500 |  | 0
Marijampolės sav. |  | Darbai | 10 kV jung./perein. movos montavimas viengysliam 120-500 mm2 kabeliui (su žemės darbais) | 10 kV KL | vnt. | 500 |  | 0
Kalvarijos sav. |  | Darbai | 10 kV galinės stulpinės movos montavimas/keitimas iki 120 mm2 kabelis (su atsargos atkasimu) | 10 kV KL | vnt. | 200 |  | 0
Kazlų Rūdos sav. |  | Darbai | 10 kV galinės stulpinės movos montavimas/keitimas iki 120 mm2 kabelis (su atsargos atkasimu) | 10 kV KL | vnt. | 200 |  | 0
Marijampolės sav. |  | Darbai | 10 kV galinės stulpinės movos montavimas/keitimas iki 120 mm2 kabelis (su atsargos atkasimu) | 10 kV KL | vnt. | 200 |  | 0
Kalvarijos sav. |  | Darbai | 10 kV galinės stulpinės movos montavimas/keitimas daugiau kaip 120 mm2 kabelis | 10 kV KL | vnt. | 230 |  | 0
Kazlų Rūdos sav. |  | Darbai | 10 kV galinės stulpinės movos montavimas/keitimas daugiau kaip 120 mm2 kabelis | 10 kV KL | vnt. | 230 |  | 0
Marijampolės sav. |  | Darbai | 10 kV galinės stulpinės movos montavimas/keitimas daugiau kaip 120 mm2 kabelis | 10 kV KL | vnt. | 230 |  | 0
Kalvarijos sav. |  | Darbai | 10 kV galinės vidaus/lauko movos montavimas/keitimas iki 120 mm2 kabelis | 10 kV KL | vnt. | 200 |  | 0
Kazlų Rūdos sav. |  | Darbai | 10 kV galinės vidaus/lauko movos montavimas/keitimas iki 120 mm2 kabelis | 10 kV KL | vnt. | 200 |  | 0
Marijampolės sav. |  | Darbai | 10 kV galinės vidaus/lauko movos montavimas/keitimas iki 120 mm2 kabelis | 10 kV KL | vnt. | 200 |  | 0
Kalvarijos sav. |  | Darbai | 10 kV galinės vidaus/lauko movos montavimas/keitimas daugiau kaip 120 mm2 kabelis | 10 kV KL | vnt. | 200 |  | 0
Kazlų Rūdos sav. |  | Darbai | 10 kV galinės vidaus/lauko movos montavimas/keitimas daugiau kaip 120 mm2 kabelis | 10 kV KL | vnt. | 200 |  | 0
Marijampolės sav. |  | Darbai | 10 kV galinės vidaus/lauko movos montavimas/keitimas daugiau kaip 120 mm2 kabelis | 10 kV KL | vnt. | 200 |  | 0
Kalvarijos sav. |  | Darbai | 10 kV jungiamosios/pereinamosios movos montavimas iki 120 mm2 skers. kabelis (be žemės darbų) | 10 kV KL | vnt. | 200 |  | 0
Kazlų Rūdos sav. |  | Darbai | 10 kV jungiamosios/pereinamosios movos montavimas iki 120 mm2 skers. kabelis (be žemės darbų) | 10 kV KL | vnt. | 200 |  | 0
Marijampolės sav. |  | Darbai | 10 kV jungiamosios/pereinamosios movos montavimas iki 120 mm2 skers. kabelis (be žemės darbų) | 10 kV KL | vnt. | 200 |  | 0
Kalvarijos sav. |  | Darbai | 10 kV jungiamosios/pereinamosios movos montavimas iki 120 mm2 skers. kabelis (su žemės darbais) | 10 kV KL | vnt. | 400 |  | 0
Kazlų Rūdos sav. |  | Darbai | 10 kV jungiamosios/pereinamosios movos montavimas iki 120 mm2 skers. kabelis (su žemės darbais) | 10 kV KL | vnt. | 400 |  | 0
Marijampolės sav. |  | Darbai | 10 kV jungiamosios/pereinamosios movos montavimas iki 120 mm2 skers. kabelis (su žemės darbais) | 10 kV KL | vnt. | 400 |  | 0
Kalvarijos sav. |  | Darbai | 10 kV jung./perein. movos montavimas daugiau kaip 120 mm2 skers. trigyslis kabelis (be žemės darbų) | 10 kV KL | vnt. | 200 |  | 0
Kazlų Rūdos sav. |  | Darbai | 10 kV jung./perein. movos montavimas daugiau kaip 120 mm2 skers. trigyslis kabelis (be žemės darbų) | 10 kV KL | vnt. | 200 |  | 0
Marijampolės sav. |  | Darbai | 10 kV jung./perein. movos montavimas daugiau kaip 120 mm2 skers. trigyslis kabelis (be žemės darbų) | 10 kV KL | vnt. | 200 |  | 0
Kalvarijos sav. |  | Darbai | 10 kV jung./perein. movos montavimas daugiau kaip 120 mm2 skerp. trigyslis kabelis (su žemės darbais) | 10 kV KL | vnt. | 400 |  | 0
Kazlų Rūdos sav. |  | Darbai | 10 kV jung./perein. movos montavimas daugiau kaip 120 mm2 skerp. trigyslis kabelis (su žemės darbais) | 10 kV KL | vnt. | 400 |  | 0
Marijampolės sav. |  | Darbai | 10 kV jung./perein. movos montavimas daugiau kaip 120 mm2 skerp. trigyslis kabelis (su žemės darbais) | 10 kV KL | vnt. | 400 |  | 0
Kalvarijos sav. |  | Darbai | 10 kV kabelių bandymas išlygintąja įtampa | 10 kV KL | vnt. | 122 |  | 0
Kazlų Rūdos sav. |  | Darbai | 10 kV kabelių bandymas išlygintąja įtampa | 10 kV KL | vnt. | 122 |  | 0
Marijampolės sav. |  | Darbai | 10 kV kabelių bandymas išlygintąja įtampa | 10 kV KL | vnt. | 122 |  | 0
Kalvarijos sav. |  | Darbai | 10 kV kabelių bandymas labai žemo dažnio įtampa (VLF) | 10 kV KL | vnt. | 150 |  | 0
Kazlų Rūdos sav. |  | Darbai | 10 kV kabelių bandymas labai žemo dažnio įtampa (VLF) | 10 kV KL | vnt. | 150 |  | 0
Marijampolės sav. |  | Darbai | 10 kV kabelių bandymas labai žemo dažnio įtampa (VLF) | 10 kV KL | vnt. | 150 |  | 0
Kalvarijos sav. |  | Darbai | 10 kV pritvirtinti esamą kabelio movą | 10 kV KL | vnt. | 20 |  | 0
Kazlų Rūdos sav. |  | Darbai | 10 kV pritvirtinti esamą kabelio movą | 10 kV KL | vnt. | 20 |  | 0
Marijampolės sav. |  | Darbai | 10 kV pritvirtinti esamą kabelio movą | 10 kV KL | vnt. | 20 |  | 0
Palangos m. sav. |  | Darbai | 10 kV galinės vidaus/lauko movos montavimas/keitimas viengysliam kabeliui 120-500 mm2 (be žemės darbų) | 10 kV KL | vnt. | 523.01 |  | 0
Palangos m. sav. |  | Darbai | 10 kV Jungiamosios/pereinamosios movos montavimas viengysliam kabeliui 120-500 mm2 (be žemės darbų) | 10 kV KL | vnt. | 268.28 |  | 0
Palangos m. sav. |  | Darbai | 10 kV jung./perein. movos montavimas viengysliam 120-500 mm2 kabeliui (su žemės darbais) | 10 kV KL | vnt. | 1025.31 |  | 0
Palangos m. sav. |  | Darbai | 10 kV galinės stulpinės movos montavimas/keitimas iki 120 mm2 kabelis (su atsargos atkasimu) | 10 kV KL | vnt. | 211.87 |  | 0
Palangos m. sav. |  | Darbai | 10 kV galinės stulpinės movos montavimas/keitimas daugiau kaip 120 mm2 kabelis | 10 kV KL | vnt. | 531.09 |  | 0
Palangos m. sav. |  | Darbai | 10 kV galinės vidaus/lauko movos montavimas/keitimas iki 120 mm2 kabelis | 10 kV KL | vnt. | 525.53 |  | 0
Palangos m. sav. |  | Darbai | 10 kV galinės vidaus/lauko movos montavimas/keitimas daugiau kaip 120 mm2 kabelis | 10 kV KL | vnt. | 515.38 |  | 0
Palangos m. sav. |  | Darbai | 10 kV jungiamosios/pereinamosios movos montavimas iki 120 mm2 skers. kabelis (be žemės darbų) | 10 kV KL | vnt. | 416 |  | 0
Palangos m. sav. |  | Darbai | 10 kV jungiamosios/pereinamosios movos montavimas iki 120 mm2 skers. kabelis (su žemės darbais) | 10 kV KL | vnt. | 866.9 |  | 0
Palangos m. sav. |  | Darbai | 10 kV jung./perein. movos montavimas daugiau kaip 120 mm2 skers. trigyslis kabelis (be žemės darbų) | 10 kV KL | vnt. | 480.47 |  | 0
Palangos m. sav. |  | Darbai | 10 kV jung./perein. movos montavimas daugiau kaip 120 mm2 skerp. trigyslis kabelis (su žemės darbais) | 10 kV KL | vnt. | 940.21 |  | 0
Palangos m. sav. |  | Darbai | 10 kV kabelių bandymas išlygintąja įtampa | 10 kV KL | vnt. | 302.59 |  | 0
Palangos m. sav. |  | Darbai | 10 kV kabelių bandymas labai žemo dažnio įtampa (VLF) | 10 kV KL | vnt. | 278.22 |  | 0
Palangos m. sav. |  | Darbai | 10 kV pritvirtinti esamą kabelio movą | 10 kV KL | vnt. | 73.72 |  | 0
Šiaulių m. sav. |  | Darbai | 10 kV galinės vidaus/lauko movos montavimas/keitimas viengysliam kabeliui 120-500 mm2 (be žemės darbų) | 10 kV KL | vnt. | 523.01 |  | 0
Šiaulių m. sav. |  | Darbai | 10 kV Jungiamosios/pereinamosios movos montavimas viengysliam kabeliui 120-500 mm2 (be žemės darbų) | 10 kV KL | vnt. | 268.28 |  | 0
Šiaulių m. sav. |  | Darbai | 10 kV jung./perein. movos montavimas viengysliam 120-500 mm2 kabeliui (su žemės darbais) | 10 kV KL | vnt. | 1025.31 |  | 0
Šiaulių m. sav. |  | Darbai | 10 kV galinės stulpinės movos montavimas/keitimas iki 120 mm2 kabelis (su atsargos atkasimu) | 10 kV KL | vnt. | 180.09 |  | 0
Šiaulių m. sav. |  | Darbai | 10 kV galinės stulpinės movos montavimas/keitimas daugiau kaip 120 mm2 kabelis | 10 kV KL | vnt. | 531.09 |  | 0
Šiaulių m. sav. |  | Darbai | 10 kV galinės vidaus/lauko movos montavimas/keitimas iki 120 mm2 kabelis | 10 kV KL | vnt. | 525.53 |  | 0
Šiaulių m. sav. |  | Darbai | 10 kV galinės vidaus/lauko movos montavimas/keitimas daugiau kaip 120 mm2 kabelis | 10 kV KL | vnt. | 515.38 |  | 0
Šiaulių m. sav. |  | Darbai | 10 kV jungiamosios/pereinamosios movos montavimas iki 120 mm2 skers. kabelis (be žemės darbų) | 10 kV KL | vnt. | 416 |  | 0
Šiaulių m. sav. |  | Darbai | 10 kV jungiamosios/pereinamosios movos montavimas iki 120 mm2 skers. kabelis (su žemės darbais) | 10 kV KL | vnt. | 800 |  | 0
Šiaulių m. sav. |  | Darbai | 10 kV jung./perein. movos montavimas daugiau kaip 120 mm2 skers. trigyslis kabelis (be žemės darbų) | 10 kV KL | vnt. | 480.47 |  | 0
Šiaulių m. sav. |  | Darbai | 10 kV jung./perein. movos montavimas daugiau kaip 120 mm2 skerp. trigyslis kabelis (su žemės darbais) | 10 kV KL | vnt. | 900 |  | 0
Šiaulių m. sav. |  | Darbai | 10 kV kabelių bandymas išlygintąja įtampa | 10 kV KL | vnt. | 200 |  | 0
Šiaulių m. sav. |  | Darbai | 10 kV kabelių bandymas labai žemo dažnio įtampa (VLF) | 10 kV KL | vnt. | 200 |  | 0
Šiaulių m. sav. |  | Darbai | 10 kV pritvirtinti esamą kabelio movą | 10 kV KL | vnt. | 73.72 |  | 0
Birštono sav. |  | Darbai | 10 kV galinės vidaus/lauko movos montavimas/keitimas viengysliam kabeliui 120-500 mm2 (be žemės darbų) | 10 kV KL | vnt. | 235.84 |  | 0
Prienų r. sav. |  | Darbai | 10 kV galinės vidaus/lauko movos montavimas/keitimas viengysliam kabeliui 120-500 mm2 (be žemės darbų) | 10 kV KL | vnt. | 235.84 |  | 0
Birštono sav. |  | Darbai | 10 kV Jungiamosios/pereinamosios movos montavimas viengysliam kabeliui 120-500 mm2 (be žemės darbų) | 10 kV KL | vnt. | 268.28 |  | 0
Prienų r. sav. |  | Darbai | 10 kV Jungiamosios/pereinamosios movos montavimas viengysliam kabeliui 120-500 mm2 (be žemės darbų) | 10 kV KL | vnt. | 268.28 |  | 0
Birštono sav. |  | Darbai | 10 kV jung./perein. movos montavimas viengysliam 120-500 mm2 kabeliui (su žemės darbais) | 10 kV KL | vnt. | 538.57 |  | 0
Prienų r. sav. |  | Darbai | 10 kV jung./perein. movos montavimas viengysliam 120-500 mm2 kabeliui (su žemės darbais) | 10 kV KL | vnt. | 538.57 |  | 0
Birštono sav. |  | Darbai | 10 kV galinės stulpinės movos montavimas/keitimas iki 120 mm2 kabelis (su atsargos atkasimu) | 10 kV KL | vnt. | 211.87 |  | 0
Prienų r. sav. |  | Darbai | 10 kV galinės stulpinės movos montavimas/keitimas iki 120 mm2 kabelis (su atsargos atkasimu) | 10 kV KL | vnt. | 211.87 |  | 0
Birštono sav. |  | Darbai | 10 kV galinės stulpinės movos montavimas/keitimas daugiau kaip 120 mm2 kabelis | 10 kV KL | vnt. | 232.61 |  | 0
Prienų r. sav. |  | Darbai | 10 kV galinės stulpinės movos montavimas/keitimas daugiau kaip 120 mm2 kabelis | 10 kV KL | vnt. | 232.61 |  | 0
Birštono sav. |  | Darbai | 10 kV galinės vidaus/lauko movos montavimas/keitimas iki 120 mm2 kabelis | 10 kV KL | vnt. | 227.69 |  | 0
Prienų r. sav. |  | Darbai | 10 kV galinės vidaus/lauko movos montavimas/keitimas iki 120 mm2 kabelis | 10 kV KL | vnt. | 227.69 |  | 0
Birštono sav. |  | Darbai | 10 kV galinės vidaus/lauko movos montavimas/keitimas daugiau kaip 120 mm2 kabelis | 10 kV KL | vnt. | 219.45 |  | 0
Prienų r. sav. |  | Darbai | 10 kV galinės vidaus/lauko movos montavimas/keitimas daugiau kaip 120 mm2 kabelis | 10 kV KL | vnt. | 219.45 |  | 0
Birštono sav. |  | Darbai | 10 kV jungiamosios/pereinamosios movos montavimas iki 120 mm2 skers. kabelis (be žemės darbų) | 10 kV KL | vnt. | 221 |  | 0
Prienų r. sav. |  | Darbai | 10 kV jungiamosios/pereinamosios movos montavimas iki 120 mm2 skers. kabelis (be žemės darbų) | 10 kV KL | vnt. | 221 |  | 0
Birštono sav. |  | Darbai | 10 kV jungiamosios/pereinamosios movos montavimas iki 120 mm2 skers. kabelis (su žemės darbais) | 10 kV KL | vnt. | 460.9 |  | 0
Prienų r. sav. |  | Darbai | 10 kV jungiamosios/pereinamosios movos montavimas iki 120 mm2 skers. kabelis (su žemės darbais) | 10 kV KL | vnt. | 460.9 |  | 0
Birštono sav. |  | Darbai | 10 kV jung./perein. movos montavimas daugiau kaip 120 mm2 skers. trigyslis kabelis (be žemės darbų) | 10 kV KL | vnt. | 255.44 |  | 0
Prienų r. sav. |  | Darbai | 10 kV jung./perein. movos montavimas daugiau kaip 120 mm2 skers. trigyslis kabelis (be žemės darbų) | 10 kV KL | vnt. | 255.44 |  | 0
Birštono sav. |  | Darbai | 10 kV jung./perein. movos montavimas daugiau kaip 120 mm2 skerp. trigyslis kabelis (su žemės darbais) | 10 kV KL | vnt. | 498.92 |  | 0
Prienų r. sav. |  | Darbai | 10 kV jung./perein. movos montavimas daugiau kaip 120 mm2 skerp. trigyslis kabelis (su žemės darbais) | 10 kV KL | vnt. | 498.92 |  | 0
Birštono sav. |  | Darbai | 10 kV kabelių bandymas išlygintąja įtampa | 10 kV KL | vnt. | 122.3 |  | 0
Prienų r. sav. |  | Darbai | 10 kV kabelių bandymas išlygintąja įtampa | 10 kV KL | vnt. | 122.3 |  | 0
Birštono sav. |  | Darbai | 10 kV kabelių bandymas labai žemo dažnio įtampa (VLF) | 10 kV KL | vnt. | 153.55 |  | 0
Prienų r. sav. |  | Darbai | 10 kV kabelių bandymas labai žemo dažnio įtampa (VLF) | 10 kV KL | vnt. | 153.55 |  | 0
Birštono sav. |  | Darbai | 10 kV pritvirtinti esamą kabelio movą | 10 kV KL | vnt. | 30.56 |  | 0
Prienų r. sav. |  | Darbai | 10 kV pritvirtinti esamą kabelio movą | 10 kV KL | vnt. | 30.56 |  | 0
Ignalinos r. sav. |  | Darbai | 10 kV galinės vidaus/lauko movos montavimas/keitimas viengysliam kabeliui 120-500 mm2 (be žemės darbų) | 10 kV KL | vnt. | 235 |  | 0
Visagino sav. |  | Darbai | 10 kV galinės vidaus/lauko movos montavimas/keitimas viengysliam kabeliui 120-500 mm2 (be žemės darbų) | 10 kV KL | vnt. | 235 |  | 0
Zarasų r. sav. |  | Darbai | 10 kV galinės vidaus/lauko movos montavimas/keitimas viengysliam kabeliui 120-500 mm2 (be žemės darbų) | 10 kV KL | vnt. | 235 |  | 0
Ignalinos r. sav. |  | Darbai | 10 kV Jungiamosios/pereinamosios movos montavimas viengysliam kabeliui 120-500 mm2 (be žemės darbų) | 10 kV KL | vnt. | 268 |  | 0
Visagino sav. |  | Darbai | 10 kV Jungiamosios/pereinamosios movos montavimas viengysliam kabeliui 120-500 mm2 (be žemės darbų) | 10 kV KL | vnt. | 268 |  | 0
Zarasų r. sav. |  | Darbai | 10 kV Jungiamosios/pereinamosios movos montavimas viengysliam kabeliui 120-500 mm2 (be žemės darbų) | 10 kV KL | vnt. | 268 |  | 0
Ignalinos r. sav. |  | Darbai | 10 kV jung./perein. movos montavimas viengysliam 120-500 mm2 kabeliui (su žemės darbais) | 10 kV KL | vnt. | 253.99 |  | 0
Visagino sav. |  | Darbai | 10 kV jung./perein. movos montavimas viengysliam 120-500 mm2 kabeliui (su žemės darbais) | 10 kV KL | vnt. | 253.99 |  | 0
Zarasų r. sav. |  | Darbai | 10 kV jung./perein. movos montavimas viengysliam 120-500 mm2 kabeliui (su žemės darbais) | 10 kV KL | vnt. | 253.99 |  | 0
Ignalinos r. sav. |  | Darbai | 10 kV galinės stulpinės movos montavimas/keitimas iki 120 mm2 kabelis (su atsargos atkasimu) | 10 kV KL | vnt. | 211.66 |  | 0
Visagino sav. |  | Darbai | 10 kV galinės stulpinės movos montavimas/keitimas iki 120 mm2 kabelis (su atsargos atkasimu) | 10 kV KL | vnt. | 211.66 |  | 0
Zarasų r. sav. |  | Darbai | 10 kV galinės stulpinės movos montavimas/keitimas iki 120 mm2 kabelis (su atsargos atkasimu) | 10 kV KL | vnt. | 211.66 |  | 0
Ignalinos r. sav. |  | Darbai | 10 kV galinės stulpinės movos montavimas/keitimas daugiau kaip 120 mm2 kabelis | 10 kV KL | vnt. | 400 |  | 0
Visagino sav. |  | Darbai | 10 kV galinės stulpinės movos montavimas/keitimas daugiau kaip 120 mm2 kabelis | 10 kV KL | vnt. | 400 |  | 0
Zarasų r. sav. |  | Darbai | 10 kV galinės stulpinės movos montavimas/keitimas daugiau kaip 120 mm2 kabelis | 10 kV KL | vnt. | 400 |  | 0
Ignalinos r. sav. |  | Darbai | 10 kV galinės vidaus/lauko movos montavimas/keitimas iki 120 mm2 kabelis | 10 kV KL | vnt. | 230 |  | 0
Visagino sav. |  | Darbai | 10 kV galinės vidaus/lauko movos montavimas/keitimas iki 120 mm2 kabelis | 10 kV KL | vnt. | 230 |  | 0
Zarasų r. sav. |  | Darbai | 10 kV galinės vidaus/lauko movos montavimas/keitimas iki 120 mm2 kabelis | 10 kV KL | vnt. | 230 |  | 0
Ignalinos r. sav. |  | Darbai | 10 kV galinės vidaus/lauko movos montavimas/keitimas daugiau kaip 120 mm2 kabelis | 10 kV KL | vnt. | 300 |  | 0
Visagino sav. |  | Darbai | 10 kV galinės vidaus/lauko movos montavimas/keitimas daugiau kaip 120 mm2 kabelis | 10 kV KL | vnt. | 300 |  | 0
Zarasų r. sav. |  | Darbai | 10 kV galinės vidaus/lauko movos montavimas/keitimas daugiau kaip 120 mm2 kabelis | 10 kV KL | vnt. | 300 |  | 0
Ignalinos r. sav. |  | Darbai | 10 kV jungiamosios/pereinamosios movos montavimas iki 120 mm2 skers. kabelis (be žemės darbų) | 10 kV KL | vnt. | 400 |  | 0
Visagino sav. |  | Darbai | 10 kV jungiamosios/pereinamosios movos montavimas iki 120 mm2 skers. kabelis (be žemės darbų) | 10 kV KL | vnt. | 400 |  | 0
Zarasų r. sav. |  | Darbai | 10 kV jungiamosios/pereinamosios movos montavimas iki 120 mm2 skers. kabelis (be žemės darbų) | 10 kV KL | vnt. | 400 |  | 0
Ignalinos r. sav. |  | Darbai | 10 kV jungiamosios/pereinamosios movos montavimas iki 120 mm2 skers. kabelis (su žemės darbais) | 10 kV KL | vnt. | 460 |  | 0
Visagino sav. |  | Darbai | 10 kV jungiamosios/pereinamosios movos montavimas iki 120 mm2 skers. kabelis (su žemės darbais) | 10 kV KL | vnt. | 460 |  | 0
Zarasų r. sav. |  | Darbai | 10 kV jungiamosios/pereinamosios movos montavimas iki 120 mm2 skers. kabelis (su žemės darbais) | 10 kV KL | vnt. | 460 |  | 0
Ignalinos r. sav. |  | Darbai | 10 kV jung./perein. movos montavimas daugiau kaip 120 mm2 skers. trigyslis kabelis (be žemės darbų) | 10 kV KL | vnt. | 350 |  | 0
Visagino sav. |  | Darbai | 10 kV jung./perein. movos montavimas daugiau kaip 120 mm2 skers. trigyslis kabelis (be žemės darbų) | 10 kV KL | vnt. | 350 |  | 0
Zarasų r. sav. |  | Darbai | 10 kV jung./perein. movos montavimas daugiau kaip 120 mm2 skers. trigyslis kabelis (be žemės darbų) | 10 kV KL | vnt. | 350 |  | 0
Ignalinos r. sav. |  | Darbai | 10 kV jung./perein. movos montavimas daugiau kaip 120 mm2 skerp. trigyslis kabelis (su žemės darbais) | 10 kV KL | vnt. | 498 |  | 0
Visagino sav. |  | Darbai | 10 kV jung./perein. movos montavimas daugiau kaip 120 mm2 skerp. trigyslis kabelis (su žemės darbais) | 10 kV KL | vnt. | 498 |  | 0
Zarasų r. sav. |  | Darbai | 10 kV jung./perein. movos montavimas daugiau kaip 120 mm2 skerp. trigyslis kabelis (su žemės darbais) | 10 kV KL | vnt. | 498 |  | 0
Ignalinos r. sav. |  | Darbai | 10 kV kabelių bandymas išlygintąja įtampa | 10 kV KL | vnt. | 100 |  | 0
Visagino sav. |  | Darbai | 10 kV kabelių bandymas išlygintąja įtampa | 10 kV KL | vnt. | 100 |  | 0
Zarasų r. sav. |  | Darbai | 10 kV kabelių bandymas išlygintąja įtampa | 10 kV KL | vnt. | 100 |  | 0
Ignalinos r. sav. |  | Darbai | 10 kV kabelių bandymas labai žemo dažnio įtampa (VLF) | 10 kV KL | vnt. | 260 |  | 0
Visagino sav. |  | Darbai | 10 kV kabelių bandymas labai žemo dažnio įtampa (VLF) | 10 kV KL | vnt. | 260 |  | 0
Zarasų r. sav. |  | Darbai | 10 kV kabelių bandymas labai žemo dažnio įtampa (VLF) | 10 kV KL | vnt. | 260 |  | 0
Ignalinos r. sav. |  | Darbai | 10 kV pritvirtinti esamą kabelio movą | 10 kV KL | vnt. | 12.54 |  | 0
Visagino sav. |  | Darbai | 10 kV pritvirtinti esamą kabelio movą | 10 kV KL | vnt. | 12.54 |  | 0
Zarasų r. sav. |  | Darbai | 10 kV pritvirtinti esamą kabelio movą | 10 kV KL | vnt. | 12.54 |  | 0
Kelmės r. sav. |  | Darbai | 10 kV galinės vidaus/lauko movos montavimas/keitimas viengysliam kabeliui 120-500 mm2 (be žemės darbų) | 10 kV KL | vnt. | 523.01 |  | 0
Šiaulių r. sav. |  | Darbai | 10 kV galinės vidaus/lauko movos montavimas/keitimas viengysliam kabeliui 120-500 mm2 (be žemės darbų) | 10 kV KL | vnt. | 523.01 |  | 0
Kelmės r. sav. |  | Darbai | 10 kV Jungiamosios/pereinamosios movos montavimas viengysliam kabeliui 120-500 mm2 (be žemės darbų) | 10 kV KL | vnt. | 268.28 |  | 0
Šiaulių r. sav. |  | Darbai | 10 kV Jungiamosios/pereinamosios movos montavimas viengysliam kabeliui 120-500 mm2 (be žemės darbų) | 10 kV KL | vnt. | 268.28 |  | 0
Kelmės r. sav. |  | Darbai | 10 kV jung./perein. movos montavimas viengysliam 120-500 mm2 kabeliui (su žemės darbais) | 10 kV KL | vnt. | 1025.31 |  | 0
Šiaulių r. sav. |  | Darbai | 10 kV jung./perein. movos montavimas viengysliam 120-500 mm2 kabeliui (su žemės darbais) | 10 kV KL | vnt. | 1025.31 |  | 0
Kelmės r. sav. |  | Darbai | 10 kV galinės stulpinės movos montavimas/keitimas iki 120 mm2 kabelis | 10 kV KL | vnt. | 502.49 |  | 0
Šiaulių r. sav. |  | Darbai | 10 kV galinės stulpinės movos montavimas/keitimas iki 120 mm2 kabelis | 10 kV KL | vnt. | 502.49 |  | 0
Kelmės r. sav. |  | Darbai | 10 kV galinės stulpinės movos montavimas/keitimas daugiau kaip 120 mm2 kabelis | 10 kV KL | vnt. | 531.09 |  | 0
Šiaulių r. sav. |  | Darbai | 10 kV galinės stulpinės movos montavimas/keitimas daugiau kaip 120 mm2 kabelis | 10 kV KL | vnt. | 531.09 |  | 0
Kelmės r. sav. |  | Darbai | 10 kV galinės vidaus/lauko movos montavimas/keitimas iki 120 mm2 kabelis | 10 kV KL | vnt. | 500 |  | 0
Šiaulių r. sav. |  | Darbai | 10 kV galinės vidaus/lauko movos montavimas/keitimas iki 120 mm2 kabelis | 10 kV KL | vnt. | 500 |  | 0
Kelmės r. sav. |  | Darbai | 10 kV galinės vidaus/lauko movos montavimas/keitimas daugiau kaip 120 mm2 kabelis | 10 kV KL | vnt. | 515.38 |  | 0
Šiaulių r. sav. |  | Darbai | 10 kV galinės vidaus/lauko movos montavimas/keitimas daugiau kaip 120 mm2 kabelis | 10 kV KL | vnt. | 515.38 |  | 0
Kelmės r. sav. |  | Darbai | 10 kV jungiamosios/pereinamosios movos montavimas iki 120 mm2 skers. kabelis (be žemės darbų) | 10 kV KL | vnt. | 416 |  | 0
Šiaulių r. sav. |  | Darbai | 10 kV jungiamosios/pereinamosios movos montavimas iki 120 mm2 skers. kabelis (be žemės darbų) | 10 kV KL | vnt. | 416 |  | 0
Kelmės r. sav. |  | Darbai | 10 kV jungiamosios/pereinamosios movos montavimas iki 120 mm2 skers. kabelis (su žemės darbais) | 10 kV KL | vnt. | 800 |  | 0
Šiaulių r. sav. |  | Darbai | 10 kV jungiamosios/pereinamosios movos montavimas iki 120 mm2 skers. kabelis (su žemės darbais) | 10 kV KL | vnt. | 800 |  | 0
Kelmės r. sav. |  | Darbai | 10 kV jung./perein. movos montavimas daugiau kaip 120 mm2 skers. trigyslis kabelis (be žemės darbų) | 10 kV KL | vnt. | 480.47 |  | 0
Šiaulių r. sav. |  | Darbai | 10 kV jung./perein. movos montavimas daugiau kaip 120 mm2 skers. trigyslis kabelis (be žemės darbų) | 10 kV KL | vnt. | 480.47 |  | 0
Kelmės r. sav. |  | Darbai | 10 kV jung./perein. movos montavimas daugiau kaip 120 mm2 skerp. trigyslis kabelis (su žemės darbais) | 10 kV KL | vnt. | 900 |  | 0
Šiaulių r. sav. |  | Darbai | 10 kV jung./perein. movos montavimas daugiau kaip 120 mm2 skerp. trigyslis kabelis (su žemės darbais) | 10 kV KL | vnt. | 900 |  | 0
Kelmės r. sav. |  | Darbai | 10 kV kabelių bandymas išlygintąja įtampa | 10 kV KL | vnt. | 302.59 |  | 0
Šiaulių r. sav. |  | Darbai | 10 kV kabelių bandymas išlygintąja įtampa | 10 kV KL | vnt. | 302.59 |  | 0
Kelmės r. sav. |  | Darbai | 10 kV kabelių bandymas labai žemo dažnio įtampa (VLF) | 10 kV KL | vnt. | 150 |  | 0
Šiaulių r. sav. |  | Darbai | 10 kV kabelių bandymas labai žemo dažnio įtampa (VLF) | 10 kV KL | vnt. | 150 |  | 0
Kelmės r. sav. |  | Darbai | 10 kV pritvirtinti esamą kabelio movą | 10 kV KL | vnt. | 73.72 |  | 0
Šiaulių r. sav. |  | Darbai | 10 kV pritvirtinti esamą kabelio movą | 10 kV KL | vnt. | 73.72 |  | 0
Joniškio r. sav. |  | Darbai | 10 kV galinės vidaus/lauko movos montavimas/keitimas viengysliam kabeliui 120-500 mm2 (be žemės darbų) | 10 kV KL | vnt. | 235.84 |  | 0
Pakruojo r. sav. |  | Darbai | 10 kV galinės vidaus/lauko movos montavimas/keitimas viengysliam kabeliui 120-500 mm2 (be žemės darbų) | 10 kV KL | vnt. | 235.84 |  | 0
Joniškio r. sav. |  | Darbai | 10 kV Jungiamosios/pereinamosios movos montavimas viengysliam kabeliui 120-500 mm2 (be žemės darbų) | 10 kV KL | vnt. | 268.28 |  | 0
Pakruojo r. sav. |  | Darbai | 10 kV Jungiamosios/pereinamosios movos montavimas viengysliam kabeliui 120-500 mm2 (be žemės darbų) | 10 kV KL | vnt. | 268.28 |  | 0
Joniškio r. sav. |  | Darbai | 10 kV jung./perein. movos montavimas viengysliam 120-500 mm2 kabeliui (su žemės darbais) | 10 kV KL | vnt. | 538.57 |  | 0
Pakruojo r. sav. |  | Darbai | 10 kV jung./perein. movos montavimas viengysliam 120-500 mm2 kabeliui (su žemės darbais) | 10 kV KL | vnt. | 538.57 |  | 0
Joniškio r. sav. |  | Darbai | 10 kV galinės stulpinės movos montavimas/keitimas iki 120 mm2 kabelis | 10 kV KL | vnt. | 211.87 |  | 0
Pakruojo r. sav. |  | Darbai | 10 kV galinės stulpinės movos montavimas/keitimas iki 120 mm2 kabelis | 10 kV KL | vnt. | 211.87 |  | 0
Joniškio r. sav. |  | Darbai | 10 kV galinės stulpinės movos montavimas/keitimas daugiau kaip 120 mm2 kabelis | 10 kV KL | vnt. | 232.61 |  | 0
Pakruojo r. sav. |  | Darbai | 10 kV galinės stulpinės movos montavimas/keitimas daugiau kaip 120 mm2 kabelis | 10 kV KL | vnt. | 232.61 |  | 0
Joniškio r. sav. |  | Darbai | 10 kV galinės vidaus/lauko movos montavimas/keitimas iki 120 mm2 kabelis | 10 kV KL | vnt. | 227.69 |  | 0
Pakruojo r. sav. |  | Darbai | 10 kV galinės vidaus/lauko movos montavimas/keitimas iki 120 mm2 kabelis | 10 kV KL | vnt. | 227.69 |  | 0
Joniškio r. sav. |  | Darbai | 10 kV galinės vidaus/lauko movos montavimas/keitimas daugiau kaip 120 mm2 kabelis | 10 kV KL | vnt. | 219.45 |  | 0
Pakruojo r. sav. |  | Darbai | 10 kV galinės vidaus/lauko movos montavimas/keitimas daugiau kaip 120 mm2 kabelis | 10 kV KL | vnt. | 219.45 |  | 0
Joniškio r. sav. |  | Darbai | 10 kV jungiamosios/pereinamosios movos montavimas iki 120 mm2 skers. kabelis (be žemės darbų) | 10 kV KL | vnt. | 221 |  | 0
Pakruojo r. sav. |  | Darbai | 10 kV jungiamosios/pereinamosios movos montavimas iki 120 mm2 skers. kabelis (be žemės darbų) | 10 kV KL | vnt. | 221 |  | 0
Joniškio r. sav. |  | Darbai | 10 kV jungiamosios/pereinamosios movos montavimas iki 120 mm2 skers. kabelis (su žemės darbais) | 10 kV KL | vnt. | 460.9 |  | 0
Pakruojo r. sav. |  | Darbai | 10 kV jungiamosios/pereinamosios movos montavimas iki 120 mm2 skers. kabelis (su žemės darbais) | 10 kV KL | vnt. | 460.9 |  | 0
Joniškio r. sav. |  | Darbai | 10 kV jung./perein. movos montavimas daugiau kaip 120 mm2 skers. trigyslis kabelis (be žemės darbų) | 10 kV KL | vnt. | 255.44 |  | 0
Pakruojo r. sav. |  | Darbai | 10 kV jung./perein. movos montavimas daugiau kaip 120 mm2 skers. trigyslis kabelis (be žemės darbų) | 10 kV KL | vnt. | 255.44 |  | 0
Joniškio r. sav. |  | Darbai | 10 kV jung./perein. movos montavimas daugiau kaip 120 mm2 skerp. trigyslis kabelis (su žemės darbais) | 10 kV KL | vnt. | 498.92 |  | 0
Pakruojo r. sav. |  | Darbai | 10 kV jung./perein. movos montavimas daugiau kaip 120 mm2 skerp. trigyslis kabelis (su žemės darbais) | 10 kV KL | vnt. | 498.92 |  | 0
Joniškio r. sav. |  | Darbai | 10 kV kabelių bandymas išlygintąja įtampa | 10 kV KL | vnt. | 65 |  | 0
Pakruojo r. sav. |  | Darbai | 10 kV kabelių bandymas išlygintąja įtampa | 10 kV KL | vnt. | 65 |  | 0
Joniškio r. sav. |  | Darbai | 10 kV kabelių bandymas labai žemo dažnio įtampa (VLF) | 10 kV KL | vnt. | 120 |  | 0
Pakruojo r. sav. |  | Darbai | 10 kV kabelių bandymas labai žemo dažnio įtampa (VLF) | 10 kV KL | vnt. | 120 |  | 0
Joniškio r. sav. |  | Darbai | 10 kV pritvirtinti esamą kabelio movą | 10 kV KL | vnt. | 30.56 |  | 0
Pakruojo r. sav. |  | Darbai | 10 kV pritvirtinti esamą kabelio movą | 10 kV KL | vnt. | 30.56 |  | 0
Anykščių r. sav. |  | Darbai | 10 kV galinės vidaus/lauko movos montavimas/keitimas viengysliam kabeliui 120-500 mm2 (be žemės darbų) | 10 kV KL | vnt. | 235.84 |  | 0
Utenos r. sav. |  | Darbai | 10 kV galinės vidaus/lauko movos montavimas/keitimas viengysliam kabeliui 120-500 mm2 (be žemės darbų) | 10 kV KL | vnt. | 235.84 |  | 0
Anykščių r. sav. |  | Darbai | 10 kV Jungiamosios/pereinamosios movos montavimas viengysliam kabeliui 120-500 mm2 (be žemės darbų) | 10 kV KL | vnt. | 268.28 |  | 0
Utenos r. sav. |  | Darbai | 10 kV Jungiamosios/pereinamosios movos montavimas viengysliam kabeliui 120-500 mm2 (be žemės darbų) | 10 kV KL | vnt. | 268.28 |  | 0
Anykščių r. sav. |  | Darbai | 10 kV jung./perein. movos montavimas viengysliam 120-500 mm2 kabeliui (su žemės darbais) | 10 kV KL | vnt. | 538.57 |  | 0
Utenos r. sav. |  | Darbai | 10 kV jung./perein. movos montavimas viengysliam 120-500 mm2 kabeliui (su žemės darbais) | 10 kV KL | vnt. | 538.57 |  | 0
Anykščių r. sav. |  | Darbai | 10 kV galinės stulpinės movos montavimas/keitimas iki 120 mm2 kabelis | 10 kV KL | vnt. | 211.87 |  | 0
Utenos r. sav. |  | Darbai | 10 kV galinės stulpinės movos montavimas/keitimas iki 120 mm2 kabelis | 10 kV KL | vnt. | 211.87 |  | 0
Anykščių r. sav. |  | Darbai | 10 kV galinės stulpinės movos montavimas/keitimas daugiau kaip 120 mm2 kabelis | 10 kV KL | vnt. | 232.61 |  | 0
Utenos r. sav. |  | Darbai | 10 kV galinės stulpinės movos montavimas/keitimas daugiau kaip 120 mm2 kabelis | 10 kV KL | vnt. | 232.61 |  | 0
Anykščių r. sav. |  | Darbai | 10 kV galinės vidaus/lauko movos montavimas/keitimas iki 120 mm2 kabelis | 10 kV KL | vnt. | 227.69 |  | 0
Utenos r. sav. |  | Darbai | 10 kV galinės vidaus/lauko movos montavimas/keitimas iki 120 mm2 kabelis | 10 kV KL | vnt. | 227.69 |  | 0
Anykščių r. sav. |  | Darbai | 10 kV galinės vidaus/lauko movos montavimas/keitimas daugiau kaip 120 mm2 kabelis | 10 kV KL | vnt. | 219.45 |  | 0
Utenos r. sav. |  | Darbai | 10 kV galinės vidaus/lauko movos montavimas/keitimas daugiau kaip 120 mm2 kabelis | 10 kV KL | vnt. | 219.45 |  | 0
Anykščių r. sav. |  | Darbai | 10 kV jungiamosios/pereinamosios movos montavimas iki 120 mm2 skers. kabelis (be žemės darbų) | 10 kV KL | vnt. | 221 |  | 0
Utenos r. sav. |  | Darbai | 10 kV jungiamosios/pereinamosios movos montavimas iki 120 mm2 skers. kabelis (be žemės darbų) | 10 kV KL | vnt. | 221 |  | 0
Anykščių r. sav. |  | Darbai | 10 kV jungiamosios/pereinamosios movos montavimas iki 120 mm2 skers. kabelis (su žemės darbais) | 10 kV KL | vnt. | 460.9 |  | 0
Utenos r. sav. |  | Darbai | 10 kV jungiamosios/pereinamosios movos montavimas iki 120 mm2 skers. kabelis (su žemės darbais) | 10 kV KL | vnt. | 460.9 |  | 0
Anykščių r. sav. |  | Darbai | 10 kV jung./perein. movos montavimas daugiau kaip 120 mm2 skers. trigyslis kabelis (be žemės darbų) | 10 kV KL | vnt. | 255.44 |  | 0
Utenos r. sav. |  | Darbai | 10 kV jung./perein. movos montavimas daugiau kaip 120 mm2 skers. trigyslis kabelis (be žemės darbų) | 10 kV KL | vnt. | 255.44 |  | 0
Anykščių r. sav. |  | Darbai | 10 kV jung./perein. movos montavimas daugiau kaip 120 mm2 skerp. trigyslis kabelis (su žemės darbais) | 10 kV KL | vnt. | 498.92 |  | 0
Utenos r. sav. |  | Darbai | 10 kV jung./perein. movos montavimas daugiau kaip 120 mm2 skerp. trigyslis kabelis (su žemės darbais) | 10 kV KL | vnt. | 498.92 |  | 0
Anykščių r. sav. |  | Darbai | 10 kV kabelių bandymas išlygintąja įtampa | 10 kV KL | vnt. | 122.3 |  | 0
Utenos r. sav. |  | Darbai | 10 kV kabelių bandymas išlygintąja įtampa | 10 kV KL | vnt. | 122.3 |  | 0
Anykščių r. sav. |  | Darbai | 10 kV kabelių bandymas labai žemo dažnio įtampa (VLF) | 10 kV KL | vnt. | 153.55 |  | 0
Utenos r. sav. |  | Darbai | 10 kV kabelių bandymas labai žemo dažnio įtampa (VLF) | 10 kV KL | vnt. | 153.55 |  | 0
Anykščių r. sav. |  | Darbai | 10 kV pritvirtinti esamą kabelio movą | 10 kV KL | vnt. | 30.56 |  | 0
Utenos r. sav. |  | Darbai | 10 kV pritvirtinti esamą kabelio movą | 10 kV KL | vnt. | 30.56 |  | 0
Klaipėdos m. sav. |  | Darbai | 10 kV galinės vidaus/lauko movos montavimas/keitimas viengysliam kabeliui 120-500 mm2 (be žemės darbų) | 10 kV KL | vnt. | 235.84 |  | 0
Neringos sav. |  | Darbai | 10 kV galinės vidaus/lauko movos montavimas/keitimas viengysliam kabeliui 120-500 mm2 (be žemės darbų) | 10 kV KL | vnt. | 235.84 |  | 0
Klaipėdos m. sav. |  | Darbai | 10 kV Jungiamosios/pereinamosios movos montavimas viengysliam kabeliui 120-500 mm2 (be žemės darbų) | 10 kV KL | vnt. | 268.28 |  | 0
Neringos sav. |  | Darbai | 10 kV Jungiamosios/pereinamosios movos montavimas viengysliam kabeliui 120-500 mm2 (be žemės darbų) | 10 kV KL | vnt. | 268.28 |  | 0
Klaipėdos m. sav. |  | Darbai | 10 kV jung./perein. movos montavimas viengysliam 120-500 mm2 kabeliui (su žemės darbais) | 10 kV KL | vnt. | 538.57 |  | 0
Neringos sav. |  | Darbai | 10 kV jung./perein. movos montavimas viengysliam 120-500 mm2 kabeliui (su žemės darbais) | 10 kV KL | vnt. | 538.57 |  | 0
Klaipėdos m. sav. |  | Darbai | 10 kV galinės stulpinės movos montavimas/keitimas iki 120 mm2 kabelis | 10 kV KL | vnt. | 211.87 |  | 0
Neringos sav. |  | Darbai | 10 kV galinės stulpinės movos montavimas/keitimas iki 120 mm2 kabelis | 10 kV KL | vnt. | 211.87 |  | 0
Klaipėdos m. sav. |  | Darbai | 10 kV galinės stulpinės movos montavimas/keitimas daugiau kaip 120 mm2 kabelis | 10 kV KL | vnt. | 232.61 |  | 0
Neringos sav. |  | Darbai | 10 kV galinės stulpinės movos montavimas/keitimas daugiau kaip 120 mm2 kabelis | 10 kV KL | vnt. | 232.61 |  | 0
Klaipėdos m. sav. |  | Darbai | 10 kV galinės vidaus/lauko movos montavimas/keitimas iki 120 mm2 kabelis | 10 kV KL | vnt. | 227.69 |  | 0
Neringos sav. |  | Darbai | 10 kV galinės vidaus/lauko movos montavimas/keitimas iki 120 mm2 kabelis | 10 kV KL | vnt. | 227.69 |  | 0
Klaipėdos m. sav. |  | Darbai | 10 kV galinės vidaus/lauko movos montavimas/keitimas daugiau kaip 120 mm2 kabelis | 10 kV KL | vnt. | 219.45 |  | 0
Neringos sav. |  | Darbai | 10 kV galinės vidaus/lauko movos montavimas/keitimas daugiau kaip 120 mm2 kabelis | 10 kV KL | vnt. | 219.45 |  | 0
Klaipėdos m. sav. |  | Darbai | 10 kV jungiamosios/pereinamosios movos montavimas iki 120 mm2 skers. kabelis (be žemės darbų) | 10 kV KL | vnt. | 221 |  | 0
Neringos sav. |  | Darbai | 10 kV jungiamosios/pereinamosios movos montavimas iki 120 mm2 skers. kabelis (be žemės darbų) | 10 kV KL | vnt. | 221 |  | 0
Klaipėdos m. sav. |  | Darbai | 10 kV jungiamosios/pereinamosios movos montavimas iki 120 mm2 skers. kabelis (su žemės darbais) | 10 kV KL | vnt. | 460.9 |  | 0
Neringos sav. |  | Darbai | 10 kV jungiamosios/pereinamosios movos montavimas iki 120 mm2 skers. kabelis (su žemės darbais) | 10 kV KL | vnt. | 460.9 |  | 0
Klaipėdos m. sav. |  | Darbai | 10 kV jung./perein. movos montavimas daugiau kaip 120 mm2 skers. trigyslis kabelis (be žemės darbų) | 10 kV KL | vnt. | 255.44 |  | 0
Neringos sav. |  | Darbai | 10 kV jung./perein. movos montavimas daugiau kaip 120 mm2 skers. trigyslis kabelis (be žemės darbų) | 10 kV KL | vnt. | 255.44 |  | 0
Klaipėdos m. sav. |  | Darbai | 10 kV jung./perein. movos montavimas daugiau kaip 120 mm2 skerp. trigyslis kabelis (su žemės darbais) | 10 kV KL | vnt. | 490 |  | 0
Neringos sav. |  | Darbai | 10 kV jung./perein. movos montavimas daugiau kaip 120 mm2 skerp. trigyslis kabelis (su žemės darbais) | 10 kV KL | vnt. | 490 |  | 0
Klaipėdos m. sav. |  | Darbai | 10 kV kabelių bandymas išlygintąja įtampa | 10 kV KL | vnt. | 122.3 |  | 0
Neringos sav. |  | Darbai | 10 kV kabelių bandymas išlygintąja įtampa | 10 kV KL | vnt. | 122.3 |  | 0
Klaipėdos m. sav. |  | Darbai | 10 kV kabelių bandymas labai žemo dažnio įtampa (VLF) | 10 kV KL | vnt. | 153.55 |  | 0
Neringos sav. |  | Darbai | 10 kV kabelių bandymas labai žemo dažnio įtampa (VLF) | 10 kV KL | vnt. | 153.55 |  | 0
Klaipėdos m. sav. |  | Darbai | 10 kV pritvirtinti esamą kabelio movą | 10 kV KL | vnt. | 30.56 |  | 0
Neringos sav. |  | Darbai | 10 kV pritvirtinti esamą kabelio movą | 10 kV KL | vnt. | 30.56 |  | 0
Lazdijų r. sav. |  | Darbai | 10 kV galinės vidaus/lauko movos montavimas/keitimas viengysliam kabeliui 120-500 mm2 (be žemės darbų) | 10 kV KL | vnt. | 235.84 |  | 0
Lazdijų r. sav. |  | Darbai | 10 kV Jungiamosios/pereinamosios movos montavimas viengysliam kabeliui 120-500 mm2 (be žemės darbų) | 10 kV KL | vnt. | 268.28 |  | 0
Lazdijų r. sav. |  | Darbai | 10 kV jung./perein. movos montavimas viengysliam 120-500 mm2 kabeliui (su žemės darbais) | 10 kV KL | vnt. | 538.57 |  | 0
Lazdijų r. sav. |  | Darbai | 10 kV galinės stulpinės movos montavimas/keitimas iki 120 mm2 kabelis | 10 kV KL | vnt. | 211.87 |  | 0
Lazdijų r. sav. |  | Darbai | 10 kV galinės stulpinės movos montavimas/keitimas daugiau kaip 120 mm2 kabelis | 10 kV KL | vnt. | 232.61 |  | 0
Lazdijų r. sav. |  | Darbai | 10 kV galinės vidaus/lauko movos montavimas/keitimas iki 120 mm2 kabelis | 10 kV KL | vnt. | 227.69 |  | 0
Lazdijų r. sav. |  | Darbai | 10 kV galinės vidaus/lauko movos montavimas/keitimas daugiau kaip 120 mm2 kabelis | 10 kV KL | vnt. | 219.45 |  | 0
Lazdijų r. sav. |  | Darbai | 10 kV jungiamosios/pereinamosios movos montavimas iki 120 mm2 skers. kabelis (be žemės darbų) | 10 kV KL | vnt. | 221 |  | 0
Lazdijų r. sav. |  | Darbai | 10 kV jungiamosios/pereinamosios movos montavimas iki 120 mm2 skers. kabelis (su žemės darbais) | 10 kV KL | vnt. | 460.9 |  | 0
Lazdijų r. sav. |  | Darbai | 10 kV jung./perein. movos montavimas daugiau kaip 120 mm2 skers. trigyslis kabelis (be žemės darbų) | 10 kV KL | vnt. | 255.44 |  | 0
Lazdijų r. sav. |  | Darbai | 10 kV jung./perein. movos montavimas daugiau kaip 120 mm2 skerp. trigyslis kabelis (su žemės darbais) | 10 kV KL | vnt. | 498.92 |  | 0
Lazdijų r. sav. |  | Darbai | 10 kV kabelių bandymas išlygintąja įtampa | 10 kV KL | vnt. | 122.3 |  | 0
Lazdijų r. sav. |  | Darbai | 10 kV kabelių bandymas labai žemo dažnio įtampa (VLF) | 10 kV KL | vnt. | 120 |  | 0
Lazdijų r. sav. |  | Darbai | 10 kV pritvirtinti esamą kabelio movą | 10 kV KL | vnt. | 30.56 |  | 0
Elektrėnų sav. |  | Darbai | 10 kV galinės vidaus/lauko movos montavimas/keitimas viengysliam kabeliui 120-500 mm2 (be žemės darbų) | 10 kV KL | vnt. | 235.84 |  | 0
Trakų r. sav. |  | Darbai | 10 kV galinės vidaus/lauko movos montavimas/keitimas viengysliam kabeliui 120-500 mm2 (be žemės darbų) | 10 kV KL | vnt. | 235.84 |  | 0
Elektrėnų sav. |  | Darbai | 10 kV Jungiamosios/pereinamosios movos montavimas viengysliam kabeliui 120-500 mm2 (be žemės darbų) | 10 kV KL | vnt. | 268.28 |  | 0
Trakų r. sav. |  | Darbai | 10 kV Jungiamosios/pereinamosios movos montavimas viengysliam kabeliui 120-500 mm2 (be žemės darbų) | 10 kV KL | vnt. | 268.28 |  | 0
Elektrėnų sav. |  | Darbai | 10 kV jung./perein. movos montavimas viengysliam 120-500 mm2 kabeliui (su žemės darbais) | 10 kV KL | vnt. | 538.57 |  | 0
Trakų r. sav. |  | Darbai | 10 kV jung./perein. movos montavimas viengysliam 120-500 mm2 kabeliui (su žemės darbais) | 10 kV KL | vnt. | 538.57 |  | 0
Elektrėnų sav. |  | Darbai | 10 kV galinės stulpinės movos montavimas/keitimas iki 120 mm2 kabelis | 10 kV KL | vnt. | 211.87 |  | 0
Trakų r. sav. |  | Darbai | 10 kV galinės stulpinės movos montavimas/keitimas iki 120 mm2 kabelis | 10 kV KL | vnt. | 211.87 |  | 0
Elektrėnų sav. |  | Darbai | 10 kV galinės stulpinės movos montavimas/keitimas daugiau kaip 120 mm2 kabelis | 10 kV KL | vnt. | 232.61 |  | 0
Trakų r. sav. |  | Darbai | 10 kV galinės stulpinės movos montavimas/keitimas daugiau kaip 120 mm2 kabelis | 10 kV KL | vnt. | 232.61 |  | 0
Elektrėnų sav. |  | Darbai | 10 kV galinės vidaus/lauko movos montavimas/keitimas iki 120 mm2 kabelis | 10 kV KL | vnt. | 227.69 |  | 0
Trakų r. sav. |  | Darbai | 10 kV galinės vidaus/lauko movos montavimas/keitimas iki 120 mm2 kabelis | 10 kV KL | vnt. | 227.69 |  | 0
Elektrėnų sav. |  | Darbai | 10 kV galinės vidaus/lauko movos montavimas/keitimas daugiau kaip 120 mm2 kabelis | 10 kV KL | vnt. | 219.45 |  | 0
Trakų r. sav. |  | Darbai | 10 kV galinės vidaus/lauko movos montavimas/keitimas daugiau kaip 120 mm2 kabelis | 10 kV KL | vnt. | 219.45 |  | 0
Elektrėnų sav. |  | Darbai | 10 kV jungiamosios/pereinamosios movos montavimas iki 120 mm2 skers. kabelis (be žemės darbų) | 10 kV KL | vnt. | 221 |  | 0
Trakų r. sav. |  | Darbai | 10 kV jungiamosios/pereinamosios movos montavimas iki 120 mm2 skers. kabelis (be žemės darbų) | 10 kV KL | vnt. | 221 |  | 0
Elektrėnų sav. |  | Darbai | 10 kV jungiamosios/pereinamosios movos montavimas iki 120 mm2 skers. kabelis (su žemės darbais) | 10 kV KL | vnt. | 460.9 |  | 0
Trakų r. sav. |  | Darbai | 10 kV jungiamosios/pereinamosios movos montavimas iki 120 mm2 skers. kabelis (su žemės darbais) | 10 kV KL | vnt. | 460.9 |  | 0
Elektrėnų sav. |  | Darbai | 10 kV jung./perein. movos montavimas daugiau kaip 120 mm2 skers. trigyslis kabelis (be žemės darbų) | 10 kV KL | vnt. | 255.44 |  | 0
Trakų r. sav. |  | Darbai | 10 kV jung./perein. movos montavimas daugiau kaip 120 mm2 skers. trigyslis kabelis (be žemės darbų) | 10 kV KL | vnt. | 255.44 |  | 0
Elektrėnų sav. |  | Darbai | 10 kV jung./perein. movos montavimas daugiau kaip 120 mm2 skerp. trigyslis kabelis (su žemės darbais) | 10 kV KL | vnt. | 450 |  | 0
Trakų r. sav. |  | Darbai | 10 kV jung./perein. movos montavimas daugiau kaip 120 mm2 skerp. trigyslis kabelis (su žemės darbais) | 10 kV KL | vnt. | 450 |  | 0
Elektrėnų sav. |  | Darbai | 10 kV kabelių bandymas išlygintąja įtampa | 10 kV KL | vnt. | 125 |  | 0
Trakų r. sav. |  | Darbai | 10 kV kabelių bandymas išlygintąja įtampa | 10 kV KL | vnt. | 125 |  | 0
Elektrėnų sav. |  | Darbai | 10 kV kabelių bandymas labai žemo dažnio įtampa (VLF) | 10 kV KL | vnt. | 156.94 |  | 0
Trakų r. sav. |  | Darbai | 10 kV kabelių bandymas labai žemo dažnio įtampa (VLF) | 10 kV KL | vnt. | 156.94 |  | 0
Elektrėnų sav. |  | Darbai | 10 kV pritvirtinti esamą kabelio movą | 10 kV KL | vnt. | 30.56 |  | 0
Trakų r. sav. |  | Darbai | 10 kV pritvirtinti esamą kabelio movą | 10 kV KL | vnt. | 30.56 |  | 0
Širvintų r. sav. |  | Darbai | 10 kV galinės vidaus/lauko movos montavimas/keitimas viengysliam kabeliui 120-500 mm2 (be žemės darbų) | 10 kV KL | vnt. | 220 |  | 0
Širvintų r. sav. |  | Darbai | 10 kV Jungiamosios/pereinamosios movos montavimas viengysliam kabeliui 120-500 mm2 (be žemės darbų) | 10 kV KL | vnt. | 250 |  | 0
Širvintų r. sav. |  | Darbai | 10 kV jung./perein. movos montavimas viengysliam 120-500 mm2 kabeliui (su žemės darbais) | 10 kV KL | vnt. | 538.57 |  | 0
Širvintų r. sav. |  | Darbai | 10 kV galinės stulpinės movos montavimas/keitimas iki 120 mm2 kabelis | 10 kV KL | vnt. | 211.87 |  | 0
Širvintų r. sav. |  | Darbai | 10 kV galinės stulpinės movos montavimas/keitimas daugiau kaip 120 mm2 kabelis | 10 kV KL | vnt. | 232.61 |  | 0
Širvintų r. sav. |  | Darbai | 10 kV galinės vidaus/lauko movos montavimas/keitimas iki 120 mm2 kabelis | 10 kV KL | vnt. | 227.69 |  | 0
Širvintų r. sav. |  | Darbai | 10 kV galinės vidaus/lauko movos montavimas/keitimas daugiau kaip 120 mm2 kabelis | 10 kV KL | vnt. | 219.45 |  | 0
Širvintų r. sav. |  | Darbai | 10 kV jungiamosios/pereinamosios movos montavimas iki 120 mm2 skers. kabelis (be žemės darbų) | 10 kV KL | vnt. | 221 |  | 0
Širvintų r. sav. |  | Darbai | 10 kV jungiamosios/pereinamosios movos montavimas iki 120 mm2 skers. kabelis (su žemės darbais) | 10 kV KL | vnt. | 450 |  | 0
Širvintų r. sav. |  | Darbai | 10 kV jung./perein. movos montavimas daugiau kaip 120 mm2 skers. trigyslis kabelis (be žemės darbų) | 10 kV KL | vnt. | 255.44 |  | 0
Širvintų r. sav. |  | Darbai | 10 kV jung./perein. movos montavimas daugiau kaip 120 mm2 skerp. trigyslis kabelis (su žemės darbais) | 10 kV KL | vnt. | 498.92 |  | 0
Širvintų r. sav. |  | Darbai | 10 kV kabelių bandymas išlygintąja įtampa | 10 kV KL | vnt. | 100.04 |  | 0
Širvintų r. sav. |  | Darbai | 10 kV kabelių bandymas labai žemo dažnio įtampa (VLF) | 10 kV KL | vnt. | 150 |  | 0
Širvintų r. sav. |  | Darbai | 10 kV pritvirtinti esamą kabelio movą | 10 kV KL | vnt. | 24.6 |  | 0
Jonavos r. sav. |  | Darbai | 10 kV galinės vidaus/lauko movos montavimas/keitimas viengysliam kabeliui 120-500 mm2 (be žemės darbų) | 10 kV KL | vnt. | 523.01 |  | 0
Kaišiadorių r. sav. |  | Darbai | 10 kV galinės vidaus/lauko movos montavimas/keitimas viengysliam kabeliui 120-500 mm2 (be žemės darbų) | 10 kV KL | vnt. | 523.01 |  | 0
Jonavos r. sav. |  | Darbai | 10 kV Jungiamosios/pereinamosios movos montavimas viengysliam kabeliui 120-500 mm2 (be žemės darbų) | 10 kV KL | vnt. | 268.28 |  | 0
Kaišiadorių r. sav. |  | Darbai | 10 kV Jungiamosios/pereinamosios movos montavimas viengysliam kabeliui 120-500 mm2 (be žemės darbų) | 10 kV KL | vnt. | 268.28 |  | 0
Jonavos r. sav. |  | Darbai | 10 kV jung./perein. movos montavimas viengysliam 120-500 mm2 kabeliui (su žemės darbais) | 10 kV KL | vnt. | 1025.31 |  | 0
Kaišiadorių r. sav. |  | Darbai | 10 kV jung./perein. movos montavimas viengysliam 120-500 mm2 kabeliui (su žemės darbais) | 10 kV KL | vnt. | 1025.31 |  | 0
Jonavos r. sav. |  | Darbai | 10 kV galinės stulpinės movos montavimas/keitimas iki 120 mm2 kabelis | 10 kV KL | vnt. | 502.49 |  | 0
Kaišiadorių r. sav. |  | Darbai | 10 kV galinės stulpinės movos montavimas/keitimas iki 120 mm2 kabelis | 10 kV KL | vnt. | 502.49 |  | 0
Jonavos r. sav. |  | Darbai | 10 kV galinės stulpinės movos montavimas/keitimas daugiau kaip 120 mm2 kabelis | 10 kV KL | vnt. | 531.09 |  | 0
Kaišiadorių r. sav. |  | Darbai | 10 kV galinės stulpinės movos montavimas/keitimas daugiau kaip 120 mm2 kabelis | 10 kV KL | vnt. | 531.09 |  | 0
Jonavos r. sav. |  | Darbai | 10 kV galinės vidaus/lauko movos montavimas/keitimas iki 120 mm2 kabelis | 10 kV KL | vnt. | 525.53 |  | 0
Kaišiadorių r. sav. |  | Darbai | 10 kV galinės vidaus/lauko movos montavimas/keitimas iki 120 mm2 kabelis | 10 kV KL | vnt. | 525.53 |  | 0
Jonavos r. sav. |  | Darbai | 10 kV galinės vidaus/lauko movos montavimas/keitimas daugiau kaip 120 mm2 kabelis | 10 kV KL | vnt. | 515.38 |  | 0
Kaišiadorių r. sav. |  | Darbai | 10 kV galinės vidaus/lauko movos montavimas/keitimas daugiau kaip 120 mm2 kabelis | 10 kV KL | vnt. | 515.38 |  | 0
Jonavos r. sav. |  | Darbai | 10 kV jungiamosios/pereinamosios movos montavimas iki 120 mm2 skers. kabelis (be žemės darbų) | 10 kV KL | vnt. | 416 |  | 0
Kaišiadorių r. sav. |  | Darbai | 10 kV jungiamosios/pereinamosios movos montavimas iki 120 mm2 skers. kabelis (be žemės darbų) | 10 kV KL | vnt. | 416 |  | 0
Jonavos r. sav. |  | Darbai | 10 kV jungiamosios/pereinamosios movos montavimas iki 120 mm2 skers. kabelis (su žemės darbais) | 10 kV KL | vnt. | 866.9 |  | 0
Kaišiadorių r. sav. |  | Darbai | 10 kV jungiamosios/pereinamosios movos montavimas iki 120 mm2 skers. kabelis (su žemės darbais) | 10 kV KL | vnt. | 866.9 |  | 0
Jonavos r. sav. |  | Darbai | 10 kV jung./perein. movos montavimas daugiau kaip 120 mm2 skers. trigyslis kabelis (be žemės darbų) | 10 kV KL | vnt. | 480.47 |  | 0
Kaišiadorių r. sav. |  | Darbai | 10 kV jung./perein. movos montavimas daugiau kaip 120 mm2 skers. trigyslis kabelis (be žemės darbų) | 10 kV KL | vnt. | 480.47 |  | 0
Jonavos r. sav. |  | Darbai | 10 kV jung./perein. movos montavimas daugiau kaip 120 mm2 skerp. trigyslis kabelis (su žemės darbais) | 10 kV KL | vnt. | 700 |  | 0
Kaišiadorių r. sav. |  | Darbai | 10 kV jung./perein. movos montavimas daugiau kaip 120 mm2 skerp. trigyslis kabelis (su žemės darbais) | 10 kV KL | vnt. | 700 |  | 0
Jonavos r. sav. |  | Darbai | 10 kV kabelių bandymas išlygintąja įtampa | 10 kV KL | vnt. | 302.59 |  | 0
Kaišiadorių r. sav. |  | Darbai | 10 kV kabelių bandymas išlygintąja įtampa | 10 kV KL | vnt. | 302.59 |  | 0
Jonavos r. sav. |  | Darbai | 10 kV kabelių bandymas labai žemo dažnio įtampa (VLF) | 10 kV KL | vnt. | 278.22 |  | 0
Kaišiadorių r. sav. |  | Darbai | 10 kV kabelių bandymas labai žemo dažnio įtampa (VLF) | 10 kV KL | vnt. | 278.22 |  | 0
Jonavos r. sav. |  | Darbai | 10 kV pritvirtinti esamą kabelio movą | 10 kV KL | vnt. | 73.72 |  | 0
Kaišiadorių r. sav. |  | Darbai | 10 kV pritvirtinti esamą kabelio movą | 10 kV KL | vnt. | 73.72 |  | 0
Kėdainių r. sav. |  | Darbai | 10 kV galinės vidaus/lauko movos montavimas/keitimas viengysliam kabeliui 120-500 mm2 (be žemės darbų) | 10 kV KL | vnt. | 235.84 |  | 0
Ukmergės r. sav. |  | Darbai | 10 kV galinės vidaus/lauko movos montavimas/keitimas viengysliam kabeliui 120-500 mm2 (be žemės darbų) | 10 kV KL | vnt. | 235.84 |  | 0
Kėdainių r. sav. |  | Darbai | 10 kV Jungiamosios/pereinamosios movos montavimas viengysliam kabeliui 120-500 mm2 (be žemės darbų) | 10 kV KL | vnt. | 268.28 |  | 0
Ukmergės r. sav. |  | Darbai | 10 kV Jungiamosios/pereinamosios movos montavimas viengysliam kabeliui 120-500 mm2 (be žemės darbų) | 10 kV KL | vnt. | 268.28 |  | 0
Kėdainių r. sav. |  | Darbai | 10 kV jung./perein. movos montavimas viengysliam 120-500 mm2 kabeliui (su žemės darbais) | 10 kV KL | vnt. | 538.57 |  | 0
Ukmergės r. sav. |  | Darbai | 10 kV jung./perein. movos montavimas viengysliam 120-500 mm2 kabeliui (su žemės darbais) | 10 kV KL | vnt. | 538.57 |  | 0
Kėdainių r. sav. |  | Darbai | 10 kV galinės stulpinės movos montavimas/keitimas iki 120 mm2 kabelis | 10 kV KL | vnt. | 211.87 |  | 0
Ukmergės r. sav. |  | Darbai | 10 kV galinės stulpinės movos montavimas/keitimas iki 120 mm2 kabelis | 10 kV KL | vnt. | 211.87 |  | 0
Kėdainių r. sav. |  | Darbai | 10 kV galinės stulpinės movos montavimas/keitimas daugiau kaip 120 mm2 kabelis | 10 kV KL | vnt. | 232.61 |  | 0
Ukmergės r. sav. |  | Darbai | 10 kV galinės stulpinės movos montavimas/keitimas daugiau kaip 120 mm2 kabelis | 10 kV KL | vnt. | 232.61 |  | 0
Kėdainių r. sav. |  | Darbai | 10 kV galinės vidaus/lauko movos montavimas/keitimas iki 120 mm2 kabelis | 10 kV KL | vnt. | 227.69 |  | 0
Ukmergės r. sav. |  | Darbai | 10 kV galinės vidaus/lauko movos montavimas/keitimas iki 120 mm2 kabelis | 10 kV KL | vnt. | 227.69 |  | 0
Kėdainių r. sav. |  | Darbai | 10 kV galinės vidaus/lauko movos montavimas/keitimas daugiau kaip 120 mm2 kabelis | 10 kV KL | vnt. | 219.45 |  | 0
Ukmergės r. sav. |  | Darbai | 10 kV galinės vidaus/lauko movos montavimas/keitimas daugiau kaip 120 mm2 kabelis | 10 kV KL | vnt. | 219.45 |  | 0
Kėdainių r. sav. |  | Darbai | 10 kV jungiamosios/pereinamosios movos montavimas iki 120 mm2 skers. kabelis (be žemės darbų) | 10 kV KL | vnt. | 221 |  | 0
Ukmergės r. sav. |  | Darbai | 10 kV jungiamosios/pereinamosios movos montavimas iki 120 mm2 skers. kabelis (be žemės darbų) | 10 kV KL | vnt. | 221 |  | 0
Kėdainių r. sav. |  | Darbai | 10 kV jungiamosios/pereinamosios movos montavimas iki 120 mm2 skers. kabelis (su žemės darbais) | 10 kV KL | vnt. | 460.9 |  | 0
Ukmergės r. sav. |  | Darbai | 10 kV jungiamosios/pereinamosios movos montavimas iki 120 mm2 skers. kabelis (su žemės darbais) | 10 kV KL | vnt. | 460.9 |  | 0
Kėdainių r. sav. |  | Darbai | 10 kV jung./perein. movos montavimas daugiau kaip 120 mm2 skers. trigyslis kabelis (be žemės darbų) | 10 kV KL | vnt. | 255.44 |  | 0
Ukmergės r. sav. |  | Darbai | 10 kV jung./perein. movos montavimas daugiau kaip 120 mm2 skers. trigyslis kabelis (be žemės darbų) | 10 kV KL | vnt. | 255.44 |  | 0
Kėdainių r. sav. |  | Darbai | 10 kV jung./perein. movos montavimas daugiau kaip 120 mm2 skerp. trigyslis kabelis (su žemės darbais) | 10 kV KL | vnt. | 398.92 |  | 0
Ukmergės r. sav. |  | Darbai | 10 kV jung./perein. movos montavimas daugiau kaip 120 mm2 skerp. trigyslis kabelis (su žemės darbais) | 10 kV KL | vnt. | 398.92 |  | 0
Kėdainių r. sav. |  | Darbai | 10 kV kabelių bandymas išlygintąja įtampa | 10 kV KL | vnt. | 122.3 |  | 0
Ukmergės r. sav. |  | Darbai | 10 kV kabelių bandymas išlygintąja įtampa | 10 kV KL | vnt. | 122.3 |  | 0
Kėdainių r. sav. |  | Darbai | 10 kV kabelių bandymas labai žemo dažnio įtampa (VLF) | 10 kV KL | vnt. | 153.55 |  | 0
Ukmergės r. sav. |  | Darbai | 10 kV kabelių bandymas labai žemo dažnio įtampa (VLF) | 10 kV KL | vnt. | 153.55 |  | 0
Kėdainių r. sav. |  | Darbai | 10 kV pritvirtinti esamą kabelio movą | 10 kV KL | vnt. | 30.56 |  | 0
Ukmergės r. sav. |  | Darbai | 10 kV pritvirtinti esamą kabelio movą | 10 kV KL | vnt. | 30.56 |  | 0
Druskininkų sav. |  | Darbai | 10 kV galinės vidaus/lauko movos montavimas/keitimas viengysliam kabeliui 120-500 mm2 (be žemės darbų) | 10 kV KL | vnt. | 235.84 |  | 0
Varėnos r. sav. |  | Darbai | 10 kV galinės vidaus/lauko movos montavimas/keitimas viengysliam kabeliui 120-500 mm2 (be žemės darbų) | 10 kV KL | vnt. | 235.84 |  | 0
Druskininkų sav. |  | Darbai | 10 kV Jungiamosios/pereinamosios movos montavimas viengysliam kabeliui 120-500 mm2 (be žemės darbų) | 10 kV KL | vnt. | 268.28 |  | 0
Varėnos r. sav. |  | Darbai | 10 kV Jungiamosios/pereinamosios movos montavimas viengysliam kabeliui 120-500 mm2 (be žemės darbų) | 10 kV KL | vnt. | 268.28 |  | 0
Druskininkų sav. |  | Darbai | 10 kV jung./perein. movos montavimas viengysliam 120-500 mm2 kabeliui (su žemės darbais) | 10 kV KL | vnt. | 538.57 |  | 0
Varėnos r. sav. |  | Darbai | 10 kV jung./perein. movos montavimas viengysliam 120-500 mm2 kabeliui (su žemės darbais) | 10 kV KL | vnt. | 538.57 |  | 0
Druskininkų sav. |  | Darbai | 10 kV galinės stulpinės movos montavimas/keitimas iki 120 mm2 kabelis | 10 kV KL | vnt. | 211.87 |  | 0
Varėnos r. sav. |  | Darbai | 10 kV galinės stulpinės movos montavimas/keitimas iki 120 mm2 kabelis | 10 kV KL | vnt. | 211.87 |  | 0
Druskininkų sav. |  | Darbai | 10 kV galinės stulpinės movos montavimas/keitimas daugiau kaip 120 mm2 kabelis | 10 kV KL | vnt. | 232.61 |  | 0
Varėnos r. sav. |  | Darbai | 10 kV galinės stulpinės movos montavimas/keitimas daugiau kaip 120 mm2 kabelis | 10 kV KL | vnt. | 232.61 |  | 0
Druskininkų sav. |  | Darbai | 10 kV galinės vidaus/lauko movos montavimas/keitimas iki 120 mm2 kabelis | 10 kV KL | vnt. | 227.69 |  | 0
Varėnos r. sav. |  | Darbai | 10 kV galinės vidaus/lauko movos montavimas/keitimas iki 120 mm2 kabelis | 10 kV KL | vnt. | 227.69 |  | 0
Druskininkų sav. |  | Darbai | 10 kV galinės vidaus/lauko movos montavimas/keitimas daugiau kaip 120 mm2 kabelis | 10 kV KL | vnt. | 219.45 |  | 0
Varėnos r. sav. |  | Darbai | 10 kV galinės vidaus/lauko movos montavimas/keitimas daugiau kaip 120 mm2 kabelis | 10 kV KL | vnt. | 219.45 |  | 0
Druskininkų sav. |  | Darbai | 10 kV jungiamosios/pereinamosios movos montavimas iki 120 mm2 skers. kabelis (be žemės darbų) | 10 kV KL | vnt. | 221 |  | 0
Varėnos r. sav. |  | Darbai | 10 kV jungiamosios/pereinamosios movos montavimas iki 120 mm2 skers. kabelis (be žemės darbų) | 10 kV KL | vnt. | 221 |  | 0
Druskininkų sav. |  | Darbai | 10 kV jungiamosios/pereinamosios movos montavimas iki 120 mm2 skers. kabelis (su žemės darbais) | 10 kV KL | vnt. | 460.9 |  | 0
Varėnos r. sav. |  | Darbai | 10 kV jungiamosios/pereinamosios movos montavimas iki 120 mm2 skers. kabelis (su žemės darbais) | 10 kV KL | vnt. | 460.9 |  | 0
Druskininkų sav. |  | Darbai | 10 kV jung./perein. movos montavimas daugiau kaip 120 mm2 skers. trigyslis kabelis (be žemės darbų) | 10 kV KL | vnt. | 255.44 |  | 0
Varėnos r. sav. |  | Darbai | 10 kV jung./perein. movos montavimas daugiau kaip 120 mm2 skers. trigyslis kabelis (be žemės darbų) | 10 kV KL | vnt. | 255.44 |  | 0
Druskininkų sav. |  | Darbai | 10 kV jung./perein. movos montavimas daugiau kaip 120 mm2 skerp. trigyslis kabelis (su žemės darbais) | 10 kV KL | vnt. | 498.92 |  | 0
Varėnos r. sav. |  | Darbai | 10 kV jung./perein. movos montavimas daugiau kaip 120 mm2 skerp. trigyslis kabelis (su žemės darbais) | 10 kV KL | vnt. | 498.92 |  | 0
Druskininkų sav. |  | Darbai | 10 kV kabelių bandymas išlygintąja įtampa | 10 kV KL | vnt. | 122.3 |  | 0
Varėnos r. sav. |  | Darbai | 10 kV kabelių bandymas išlygintąja įtampa | 10 kV KL | vnt. | 122.3 |  | 0
Druskininkų sav. |  | Darbai | 10 kV kabelių bandymas labai žemo dažnio įtampa (VLF) | 10 kV KL | vnt. | 153.55 |  | 0
Varėnos r. sav. |  | Darbai | 10 kV kabelių bandymas labai žemo dažnio įtampa (VLF) | 10 kV KL | vnt. | 153.55 |  | 0
Druskininkų sav. |  | Darbai | 10 kV pritvirtinti esamą kabelio movą | 10 kV KL | vnt. | 30.56 |  | 0
Varėnos r. sav. |  | Darbai | 10 kV pritvirtinti esamą kabelio movą | 10 kV KL | vnt. | 30.56 |  | 0
Radviliškio r. sav. |  | Darbai | 10 kV galinės vidaus/lauko movos montavimas/keitimas viengysliam kabeliui 120-500 mm2 (be žemės darbų) | 10 kV KL | vnt. | 78.61 |  | 0
Raseinių r. sav. |  | Darbai | 10 kV galinės vidaus/lauko movos montavimas/keitimas viengysliam kabeliui 120-500 mm2 (be žemės darbų) | 10 kV KL | vnt. | 78.61 |  | 0
Radviliškio r. sav. |  | Darbai | 10 kV Jungiamosios/pereinamosios movos montavimas viengysliam kabeliui 120-500 mm2 (be žemės darbų) | 10 kV KL | vnt. | 89.43 |  | 0
Raseinių r. sav. |  | Darbai | 10 kV Jungiamosios/pereinamosios movos montavimas viengysliam kabeliui 120-500 mm2 (be žemės darbų) | 10 kV KL | vnt. | 89.43 |  | 0
Radviliškio r. sav. |  | Darbai | 10 kV jung./perein. movos montavimas viengysliam 120-500 mm2 kabeliui (su žemės darbais) | 10 kV KL | vnt. | 179.52 |  | 0
Raseinių r. sav. |  | Darbai | 10 kV jung./perein. movos montavimas viengysliam 120-500 mm2 kabeliui (su žemės darbais) | 10 kV KL | vnt. | 179.52 |  | 0
Radviliškio r. sav. |  | Darbai | 10 kV galinės stulpinės movos montavimas/keitimas iki 120 mm2 kabelis | 10 kV KL | vnt. | 70.62 |  | 0
Raseinių r. sav. |  | Darbai | 10 kV galinės stulpinės movos montavimas/keitimas iki 120 mm2 kabelis | 10 kV KL | vnt. | 70.62 |  | 0
Radviliškio r. sav. |  | Darbai | 10 kV galinės stulpinės movos montavimas/keitimas daugiau kaip 120 mm2 kabelis | 10 kV KL | vnt. | 77.54 |  | 0
Raseinių r. sav. |  | Darbai | 10 kV galinės stulpinės movos montavimas/keitimas daugiau kaip 120 mm2 kabelis | 10 kV KL | vnt. | 77.54 |  | 0
Radviliškio r. sav. |  | Darbai | 10 kV galinės vidaus/lauko movos montavimas/keitimas iki 120 mm2 kabelis | 10 kV KL | vnt. | 227.69 |  | 0
Raseinių r. sav. |  | Darbai | 10 kV galinės vidaus/lauko movos montavimas/keitimas iki 120 mm2 kabelis | 10 kV KL | vnt. | 227.69 |  | 0
Radviliškio r. sav. |  | Darbai | 10 kV galinės vidaus/lauko movos montavimas/keitimas daugiau kaip 120 mm2 kabelis | 10 kV KL | vnt. | 73.15 |  | 0
Raseinių r. sav. |  | Darbai | 10 kV galinės vidaus/lauko movos montavimas/keitimas daugiau kaip 120 mm2 kabelis | 10 kV KL | vnt. | 73.15 |  | 0
Radviliškio r. sav. |  | Darbai | 10 kV jungiamosios/pereinamosios movos montavimas iki 120 mm2 skers. kabelis (be žemės darbų) | 10 kV KL | vnt. | 221 |  | 0
Raseinių r. sav. |  | Darbai | 10 kV jungiamosios/pereinamosios movos montavimas iki 120 mm2 skers. kabelis (be žemės darbų) | 10 kV KL | vnt. | 221 |  | 0
Radviliškio r. sav. |  | Darbai | 10 kV jungiamosios/pereinamosios movos montavimas iki 120 mm2 skers. kabelis (su žemės darbais) | 10 kV KL | vnt. | 460.9 |  | 0
Raseinių r. sav. |  | Darbai | 10 kV jungiamosios/pereinamosios movos montavimas iki 120 mm2 skers. kabelis (su žemės darbais) | 10 kV KL | vnt. | 460.9 |  | 0
Radviliškio r. sav. |  | Darbai | 10 kV jung./perein. movos montavimas daugiau kaip 120 mm2 skers. trigyslis kabelis (be žemės darbų) | 10 kV KL | vnt. | 85.15 |  | 0
Raseinių r. sav. |  | Darbai | 10 kV jung./perein. movos montavimas daugiau kaip 120 mm2 skers. trigyslis kabelis (be žemės darbų) | 10 kV KL | vnt. | 85.15 |  | 0
Radviliškio r. sav. |  | Darbai | 10 kV jung./perein. movos montavimas daugiau kaip 120 mm2 skerp. trigyslis kabelis (su žemės darbais) | 10 kV KL | vnt. | 166.31 |  | 0
Raseinių r. sav. |  | Darbai | 10 kV jung./perein. movos montavimas daugiau kaip 120 mm2 skerp. trigyslis kabelis (su žemės darbais) | 10 kV KL | vnt. | 166.31 |  | 0
Radviliškio r. sav. |  | Darbai | 10 kV kabelių bandymas išlygintąja įtampa | 10 kV KL | vnt. | 40.77 |  | 0
Raseinių r. sav. |  | Darbai | 10 kV kabelių bandymas išlygintąja įtampa | 10 kV KL | vnt. | 40.77 |  | 0
Radviliškio r. sav. |  | Darbai | 10 kV kabelių bandymas labai žemo dažnio įtampa (VLF) | 10 kV KL | vnt. | 153.55 |  | 0
Raseinių r. sav. |  | Darbai | 10 kV kabelių bandymas labai žemo dažnio įtampa (VLF) | 10 kV KL | vnt. | 153.55 |  | 0
Radviliškio r. sav. |  | Darbai | 10 kV pritvirtinti esamą kabelio movą | 10 kV KL | vnt. | 10.19 |  | 0
Raseinių r. sav. |  | Darbai | 10 kV pritvirtinti esamą kabelio movą | 10 kV KL | vnt. | 10.19 |  | 0
Kretingos r. sav. |  | Darbai | 10 kV galinės vidaus/lauko movos montavimas/keitimas viengysliam kabeliui 120-500 mm2 (be žemės darbų) | 10 kV KL | vnt. | 230 |  | 0
Kretingos r. sav. |  | Darbai | 10 kV Jungiamosios/pereinamosios movos montavimas viengysliam kabeliui 120-500 mm2 (be žemės darbų) | 10 kV KL | vnt. | 260 |  | 0
Kretingos r. sav. |  | Darbai | 10 kV jung./perein. movos montavimas viengysliam 120-500 mm2 kabeliui (su žemės darbais) | 10 kV KL | vnt. | 530 |  | 0
Kretingos r. sav. |  | Darbai | 10 kV galinės stulpinės movos montavimas/keitimas iki 120 mm2 kabelis | 10 kV KL | vnt. | 200 |  | 0
Kretingos r. sav. |  | Darbai | 10 kV galinės stulpinės movos montavimas/keitimas daugiau kaip 120 mm2 kabelis | 10 kV KL | vnt. | 230 |  | 0
Kretingos r. sav. |  | Darbai | 10 kV galinės vidaus/lauko movos montavimas/keitimas iki 120 mm2 kabelis | 10 kV KL | vnt. | 210 |  | 0
Kretingos r. sav. |  | Darbai | 10 kV galinės vidaus/lauko movos montavimas/keitimas daugiau kaip 120 mm2 kabelis | 10 kV KL | vnt. | 210 |  | 0
Kretingos r. sav. |  | Darbai | 10 kV jungiamosios/pereinamosios movos montavimas iki 120 mm2 skers. kabelis (be žemės darbų) | 10 kV KL | vnt. | 220 |  | 0
Kretingos r. sav. |  | Darbai | 10 kV jungiamosios/pereinamosios movos montavimas iki 120 mm2 skers. kabelis (su žemės darbais) | 10 kV KL | vnt. | 400 |  | 0
Kretingos r. sav. |  | Darbai | 10 kV jung./perein. movos montavimas daugiau kaip 120 mm2 skers. trigyslis kabelis (be žemės darbų) | 10 kV KL | vnt. | 250 |  | 0
Kretingos r. sav. |  | Darbai | 10 kV jung./perein. movos montavimas daugiau kaip 120 mm2 skerp. trigyslis kabelis (su žemės darbais) | 10 kV KL | vnt. | 490 |  | 0
Kretingos r. sav. |  | Darbai | 10 kV kabelių bandymas išlygintąja įtampa | 10 kV KL | vnt. | 50 |  | 0
Kretingos r. sav. |  | Darbai | 10 kV kabelių bandymas labai žemo dažnio įtampa (VLF) | 10 kV KL | vnt. | 140 |  | 0
Kretingos r. sav. |  | Darbai | 10 kV pritvirtinti esamą kabelio movą | 10 kV KL | vnt. | 30 |  | 0
Akmenės r. sav. |  | Darbai | 10 kV galinės vidaus/lauko movos montavimas/keitimas viengysliam kabeliui 120-500 mm2 (be žemės darbų) | 10 kV KL | vnt. | 235.84 |  | 0
Mažeikių r. sav. |  | Darbai | 10 kV galinės vidaus/lauko movos montavimas/keitimas viengysliam kabeliui 120-500 mm2 (be žemės darbų) | 10 kV KL | vnt. | 235.84 |  | 0
Akmenės r. sav. |  | Darbai | 10 kV Jungiamosios/pereinamosios movos montavimas viengysliam kabeliui 120-500 mm2 (be žemės darbų) | 10 kV KL | vnt. | 268.28 |  | 0
Mažeikių r. sav. |  | Darbai | 10 kV Jungiamosios/pereinamosios movos montavimas viengysliam kabeliui 120-500 mm2 (be žemės darbų) | 10 kV KL | vnt. | 268.28 |  | 0
Akmenės r. sav. |  | Darbai | 10 kV jung./perein. movos montavimas viengysliam 120-500 mm2 kabeliui (su žemės darbais) | 10 kV KL | vnt. | 538.57 |  | 0
Mažeikių r. sav. |  | Darbai | 10 kV jung./perein. movos montavimas viengysliam 120-500 mm2 kabeliui (su žemės darbais) | 10 kV KL | vnt. | 538.57 |  | 0
Akmenės r. sav. |  | Darbai | 10 kV galinės stulpinės movos montavimas/keitimas iki 120 mm2 kabelis | 10 kV KL | vnt. | 211.87 |  | 0
Mažeikių r. sav. |  | Darbai | 10 kV galinės stulpinės movos montavimas/keitimas iki 120 mm2 kabelis | 10 kV KL | vnt. | 211.87 |  | 0
Akmenės r. sav. |  | Darbai | 10 kV galinės stulpinės movos montavimas/keitimas daugiau kaip 120 mm2 kabelis | 10 kV KL | vnt. | 232.61 |  | 0
Mažeikių r. sav. |  | Darbai | 10 kV galinės stulpinės movos montavimas/keitimas daugiau kaip 120 mm2 kabelis | 10 kV KL | vnt. | 232.61 |  | 0
Akmenės r. sav. |  | Darbai | 10 kV galinės vidaus/lauko movos montavimas/keitimas iki 120 mm2 kabelis | 10 kV KL | vnt. | 227.69 |  | 0
Mažeikių r. sav. |  | Darbai | 10 kV galinės vidaus/lauko movos montavimas/keitimas iki 120 mm2 kabelis | 10 kV KL | vnt. | 227.69 |  | 0
Akmenės r. sav. |  | Darbai | 10 kV galinės vidaus/lauko movos montavimas/keitimas daugiau kaip 120 mm2 kabelis | 10 kV KL | vnt. | 219.45 |  | 0
Mažeikių r. sav. |  | Darbai | 10 kV galinės vidaus/lauko movos montavimas/keitimas daugiau kaip 120 mm2 kabelis | 10 kV KL | vnt. | 219.45 |  | 0
Akmenės r. sav. |  | Darbai | 10 kV jungiamosios/pereinamosios movos montavimas iki 120 mm2 skers. kabelis (be žemės darbų) | 10 kV KL | vnt. | 221 |  | 0
Mažeikių r. sav. |  | Darbai | 10 kV jungiamosios/pereinamosios movos montavimas iki 120 mm2 skers. kabelis (be žemės darbų) | 10 kV KL | vnt. | 221 |  | 0
Akmenės r. sav. |  | Darbai | 10 kV jungiamosios/pereinamosios movos montavimas iki 120 mm2 skers. kabelis (su žemės darbais) | 10 kV KL | vnt. | 460.9 |  | 0
Mažeikių r. sav. |  | Darbai | 10 kV jungiamosios/pereinamosios movos montavimas iki 120 mm2 skers. kabelis (su žemės darbais) | 10 kV KL | vnt. | 460.9 |  | 0
Akmenės r. sav. |  | Darbai | 10 kV jung./perein. movos montavimas daugiau kaip 120 mm2 skers. trigyslis kabelis (be žemės darbų) | 10 kV KL | vnt. | 255.44 |  | 0
Mažeikių r. sav. |  | Darbai | 10 kV jung./perein. movos montavimas daugiau kaip 120 mm2 skers. trigyslis kabelis (be žemės darbų) | 10 kV KL | vnt. | 255.44 |  | 0
Akmenės r. sav. |  | Darbai | 10 kV jung./perein. movos montavimas daugiau kaip 120 mm2 skerp. trigyslis kabelis (su žemės darbais) | 10 kV KL | vnt. | 498.92 |  | 0
Mažeikių r. sav. |  | Darbai | 10 kV jung./perein. movos montavimas daugiau kaip 120 mm2 skerp. trigyslis kabelis (su žemės darbais) | 10 kV KL | vnt. | 498.92 |  | 0
Akmenės r. sav. |  | Darbai | 10 kV kabelių bandymas išlygintąja įtampa | 10 kV KL | vnt. | 122.3 |  | 0
Mažeikių r. sav. |  | Darbai | 10 kV kabelių bandymas išlygintąja įtampa | 10 kV KL | vnt. | 122.3 |  | 0
Akmenės r. sav. |  | Darbai | 10 kV kabelių bandymas labai žemo dažnio įtampa (VLF) | 10 kV KL | vnt. | 153.55 |  | 0
Mažeikių r. sav. |  | Darbai | 10 kV kabelių bandymas labai žemo dažnio įtampa (VLF) | 10 kV KL | vnt. | 153.55 |  | 0
Akmenės r. sav. |  | Darbai | 10 kV pritvirtinti esamą kabelio movą | 10 kV KL | vnt. | 30.56 |  | 0
Mažeikių r. sav. |  | Darbai | 10 kV pritvirtinti esamą kabelio movą | 10 kV KL | vnt. | 30.56 |  | 0
Vilkaviškio r. sav. |  | Darbai | 10 kV galinės vidaus/lauko movos montavimas/keitimas viengysliam kabeliui 120-500 mm2 (be žemės darbų) | 10 kV KL | vnt. | 235 |  | 0
Vilkaviškio r. sav. |  | Darbai | 10 kV Jungiamosios/pereinamosios movos montavimas viengysliam kabeliui 120-500 mm2 (be žemės darbų) | 10 kV KL | vnt. | 260 |  | 0
Vilkaviškio r. sav. |  | Darbai | 10 kV jung./perein. movos montavimas viengysliam 120-500 mm2 kabeliui (su žemės darbais) | 10 kV KL | vnt. | 538 |  | 0
Vilkaviškio r. sav. |  | Darbai | 10 kV galinės stulpinės movos montavimas/keitimas iki 120 mm2 kabelis | 10 kV KL | vnt. | 211 |  | 0
Vilkaviškio r. sav. |  | Darbai | 10 kV galinės stulpinės movos montavimas/keitimas daugiau kaip 120 mm2 kabelis | 10 kV KL | vnt. | 230 |  | 0
Vilkaviškio r. sav. |  | Darbai | 10 kV galinės vidaus/lauko movos montavimas/keitimas iki 120 mm2 kabelis | 10 kV KL | vnt. | 220 |  | 0
Vilkaviškio r. sav. |  | Darbai | 10 kV galinės vidaus/lauko movos montavimas/keitimas daugiau kaip 120 mm2 kabelis | 10 kV KL | vnt. | 219 |  | 0
Vilkaviškio r. sav. |  | Darbai | 10 kV jungiamosios/pereinamosios movos montavimas iki 120 mm2 skers. kabelis (be žemės darbų) | 10 kV KL | vnt. | 220 |  | 0
Vilkaviškio r. sav. |  | Darbai | 10 kV jungiamosios/pereinamosios movos montavimas iki 120 mm2 skers. kabelis (su žemės darbais) | 10 kV KL | vnt. | 460 |  | 0
Vilkaviškio r. sav. |  | Darbai | 10 kV jung./perein. movos montavimas daugiau kaip 120 mm2 skers. trigyslis kabelis (be žemės darbų) | 10 kV KL | vnt. | 250 |  | 0
Vilkaviškio r. sav. |  | Darbai | 10 kV jung./perein. movos montavimas daugiau kaip 120 mm2 skerp. trigyslis kabelis (su žemės darbais) | 10 kV KL | vnt. | 400 |  | 0
Vilkaviškio r. sav. |  | Darbai | 10 kV kabelių bandymas išlygintąja įtampa | 10 kV KL | vnt. | 122 |  | 0
Vilkaviškio r. sav. |  | Darbai | 10 kV kabelių bandymas labai žemo dažnio įtampa (VLF) | 10 kV KL | vnt. | 153 |  | 0
Vilkaviškio r. sav. |  | Darbai | 10 kV pritvirtinti esamą kabelio movą | 10 kV KL | vnt. | 11 |  | 0
Alytaus m. sav. |  | Darbai | 10 kV galinės vidaus/lauko movos montavimas/keitimas viengysliam kabeliui 120-500 mm2 (be žemės darbų) | 10 kV KL | vnt. | 235.84 |  | 0
Alytaus r. sav. |  | Darbai | 10 kV galinės vidaus/lauko movos montavimas/keitimas viengysliam kabeliui 120-500 mm2 (be žemės darbų) | 10 kV KL | vnt. | 235.84 |  | 0
Alytaus m. sav. |  | Darbai | 10 kV Jungiamosios/pereinamosios movos montavimas viengysliam kabeliui 120-500 mm2 (be žemės darbų) | 10 kV KL | vnt. | 268.28 |  | 0
Alytaus r. sav. |  | Darbai | 10 kV Jungiamosios/pereinamosios movos montavimas viengysliam kabeliui 120-500 mm2 (be žemės darbų) | 10 kV KL | vnt. | 268.28 |  | 0
Alytaus m. sav. |  | Darbai | 10 kV jung./perein. movos montavimas viengysliam 120-500 mm2 kabeliui (su žemės darbais) | 10 kV KL | vnt. | 538.57 |  | 0
Alytaus r. sav. |  | Darbai | 10 kV jung./perein. movos montavimas viengysliam 120-500 mm2 kabeliui (su žemės darbais) | 10 kV KL | vnt. | 538.57 |  | 0
Alytaus m. sav. |  | Darbai | 10 kV galinės stulpinės movos montavimas/keitimas iki 120 mm2 kabelis | 10 kV KL | vnt. | 211.87 |  | 0
Alytaus r. sav. |  | Darbai | 10 kV galinės stulpinės movos montavimas/keitimas iki 120 mm2 kabelis | 10 kV KL | vnt. | 211.87 |  | 0
Alytaus m. sav. |  | Darbai | 10 kV galinės stulpinės movos montavimas/keitimas daugiau kaip 120 mm2 kabelis | 10 kV KL | vnt. | 232.61 |  | 0
Alytaus r. sav. |  | Darbai | 10 kV galinės stulpinės movos montavimas/keitimas daugiau kaip 120 mm2 kabelis | 10 kV KL | vnt. | 232.61 |  | 0
Alytaus m. sav. |  | Darbai | 10 kV galinės vidaus/lauko movos montavimas/keitimas iki 120 mm2 kabelis | 10 kV KL | vnt. | 227.69 |  | 0
Alytaus r. sav. |  | Darbai | 10 kV galinės vidaus/lauko movos montavimas/keitimas iki 120 mm2 kabelis | 10 kV KL | vnt. | 227.69 |  | 0
Alytaus m. sav. |  | Darbai | 10 kV galinės vidaus/lauko movos montavimas/keitimas daugiau kaip 120 mm2 kabelis | 10 kV KL | vnt. | 219.45 |  | 0
Alytaus r. sav. |  | Darbai | 10 kV galinės vidaus/lauko movos montavimas/keitimas daugiau kaip 120 mm2 kabelis | 10 kV KL | vnt. | 219.45 |  | 0
Alytaus m. sav. |  | Darbai | 10 kV jungiamosios/pereinamosios movos montavimas iki 120 mm2 skers. kabelis (be žemės darbų) | 10 kV KL | vnt. | 221 |  | 0
Alytaus r. sav. |  | Darbai | 10 kV jungiamosios/pereinamosios movos montavimas iki 120 mm2 skers. kabelis (be žemės darbų) | 10 kV KL | vnt. | 221 |  | 0
Alytaus m. sav. |  | Darbai | 10 kV jungiamosios/pereinamosios movos montavimas iki 120 mm2 skers. kabelis (su žemės darbais) | 10 kV KL | vnt. | 460.9 |  | 0
Alytaus r. sav. |  | Darbai | 10 kV jungiamosios/pereinamosios movos montavimas iki 120 mm2 skers. kabelis (su žemės darbais) | 10 kV KL | vnt. | 460.9 |  | 0
Alytaus m. sav. |  | Darbai | 10 kV jung./perein. movos montavimas daugiau kaip 120 mm2 skers. trigyslis kabelis (be žemės darbų) | 10 kV KL | vnt. | 255.44 |  | 0
Alytaus r. sav. |  | Darbai | 10 kV jung./perein. movos montavimas daugiau kaip 120 mm2 skers. trigyslis kabelis (be žemės darbų) | 10 kV KL | vnt. | 255.44 |  | 0
Alytaus m. sav. |  | Darbai | 10 kV jung./perein. movos montavimas daugiau kaip 120 mm2 skerp. trigyslis kabelis (su žemės darbais) | 10 kV KL | vnt. | 498.92 |  | 0
Alytaus r. sav. |  | Darbai | 10 kV jung./perein. movos montavimas daugiau kaip 120 mm2 skerp. trigyslis kabelis (su žemės darbais) | 10 kV KL | vnt. | 498.92 |  | 0
Alytaus m. sav. |  | Darbai | 10 kV kabelių bandymas išlygintąja įtampa | 10 kV KL | vnt. | 122.3 |  | 0
Alytaus r. sav. |  | Darbai | 10 kV kabelių bandymas išlygintąja įtampa | 10 kV KL | vnt. | 122.3 |  | 0
Alytaus m. sav. |  | Darbai | 10 kV kabelių bandymas labai žemo dažnio įtampa (VLF) | 10 kV KL | vnt. | 153.55 |  | 0
Alytaus r. sav. |  | Darbai | 10 kV kabelių bandymas labai žemo dažnio įtampa (VLF) | 10 kV KL | vnt. | 153.55 |  | 0
Alytaus m. sav. |  | Darbai | 10 kV pritvirtinti esamą kabelio movą | 10 kV KL | vnt. | 30.56 |  | 0
Alytaus r. sav. |  | Darbai | 10 kV pritvirtinti esamą kabelio movą | 10 kV KL | vnt. | 30.56 |  | 0
Pagėgių sav. |  | Darbai | 10 kV galinės vidaus/lauko movos montavimas/keitimas viengysliam kabeliui 120-500 mm2 (be žemės darbų) | 10 kV KL | vnt. | 523.01 |  | 0
Tauragės r. sav. |  | Darbai | 10 kV galinės vidaus/lauko movos montavimas/keitimas viengysliam kabeliui 120-500 mm2 (be žemės darbų) | 10 kV KL | vnt. | 523.01 |  | 0
Šilutės r. sav. |  | Darbai | 10 kV galinės vidaus/lauko movos montavimas/keitimas viengysliam kabeliui 120-500 mm2 (be žemės darbų) | 10 kV KL | vnt. | 523.01 |  | 0
Pagėgių sav. |  | Darbai | 10 kV Jungiamosios/pereinamosios movos montavimas viengysliam kabeliui 120-500 mm2 (be žemės darbų) | 10 kV KL | vnt. | 268.28 |  | 0
Tauragės r. sav. |  | Darbai | 10 kV Jungiamosios/pereinamosios movos montavimas viengysliam kabeliui 120-500 mm2 (be žemės darbų) | 10 kV KL | vnt. | 268.28 |  | 0
Šilutės r. sav. |  | Darbai | 10 kV Jungiamosios/pereinamosios movos montavimas viengysliam kabeliui 120-500 mm2 (be žemės darbų) | 10 kV KL | vnt. | 268.28 |  | 0
Pagėgių sav. |  | Darbai | 10 kV jung./perein. movos montavimas viengysliam 120-500 mm2 kabeliui (su žemės darbais) | 10 kV KL | vnt. | 1025.31 |  | 0
Tauragės r. sav. |  | Darbai | 10 kV jung./perein. movos montavimas viengysliam 120-500 mm2 kabeliui (su žemės darbais) | 10 kV KL | vnt. | 1025.31 |  | 0
Šilutės r. sav. |  | Darbai | 10 kV jung./perein. movos montavimas viengysliam 120-500 mm2 kabeliui (su žemės darbais) | 10 kV KL | vnt. | 1025.31 |  | 0
Pagėgių sav. |  | Darbai | 10 kV galinės stulpinės movos montavimas/keitimas iki 120 mm2 kabelis | 10 kV KL | vnt. | 502.49 |  | 0
Tauragės r. sav. |  | Darbai | 10 kV galinės stulpinės movos montavimas/keitimas iki 120 mm2 kabelis | 10 kV KL | vnt. | 502.49 |  | 0
Šilutės r. sav. |  | Darbai | 10 kV galinės stulpinės movos montavimas/keitimas iki 120 mm2 kabelis | 10 kV KL | vnt. | 502.49 |  | 0
Pagėgių sav. |  | Darbai | 10 kV galinės stulpinės movos montavimas/keitimas daugiau kaip 120 mm2 kabelis | 10 kV KL | vnt. | 531.09 |  | 0
Tauragės r. sav. |  | Darbai | 10 kV galinės stulpinės movos montavimas/keitimas daugiau kaip 120 mm2 kabelis | 10 kV KL | vnt. | 531.09 |  | 0
Šilutės r. sav. |  | Darbai | 10 kV galinės stulpinės movos montavimas/keitimas daugiau kaip 120 mm2 kabelis | 10 kV KL | vnt. | 531.09 |  | 0
Pagėgių sav. |  | Darbai | 10 kV galinės vidaus/lauko movos montavimas/keitimas iki 120 mm2 kabelis | 10 kV KL | vnt. | 525.53 |  | 0
Tauragės r. sav. |  | Darbai | 10 kV galinės vidaus/lauko movos montavimas/keitimas iki 120 mm2 kabelis | 10 kV KL | vnt. | 525.53 |  | 0
Šilutės r. sav. |  | Darbai | 10 kV galinės vidaus/lauko movos montavimas/keitimas iki 120 mm2 kabelis | 10 kV KL | vnt. | 525.53 |  | 0
Pagėgių sav. |  | Darbai | 10 kV galinės vidaus/lauko movos montavimas/keitimas daugiau kaip 120 mm2 kabelis | 10 kV KL | vnt. | 515.38 |  | 0
Tauragės r. sav. |  | Darbai | 10 kV galinės vidaus/lauko movos montavimas/keitimas daugiau kaip 120 mm2 kabelis | 10 kV KL | vnt. | 515.38 |  | 0
Šilutės r. sav. |  | Darbai | 10 kV galinės vidaus/lauko movos montavimas/keitimas daugiau kaip 120 mm2 kabelis | 10 kV KL | vnt. | 515.38 |  | 0
Pagėgių sav. |  | Darbai | 10 kV jungiamosios/pereinamosios movos montavimas iki 120 mm2 skers. kabelis (be žemės darbų) | 10 kV KL | vnt. | 416 |  | 0
Tauragės r. sav. |  | Darbai | 10 kV jungiamosios/pereinamosios movos montavimas iki 120 mm2 skers. kabelis (be žemės darbų) | 10 kV KL | vnt. | 416 |  | 0
Šilutės r. sav. |  | Darbai | 10 kV jungiamosios/pereinamosios movos montavimas iki 120 mm2 skers. kabelis (be žemės darbų) | 10 kV KL | vnt. | 416 |  | 0
Pagėgių sav. |  | Darbai | 10 kV jungiamosios/pereinamosios movos montavimas iki 120 mm2 skers. kabelis (su žemės darbais) | 10 kV KL | vnt. | 866.9 |  | 0
Tauragės r. sav. |  | Darbai | 10 kV jungiamosios/pereinamosios movos montavimas iki 120 mm2 skers. kabelis (su žemės darbais) | 10 kV KL | vnt. | 866.9 |  | 0
Šilutės r. sav. |  | Darbai | 10 kV jungiamosios/pereinamosios movos montavimas iki 120 mm2 skers. kabelis (su žemės darbais) | 10 kV KL | vnt. | 866.9 |  | 0
Pagėgių sav. |  | Darbai | 10 kV jung./perein. movos montavimas daugiau kaip 120 mm2 skers. trigyslis kabelis (be žemės darbų) | 10 kV KL | vnt. | 480.47 |  | 0
Tauragės r. sav. |  | Darbai | 10 kV jung./perein. movos montavimas daugiau kaip 120 mm2 skers. trigyslis kabelis (be žemės darbų) | 10 kV KL | vnt. | 480.47 |  | 0
Šilutės r. sav. |  | Darbai | 10 kV jung./perein. movos montavimas daugiau kaip 120 mm2 skers. trigyslis kabelis (be žemės darbų) | 10 kV KL | vnt. | 480.47 |  | 0
Pagėgių sav. |  | Darbai | 10 kV jung./perein. movos montavimas daugiau kaip 120 mm2 skerp. trigyslis kabelis (su žemės darbais) | 10 kV KL | vnt. | 940.21 |  | 0
Tauragės r. sav. |  | Darbai | 10 kV jung./perein. movos montavimas daugiau kaip 120 mm2 skerp. trigyslis kabelis (su žemės darbais) | 10 kV KL | vnt. | 940.21 |  | 0
Šilutės r. sav. |  | Darbai | 10 kV jung./perein. movos montavimas daugiau kaip 120 mm2 skerp. trigyslis kabelis (su žemės darbais) | 10 kV KL | vnt. | 940.21 |  | 0
Pagėgių sav. |  | Darbai | 10 kV kabelių bandymas išlygintąja įtampa | 10 kV KL | vnt. | 302.59 |  | 0
Tauragės r. sav. |  | Darbai | 10 kV kabelių bandymas išlygintąja įtampa | 10 kV KL | vnt. | 302.59 |  | 0
Šilutės r. sav. |  | Darbai | 10 kV kabelių bandymas išlygintąja įtampa | 10 kV KL | vnt. | 302.59 |  | 0
Pagėgių sav. |  | Darbai | 10 kV kabelių bandymas labai žemo dažnio įtampa (VLF) | 10 kV KL | vnt. | 278.22 |  | 0
Tauragės r. sav. |  | Darbai | 10 kV kabelių bandymas labai žemo dažnio įtampa (VLF) | 10 kV KL | vnt. | 278.22 |  | 0
Šilutės r. sav. |  | Darbai | 10 kV kabelių bandymas labai žemo dažnio įtampa (VLF) | 10 kV KL | vnt. | 278.22 |  | 0
Pagėgių sav. |  | Darbai | 10 kV pritvirtinti esamą kabelio movą | 10 kV KL | vnt. | 73.72 |  | 0
Tauragės r. sav. |  | Darbai | 10 kV pritvirtinti esamą kabelio movą | 10 kV KL | vnt. | 73.72 |  | 0
Šilutės r. sav. |  | Darbai | 10 kV pritvirtinti esamą kabelio movą | 10 kV KL | vnt. | 73.72 |  | 0
Pagėgių sav. |  | Darbai | 10 kV Jungiamosios/pereinamosios movos montavimas viengysliam kabeliui 120-500 mm2 (be žemės darbų) | 10 kV KL | vnt. | 492.48 |  | 0
Tauragės r. sav. |  | Darbai | 10 kV Jungiamosios/pereinamosios movos montavimas viengysliam kabeliui 120-500 mm2 (be žemės darbų) | 10 kV KL | vnt. | 492.48 |  | 0
Šilutės r. sav. |  | Darbai | 10 kV Jungiamosios/pereinamosios movos montavimas viengysliam kabeliui 120-500 mm2 (be žemės darbų) | 10 kV KL | vnt. | 492.48 |  | 0
Plungės r. sav. |  | Darbai | 10 kV galinės vidaus/lauko movos montavimas/keitimas viengysliam kabeliui 120-500 mm2 (be žemės darbų) | 10 kV KL | vnt. | 523.01 |  | 0
Skuodo r. sav. |  | Darbai | 10 kV galinės vidaus/lauko movos montavimas/keitimas viengysliam kabeliui 120-500 mm2 (be žemės darbų) | 10 kV KL | vnt. | 523.01 |  | 0
Plungės r. sav. |  | Darbai | 10 kV Jungiamosios/pereinamosios movos montavimas viengysliam kabeliui 120-500 mm2 (be žemės darbų) | 10 kV KL | vnt. | 268.28 |  | 0
Skuodo r. sav. |  | Darbai | 10 kV Jungiamosios/pereinamosios movos montavimas viengysliam kabeliui 120-500 mm2 (be žemės darbų) | 10 kV KL | vnt. | 268.28 |  | 0
Plungės r. sav. |  | Darbai | 10 kV jung./perein. movos montavimas viengysliam 120-500 mm2 kabeliui (su žemės darbais) | 10 kV KL | vnt. | 1025.31 |  | 0
Skuodo r. sav. |  | Darbai | 10 kV jung./perein. movos montavimas viengysliam 120-500 mm2 kabeliui (su žemės darbais) | 10 kV KL | vnt. | 1025.31 |  | 0
Plungės r. sav. |  | Darbai | 10 kV galinės stulpinės movos montavimas/keitimas iki 120 mm2 kabelis | 10 kV KL | vnt. | 502.49 |  | 0
Skuodo r. sav. |  | Darbai | 10 kV galinės stulpinės movos montavimas/keitimas iki 120 mm2 kabelis | 10 kV KL | vnt. | 502.49 |  | 0
Plungės r. sav. |  | Darbai | 10 kV galinės stulpinės movos montavimas/keitimas daugiau kaip 120 mm2 kabelis | 10 kV KL | vnt. | 520 |  | 0
Skuodo r. sav. |  | Darbai | 10 kV galinės stulpinės movos montavimas/keitimas daugiau kaip 120 mm2 kabelis | 10 kV KL | vnt. | 520 |  | 0
Plungės r. sav. |  | Darbai | 10 kV galinės vidaus/lauko movos montavimas/keitimas iki 120 mm2 kabelis | 10 kV KL | vnt. | 500 |  | 0
Skuodo r. sav. |  | Darbai | 10 kV galinės vidaus/lauko movos montavimas/keitimas iki 120 mm2 kabelis | 10 kV KL | vnt. | 500 |  | 0
Plungės r. sav. |  | Darbai | 10 kV galinės vidaus/lauko movos montavimas/keitimas daugiau kaip 120 mm2 kabelis | 10 kV KL | vnt. | 515.38 |  | 0
Skuodo r. sav. |  | Darbai | 10 kV galinės vidaus/lauko movos montavimas/keitimas daugiau kaip 120 mm2 kabelis | 10 kV KL | vnt. | 515.38 |  | 0
Plungės r. sav. |  | Darbai | 10 kV jungiamosios/pereinamosios movos montavimas iki 120 mm2 skers. kabelis (be žemės darbų) | 10 kV KL | vnt. | 416 |  | 0
Skuodo r. sav. |  | Darbai | 10 kV jungiamosios/pereinamosios movos montavimas iki 120 mm2 skers. kabelis (be žemės darbų) | 10 kV KL | vnt. | 416 |  | 0
Plungės r. sav. |  | Darbai | 10 kV jungiamosios/pereinamosios movos montavimas iki 120 mm2 skers. kabelis (su žemės darbais) | 10 kV KL | vnt. | 820 |  | 0
Skuodo r. sav. |  | Darbai | 10 kV jungiamosios/pereinamosios movos montavimas iki 120 mm2 skers. kabelis (su žemės darbais) | 10 kV KL | vnt. | 820 |  | 0
Plungės r. sav. |  | Darbai | 10 kV jung./perein. movos montavimas daugiau kaip 120 mm2 skers. trigyslis kabelis (be žemės darbų) | 10 kV KL | vnt. | 480.47 |  | 0
Skuodo r. sav. |  | Darbai | 10 kV jung./perein. movos montavimas daugiau kaip 120 mm2 skers. trigyslis kabelis (be žemės darbų) | 10 kV KL | vnt. | 480.47 |  | 0
Plungės r. sav. |  | Darbai | 10 kV jung./perein. movos montavimas daugiau kaip 120 mm2 skerp. trigyslis kabelis (su žemės darbais) | 10 kV KL | vnt. | 850 |  | 0
Skuodo r. sav. |  | Darbai | 10 kV jung./perein. movos montavimas daugiau kaip 120 mm2 skerp. trigyslis kabelis (su žemės darbais) | 10 kV KL | vnt. | 850 |  | 0
Plungės r. sav. |  | Darbai | 10 kV kabelių bandymas išlygintąja įtampa | 10 kV KL | vnt. | 280 |  | 0
Skuodo r. sav. |  | Darbai | 10 kV kabelių bandymas išlygintąja įtampa | 10 kV KL | vnt. | 280 |  | 0
Plungės r. sav. |  | Darbai | 10 kV kabelių bandymas labai žemo dažnio įtampa (VLF) | 10 kV KL | vnt. | 260 |  | 0
Skuodo r. sav. |  | Darbai | 10 kV kabelių bandymas labai žemo dažnio įtampa (VLF) | 10 kV KL | vnt. | 260 |  | 0
Plungės r. sav. |  | Darbai | 10 kV pritvirtinti esamą kabelio movą | 10 kV KL | vnt. | 73.72 |  | 0
Skuodo r. sav. |  | Darbai | 10 kV pritvirtinti esamą kabelio movą | 10 kV KL | vnt. | 73.72 |  | 0
Plungės r. sav. |  | Darbai | 10 kV Jungiamosios/pereinamosios movos montavimas viengysliam kabeliui 120-500 mm2 (be žemės darbų) | 10 kV KL | vnt. | 492.48 |  | 0
Skuodo r. sav. |  | Darbai | 10 kV Jungiamosios/pereinamosios movos montavimas viengysliam kabeliui 120-500 mm2 (be žemės darbų) | 10 kV KL | vnt. | 492.48 |  | 0
Rietavo sav. |  | Darbai | 10 kV galinės vidaus/lauko movos montavimas/keitimas viengysliam kabeliui 120-500 mm2 (be žemės darbų) | 10 kV KL | vnt. | 523.01 |  | 0
Šilalės r. sav. |  | Darbai | 10 kV galinės vidaus/lauko movos montavimas/keitimas viengysliam kabeliui 120-500 mm2 (be žemės darbų) | 10 kV KL | vnt. | 523.01 |  | 0
Telšių r. sav. |  | Darbai | 10 kV galinės vidaus/lauko movos montavimas/keitimas viengysliam kabeliui 120-500 mm2 (be žemės darbų) | 10 kV KL | vnt. | 523.01 |  | 0
Rietavo sav. |  | Darbai | 10 kV Jungiamosios/pereinamosios movos montavimas viengysliam kabeliui 120-500 mm2 (be žemės darbų) | 10 kV KL | vnt. | 268.28 |  | 0
Šilalės r. sav. |  | Darbai | 10 kV Jungiamosios/pereinamosios movos montavimas viengysliam kabeliui 120-500 mm2 (be žemės darbų) | 10 kV KL | vnt. | 268.28 |  | 0
Telšių r. sav. |  | Darbai | 10 kV Jungiamosios/pereinamosios movos montavimas viengysliam kabeliui 120-500 mm2 (be žemės darbų) | 10 kV KL | vnt. | 268.28 |  | 0
Rietavo sav. |  | Darbai | 10 kV jung./perein. movos montavimas viengysliam 120-500 mm2 kabeliui (su žemės darbais) | 10 kV KL | vnt. | 1025.31 |  | 0
Šilalės r. sav. |  | Darbai | 10 kV jung./perein. movos montavimas viengysliam 120-500 mm2 kabeliui (su žemės darbais) | 10 kV KL | vnt. | 1025.31 |  | 0
Telšių r. sav. |  | Darbai | 10 kV jung./perein. movos montavimas viengysliam 120-500 mm2 kabeliui (su žemės darbais) | 10 kV KL | vnt. | 1025.31 |  | 0
Rietavo sav. |  | Darbai | 10 kV galinės stulpinės movos montavimas/keitimas iki 120 mm2 kabelis | 10 kV KL | vnt. | 502.49 |  | 0
Šilalės r. sav. |  | Darbai | 10 kV galinės stulpinės movos montavimas/keitimas iki 120 mm2 kabelis | 10 kV KL | vnt. | 502.49 |  | 0
Telšių r. sav. |  | Darbai | 10 kV galinės stulpinės movos montavimas/keitimas iki 120 mm2 kabelis | 10 kV KL | vnt. | 502.49 |  | 0
Rietavo sav. |  | Darbai | 10 kV galinės stulpinės movos montavimas/keitimas daugiau kaip 120 mm2 kabelis | 10 kV KL | vnt. | 531.09 |  | 0
Šilalės r. sav. |  | Darbai | 10 kV galinės stulpinės movos montavimas/keitimas daugiau kaip 120 mm2 kabelis | 10 kV KL | vnt. | 531.09 |  | 0
Telšių r. sav. |  | Darbai | 10 kV galinės stulpinės movos montavimas/keitimas daugiau kaip 120 mm2 kabelis | 10 kV KL | vnt. | 531.09 |  | 0
Rietavo sav. |  | Darbai | 10 kV galinės vidaus/lauko movos montavimas/keitimas iki 120 mm2 kabelis | 10 kV KL | vnt. | 525.53 |  | 0
Šilalės r. sav. |  | Darbai | 10 kV galinės vidaus/lauko movos montavimas/keitimas iki 120 mm2 kabelis | 10 kV KL | vnt. | 525.53 |  | 0
Telšių r. sav. |  | Darbai | 10 kV galinės vidaus/lauko movos montavimas/keitimas iki 120 mm2 kabelis | 10 kV KL | vnt. | 525.53 |  | 0
Rietavo sav. |  | Darbai | 10 kV galinės vidaus/lauko movos montavimas/keitimas daugiau kaip 120 mm2 kabelis | 10 kV KL | vnt. | 515.38 |  | 0
Šilalės r. sav. |  | Darbai | 10 kV galinės vidaus/lauko movos montavimas/keitimas daugiau kaip 120 mm2 kabelis | 10 kV KL | vnt. | 515.38 |  | 0
Telšių r. sav. |  | Darbai | 10 kV galinės vidaus/lauko movos montavimas/keitimas daugiau kaip 120 mm2 kabelis | 10 kV KL | vnt. | 515.38 |  | 0
Rietavo sav. |  | Darbai | 10 kV jungiamosios/pereinamosios movos montavimas iki 120 mm2 skers. kabelis (be žemės darbų) | 10 kV KL | vnt. | 416 |  | 0
Šilalės r. sav. |  | Darbai | 10 kV jungiamosios/pereinamosios movos montavimas iki 120 mm2 skers. kabelis (be žemės darbų) | 10 kV KL | vnt. | 416 |  | 0
Telšių r. sav. |  | Darbai | 10 kV jungiamosios/pereinamosios movos montavimas iki 120 mm2 skers. kabelis (be žemės darbų) | 10 kV KL | vnt. | 416 |  | 0
Rietavo sav. |  | Darbai | 10 kV jungiamosios/pereinamosios movos montavimas iki 120 mm2 skers. kabelis (su žemės darbais) | 10 kV KL | vnt. | 866.9 |  | 0
Šilalės r. sav. |  | Darbai | 10 kV jungiamosios/pereinamosios movos montavimas iki 120 mm2 skers. kabelis (su žemės darbais) | 10 kV KL | vnt. | 866.9 |  | 0
Telšių r. sav. |  | Darbai | 10 kV jungiamosios/pereinamosios movos montavimas iki 120 mm2 skers. kabelis (su žemės darbais) | 10 kV KL | vnt. | 866.9 |  | 0
Rietavo sav. |  | Darbai | 10 kV jung./perein. movos montavimas daugiau kaip 120 mm2 skers. trigyslis kabelis (be žemės darbų) | 10 kV KL | vnt. | 480.47 |  | 0
Šilalės r. sav. |  | Darbai | 10 kV jung./perein. movos montavimas daugiau kaip 120 mm2 skers. trigyslis kabelis (be žemės darbų) | 10 kV KL | vnt. | 480.47 |  | 0
Telšių r. sav. |  | Darbai | 10 kV jung./perein. movos montavimas daugiau kaip 120 mm2 skers. trigyslis kabelis (be žemės darbų) | 10 kV KL | vnt. | 480.47 |  | 0
Rietavo sav. |  | Darbai | 10 kV jung./perein. movos montavimas daugiau kaip 120 mm2 skerp. trigyslis kabelis (su žemės darbais) | 10 kV KL | vnt. | 940.21 |  | 0
Šilalės r. sav. |  | Darbai | 10 kV jung./perein. movos montavimas daugiau kaip 120 mm2 skerp. trigyslis kabelis (su žemės darbais) | 10 kV KL | vnt. | 940.21 |  | 0
Telšių r. sav. |  | Darbai | 10 kV jung./perein. movos montavimas daugiau kaip 120 mm2 skerp. trigyslis kabelis (su žemės darbais) | 10 kV KL | vnt. | 940.21 |  | 0
Rietavo sav. |  | Darbai | 10 kV kabelių bandymas išlygintąja įtampa | 10 kV KL | vnt. | 302.59 |  | 0
Šilalės r. sav. |  | Darbai | 10 kV kabelių bandymas išlygintąja įtampa | 10 kV KL | vnt. | 302.59 |  | 0
Telšių r. sav. |  | Darbai | 10 kV kabelių bandymas išlygintąja įtampa | 10 kV KL | vnt. | 302.59 |  | 0
Rietavo sav. |  | Darbai | 10 kV kabelių bandymas labai žemo dažnio įtampa (VLF) | 10 kV KL | vnt. | 278.22 |  | 0
Šilalės r. sav. |  | Darbai | 10 kV kabelių bandymas labai žemo dažnio įtampa (VLF) | 10 kV KL | vnt. | 278.22 |  | 0
Telšių r. sav. |  | Darbai | 10 kV kabelių bandymas labai žemo dažnio įtampa (VLF) | 10 kV KL | vnt. | 278.22 |  | 0
Rietavo sav. |  | Darbai | 10 kV pritvirtinti esamą kabelio movą | 10 kV KL | vnt. | 73.72 |  | 0
Šilalės r. sav. |  | Darbai | 10 kV pritvirtinti esamą kabelio movą | 10 kV KL | vnt. | 73.72 |  | 0
Telšių r. sav. |  | Darbai | 10 kV pritvirtinti esamą kabelio movą | 10 kV KL | vnt. | 73.72 |  | 0
Rietavo sav. |  | Darbai | 10 kV Jungiamosios/pereinamosios movos montavimas viengysliam kabeliui 120-500 mm2 (be žemės darbų) | 10 kV KL | vnt. | 492.48 |  | 0
Šilalės r. sav. |  | Darbai | 10 kV Jungiamosios/pereinamosios movos montavimas viengysliam kabeliui 120-500 mm2 (be žemės darbų) | 10 kV KL | vnt. | 492.48 |  | 0
Telšių r. sav. |  | Darbai | 10 kV Jungiamosios/pereinamosios movos montavimas viengysliam kabeliui 120-500 mm2 (be žemės darbų) | 10 kV KL | vnt. | 492.48 |  | 0
Molėtų r. sav. |  | Darbai | 10 kV galinės vidaus/lauko movos montavimas/keitimas viengysliam kabeliui 120-500 mm2 (be žemės darbų) | 10 kV KL | vnt. | 523.01 |  | 0
Švenčionių r. sav. |  | Darbai | 10 kV galinės vidaus/lauko movos montavimas/keitimas viengysliam kabeliui 120-500 mm2 (be žemės darbų) | 10 kV KL | vnt. | 523.01 |  | 0
Molėtų r. sav. |  | Darbai | 10 kV Jungiamosios/pereinamosios movos montavimas viengysliam kabeliui 120-500 mm2 (be žemės darbų) | 10 kV KL | vnt. | 268.28 |  | 0
Švenčionių r. sav. |  | Darbai | 10 kV Jungiamosios/pereinamosios movos montavimas viengysliam kabeliui 120-500 mm2 (be žemės darbų) | 10 kV KL | vnt. | 268.28 |  | 0
Molėtų r. sav. |  | Darbai | 10 kV jung./perein. movos montavimas viengysliam 120-500 mm2 kabeliui (su žemės darbais) | 10 kV KL | vnt. | 1025.31 |  | 0
Švenčionių r. sav. |  | Darbai | 10 kV jung./perein. movos montavimas viengysliam 120-500 mm2 kabeliui (su žemės darbais) | 10 kV KL | vnt. | 1025.31 |  | 0
Molėtų r. sav. |  | Darbai | 10 kV galinės stulpinės movos montavimas/keitimas iki 120 mm2 kabelis | 10 kV KL | vnt. | 502.49 |  | 0
Švenčionių r. sav. |  | Darbai | 10 kV galinės stulpinės movos montavimas/keitimas iki 120 mm2 kabelis | 10 kV KL | vnt. | 502.49 |  | 0
Molėtų r. sav. |  | Darbai | 10 kV galinės stulpinės movos montavimas/keitimas daugiau kaip 120 mm2 kabelis | 10 kV KL | vnt. | 531.09 |  | 0
Švenčionių r. sav. |  | Darbai | 10 kV galinės stulpinės movos montavimas/keitimas daugiau kaip 120 mm2 kabelis | 10 kV KL | vnt. | 531.09 |  | 0
Molėtų r. sav. |  | Darbai | 10 kV galinės vidaus/lauko movos montavimas/keitimas iki 120 mm2 kabelis | 10 kV KL | vnt. | 525.53 |  | 0
Švenčionių r. sav. |  | Darbai | 10 kV galinės vidaus/lauko movos montavimas/keitimas iki 120 mm2 kabelis | 10 kV KL | vnt. | 525.53 |  | 0
Molėtų r. sav. |  | Darbai | 10 kV galinės vidaus/lauko movos montavimas/keitimas daugiau kaip 120 mm2 kabelis | 10 kV KL | vnt. | 515.38 |  | 0
Švenčionių r. sav. |  | Darbai | 10 kV galinės vidaus/lauko movos montavimas/keitimas daugiau kaip 120 mm2 kabelis | 10 kV KL | vnt. | 515.38 |  | 0
Molėtų r. sav. |  | Darbai | 10 kV jungiamosios/pereinamosios movos montavimas iki 120 mm2 skers. kabelis (be žemės darbų) | 10 kV KL | vnt. | 416 |  | 0
Švenčionių r. sav. |  | Darbai | 10 kV jungiamosios/pereinamosios movos montavimas iki 120 mm2 skers. kabelis (be žemės darbų) | 10 kV KL | vnt. | 416 |  | 0
Molėtų r. sav. |  | Darbai | 10 kV jungiamosios/pereinamosios movos montavimas iki 120 mm2 skers. kabelis (su žemės darbais) | 10 kV KL | vnt. | 866.9 |  | 0
Švenčionių r. sav. |  | Darbai | 10 kV jungiamosios/pereinamosios movos montavimas iki 120 mm2 skers. kabelis (su žemės darbais) | 10 kV KL | vnt. | 866.9 |  | 0
Molėtų r. sav. |  | Darbai | 10 kV jung./perein. movos montavimas daugiau kaip 120 mm2 skers. trigyslis kabelis (be žemės darbų) | 10 kV KL | vnt. | 480.47 |  | 0
Švenčionių r. sav. |  | Darbai | 10 kV jung./perein. movos montavimas daugiau kaip 120 mm2 skers. trigyslis kabelis (be žemės darbų) | 10 kV KL | vnt. | 480.47 |  | 0
Molėtų r. sav. |  | Darbai | 10 kV jung./perein. movos montavimas daugiau kaip 120 mm2 skerp. trigyslis kabelis (su žemės darbais) | 10 kV KL | vnt. | 940.21 |  | 0
Švenčionių r. sav. |  | Darbai | 10 kV jung./perein. movos montavimas daugiau kaip 120 mm2 skerp. trigyslis kabelis (su žemės darbais) | 10 kV KL | vnt. | 940.21 |  | 0
Molėtų r. sav. |  | Darbai | 10 kV kabelių bandymas išlygintąja įtampa | 10 kV KL | vnt. | 302.59 |  | 0
Švenčionių r. sav. |  | Darbai | 10 kV kabelių bandymas išlygintąja įtampa | 10 kV KL | vnt. | 302.59 |  | 0
Molėtų r. sav. |  | Darbai | 10 kV kabelių bandymas labai žemo dažnio įtampa (VLF) | 10 kV KL | vnt. | 278.22 |  | 0
Švenčionių r. sav. |  | Darbai | 10 kV kabelių bandymas labai žemo dažnio įtampa (VLF) | 10 kV KL | vnt. | 278.22 |  | 0
Molėtų r. sav. |  | Darbai | 10 kV pritvirtinti esamą kabelio movą | 10 kV KL | vnt. | 73.72 |  | 0
Švenčionių r. sav. |  | Darbai | 10 kV pritvirtinti esamą kabelio movą | 10 kV KL | vnt. | 73.72 |  | 0
Molėtų r. sav. |  | Darbai | 10 kV Jungiamosios/pereinamosios movos montavimas viengysliam kabeliui 120-500 mm2 (be žemės darbų) | 10 kV KL | vnt. | 492.48 |  | 0
Švenčionių r. sav. |  | Darbai | 10 kV Jungiamosios/pereinamosios movos montavimas viengysliam kabeliui 120-500 mm2 (be žemės darbų) | 10 kV KL | vnt. | 492.48 |  | 0
Panevėžio r. sav. |  | Darbai | 10 kV galinės stulpinės movos montavimas/keitimas iki 120 mm2 kabelis | 10 kV KL | vnt. | 167.5 |  | 0
Panevėžio r. sav. |  | Darbai | 10 kV Jungiamosios/pereinamosios movos montavimas viengysliam kabeliui 120-500 mm2 (be žemės darbų) | 10 kV KL | vnt. | 164.16 |  | 0
Šalčininkų r. sav. |  | Darbai | 10 kV galinės stulpinės movos montavimas/keitimas iki 120 mm2 kabelis | 10 kV KL | vnt. | 500 |  | 0
Šalčininkų r. sav. |  | Darbai | 10 kV Jungiamosios/pereinamosios movos montavimas viengysliam kabeliui 120-500 mm2 (be žemės darbų) | 10 kV KL | vnt. | 480 |  | 0
Panevėžio m. sav. |  | Darbai | 10 kV galinės stulpinės movos montavimas/keitimas iki 120 mm2 kabelis | 10 kV KL | vnt. | 502.49 |  | 0
Panevėžio m. sav. |  | Darbai | 10 kV Jungiamosios/pereinamosios movos montavimas viengysliam kabeliui 120-500 mm2 (be žemės darbų) | 10 kV KL | vnt. | 492.48 |  | 0
Ignalinos r. sav. |  | Darbai | 10 kV galinės stulpinės movos montavimas/keitimas iki 120 mm2 kabelis | 10 kV KL | vnt. | 400 |  | 0
Visagino sav. |  | Darbai | 10 kV galinės stulpinės movos montavimas/keitimas iki 120 mm2 kabelis | 10 kV KL | vnt. | 400 |  | 0
Zarasų r. sav. |  | Darbai | 10 kV galinės stulpinės movos montavimas/keitimas iki 120 mm2 kabelis | 10 kV KL | vnt. | 400 |  | 0
Ignalinos r. sav. |  | Darbai | 10 kV Jungiamosios/pereinamosios movos montavimas viengysliam kabeliui 120-500 mm2 (be žemės darbų) | 10 kV KL | vnt. | 83.73 |  | 0
Visagino sav. |  | Darbai | 10 kV Jungiamosios/pereinamosios movos montavimas viengysliam kabeliui 120-500 mm2 (be žemės darbų) | 10 kV KL | vnt. | 83.73 |  | 0
Zarasų r. sav. |  | Darbai | 10 kV Jungiamosios/pereinamosios movos montavimas viengysliam kabeliui 120-500 mm2 (be žemės darbų) | 10 kV KL | vnt. | 83.73 |  | 0
Palangos m. sav. |  | Darbai | 10 kV galinės stulpinės movos montavimas/keitimas iki 120 mm2 kabelis | 10 kV KL | vnt. | 502.49 |  | 0
Palangos m. sav. |  | Darbai | 10 kV Jungiamosios/pereinamosios movos montavimas viengysliam kabeliui 120-500 mm2 (be žemės darbų) | 10 kV KL | vnt. | 492.48 |  | 0
Šiaulių m. sav. |  | Darbai | 10 kV galinės stulpinės movos montavimas/keitimas iki 120 mm2 kabelis | 10 kV KL | vnt. | 502.49 |  | 0
Šiaulių m. sav. |  | Darbai | 10 kV Jungiamosios/pereinamosios movos montavimas viengysliam kabeliui 120-500 mm2 (be žemės darbų) | 10 kV KL | vnt. | 492.48 |  | 0
Kupiškio r. sav. |  | Darbai | 10 kV galinės stulpinės movos montavimas/keitimas iki 120 mm2 kabelis | 10 kV KL | vnt. | 502.49 |  | 0
Rokiškio r. sav. |  | Darbai | 10 kV galinės stulpinės movos montavimas/keitimas iki 120 mm2 kabelis | 10 kV KL | vnt. | 502.49 |  | 0
Kupiškio r. sav. |  | Darbai | 10 kV Jungiamosios/pereinamosios movos montavimas viengysliam kabeliui 120-500 mm2 (be žemės darbų) | 10 kV KL | vnt. | 492.48 |  | 0
Rokiškio r. sav. |  | Darbai | 10 kV Jungiamosios/pereinamosios movos montavimas viengysliam kabeliui 120-500 mm2 (be žemės darbų) | 10 kV KL | vnt. | 492.48 |  | 0
Jurbarko r. sav. |  | Darbai | 10 kV galinės stulpinės movos montavimas/keitimas iki 120 mm2 kabelis | 10 kV KL | vnt. | 502.49 |  | 0
Šakių r. sav. |  | Darbai | 10 kV galinės stulpinės movos montavimas/keitimas iki 120 mm2 kabelis | 10 kV KL | vnt. | 502.49 |  | 0
Jurbarko r. sav. |  | Darbai | 10 kV Jungiamosios/pereinamosios movos montavimas viengysliam kabeliui 120-500 mm2 (be žemės darbų) | 10 kV KL | vnt. | 492.48 |  | 0
Šakių r. sav. |  | Darbai | 10 kV Jungiamosios/pereinamosios movos montavimas viengysliam kabeliui 120-500 mm2 (be žemės darbų) | 10 kV KL | vnt. | 492.48 |  | 0
Kelmės r. sav. |  | Darbai | 10 kV Jungiamosios/pereinamosios movos montavimas viengysliam kabeliui 120-500 mm2 (be žemės darbų) | 10 kV KL | vnt. | 492.48 |  | 0
Šiaulių r. sav. |  | Darbai | 10 kV Jungiamosios/pereinamosios movos montavimas viengysliam kabeliui 120-500 mm2 (be žemės darbų) | 10 kV KL | vnt. | 492.48 |  | 0
Jonavos r. sav. |  | Darbai | 10 kV Jungiamosios/pereinamosios movos montavimas viengysliam kabeliui 120-500 mm2 (be žemės darbų) | 10 kV KL | vnt. | 492.48 |  | 0
Kaišiadorių r. sav. |  | Darbai | 10 kV Jungiamosios/pereinamosios movos montavimas viengysliam kabeliui 120-500 mm2 (be žemės darbų) | 10 kV KL | vnt. | 492.48 |  | 0
Birštono sav. |  | Darbai | 10 kV galinės stulpinės movos montavimas/keitimas iki 120 mm2 kabelis | 10 kV KL | vnt. | 211.87 |  | 0
Prienų r. sav. |  | Darbai | 10 kV galinės stulpinės movos montavimas/keitimas iki 120 mm2 kabelis | 10 kV KL | vnt. | 211.87 |  | 0
Biržų r. sav. |  | Darbai | 10 kV galinės stulpinės movos montavimas/keitimas iki 120 mm2 kabelis | 10 kV KL | vnt. | 211.87 |  | 0
Pasvalio r. sav. |  | Darbai | 10 kV galinės stulpinės movos montavimas/keitimas iki 120 mm2 kabelis | 10 kV KL | vnt. | 211.87 |  | 0
Panevėžio m. sav. |  | Darbai | Organinio stiklo apsaugai sumontavimas/keitimas (vnt) | TR, KS, KAS | vnt. | 168 |  | 0
Panevėžio m. sav. |  | Darbai | Kabelių gyslų užtrumpinimas ir įžeminimas (1 kabelis) | TR, KS, KAS | vnt. | 89.13 |  | 0
Panevėžio m. sav. |  | Darbai | KS montavimas su sr. transf. iki 200 A, band. gnybtynu, autom. 100-160 A, 3 lin. saug-kirt vietomis | TR, KS, KAS | vnt. | 545.52 |  | 0
Panevėžio m. sav. |  | Darbai | KS montavimas su sr. transf. 200-600 A, band. gnybtynu, autom. 200 A, 3 lin. saug-kirt vietomis | TR, KS, KAS | vnt. | 623.29 |  | 0
Panevėžio m. sav. |  | Darbai | KS montavimas su sr. transf. 300-600 A, band. gnybtynu, aut. 160-250 A, 3 lin. saug-kirt vietom | TR, KS, KAS | vnt. | 623.29 |  | 0
Panevėžio m. sav. |  | Darbai | KS montavimas su sr. transf. 300-600 A, band. gnybtynu, aut. 250-400 A, 3 lin. saug-kirt vietom | TR, KS, KAS | vnt. | 623.29 |  | 0
Panevėžio m. sav. |  | Darbai | ĮAS montavimas su srovės transformatoriais iki 200 A ir bandymų gnybtynų kai automatas 125 A | TR, KS, KAS | vnt. | 398.53 |  | 0
Panevėžio m. sav. |  | Darbai | ĮAS montavimas su srovės transformatoriais iki 200 A ir bandymų gnybtynų kai automatas 160 A | TR, KS, KAS | vnt. | 353.09 |  | 0
Šalčininkų r. sav. |  | Darbai | Organinio stiklo apsaugai sumontavimas/keitimas (vnt) | TR, KS, KAS | vnt. | 100 |  | 0
Šalčininkų r. sav. |  | Darbai | Kabelių gyslų užtrumpinimas ir įžeminimas (1 kabelis) | TR, KS, KAS | vnt. | 70 |  | 0
Šalčininkų r. sav. |  | Darbai | KS montavimas su sr. transf. iki 200 A, band. gnybtynu, autom. 100-160 A, 3 lin. saug-kirt vietomis | TR, KS, KAS | vnt. | 500 |  | 0
Šalčininkų r. sav. |  | Darbai | KS montavimas su sr. transf. 200-600 A, band. gnybtynu, autom. 200 A, 3 lin. saug-kirt vietomis | TR, KS, KAS | vnt. | 600 |  | 0
Šalčininkų r. sav. |  | Darbai | KS montavimas su sr. transf. 300-600 A, band. gnybtynu, aut. 160-250 A, 3 lin. saug-kirt vietom | TR, KS, KAS | vnt. | 600 |  | 0
Šalčininkų r. sav. |  | Darbai | KS montavimas su sr. transf. 300-600 A, band. gnybtynu, aut. 250-400 A, 3 lin. saug-kirt vietom | TR, KS, KAS | vnt. | 500 |  | 0
Šalčininkų r. sav. |  | Darbai | ĮAS montavimas su srovės transformatoriais iki 200 A ir bandymų gnybtynų kai automatas 125 A | TR, KS, KAS | vnt. | 350 |  | 0
Šalčininkų r. sav. |  | Darbai | ĮAS montavimas su srovės transformatoriais iki 200 A ir bandymų gnybtynų kai automatas 160 A | TR, KS, KAS | vnt. | 300 |  | 0
Šalčininkų r. sav. |  | Darbai | ĮAS montavimas su srovės transformatoriais iki 200 A ir bandymų gnybtynų kai automatas 200 A | TR, KS, KAS | vnt. | 300 |  | 0
Šalčininkų r. sav. |  | Darbai | ĮAS montavimas su srovės transformatoriais nuo 300 A iki 600 A ir bandymų gnybtynų, automatas 250 A | TR, KS, KAS | vnt. | 300 |  | 0
Šalčininkų r. sav. |  | Darbai | ĮAS montavimas su srovės transformatoriais nuo 300 A iki 600 A ir bandymų gnybtynų, automatas 300 A | TR, KS, KAS | vnt. | 300 |  | 0
Šalčininkų r. sav. |  | Darbai | ĮAS montavimas su srovės transformatoriais nuo 300 A iki 600 A ir bandymų gnybtynų, automatas 400 A | TR, KS, KAS | vnt. | 300 |  | 0
Panevėžio r. sav. |  | Darbai | Organinio stiklo apsaugai sumontavimas/keitimas (vnt) | TR, KS, KAS | vnt. | 62.78 |  | 0
Panevėžio r. sav. |  | Darbai | Kabelių gyslų užtrumpinimas ir įžeminimas (1 kabelis) | TR, KS, KAS | vnt. | 39 |  | 0
Panevėžio r. sav. |  | Darbai | KS montavimas su sr. transf. iki 200 A, band. gnybtynu, autom. 100-160 A, 3 lin. saug-kirt vietomis | TR, KS, KAS | vnt. | 250 |  | 0
Panevėžio r. sav. |  | Darbai | KS montavimas su sr. transf. 200-600 A, band. gnybtynu, autom. 200 A, 3 lin. saug-kirt vietomis | TR, KS, KAS | vnt. | 290 |  | 0
Panevėžio r. sav. |  | Darbai | KS montavimas su sr. transf. 300-600 A, band. gnybtynu, aut. 160-250 A, 3 lin. saug-kirt vietom | TR, KS, KAS | vnt. | 290 |  | 0
Panevėžio r. sav. |  | Darbai | KS montavimas su sr. transf. 300-600 A, band. gnybtynu, aut. 250-400 A, 3 lin. saug-kirt vietom | TR, KS, KAS | vnt. | 290 |  | 0
Panevėžio r. sav. |  | Darbai | ĮAS montavimas su srovės transformatoriais iki 200 A ir bandymų gnybtynų kai automatas 125 A | TR, KS, KAS | vnt. | 175 |  | 0
Panevėžio r. sav. |  | Darbai | ĮAS montavimas su srovės transformatoriais iki 200 A ir bandymų gnybtynų kai automatas 160 A | TR, KS, KAS | vnt. | 150 |  | 0
Panevėžio r. sav. |  | Darbai | ĮAS montavimas su srovės transformatoriais iki 200 A ir bandymų gnybtynų kai automatas 200 A | TR, KS, KAS | vnt. | 150 |  | 0
Panevėžio r. sav. |  | Darbai | ĮAS montavimas su srovės transformatoriais nuo 300 A iki 600 A ir bandymų gnybtynų, automatas 250 A | TR, KS, KAS | vnt. | 150 |  | 0
Panevėžio r. sav. |  | Darbai | ĮAS montavimas su srovės transformatoriais nuo 300 A iki 600 A ir bandymų gnybtynų, automatas 300 A | TR, KS, KAS | vnt. | 150 |  | 0
Panevėžio r. sav. |  | Darbai | ĮAS montavimas su srovės transformatoriais nuo 300 A iki 600 A ir bandymų gnybtynų, automatas 400 A | TR, KS, KAS | vnt. | 150 |  | 0
Kupiškio r. sav. |  | Darbai | Organinio stiklo apsaugai sumontavimas/keitimas (vnt) | TR, KS, KAS | vnt. | 168 |  | 0
Rokiškio r. sav. |  | Darbai | Organinio stiklo apsaugai sumontavimas/keitimas (vnt) | TR, KS, KAS | vnt. | 168 |  | 0
Kupiškio r. sav. |  | Darbai | Kabelių gyslų užtrumpinimas ir įžeminimas (1 kabelis) | TR, KS, KAS | vnt. | 89.13 |  | 0
Rokiškio r. sav. |  | Darbai | Kabelių gyslų užtrumpinimas ir įžeminimas (1 kabelis) | TR, KS, KAS | vnt. | 89.13 |  | 0
Kupiškio r. sav. |  | Darbai | KS montavimas su sr. transf. iki 200 A, band. gnybtynu, autom. 100-160 A, 3 lin. saug-kirt vietomis | TR, KS, KAS | vnt. | 545.52 |  | 0
Rokiškio r. sav. |  | Darbai | KS montavimas su sr. transf. iki 200 A, band. gnybtynu, autom. 100-160 A, 3 lin. saug-kirt vietomis | TR, KS, KAS | vnt. | 545.52 |  | 0
Kupiškio r. sav. |  | Darbai | KS montavimas su sr. transf. 200-600 A, band. gnybtynu, autom. 200 A, 3 lin. saug-kirt vietomis | TR, KS, KAS | vnt. | 623.29 |  | 0
Rokiškio r. sav. |  | Darbai | KS montavimas su sr. transf. 200-600 A, band. gnybtynu, autom. 200 A, 3 lin. saug-kirt vietomis | TR, KS, KAS | vnt. | 623.29 |  | 0
Kupiškio r. sav. |  | Darbai | KS montavimas su sr. transf. 300-600 A, band. gnybtynu, aut. 160-250 A, 3 lin. saug-kirt vietom | TR, KS, KAS | vnt. | 623.29 |  | 0
Rokiškio r. sav. |  | Darbai | KS montavimas su sr. transf. 300-600 A, band. gnybtynu, aut. 160-250 A, 3 lin. saug-kirt vietom | TR, KS, KAS | vnt. | 623.29 |  | 0
Kupiškio r. sav. |  | Darbai | KS montavimas su sr. transf. 300-600 A, band. gnybtynu, aut. 250-400 A, 3 lin. saug-kirt vietom | TR, KS, KAS | vnt. | 623.29 |  | 0
Rokiškio r. sav. |  | Darbai | KS montavimas su sr. transf. 300-600 A, band. gnybtynu, aut. 250-400 A, 3 lin. saug-kirt vietom | TR, KS, KAS | vnt. | 623.29 |  | 0
Kupiškio r. sav. |  | Darbai | ĮAS montavimas su srovės transformatoriais iki 200 A ir bandymų gnybtynų kai automatas 125 A | TR, KS, KAS | vnt. | 398.53 |  | 0
Rokiškio r. sav. |  | Darbai | ĮAS montavimas su srovės transformatoriais iki 200 A ir bandymų gnybtynų kai automatas 125 A | TR, KS, KAS | vnt. | 398.53 |  | 0
Kupiškio r. sav. |  | Darbai | ĮAS montavimas su srovės transformatoriais iki 200 A ir bandymų gnybtynų kai automatas 160 A | TR, KS, KAS | vnt. | 353.09 |  | 0
Rokiškio r. sav. |  | Darbai | ĮAS montavimas su srovės transformatoriais iki 200 A ir bandymų gnybtynų kai automatas 160 A | TR, KS, KAS | vnt. | 353.09 |  | 0
Jurbarko r. sav. |  | Darbai | Organinio stiklo apsaugai sumontavimas/keitimas (vnt) | TR, KS, KAS | vnt. | 168 |  | 0
Šakių r. sav. |  | Darbai | Organinio stiklo apsaugai sumontavimas/keitimas (vnt) | TR, KS, KAS | vnt. | 168 |  | 0
Jurbarko r. sav. |  | Darbai | Kabelių gyslų užtrumpinimas ir įžeminimas (1 kabelis) | TR, KS, KAS | vnt. | 89.13 |  | 0
Šakių r. sav. |  | Darbai | Kabelių gyslų užtrumpinimas ir įžeminimas (1 kabelis) | TR, KS, KAS | vnt. | 89.13 |  | 0
Jurbarko r. sav. |  | Darbai | KS montavimas su sr. transf. iki 200 A, band. gnybtynu, autom. 100-160 A, 3 lin. saug-kirt vietomis | TR, KS, KAS | vnt. | 545.52 |  | 0
Šakių r. sav. |  | Darbai | KS montavimas su sr. transf. iki 200 A, band. gnybtynu, autom. 100-160 A, 3 lin. saug-kirt vietomis | TR, KS, KAS | vnt. | 545.52 |  | 0
Jurbarko r. sav. |  | Darbai | KS montavimas su sr. transf. 200-600 A, band. gnybtynu, autom. 200 A, 3 lin. saug-kirt vietomis | TR, KS, KAS | vnt. | 623.29 |  | 0
Šakių r. sav. |  | Darbai | KS montavimas su sr. transf. 200-600 A, band. gnybtynu, autom. 200 A, 3 lin. saug-kirt vietomis | TR, KS, KAS | vnt. | 623.29 |  | 0
Jurbarko r. sav. |  | Darbai | KS montavimas su sr. transf. 300-600 A, band. gnybtynu, aut. 160-250 A, 3 lin. saug-kirt vietom | TR, KS, KAS | vnt. | 623.29 |  | 0
Šakių r. sav. |  | Darbai | KS montavimas su sr. transf. 300-600 A, band. gnybtynu, aut. 160-250 A, 3 lin. saug-kirt vietom | TR, KS, KAS | vnt. | 623.29 |  | 0
Jurbarko r. sav. |  | Darbai | KS montavimas su sr. transf. 300-600 A, band. gnybtynu, aut. 250-400 A, 3 lin. saug-kirt vietom | TR, KS, KAS | vnt. | 623.29 |  | 0
Šakių r. sav. |  | Darbai | KS montavimas su sr. transf. 300-600 A, band. gnybtynu, aut. 250-400 A, 3 lin. saug-kirt vietom | TR, KS, KAS | vnt. | 623.29 |  | 0
Jurbarko r. sav. |  | Darbai | ĮAS montavimas su srovės transformatoriais iki 200 A ir bandymų gnybtynų kai automatas 125 A | TR, KS, KAS | vnt. | 398.53 |  | 0
Šakių r. sav. |  | Darbai | ĮAS montavimas su srovės transformatoriais iki 200 A ir bandymų gnybtynų kai automatas 125 A | TR, KS, KAS | vnt. | 398.53 |  | 0
Jurbarko r. sav. |  | Darbai | ĮAS montavimas su srovės transformatoriais iki 200 A ir bandymų gnybtynų kai automatas 160 A | TR, KS, KAS | vnt. | 353.09 |  | 0
Šakių r. sav. |  | Darbai | ĮAS montavimas su srovės transformatoriais iki 200 A ir bandymų gnybtynų kai automatas 160 A | TR, KS, KAS | vnt. | 353.09 |  | 0
Biržų r. sav. |  | Darbai | Organinio stiklo apsaugai sumontavimas/keitimas (vnt) | TR, KS, KAS | vnt. | 62.78 |  | 0
Pasvalio r. sav. |  | Darbai | Organinio stiklo apsaugai sumontavimas/keitimas (vnt) | TR, KS, KAS | vnt. | 62.78 |  | 0
Biržų r. sav. |  | Darbai | Kabelių gyslų užtrumpinimas ir įžeminimas (1 kabelis) | TR, KS, KAS | vnt. | 33.6 |  | 0
Pasvalio r. sav. |  | Darbai | Kabelių gyslų užtrumpinimas ir įžeminimas (1 kabelis) | TR, KS, KAS | vnt. | 33.6 |  | 0
Biržų r. sav. |  | Darbai | KS montavimas su sr. transf. iki 200 A, band. gnybtynu, autom. 100-160 A, 3 lin. saug-kirt vietomis | TR, KS, KAS | vnt. | 242.56 |  | 0
Pasvalio r. sav. |  | Darbai | KS montavimas su sr. transf. iki 200 A, band. gnybtynu, autom. 100-160 A, 3 lin. saug-kirt vietomis | TR, KS, KAS | vnt. | 242.56 |  | 0
Biržų r. sav. |  | Darbai | KS montavimas su sr. transf. 200-600 A, band. gnybtynu, autom. 200 A, 3 lin. saug-kirt vietomis | TR, KS, KAS | vnt. | 279.32 |  | 0
Pasvalio r. sav. |  | Darbai | KS montavimas su sr. transf. 200-600 A, band. gnybtynu, autom. 200 A, 3 lin. saug-kirt vietomis | TR, KS, KAS | vnt. | 279.32 |  | 0
Biržų r. sav. |  | Darbai | KS montavimas su sr. transf. 300-600 A, band. gnybtynu, aut. 160-250 A, 3 lin. saug-kirt vietom | TR, KS, KAS | vnt. | 277.93 |  | 0
Pasvalio r. sav. |  | Darbai | KS montavimas su sr. transf. 300-600 A, band. gnybtynu, aut. 160-250 A, 3 lin. saug-kirt vietom | TR, KS, KAS | vnt. | 277.93 |  | 0
Biržų r. sav. |  | Darbai | KS montavimas su sr. transf. 300-600 A, band. gnybtynu, aut. 250-400 A, 3 lin. saug-kirt vietom | TR, KS, KAS | vnt. | 279.64 |  | 0
Pasvalio r. sav. |  | Darbai | KS montavimas su sr. transf. 300-600 A, band. gnybtynu, aut. 250-400 A, 3 lin. saug-kirt vietom | TR, KS, KAS | vnt. | 279.64 |  | 0
Biržų r. sav. |  | Darbai | ĮAS montavimas su srovės transformatoriais iki 200 A ir bandymų gnybtynų kai automatas 125 A | TR, KS, KAS | vnt. | 166.6 |  | 0
Pasvalio r. sav. |  | Darbai | ĮAS montavimas su srovės transformatoriais iki 200 A ir bandymų gnybtynų kai automatas 125 A | TR, KS, KAS | vnt. | 166.6 |  | 0
Biržų r. sav. |  | Darbai | ĮAS montavimas su srovės transformatoriais iki 200 A ir bandymų gnybtynų kai automatas 200 A | TR, KS, KAS | vnt. | 148.93 |  | 0
Pasvalio r. sav. |  | Darbai | ĮAS montavimas su srovės transformatoriais iki 200 A ir bandymų gnybtynų kai automatas 200 A | TR, KS, KAS | vnt. | 148.93 |  | 0
Biržų r. sav. |  | Darbai | ĮAS montavimas su srovės transformatoriais nuo 300 A iki 600 A ir bandymų gnybtynų, automatas 250 A | TR, KS, KAS | vnt. | 148.93 |  | 0
Pasvalio r. sav. |  | Darbai | ĮAS montavimas su srovės transformatoriais nuo 300 A iki 600 A ir bandymų gnybtynų, automatas 250 A | TR, KS, KAS | vnt. | 148.93 |  | 0
Kalvarijos sav. |  | Darbai | Organinio stiklo apsaugai sumontavimas/keitimas (vnt) | TR, KS, KAS | vnt. | 50 |  | 0
Kazlų Rūdos sav. |  | Darbai | Organinio stiklo apsaugai sumontavimas/keitimas (vnt) | TR, KS, KAS | vnt. | 50 |  | 0
Marijampolės sav. |  | Darbai | Organinio stiklo apsaugai sumontavimas/keitimas (vnt) | TR, KS, KAS | vnt. | 50 |  | 0
Kalvarijos sav. |  | Darbai | Kabelių gyslų užtrumpinimas ir įžeminimas (1 kabelis) | TR, KS, KAS | vnt. | 15 |  | 0
Kazlų Rūdos sav. |  | Darbai | Kabelių gyslų užtrumpinimas ir įžeminimas (1 kabelis) | TR, KS, KAS | vnt. | 15 |  | 0
Marijampolės sav. |  | Darbai | Kabelių gyslų užtrumpinimas ir įžeminimas (1 kabelis) | TR, KS, KAS | vnt. | 15 |  | 0
Kalvarijos sav. |  | Darbai | KS montavimas su sr. transf. iki 200 A, band. gnybtynu, autom. 100-160 A, 3 lin. saug-kirt vietomis | TR, KS, KAS | vnt. | 200 |  | 0
Kazlų Rūdos sav. |  | Darbai | KS montavimas su sr. transf. iki 200 A, band. gnybtynu, autom. 100-160 A, 3 lin. saug-kirt vietomis | TR, KS, KAS | vnt. | 200 |  | 0
Marijampolės sav. |  | Darbai | KS montavimas su sr. transf. iki 200 A, band. gnybtynu, autom. 100-160 A, 3 lin. saug-kirt vietomis | TR, KS, KAS | vnt. | 200 |  | 0
Kalvarijos sav. |  | Darbai | KS montavimas su sr. transf. 200-600 A, band. gnybtynu, autom. 200 A, 3 lin. saug-kirt vietomis | TR, KS, KAS | vnt. | 220 |  | 0
Kazlų Rūdos sav. |  | Darbai | KS montavimas su sr. transf. 200-600 A, band. gnybtynu, autom. 200 A, 3 lin. saug-kirt vietomis | TR, KS, KAS | vnt. | 220 |  | 0
Marijampolės sav. |  | Darbai | KS montavimas su sr. transf. 200-600 A, band. gnybtynu, autom. 200 A, 3 lin. saug-kirt vietomis | TR, KS, KAS | vnt. | 220 |  | 0
Kalvarijos sav. |  | Darbai | KS montavimas su sr. transf. 300-600 A, band. gnybtynu, aut. 160-250 A, 3 lin. saug-kirt vietom | TR, KS, KAS | vnt. | 250 |  | 0
Kazlų Rūdos sav. |  | Darbai | KS montavimas su sr. transf. 300-600 A, band. gnybtynu, aut. 160-250 A, 3 lin. saug-kirt vietom | TR, KS, KAS | vnt. | 250 |  | 0
Marijampolės sav. |  | Darbai | KS montavimas su sr. transf. 300-600 A, band. gnybtynu, aut. 160-250 A, 3 lin. saug-kirt vietom | TR, KS, KAS | vnt. | 250 |  | 0
Kalvarijos sav. |  | Darbai | KS montavimas su sr. transf. 300-600 A, band. gnybtynu, aut. 250-400 A, 3 lin. saug-kirt vietom | TR, KS, KAS | vnt. | 250 |  | 0
Kazlų Rūdos sav. |  | Darbai | KS montavimas su sr. transf. 300-600 A, band. gnybtynu, aut. 250-400 A, 3 lin. saug-kirt vietom | TR, KS, KAS | vnt. | 250 |  | 0
Marijampolės sav. |  | Darbai | KS montavimas su sr. transf. 300-600 A, band. gnybtynu, aut. 250-400 A, 3 lin. saug-kirt vietom | TR, KS, KAS | vnt. | 250 |  | 0
Kalvarijos sav. |  | Darbai | ĮAS montavimas su srovės transformatoriais iki 200 A ir bandymų gnybtynų kai automatas 125 A | TR, KS, KAS | vnt. | 120 |  | 0
Kazlų Rūdos sav. |  | Darbai | ĮAS montavimas su srovės transformatoriais iki 200 A ir bandymų gnybtynų kai automatas 125 A | TR, KS, KAS | vnt. | 120 |  | 0
Marijampolės sav. |  | Darbai | ĮAS montavimas su srovės transformatoriais iki 200 A ir bandymų gnybtynų kai automatas 125 A | TR, KS, KAS | vnt. | 120 |  | 0
Kalvarijos sav. |  | Darbai | ĮAS montavimas su srovės transformatoriais iki 200 A ir bandymų gnybtynų kai automatas 160 A | TR, KS, KAS | vnt. | 120 |  | 0
Kazlų Rūdos sav. |  | Darbai | ĮAS montavimas su srovės transformatoriais iki 200 A ir bandymų gnybtynų kai automatas 160 A | TR, KS, KAS | vnt. | 120 |  | 0
Marijampolės sav. |  | Darbai | ĮAS montavimas su srovės transformatoriais iki 200 A ir bandymų gnybtynų kai automatas 160 A | TR, KS, KAS | vnt. | 120 |  | 0
Kalvarijos sav. |  | Darbai | ĮAS montavimas su srovės transformatoriais iki 200 A ir bandymų gnybtynų kai automatas 200 A | TR, KS, KAS | vnt. | 120 |  | 0
Kazlų Rūdos sav. |  | Darbai | ĮAS montavimas su srovės transformatoriais iki 200 A ir bandymų gnybtynų kai automatas 200 A | TR, KS, KAS | vnt. | 120 |  | 0
Marijampolės sav. |  | Darbai | ĮAS montavimas su srovės transformatoriais iki 200 A ir bandymų gnybtynų kai automatas 200 A | TR, KS, KAS | vnt. | 120 |  | 0
Kalvarijos sav. |  | Darbai | ĮAS montavimas su srovės transformatoriais nuo 300 A iki 600 A ir bandymų gnybtynų, automatas 250 A | TR, KS, KAS | vnt. | 120 |  | 0
Kazlų Rūdos sav. |  | Darbai | ĮAS montavimas su srovės transformatoriais nuo 300 A iki 600 A ir bandymų gnybtynų, automatas 250 A | TR, KS, KAS | vnt. | 120 |  | 0
Marijampolės sav. |  | Darbai | ĮAS montavimas su srovės transformatoriais nuo 300 A iki 600 A ir bandymų gnybtynų, automatas 250 A | TR, KS, KAS | vnt. | 120 |  | 0
Kalvarijos sav. |  | Darbai | ĮAS montavimas su srovės transformatoriais nuo 300 A iki 600 A ir bandymų gnybtynų, automatas 300 A | TR, KS, KAS | vnt. | 120 |  | 0
Kazlų Rūdos sav. |  | Darbai | ĮAS montavimas su srovės transformatoriais nuo 300 A iki 600 A ir bandymų gnybtynų, automatas 300 A | TR, KS, KAS | vnt. | 120 |  | 0
Marijampolės sav. |  | Darbai | ĮAS montavimas su srovės transformatoriais nuo 300 A iki 600 A ir bandymų gnybtynų, automatas 300 A | TR, KS, KAS | vnt. | 120 |  | 0
Kalvarijos sav. |  | Darbai | ĮAS montavimas su srovės transformatoriais nuo 300 A iki 600 A ir bandymų gnybtynų, automatas 400 A | TR, KS, KAS | vnt. | 120 |  | 0
Kazlų Rūdos sav. |  | Darbai | ĮAS montavimas su srovės transformatoriais nuo 300 A iki 600 A ir bandymų gnybtynų, automatas 400 A | TR, KS, KAS | vnt. | 120 |  | 0
Marijampolės sav. |  | Darbai | ĮAS montavimas su srovės transformatoriais nuo 300 A iki 600 A ir bandymų gnybtynų, automatas 400 A | TR, KS, KAS | vnt. | 120 |  | 0
Palangos m. sav. |  | Darbai | Organinio stiklo apsaugai sumontavimas/keitimas (vnt) | TR, KS, KAS | vnt. | 168 |  | 0
Palangos m. sav. |  | Darbai | Kabelių gyslų užtrumpinimas ir įžeminimas (1 kabelis) | TR, KS, KAS | vnt. | 89.13 |  | 0
Palangos m. sav. |  | Darbai | KS montavimas su sr. transf. iki 200 A, band. gnybtynu, autom. 100-160 A, 3 lin. saug-kirt vietomis | TR, KS, KAS | vnt. | 545.52 |  | 0
Palangos m. sav. |  | Darbai | KS montavimas su sr. transf. 200-600 A, band. gnybtynu, autom. 200 A, 3 lin. saug-kirt vietomis | TR, KS, KAS | vnt. | 623.29 |  | 0
Palangos m. sav. |  | Darbai | KS montavimas su sr. transf. 300-600 A, band. gnybtynu, aut. 160-250 A, 3 lin. saug-kirt vietom | TR, KS, KAS | vnt. | 623.29 |  | 0
Palangos m. sav. |  | Darbai | KS montavimas su sr. transf. 300-600 A, band. gnybtynu, aut. 250-400 A, 3 lin. saug-kirt vietom | TR, KS, KAS | vnt. | 623.29 |  | 0
Palangos m. sav. |  | Darbai | ĮAS montavimas su srovės transformatoriais iki 200 A ir bandymų gnybtynų kai automatas 125 A | TR, KS, KAS | vnt. | 398.53 |  | 0
Palangos m. sav. |  | Darbai | ĮAS montavimas su srovės transformatoriais iki 200 A ir bandymų gnybtynų kai automatas 160 A | TR, KS, KAS | vnt. | 353.09 |  | 0
Šiaulių m. sav. |  | Darbai | Organinio stiklo apsaugai sumontavimas/keitimas (vnt) | TR, KS, KAS | vnt. | 168 |  | 0
Šiaulių m. sav. |  | Darbai | Kabelių gyslų užtrumpinimas ir įžeminimas (1 kabelis) | TR, KS, KAS | vnt. | 89.13 |  | 0
Šiaulių m. sav. |  | Darbai | KS montavimas su sr. transf. iki 200 A, band. gnybtynu, autom. 100-160 A, 3 lin. saug-kirt vietomis | TR, KS, KAS | vnt. | 545.52 |  | 0
Šiaulių m. sav. |  | Darbai | KS montavimas su sr. transf. 200-600 A, band. gnybtynu, autom. 200 A, 3 lin. saug-kirt vietomis | TR, KS, KAS | vnt. | 623.29 |  | 0
Šiaulių m. sav. |  | Darbai | KS montavimas su sr. transf. 300-600 A, band. gnybtynu, aut. 160-250 A, 3 lin. saug-kirt vietom | TR, KS, KAS | vnt. | 623.29 |  | 0
Šiaulių m. sav. |  | Darbai | KS montavimas su sr. transf. 300-600 A, band. gnybtynu, aut. 250-400 A, 3 lin. saug-kirt vietom | TR, KS, KAS | vnt. | 623.29 |  | 0
Šiaulių m. sav. |  | Darbai | ĮAS montavimas su srovės transformatoriais iki 200 A ir bandymų gnybtynų kai automatas 125 A | TR, KS, KAS | vnt. | 398.53 |  | 0
Šiaulių m. sav. |  | Darbai | ĮAS montavimas su srovės transformatoriais iki 200 A ir bandymų gnybtynų kai automatas 160 A | TR, KS, KAS | vnt. | 353.09 |  | 0
Birštono sav. |  | Darbai | Organinio stiklo apsaugai sumontavimas/keitimas (vnt) | TR, KS, KAS | vnt. | 62.78 |  | 0
Prienų r. sav. |  | Darbai | Organinio stiklo apsaugai sumontavimas/keitimas (vnt) | TR, KS, KAS | vnt. | 62.78 |  | 0
Birštono sav. |  | Darbai | Kabelių gyslų užtrumpinimas ir įžeminimas (1 kabelis) | TR, KS, KAS | vnt. | 33.6 |  | 0
Prienų r. sav. |  | Darbai | Kabelių gyslų užtrumpinimas ir įžeminimas (1 kabelis) | TR, KS, KAS | vnt. | 33.6 |  | 0
Birštono sav. |  | Darbai | KS montavimas su sr. transf. iki 200 A, band. gnybtynu, autom. 100-160 A, 3 lin. saug-kirt vietomis | TR, KS, KAS | vnt. | 242.56 |  | 0
Prienų r. sav. |  | Darbai | KS montavimas su sr. transf. iki 200 A, band. gnybtynu, autom. 100-160 A, 3 lin. saug-kirt vietomis | TR, KS, KAS | vnt. | 242.56 |  | 0
Birštono sav. |  | Darbai | KS montavimas su sr. transf. 200-600 A, band. gnybtynu, autom. 200 A, 3 lin. saug-kirt vietomis | TR, KS, KAS | vnt. | 279.32 |  | 0
Prienų r. sav. |  | Darbai | KS montavimas su sr. transf. 200-600 A, band. gnybtynu, autom. 200 A, 3 lin. saug-kirt vietomis | TR, KS, KAS | vnt. | 279.32 |  | 0
Birštono sav. |  | Darbai | KS montavimas su sr. transf. 300-600 A, band. gnybtynu, aut. 160-250 A, 3 lin. saug-kirt vietom | TR, KS, KAS | vnt. | 277.93 |  | 0
Prienų r. sav. |  | Darbai | KS montavimas su sr. transf. 300-600 A, band. gnybtynu, aut. 160-250 A, 3 lin. saug-kirt vietom | TR, KS, KAS | vnt. | 277.93 |  | 0
Birštono sav. |  | Darbai | KS montavimas su sr. transf. 300-600 A, band. gnybtynu, aut. 250-400 A, 3 lin. saug-kirt vietom | TR, KS, KAS | vnt. | 279.64 |  | 0
Prienų r. sav. |  | Darbai | KS montavimas su sr. transf. 300-600 A, band. gnybtynu, aut. 250-400 A, 3 lin. saug-kirt vietom | TR, KS, KAS | vnt. | 279.64 |  | 0
Birštono sav. |  | Darbai | ĮAS montavimas su srovės transformatoriais iki 200 A ir bandymų gnybtynų kai automatas 125 A | TR, KS, KAS | vnt. | 166.6 |  | 0
Prienų r. sav. |  | Darbai | ĮAS montavimas su srovės transformatoriais iki 200 A ir bandymų gnybtynų kai automatas 125 A | TR, KS, KAS | vnt. | 166.6 |  | 0
Birštono sav. |  | Darbai | ĮAS montavimas su srovės transformatoriais iki 200 A ir bandymų gnybtynų kai automatas 200 A | TR, KS, KAS | vnt. | 148.93 |  | 0
Prienų r. sav. |  | Darbai | ĮAS montavimas su srovės transformatoriais iki 200 A ir bandymų gnybtynų kai automatas 200 A | TR, KS, KAS | vnt. | 148.93 |  | 0
Birštono sav. |  | Darbai | ĮAS montavimas su srovės transformatoriais nuo 300 A iki 600 A ir bandymų gnybtynų, automatas 250 A | TR, KS, KAS | vnt. | 148.93 |  | 0
Prienų r. sav. |  | Darbai | ĮAS montavimas su srovės transformatoriais nuo 300 A iki 600 A ir bandymų gnybtynų, automatas 250 A | TR, KS, KAS | vnt. | 148.93 |  | 0
Ignalinos r. sav. |  | Darbai | Organinio stiklo apsaugai sumontavimas/keitimas (vnt) | TR, KS, KAS | vnt. | 28.56 |  | 0
Visagino sav. |  | Darbai | Organinio stiklo apsaugai sumontavimas/keitimas (vnt) | TR, KS, KAS | vnt. | 28.56 |  | 0
Zarasų r. sav. |  | Darbai | Organinio stiklo apsaugai sumontavimas/keitimas (vnt) | TR, KS, KAS | vnt. | 28.56 |  | 0
Ignalinos r. sav. |  | Darbai | Kabelių gyslų užtrumpinimas ir įžeminimas (1 kabelis) | TR, KS, KAS | vnt. | 37.04 |  | 0
Visagino sav. |  | Darbai | Kabelių gyslų užtrumpinimas ir įžeminimas (1 kabelis) | TR, KS, KAS | vnt. | 37.04 |  | 0
Zarasų r. sav. |  | Darbai | Kabelių gyslų užtrumpinimas ir įžeminimas (1 kabelis) | TR, KS, KAS | vnt. | 37.04 |  | 0
Ignalinos r. sav. |  | Darbai | KS montavimas su sr. transf. iki 200 A, band. gnybtynu, autom. 100-160 A, 3 lin. saug-kirt vietomis | TR, KS, KAS | vnt. | 200 |  | 0
Visagino sav. |  | Darbai | KS montavimas su sr. transf. iki 200 A, band. gnybtynu, autom. 100-160 A, 3 lin. saug-kirt vietomis | TR, KS, KAS | vnt. | 200 |  | 0
Zarasų r. sav. |  | Darbai | KS montavimas su sr. transf. iki 200 A, band. gnybtynu, autom. 100-160 A, 3 lin. saug-kirt vietomis | TR, KS, KAS | vnt. | 200 |  | 0
Ignalinos r. sav. |  | Darbai | KS montavimas su sr. transf. 200-600 A, band. gnybtynu, autom. 200 A, 3 lin. saug-kirt vietomis | TR, KS, KAS | vnt. | 200 |  | 0
Visagino sav. |  | Darbai | KS montavimas su sr. transf. 200-600 A, band. gnybtynu, autom. 200 A, 3 lin. saug-kirt vietomis | TR, KS, KAS | vnt. | 200 |  | 0
Zarasų r. sav. |  | Darbai | KS montavimas su sr. transf. 200-600 A, band. gnybtynu, autom. 200 A, 3 lin. saug-kirt vietomis | TR, KS, KAS | vnt. | 200 |  | 0
Ignalinos r. sav. |  | Darbai | KS montavimas su sr. transf. 300-600 A, band. gnybtynu, aut. 160-250 A, 3 lin. saug-kirt vietom | TR, KS, KAS | vnt. | 200 |  | 0
Visagino sav. |  | Darbai | KS montavimas su sr. transf. 300-600 A, band. gnybtynu, aut. 160-250 A, 3 lin. saug-kirt vietom | TR, KS, KAS | vnt. | 200 |  | 0
Zarasų r. sav. |  | Darbai | KS montavimas su sr. transf. 300-600 A, band. gnybtynu, aut. 160-250 A, 3 lin. saug-kirt vietom | TR, KS, KAS | vnt. | 200 |  | 0
Ignalinos r. sav. |  | Darbai | KS montavimas su sr. transf. 300-600 A, band. gnybtynu, aut. 250-400 A, 3 lin. saug-kirt vietom | TR, KS, KAS | vnt. | 200 |  | 0
Visagino sav. |  | Darbai | KS montavimas su sr. transf. 300-600 A, band. gnybtynu, aut. 250-400 A, 3 lin. saug-kirt vietom | TR, KS, KAS | vnt. | 200 |  | 0
Zarasų r. sav. |  | Darbai | KS montavimas su sr. transf. 300-600 A, band. gnybtynu, aut. 250-400 A, 3 lin. saug-kirt vietom | TR, KS, KAS | vnt. | 200 |  | 0
Ignalinos r. sav. |  | Darbai | ĮAS montavimas su srovės transformatoriais iki 200 A ir bandymų gnybtynų kai automatas 125 A | TR, KS, KAS | vnt. | 123.82 |  | 0
Visagino sav. |  | Darbai | ĮAS montavimas su srovės transformatoriais iki 200 A ir bandymų gnybtynų kai automatas 125 A | TR, KS, KAS | vnt. | 123.82 |  | 0
Zarasų r. sav. |  | Darbai | ĮAS montavimas su srovės transformatoriais iki 200 A ir bandymų gnybtynų kai automatas 125 A | TR, KS, KAS | vnt. | 123.82 |  | 0
Ignalinos r. sav. |  | Darbai | ĮAS montavimas su srovės transformatoriais iki 200 A ir bandymų gnybtynų kai automatas 160 A | TR, KS, KAS | vnt. | 120 |  | 0
Visagino sav. |  | Darbai | ĮAS montavimas su srovės transformatoriais iki 200 A ir bandymų gnybtynų kai automatas 160 A | TR, KS, KAS | vnt. | 120 |  | 0
Zarasų r. sav. |  | Darbai | ĮAS montavimas su srovės transformatoriais iki 200 A ir bandymų gnybtynų kai automatas 160 A | TR, KS, KAS | vnt. | 120 |  | 0
Ignalinos r. sav. |  | Darbai | ĮAS montavimas su srovės transformatoriais iki 200 A ir bandymų gnybtynų kai automatas 200 A | TR, KS, KAS | vnt. | 120 |  | 0
Visagino sav. |  | Darbai | ĮAS montavimas su srovės transformatoriais iki 200 A ir bandymų gnybtynų kai automatas 200 A | TR, KS, KAS | vnt. | 120 |  | 0
Zarasų r. sav. |  | Darbai | ĮAS montavimas su srovės transformatoriais iki 200 A ir bandymų gnybtynų kai automatas 200 A | TR, KS, KAS | vnt. | 120 |  | 0
Ignalinos r. sav. |  | Darbai | ĮAS montavimas su srovės transformatoriais nuo 300 A iki 600 A ir bandymų gnybtynų, automatas 250 A | TR, KS, KAS | vnt. | 120 |  | 0
Visagino sav. |  | Darbai | ĮAS montavimas su srovės transformatoriais nuo 300 A iki 600 A ir bandymų gnybtynų, automatas 250 A | TR, KS, KAS | vnt. | 120 |  | 0
Zarasų r. sav. |  | Darbai | ĮAS montavimas su srovės transformatoriais nuo 300 A iki 600 A ir bandymų gnybtynų, automatas 250 A | TR, KS, KAS | vnt. | 120 |  | 0
Ignalinos r. sav. |  | Darbai | ĮAS montavimas su srovės transformatoriais nuo 300 A iki 600 A ir bandymų gnybtynų, automatas 300 A | TR, KS, KAS | vnt. | 120 |  | 0
Visagino sav. |  | Darbai | ĮAS montavimas su srovės transformatoriais nuo 300 A iki 600 A ir bandymų gnybtynų, automatas 300 A | TR, KS, KAS | vnt. | 120 |  | 0
Zarasų r. sav. |  | Darbai | ĮAS montavimas su srovės transformatoriais nuo 300 A iki 600 A ir bandymų gnybtynų, automatas 300 A | TR, KS, KAS | vnt. | 120 |  | 0
Ignalinos r. sav. |  | Darbai | ĮAS montavimas su srovės transformatoriais nuo 300 A iki 600 A ir bandymų gnybtynų, automatas 400 A | TR, KS, KAS | vnt. | 120 |  | 0
Visagino sav. |  | Darbai | ĮAS montavimas su srovės transformatoriais nuo 300 A iki 600 A ir bandymų gnybtynų, automatas 400 A | TR, KS, KAS | vnt. | 120 |  | 0
Zarasų r. sav. |  | Darbai | ĮAS montavimas su srovės transformatoriais nuo 300 A iki 600 A ir bandymų gnybtynų, automatas 400 A | TR, KS, KAS | vnt. | 120 |  | 0
Kelmės r. sav. |  | Darbai | Organinio stiklo apsaugai sumontavimas/keitimas (vnt) | TR, KS, KAS | vnt. | 40 |  | 0
Šiaulių r. sav. |  | Darbai | Organinio stiklo apsaugai sumontavimas/keitimas (vnt) | TR, KS, KAS | vnt. | 40 |  | 0
Kelmės r. sav. |  | Darbai | Kabelių gyslų užtrumpinimas ir įžeminimas (1 kabelis) | TR, KS, KAS | vnt. | 89.13 |  | 0
Šiaulių r. sav. |  | Darbai | Kabelių gyslų užtrumpinimas ir įžeminimas (1 kabelis) | TR, KS, KAS | vnt. | 89.13 |  | 0
Kelmės r. sav. |  | Darbai | KS montavimas su sr. transf. iki 200 A, band. gnybtynu, autom. 100-160 A, 3 lin. saug-kirt vietomis | TR, KS, KAS | vnt. | 250 |  | 0
Šiaulių r. sav. |  | Darbai | KS montavimas su sr. transf. iki 200 A, band. gnybtynu, autom. 100-160 A, 3 lin. saug-kirt vietomis | TR, KS, KAS | vnt. | 250 |  | 0
Kelmės r. sav. |  | Darbai | KS montavimas su sr. transf. 200-600 A, band. gnybtynu, autom. 200 A, 3 lin. saug-kirt vietomis | TR, KS, KAS | vnt. | 279.32 |  | 0
Šiaulių r. sav. |  | Darbai | KS montavimas su sr. transf. 200-600 A, band. gnybtynu, autom. 200 A, 3 lin. saug-kirt vietomis | TR, KS, KAS | vnt. | 279.32 |  | 0
Kelmės r. sav. |  | Darbai | KS montavimas su sr. transf. 300-600 A, band. gnybtynu, aut. 160-250 A, 3 lin. saug-kirt vietom | TR, KS, KAS | vnt. | 277.93 |  | 0
Šiaulių r. sav. |  | Darbai | KS montavimas su sr. transf. 300-600 A, band. gnybtynu, aut. 160-250 A, 3 lin. saug-kirt vietom | TR, KS, KAS | vnt. | 277.93 |  | 0
Kelmės r. sav. |  | Darbai | KS montavimas su sr. transf. 300-600 A, band. gnybtynu, aut. 250-400 A, 3 lin. saug-kirt vietom | TR, KS, KAS | vnt. | 279.64 |  | 0
Šiaulių r. sav. |  | Darbai | KS montavimas su sr. transf. 300-600 A, band. gnybtynu, aut. 250-400 A, 3 lin. saug-kirt vietom | TR, KS, KAS | vnt. | 279.64 |  | 0
Kelmės r. sav. |  | Darbai | ĮAS montavimas su srovės transformatoriais iki 200 A ir bandymų gnybtynų kai automatas 125 A | TR, KS, KAS | vnt. | 166.6 |  | 0
Šiaulių r. sav. |  | Darbai | ĮAS montavimas su srovės transformatoriais iki 200 A ir bandymų gnybtynų kai automatas 125 A | TR, KS, KAS | vnt. | 166.6 |  | 0
Kelmės r. sav. |  | Darbai | ĮAS montavimas su srovės transformatoriais iki 200 A ir bandymų gnybtynų kai automatas 200 A | TR, KS, KAS | vnt. | 148.93 |  | 0
Šiaulių r. sav. |  | Darbai | ĮAS montavimas su srovės transformatoriais iki 200 A ir bandymų gnybtynų kai automatas 200 A | TR, KS, KAS | vnt. | 148.93 |  | 0
Kelmės r. sav. |  | Darbai | ĮAS montavimas su srovės transformatoriais nuo 300 A iki 600 A ir bandymų gnybtynų, automatas 250 A | TR, KS, KAS | vnt. | 148.93 |  | 0
Šiaulių r. sav. |  | Darbai | ĮAS montavimas su srovės transformatoriais nuo 300 A iki 600 A ir bandymų gnybtynų, automatas 250 A | TR, KS, KAS | vnt. | 148.93 |  | 0
Joniškio r. sav. |  | Darbai | Organinio stiklo apsaugai sumontavimas/keitimas (vnt) | TR, KS, KAS | vnt. | 32 |  | 0
Pakruojo r. sav. |  | Darbai | Organinio stiklo apsaugai sumontavimas/keitimas (vnt) | TR, KS, KAS | vnt. | 32 |  | 0
Joniškio r. sav. |  | Darbai | Kabelių gyslų užtrumpinimas ir įžeminimas (1 kabelis) | TR, KS, KAS | vnt. | 33.6 |  | 0
Pakruojo r. sav. |  | Darbai | Kabelių gyslų užtrumpinimas ir įžeminimas (1 kabelis) | TR, KS, KAS | vnt. | 33.6 |  | 0
Joniškio r. sav. |  | Darbai | KS montavimas su sr. transf. iki 200 A, band. gnybtynu, autom. 100-160 A, 3 lin. saug-kirt vietomis | TR, KS, KAS | vnt. | 242.56 |  | 0
Pakruojo r. sav. |  | Darbai | KS montavimas su sr. transf. iki 200 A, band. gnybtynu, autom. 100-160 A, 3 lin. saug-kirt vietomis | TR, KS, KAS | vnt. | 242.56 |  | 0
Joniškio r. sav. |  | Darbai | KS montavimas su sr. transf. 200-600 A, band. gnybtynu, autom. 200 A, 3 lin. saug-kirt vietomis | TR, KS, KAS | vnt. | 279.32 |  | 0
Pakruojo r. sav. |  | Darbai | KS montavimas su sr. transf. 200-600 A, band. gnybtynu, autom. 200 A, 3 lin. saug-kirt vietomis | TR, KS, KAS | vnt. | 279.32 |  | 0
Joniškio r. sav. |  | Darbai | KS montavimas su sr. transf. 300-600 A, band. gnybtynu, aut. 160-250 A, 3 lin. saug-kirt vietom | TR, KS, KAS | vnt. | 277.93 |  | 0
Pakruojo r. sav. |  | Darbai | KS montavimas su sr. transf. 300-600 A, band. gnybtynu, aut. 160-250 A, 3 lin. saug-kirt vietom | TR, KS, KAS | vnt. | 277.93 |  | 0
Joniškio r. sav. |  | Darbai | KS montavimas su sr. transf. 300-600 A, band. gnybtynu, aut. 250-400 A, 3 lin. saug-kirt vietom | TR, KS, KAS | vnt. | 279.64 |  | 0
Pakruojo r. sav. |  | Darbai | KS montavimas su sr. transf. 300-600 A, band. gnybtynu, aut. 250-400 A, 3 lin. saug-kirt vietom | TR, KS, KAS | vnt. | 279.64 |  | 0
Joniškio r. sav. |  | Darbai | ĮAS montavimas su srovės transformatoriais iki 200 A ir bandymų gnybtynų kai automatas 125 A | TR, KS, KAS | vnt. | 166.6 |  | 0
Pakruojo r. sav. |  | Darbai | ĮAS montavimas su srovės transformatoriais iki 200 A ir bandymų gnybtynų kai automatas 125 A | TR, KS, KAS | vnt. | 166.6 |  | 0
Joniškio r. sav. |  | Darbai | ĮAS montavimas su srovės transformatoriais iki 200 A ir bandymų gnybtynų kai automatas 200 A | TR, KS, KAS | vnt. | 148.93 |  | 0
Pakruojo r. sav. |  | Darbai | ĮAS montavimas su srovės transformatoriais iki 200 A ir bandymų gnybtynų kai automatas 200 A | TR, KS, KAS | vnt. | 148.93 |  | 0
Joniškio r. sav. |  | Darbai | ĮAS montavimas su srovės transformatoriais nuo 300 A iki 600 A ir bandymų gnybtynų, automatas 250 A | TR, KS, KAS | vnt. | 148.93 |  | 0
Pakruojo r. sav. |  | Darbai | ĮAS montavimas su srovės transformatoriais nuo 300 A iki 600 A ir bandymų gnybtynų, automatas 250 A | TR, KS, KAS | vnt. | 148.93 |  | 0
Anykščių r. sav. |  | Darbai | Organinio stiklo apsaugai sumontavimas/keitimas (vnt) | TR, KS, KAS | vnt. | 62.78 |  | 0
Utenos r. sav. |  | Darbai | Organinio stiklo apsaugai sumontavimas/keitimas (vnt) | TR, KS, KAS | vnt. | 62.78 |  | 0
Anykščių r. sav. |  | Darbai | Kabelių gyslų užtrumpinimas ir įžeminimas (1 kabelis) | TR, KS, KAS | vnt. | 33.6 |  | 0
Utenos r. sav. |  | Darbai | Kabelių gyslų užtrumpinimas ir įžeminimas (1 kabelis) | TR, KS, KAS | vnt. | 33.6 |  | 0
Anykščių r. sav. |  | Darbai | KS montavimas su sr. transf. iki 200 A, band. gnybtynu, autom. 100-160 A, 3 lin. saug-kirt vietomis | TR, KS, KAS | vnt. | 242.56 |  | 0
Utenos r. sav. |  | Darbai | KS montavimas su sr. transf. iki 200 A, band. gnybtynu, autom. 100-160 A, 3 lin. saug-kirt vietomis | TR, KS, KAS | vnt. | 242.56 |  | 0
Anykščių r. sav. |  | Darbai | KS montavimas su sr. transf. 200-600 A, band. gnybtynu, autom. 200 A, 3 lin. saug-kirt vietomis | TR, KS, KAS | vnt. | 279.32 |  | 0
Utenos r. sav. |  | Darbai | KS montavimas su sr. transf. 200-600 A, band. gnybtynu, autom. 200 A, 3 lin. saug-kirt vietomis | TR, KS, KAS | vnt. | 279.32 |  | 0
Anykščių r. sav. |  | Darbai | KS montavimas su sr. transf. 300-600 A, band. gnybtynu, aut. 160-250 A, 3 lin. saug-kirt vietom | TR, KS, KAS | vnt. | 277.93 |  | 0
Utenos r. sav. |  | Darbai | KS montavimas su sr. transf. 300-600 A, band. gnybtynu, aut. 160-250 A, 3 lin. saug-kirt vietom | TR, KS, KAS | vnt. | 277.93 |  | 0
Anykščių r. sav. |  | Darbai | KS montavimas su sr. transf. 300-600 A, band. gnybtynu, aut. 250-400 A, 3 lin. saug-kirt vietom | TR, KS, KAS | vnt. | 279.64 |  | 0
Utenos r. sav. |  | Darbai | KS montavimas su sr. transf. 300-600 A, band. gnybtynu, aut. 250-400 A, 3 lin. saug-kirt vietom | TR, KS, KAS | vnt. | 279.64 |  | 0
Anykščių r. sav. |  | Darbai | ĮAS montavimas su srovės transformatoriais iki 200 A ir bandymų gnybtynų kai automatas 125 A | TR, KS, KAS | vnt. | 166.6 |  | 0
Utenos r. sav. |  | Darbai | ĮAS montavimas su srovės transformatoriais iki 200 A ir bandymų gnybtynų kai automatas 125 A | TR, KS, KAS | vnt. | 166.6 |  | 0
Anykščių r. sav. |  | Darbai | ĮAS montavimas su srovės transformatoriais iki 200 A ir bandymų gnybtynų kai automatas 200 A | TR, KS, KAS | vnt. | 148.93 |  | 0
Utenos r. sav. |  | Darbai | ĮAS montavimas su srovės transformatoriais iki 200 A ir bandymų gnybtynų kai automatas 200 A | TR, KS, KAS | vnt. | 148.93 |  | 0
Anykščių r. sav. |  | Darbai | ĮAS montavimas su srovės transformatoriais nuo 300 A iki 600 A ir bandymų gnybtynų, automatas 250 A | TR, KS, KAS | vnt. | 148.93 |  | 0
Utenos r. sav. |  | Darbai | ĮAS montavimas su srovės transformatoriais nuo 300 A iki 600 A ir bandymų gnybtynų, automatas 250 A | TR, KS, KAS | vnt. | 148.93 |  | 0
Klaipėdos m. sav. |  | Darbai | Organinio stiklo apsaugai sumontavimas/keitimas (vnt) | TR, KS, KAS | vnt. | 62.78 |  | 0
Neringos sav. |  | Darbai | Organinio stiklo apsaugai sumontavimas/keitimas (vnt) | TR, KS, KAS | vnt. | 62.78 |  | 0
Klaipėdos m. sav. |  | Darbai | Kabelių gyslų užtrumpinimas ir įžeminimas (1 kabelis) | TR, KS, KAS | vnt. | 33.6 |  | 0
Neringos sav. |  | Darbai | Kabelių gyslų užtrumpinimas ir įžeminimas (1 kabelis) | TR, KS, KAS | vnt. | 33.6 |  | 0
Klaipėdos m. sav. |  | Darbai | KS montavimas su sr. transf. iki 200 A, band. gnybtynu, autom. 100-160 A, 3 lin. saug-kirt vietomis | TR, KS, KAS | vnt. | 242.56 |  | 0
Neringos sav. |  | Darbai | KS montavimas su sr. transf. iki 200 A, band. gnybtynu, autom. 100-160 A, 3 lin. saug-kirt vietomis | TR, KS, KAS | vnt. | 242.56 |  | 0
Klaipėdos m. sav. |  | Darbai | KS montavimas su sr. transf. 200-600 A, band. gnybtynu, autom. 200 A, 3 lin. saug-kirt vietomis | TR, KS, KAS | vnt. | 279.32 |  | 0
Neringos sav. |  | Darbai | KS montavimas su sr. transf. 200-600 A, band. gnybtynu, autom. 200 A, 3 lin. saug-kirt vietomis | TR, KS, KAS | vnt. | 279.32 |  | 0
Klaipėdos m. sav. |  | Darbai | KS montavimas su sr. transf. 300-600 A, band. gnybtynu, aut. 160-250 A, 3 lin. saug-kirt vietom | TR, KS, KAS | vnt. | 277.93 |  | 0
Neringos sav. |  | Darbai | KS montavimas su sr. transf. 300-600 A, band. gnybtynu, aut. 160-250 A, 3 lin. saug-kirt vietom | TR, KS, KAS | vnt. | 277.93 |  | 0
Klaipėdos m. sav. |  | Darbai | KS montavimas su sr. transf. 300-600 A, band. gnybtynu, aut. 250-400 A, 3 lin. saug-kirt vietom | TR, KS, KAS | vnt. | 279.64 |  | 0
Neringos sav. |  | Darbai | KS montavimas su sr. transf. 300-600 A, band. gnybtynu, aut. 250-400 A, 3 lin. saug-kirt vietom | TR, KS, KAS | vnt. | 279.64 |  | 0
Klaipėdos m. sav. |  | Darbai | ĮAS montavimas su srovės transformatoriais iki 200 A ir bandymų gnybtynų kai automatas 125 A | TR, KS, KAS | vnt. | 166.6 |  | 0
Neringos sav. |  | Darbai | ĮAS montavimas su srovės transformatoriais iki 200 A ir bandymų gnybtynų kai automatas 125 A | TR, KS, KAS | vnt. | 166.6 |  | 0
Klaipėdos m. sav. |  | Darbai | ĮAS montavimas su srovės transformatoriais iki 200 A ir bandymų gnybtynų kai automatas 200 A | TR, KS, KAS | vnt. | 148.93 |  | 0
Neringos sav. |  | Darbai | ĮAS montavimas su srovės transformatoriais iki 200 A ir bandymų gnybtynų kai automatas 200 A | TR, KS, KAS | vnt. | 148.93 |  | 0
Klaipėdos m. sav. |  | Darbai | ĮAS montavimas su srovės transformatoriais nuo 300 A iki 600 A ir bandymų gnybtynų, automatas 250 A | TR, KS, KAS | vnt. | 148.93 |  | 0
Neringos sav. |  | Darbai | ĮAS montavimas su srovės transformatoriais nuo 300 A iki 600 A ir bandymų gnybtynų, automatas 250 A | TR, KS, KAS | vnt. | 148.93 |  | 0
Lazdijų r. sav. |  | Darbai | Organinio stiklo apsaugai sumontavimas/keitimas (vnt) | TR, KS, KAS | vnt. | 62.78 |  | 0
Lazdijų r. sav. |  | Darbai | Kabelių gyslų užtrumpinimas ir įžeminimas (1 kabelis) | TR, KS, KAS | vnt. | 33.6 |  | 0
Lazdijų r. sav. |  | Darbai | KS montavimas su sr. transf. iki 200 A, band. gnybtynu, autom. 100-160 A, 3 lin. saug-kirt vietomis | TR, KS, KAS | vnt. | 242.56 |  | 0
Lazdijų r. sav. |  | Darbai | KS montavimas su sr. transf. 200-600 A, band. gnybtynu, autom. 200 A, 3 lin. saug-kirt vietomis | TR, KS, KAS | vnt. | 279.32 |  | 0
Lazdijų r. sav. |  | Darbai | KS montavimas su sr. transf. 300-600 A, band. gnybtynu, aut. 160-250 A, 3 lin. saug-kirt vietom | TR, KS, KAS | vnt. | 277.93 |  | 0
Lazdijų r. sav. |  | Darbai | KS montavimas su sr. transf. 300-600 A, band. gnybtynu, aut. 250-400 A, 3 lin. saug-kirt vietom | TR, KS, KAS | vnt. | 279.64 |  | 0
Lazdijų r. sav. |  | Darbai | ĮAS montavimas su srovės transformatoriais iki 200 A ir bandymų gnybtynų kai automatas 125 A | TR, KS, KAS | vnt. | 166.6 |  | 0
Lazdijų r. sav. |  | Darbai | ĮAS montavimas su srovės transformatoriais iki 200 A ir bandymų gnybtynų kai automatas 200 A | TR, KS, KAS | vnt. | 148.93 |  | 0
Lazdijų r. sav. |  | Darbai | ĮAS montavimas su srovės transformatoriais nuo 300 A iki 600 A ir bandymų gnybtynų, automatas 250 A | TR, KS, KAS | vnt. | 148.93 |  | 0
Elektrėnų sav. |  | Darbai | Organinio stiklo apsaugai sumontavimas/keitimas (vnt) | TR, KS, KAS | vnt. | 62.78 |  | 0
Trakų r. sav. |  | Darbai | Organinio stiklo apsaugai sumontavimas/keitimas (vnt) | TR, KS, KAS | vnt. | 62.78 |  | 0
Elektrėnų sav. |  | Darbai | Kabelių gyslų užtrumpinimas ir įžeminimas (1 kabelis) | TR, KS, KAS | vnt. | 33.6 |  | 0
Trakų r. sav. |  | Darbai | Kabelių gyslų užtrumpinimas ir įžeminimas (1 kabelis) | TR, KS, KAS | vnt. | 33.6 |  | 0
Elektrėnų sav. |  | Darbai | KS montavimas su sr. transf. iki 200 A, band. gnybtynu, autom. 100-160 A, 3 lin. saug-kirt vietomis | TR, KS, KAS | vnt. | 242.56 |  | 0
Trakų r. sav. |  | Darbai | KS montavimas su sr. transf. iki 200 A, band. gnybtynu, autom. 100-160 A, 3 lin. saug-kirt vietomis | TR, KS, KAS | vnt. | 242.56 |  | 0
Elektrėnų sav. |  | Darbai | KS montavimas su sr. transf. 200-600 A, band. gnybtynu, autom. 200 A, 3 lin. saug-kirt vietomis | TR, KS, KAS | vnt. | 279.32 |  | 0
Trakų r. sav. |  | Darbai | KS montavimas su sr. transf. 200-600 A, band. gnybtynu, autom. 200 A, 3 lin. saug-kirt vietomis | TR, KS, KAS | vnt. | 279.32 |  | 0
Elektrėnų sav. |  | Darbai | KS montavimas su sr. transf. 300-600 A, band. gnybtynu, aut. 160-250 A, 3 lin. saug-kirt vietom | TR, KS, KAS | vnt. | 277.93 |  | 0
Trakų r. sav. |  | Darbai | KS montavimas su sr. transf. 300-600 A, band. gnybtynu, aut. 160-250 A, 3 lin. saug-kirt vietom | TR, KS, KAS | vnt. | 277.93 |  | 0
Elektrėnų sav. |  | Darbai | KS montavimas su sr. transf. 300-600 A, band. gnybtynu, aut. 250-400 A, 3 lin. saug-kirt vietom | TR, KS, KAS | vnt. | 279.64 |  | 0
Trakų r. sav. |  | Darbai | KS montavimas su sr. transf. 300-600 A, band. gnybtynu, aut. 250-400 A, 3 lin. saug-kirt vietom | TR, KS, KAS | vnt. | 279.64 |  | 0
Elektrėnų sav. |  | Darbai | ĮAS montavimas su srovės transformatoriais iki 200 A ir bandymų gnybtynų kai automatas 125 A | TR, KS, KAS | vnt. | 166.6 |  | 0
Trakų r. sav. |  | Darbai | ĮAS montavimas su srovės transformatoriais iki 200 A ir bandymų gnybtynų kai automatas 125 A | TR, KS, KAS | vnt. | 166.6 |  | 0
Elektrėnų sav. |  | Darbai | ĮAS montavimas su srovės transformatoriais iki 200 A ir bandymų gnybtynų kai automatas 200 A | TR, KS, KAS | vnt. | 148.93 |  | 0
Trakų r. sav. |  | Darbai | ĮAS montavimas su srovės transformatoriais iki 200 A ir bandymų gnybtynų kai automatas 200 A | TR, KS, KAS | vnt. | 148.93 |  | 0
Elektrėnų sav. |  | Darbai | ĮAS montavimas su srovės transformatoriais nuo 300 A iki 600 A ir bandymų gnybtynų, automatas 250 A | TR, KS, KAS | vnt. | 148.93 |  | 0
Trakų r. sav. |  | Darbai | ĮAS montavimas su srovės transformatoriais nuo 300 A iki 600 A ir bandymų gnybtynų, automatas 250 A | TR, KS, KAS | vnt. | 148.93 |  | 0
Širvintų r. sav. |  | Darbai | Organinio stiklo apsaugai sumontavimas/keitimas (vnt) | TR, KS, KAS | vnt. | 50.84 |  | 0
Širvintų r. sav. |  | Darbai | Kabelių gyslų užtrumpinimas ir įžeminimas (1 kabelis) | TR, KS, KAS | vnt. | 30 |  | 0
Širvintų r. sav. |  | Darbai | KS montavimas su sr. transf. iki 200 A, band. gnybtynu, autom. 100-160 A, 3 lin. saug-kirt vietomis | TR, KS, KAS | vnt. | 240 |  | 0
Širvintų r. sav. |  | Darbai | KS montavimas su sr. transf. 200-600 A, band. gnybtynu, autom. 200 A, 3 lin. saug-kirt vietomis | TR, KS, KAS | vnt. | 240 |  | 0
Širvintų r. sav. |  | Darbai | KS montavimas su sr. transf. 300-600 A, band. gnybtynu, aut. 160-250 A, 3 lin. saug-kirt vietom | TR, KS, KAS | vnt. | 260 |  | 0
Širvintų r. sav. |  | Darbai | KS montavimas su sr. transf. 300-600 A, band. gnybtynu, aut. 250-400 A, 3 lin. saug-kirt vietom | TR, KS, KAS | vnt. | 260 |  | 0
Širvintų r. sav. |  | Darbai | ĮAS montavimas su srovės transformatoriais iki 200 A ir bandymų gnybtynų kai automatas 125 A | TR, KS, KAS | vnt. | 150 |  | 0
Širvintų r. sav. |  | Darbai | ĮAS montavimas su srovės transformatoriais iki 200 A ir bandymų gnybtynų kai automatas 160 A | TR, KS, KAS | vnt. | 130 |  | 0
Širvintų r. sav. |  | Darbai | ĮAS montavimas su srovės transformatoriais iki 200 A ir bandymų gnybtynų kai automatas 200 A | TR, KS, KAS | vnt. | 130 |  | 0
Širvintų r. sav. |  | Darbai | ĮAS montavimas su srovės transformatoriais nuo 300 A iki 600 A ir bandymų gnybtynų, automatas 250 A | TR, KS, KAS | vnt. | 130 |  | 0
Širvintų r. sav. |  | Darbai | ĮAS montavimas su srovės transformatoriais nuo 300 A iki 600 A ir bandymų gnybtynų, automatas 300 A | TR, KS, KAS | vnt. | 130 |  | 0
Širvintų r. sav. |  | Darbai | ĮAS montavimas su srovės transformatoriais nuo 300 A iki 600 A ir bandymų gnybtynų, automatas 400 A | TR, KS, KAS | vnt. | 130 |  | 0
Jonavos r. sav. |  | Darbai | Organinio stiklo apsaugai sumontavimas/keitimas (vnt) | TR, KS, KAS | vnt. | 168 |  | 0
Kaišiadorių r. sav. |  | Darbai | Organinio stiklo apsaugai sumontavimas/keitimas (vnt) | TR, KS, KAS | vnt. | 168 |  | 0
Jonavos r. sav. |  | Darbai | Kabelių gyslų užtrumpinimas ir įžeminimas (1 kabelis) | TR, KS, KAS | vnt. | 89.13 |  | 0
Kaišiadorių r. sav. |  | Darbai | Kabelių gyslų užtrumpinimas ir įžeminimas (1 kabelis) | TR, KS, KAS | vnt. | 89.13 |  | 0
Jonavos r. sav. |  | Darbai | KS montavimas su sr. transf. iki 200 A, band. gnybtynu, autom. 100-160 A, 3 lin. saug-kirt vietomis | TR, KS, KAS | vnt. | 545.52 |  | 0
Kaišiadorių r. sav. |  | Darbai | KS montavimas su sr. transf. iki 200 A, band. gnybtynu, autom. 100-160 A, 3 lin. saug-kirt vietomis | TR, KS, KAS | vnt. | 545.52 |  | 0
Jonavos r. sav. |  | Darbai | KS montavimas su sr. transf. 200-600 A, band. gnybtynu, autom. 200 A, 3 lin. saug-kirt vietomis | TR, KS, KAS | vnt. | 623.29 |  | 0
Kaišiadorių r. sav. |  | Darbai | KS montavimas su sr. transf. 200-600 A, band. gnybtynu, autom. 200 A, 3 lin. saug-kirt vietomis | TR, KS, KAS | vnt. | 623.29 |  | 0
Jonavos r. sav. |  | Darbai | KS montavimas su sr. transf. 300-600 A, band. gnybtynu, aut. 160-250 A, 3 lin. saug-kirt vietom | TR, KS, KAS | vnt. | 623.29 |  | 0
Kaišiadorių r. sav. |  | Darbai | KS montavimas su sr. transf. 300-600 A, band. gnybtynu, aut. 160-250 A, 3 lin. saug-kirt vietom | TR, KS, KAS | vnt. | 623.29 |  | 0
Jonavos r. sav. |  | Darbai | KS montavimas su sr. transf. 300-600 A, band. gnybtynu, aut. 250-400 A, 3 lin. saug-kirt vietom | TR, KS, KAS | vnt. | 623.29 |  | 0
Kaišiadorių r. sav. |  | Darbai | KS montavimas su sr. transf. 300-600 A, band. gnybtynu, aut. 250-400 A, 3 lin. saug-kirt vietom | TR, KS, KAS | vnt. | 623.29 |  | 0
Jonavos r. sav. |  | Darbai | ĮAS montavimas su srovės transformatoriais iki 200 A ir bandymų gnybtynų kai automatas 125 A | TR, KS, KAS | vnt. | 398.53 |  | 0
Kaišiadorių r. sav. |  | Darbai | ĮAS montavimas su srovės transformatoriais iki 200 A ir bandymų gnybtynų kai automatas 125 A | TR, KS, KAS | vnt. | 398.53 |  | 0
Jonavos r. sav. |  | Darbai | ĮAS montavimas su srovės transformatoriais iki 200 A ir bandymų gnybtynų kai automatas 160 A | TR, KS, KAS | vnt. | 353.09 |  | 0
Kaišiadorių r. sav. |  | Darbai | ĮAS montavimas su srovės transformatoriais iki 200 A ir bandymų gnybtynų kai automatas 160 A | TR, KS, KAS | vnt. | 353.09 |  | 0
Kėdainių r. sav. |  | Darbai | Organinio stiklo apsaugai sumontavimas/keitimas (vnt) | TR, KS, KAS | vnt. | 62.78 |  | 0
Ukmergės r. sav. |  | Darbai | Organinio stiklo apsaugai sumontavimas/keitimas (vnt) | TR, KS, KAS | vnt. | 62.78 |  | 0
Kėdainių r. sav. |  | Darbai | Kabelių gyslų užtrumpinimas ir įžeminimas (1 kabelis) | TR, KS, KAS | vnt. | 33.6 |  | 0
Ukmergės r. sav. |  | Darbai | Kabelių gyslų užtrumpinimas ir įžeminimas (1 kabelis) | TR, KS, KAS | vnt. | 33.6 |  | 0
Kėdainių r. sav. |  | Darbai | KS montavimas su sr. transf. iki 200 A, band. gnybtynu, autom. 100-160 A, 3 lin. saug-kirt vietomis | TR, KS, KAS | vnt. | 242.56 |  | 0
Ukmergės r. sav. |  | Darbai | KS montavimas su sr. transf. iki 200 A, band. gnybtynu, autom. 100-160 A, 3 lin. saug-kirt vietomis | TR, KS, KAS | vnt. | 242.56 |  | 0
Kėdainių r. sav. |  | Darbai | KS montavimas su sr. transf. 200-600 A, band. gnybtynu, autom. 200 A, 3 lin. saug-kirt vietomis | TR, KS, KAS | vnt. | 279.32 |  | 0
Ukmergės r. sav. |  | Darbai | KS montavimas su sr. transf. 200-600 A, band. gnybtynu, autom. 200 A, 3 lin. saug-kirt vietomis | TR, KS, KAS | vnt. | 279.32 |  | 0
Kėdainių r. sav. |  | Darbai | KS montavimas su sr. transf. 300-600 A, band. gnybtynu, aut. 160-250 A, 3 lin. saug-kirt vietom | TR, KS, KAS | vnt. | 277.93 |  | 0
Ukmergės r. sav. |  | Darbai | KS montavimas su sr. transf. 300-600 A, band. gnybtynu, aut. 160-250 A, 3 lin. saug-kirt vietom | TR, KS, KAS | vnt. | 277.93 |  | 0
Kėdainių r. sav. |  | Darbai | KS montavimas su sr. transf. 300-600 A, band. gnybtynu, aut. 250-400 A, 3 lin. saug-kirt vietom | TR, KS, KAS | vnt. | 279.64 |  | 0
Ukmergės r. sav. |  | Darbai | KS montavimas su sr. transf. 300-600 A, band. gnybtynu, aut. 250-400 A, 3 lin. saug-kirt vietom | TR, KS, KAS | vnt. | 279.64 |  | 0
Kėdainių r. sav. |  | Darbai | ĮAS montavimas su srovės transformatoriais iki 200 A ir bandymų gnybtynų kai automatas 125 A | TR, KS, KAS | vnt. | 166.6 |  | 0
Ukmergės r. sav. |  | Darbai | ĮAS montavimas su srovės transformatoriais iki 200 A ir bandymų gnybtynų kai automatas 125 A | TR, KS, KAS | vnt. | 166.6 |  | 0
Kėdainių r. sav. |  | Darbai | ĮAS montavimas su srovės transformatoriais iki 200 A ir bandymų gnybtynų kai automatas 200 A | TR, KS, KAS | vnt. | 148.93 |  | 0
Ukmergės r. sav. |  | Darbai | ĮAS montavimas su srovės transformatoriais iki 200 A ir bandymų gnybtynų kai automatas 200 A | TR, KS, KAS | vnt. | 148.93 |  | 0
Kėdainių r. sav. |  | Darbai | ĮAS montavimas su srovės transformatoriais nuo 300 A iki 600 A ir bandymų gnybtynų, automatas 250 A | TR, KS, KAS | vnt. | 148.93 |  | 0
Ukmergės r. sav. |  | Darbai | ĮAS montavimas su srovės transformatoriais nuo 300 A iki 600 A ir bandymų gnybtynų, automatas 250 A | TR, KS, KAS | vnt. | 148.93 |  | 0
Druskininkų sav. |  | Darbai | Organinio stiklo apsaugai sumontavimas/keitimas (vnt) | TR, KS, KAS | vnt. | 62.78 |  | 0
Varėnos r. sav. |  | Darbai | Organinio stiklo apsaugai sumontavimas/keitimas (vnt) | TR, KS, KAS | vnt. | 62.78 |  | 0
Druskininkų sav. |  | Darbai | Kabelių gyslų užtrumpinimas ir įžeminimas (1 kabelis) | TR, KS, KAS | vnt. | 33.6 |  | 0
Varėnos r. sav. |  | Darbai | Kabelių gyslų užtrumpinimas ir įžeminimas (1 kabelis) | TR, KS, KAS | vnt. | 33.6 |  | 0
Druskininkų sav. |  | Darbai | KS montavimas su sr. transf. iki 200 A, band. gnybtynu, autom. 100-160 A, 3 lin. saug-kirt vietomis | TR, KS, KAS | vnt. | 242.56 |  | 0
Varėnos r. sav. |  | Darbai | KS montavimas su sr. transf. iki 200 A, band. gnybtynu, autom. 100-160 A, 3 lin. saug-kirt vietomis | TR, KS, KAS | vnt. | 242.56 |  | 0
Druskininkų sav. |  | Darbai | KS montavimas su sr. transf. 200-600 A, band. gnybtynu, autom. 200 A, 3 lin. saug-kirt vietomis | TR, KS, KAS | vnt. | 279.32 |  | 0
Varėnos r. sav. |  | Darbai | KS montavimas su sr. transf. 200-600 A, band. gnybtynu, autom. 200 A, 3 lin. saug-kirt vietomis | TR, KS, KAS | vnt. | 279.32 |  | 0
Druskininkų sav. |  | Darbai | KS montavimas su sr. transf. 300-600 A, band. gnybtynu, aut. 160-250 A, 3 lin. saug-kirt vietom | TR, KS, KAS | vnt. | 277.93 |  | 0
Varėnos r. sav. |  | Darbai | KS montavimas su sr. transf. 300-600 A, band. gnybtynu, aut. 160-250 A, 3 lin. saug-kirt vietom | TR, KS, KAS | vnt. | 277.93 |  | 0
Druskininkų sav. |  | Darbai | KS montavimas su sr. transf. 300-600 A, band. gnybtynu, aut. 250-400 A, 3 lin. saug-kirt vietom | TR, KS, KAS | vnt. | 279.64 |  | 0
Varėnos r. sav. |  | Darbai | KS montavimas su sr. transf. 300-600 A, band. gnybtynu, aut. 250-400 A, 3 lin. saug-kirt vietom | TR, KS, KAS | vnt. | 279.64 |  | 0
Druskininkų sav. |  | Darbai | ĮAS montavimas su srovės transformatoriais iki 200 A ir bandymų gnybtynų kai automatas 125 A | TR, KS, KAS | vnt. | 166.6 |  | 0
Varėnos r. sav. |  | Darbai | ĮAS montavimas su srovės transformatoriais iki 200 A ir bandymų gnybtynų kai automatas 125 A | TR, KS, KAS | vnt. | 166.6 |  | 0
Druskininkų sav. |  | Darbai | ĮAS montavimas su srovės transformatoriais iki 200 A ir bandymų gnybtynų kai automatas 200 A | TR, KS, KAS | vnt. | 148.93 |  | 0
Varėnos r. sav. |  | Darbai | ĮAS montavimas su srovės transformatoriais iki 200 A ir bandymų gnybtynų kai automatas 200 A | TR, KS, KAS | vnt. | 148.93 |  | 0
Druskininkų sav. |  | Darbai | ĮAS montavimas su srovės transformatoriais nuo 300 A iki 600 A ir bandymų gnybtynų, automatas 250 A | TR, KS, KAS | vnt. | 148.93 |  | 0
Varėnos r. sav. |  | Darbai | ĮAS montavimas su srovės transformatoriais nuo 300 A iki 600 A ir bandymų gnybtynų, automatas 250 A | TR, KS, KAS | vnt. | 148.93 |  | 0
Radviliškio r. sav. |  | Darbai | Organinio stiklo apsaugai sumontavimas/keitimas (vnt) | TR, KS, KAS | vnt. | 62.78 |  | 0
Raseinių r. sav. |  | Darbai | Organinio stiklo apsaugai sumontavimas/keitimas (vnt) | TR, KS, KAS | vnt. | 62.78 |  | 0
Radviliškio r. sav. |  | Darbai | Kabelių gyslų užtrumpinimas ir įžeminimas (1 kabelis) | TR, KS, KAS | vnt. | 11.2 |  | 0
Raseinių r. sav. |  | Darbai | Kabelių gyslų užtrumpinimas ir įžeminimas (1 kabelis) | TR, KS, KAS | vnt. | 11.2 |  | 0
Radviliškio r. sav. |  | Darbai | KS montavimas su sr. transf. iki 200 A, band. gnybtynu, autom. 100-160 A, 3 lin. saug-kirt vietomis | TR, KS, KAS | vnt. | 242.56 |  | 0
Raseinių r. sav. |  | Darbai | KS montavimas su sr. transf. iki 200 A, band. gnybtynu, autom. 100-160 A, 3 lin. saug-kirt vietomis | TR, KS, KAS | vnt. | 242.56 |  | 0
Radviliškio r. sav. |  | Darbai | KS montavimas su sr. transf. 200-600 A, band. gnybtynu, autom. 200 A, 3 lin. saug-kirt vietomis | TR, KS, KAS | vnt. | 279.32 |  | 0
Raseinių r. sav. |  | Darbai | KS montavimas su sr. transf. 200-600 A, band. gnybtynu, autom. 200 A, 3 lin. saug-kirt vietomis | TR, KS, KAS | vnt. | 279.32 |  | 0
Radviliškio r. sav. |  | Darbai | KS montavimas su sr. transf. 300-600 A, band. gnybtynu, aut. 160-250 A, 3 lin. saug-kirt vietom | TR, KS, KAS | vnt. | 92.64 |  | 0
Raseinių r. sav. |  | Darbai | KS montavimas su sr. transf. 300-600 A, band. gnybtynu, aut. 160-250 A, 3 lin. saug-kirt vietom | TR, KS, KAS | vnt. | 92.64 |  | 0
Radviliškio r. sav. |  | Darbai | KS montavimas su sr. transf. 300-600 A, band. gnybtynu, aut. 250-400 A, 3 lin. saug-kirt vietom | TR, KS, KAS | vnt. | 93.21 |  | 0
Raseinių r. sav. |  | Darbai | KS montavimas su sr. transf. 300-600 A, band. gnybtynu, aut. 250-400 A, 3 lin. saug-kirt vietom | TR, KS, KAS | vnt. | 93.21 |  | 0
Radviliškio r. sav. |  | Darbai | ĮAS montavimas su srovės transformatoriais iki 200 A ir bandymų gnybtynų kai automatas 125 A | TR, KS, KAS | vnt. | 166.6 |  | 0
Raseinių r. sav. |  | Darbai | ĮAS montavimas su srovės transformatoriais iki 200 A ir bandymų gnybtynų kai automatas 125 A | TR, KS, KAS | vnt. | 166.6 |  | 0
Radviliškio r. sav. |  | Darbai | ĮAS montavimas su srovės transformatoriais iki 200 A ir bandymų gnybtynų kai automatas 200 A | TR, KS, KAS | vnt. | 49.64 |  | 0
Raseinių r. sav. |  | Darbai | ĮAS montavimas su srovės transformatoriais iki 200 A ir bandymų gnybtynų kai automatas 200 A | TR, KS, KAS | vnt. | 49.64 |  | 0
Radviliškio r. sav. |  | Darbai | ĮAS montavimas su srovės transformatoriais nuo 300 A iki 600 A ir bandymų gnybtynų, automatas 250 A | TR, KS, KAS | vnt. | 148.93 |  | 0
Raseinių r. sav. |  | Darbai | ĮAS montavimas su srovės transformatoriais nuo 300 A iki 600 A ir bandymų gnybtynų, automatas 250 A | TR, KS, KAS | vnt. | 148.93 |  | 0
Radviliškio r. sav. |  | Darbai | ĮAS montavimas su srovės transformatoriais nuo 300 A iki 600 A ir bandymų gnybtynų, automatas 300 A | TR, KS, KAS | vnt. | 49.63 |  | 0
Raseinių r. sav. |  | Darbai | ĮAS montavimas su srovės transformatoriais nuo 300 A iki 600 A ir bandymų gnybtynų, automatas 300 A | TR, KS, KAS | vnt. | 49.63 |  | 0
Radviliškio r. sav. |  | Darbai | ĮAS montavimas su srovės transformatoriais nuo 300 A iki 600 A ir bandymų gnybtynų, automatas 400 A | TR, KS, KAS | vnt. | 49.63 |  | 0
Raseinių r. sav. |  | Darbai | ĮAS montavimas su srovės transformatoriais nuo 300 A iki 600 A ir bandymų gnybtynų, automatas 400 A | TR, KS, KAS | vnt. | 49.63 |  | 0
Kretingos r. sav. |  | Darbai | Organinio stiklo apsaugai sumontavimas/keitimas (vnt) | TR, KS, KAS | vnt. | 30 |  | 0
Kretingos r. sav. |  | Darbai | Kabelių gyslų užtrumpinimas ir įžeminimas (1 kabelis) | TR, KS, KAS | vnt. | 30 |  | 0
Kretingos r. sav. |  | Darbai | KS montavimas su sr. transf. iki 200 A, band. gnybtynu, autom. 100-160 A, 3 lin. saug-kirt vietomis | TR, KS, KAS | vnt. | 240 |  | 0
Kretingos r. sav. |  | Darbai | KS montavimas su sr. transf. 200-600 A, band. gnybtynu, autom. 200 A, 3 lin. saug-kirt vietomis | TR, KS, KAS | vnt. | 270 |  | 0
Kretingos r. sav. |  | Darbai | KS montavimas su sr. transf. 300-600 A, band. gnybtynu, aut. 160-250 A, 3 lin. saug-kirt vietom | TR, KS, KAS | vnt. | 270 |  | 0
Kretingos r. sav. |  | Darbai | KS montavimas su sr. transf. 300-600 A, band. gnybtynu, aut. 250-400 A, 3 lin. saug-kirt vietom | TR, KS, KAS | vnt. | 270 |  | 0
Kretingos r. sav. |  | Darbai | ĮAS montavimas su srovės transformatoriais iki 200 A ir bandymų gnybtynų kai automatas 125 A | TR, KS, KAS | vnt. | 160 |  | 0
Kretingos r. sav. |  | Darbai | ĮAS montavimas su srovės transformatoriais iki 200 A ir bandymų gnybtynų kai automatas 160 A | TR, KS, KAS | vnt. | 148 |  | 0
Kretingos r. sav. |  | Darbai | ĮAS montavimas su srovės transformatoriais iki 200 A ir bandymų gnybtynų kai automatas 200 A | TR, KS, KAS | vnt. | 148 |  | 0
Kretingos r. sav. |  | Darbai | ĮAS montavimas su srovės transformatoriais nuo 300 A iki 600 A ir bandymų gnybtynų, automatas 250 A | TR, KS, KAS | vnt. | 148 |  | 0
Kretingos r. sav. |  | Darbai | ĮAS montavimas su srovės transformatoriais nuo 300 A iki 600 A ir bandymų gnybtynų, automatas 300 A | TR, KS, KAS | vnt. | 148 |  | 0
Kretingos r. sav. |  | Darbai | ĮAS montavimas su srovės transformatoriais nuo 300 A iki 600 A ir bandymų gnybtynų, automatas 400 A | TR, KS, KAS | vnt. | 148 |  | 0
Akmenės r. sav. |  | Darbai | Organinio stiklo apsaugai sumontavimas/keitimas (vnt) | TR, KS, KAS | vnt. | 62.78 |  | 0
Mažeikių r. sav. |  | Darbai | Organinio stiklo apsaugai sumontavimas/keitimas (vnt) | TR, KS, KAS | vnt. | 62.78 |  | 0
Akmenės r. sav. |  | Darbai | Kabelių gyslų užtrumpinimas ir įžeminimas (1 kabelis) | TR, KS, KAS | vnt. | 33.6 |  | 0
Mažeikių r. sav. |  | Darbai | Kabelių gyslų užtrumpinimas ir įžeminimas (1 kabelis) | TR, KS, KAS | vnt. | 33.6 |  | 0
Akmenės r. sav. |  | Darbai | KS montavimas su sr. transf. iki 200 A, band. gnybtynu, autom. 100-160 A, 3 lin. saug-kirt vietomis | TR, KS, KAS | vnt. | 242.56 |  | 0
Mažeikių r. sav. |  | Darbai | KS montavimas su sr. transf. iki 200 A, band. gnybtynu, autom. 100-160 A, 3 lin. saug-kirt vietomis | TR, KS, KAS | vnt. | 242.56 |  | 0
Akmenės r. sav. |  | Darbai | KS montavimas su sr. transf. 200-600 A, band. gnybtynu, autom. 200 A, 3 lin. saug-kirt vietomis | TR, KS, KAS | vnt. | 279.32 |  | 0
Mažeikių r. sav. |  | Darbai | KS montavimas su sr. transf. 200-600 A, band. gnybtynu, autom. 200 A, 3 lin. saug-kirt vietomis | TR, KS, KAS | vnt. | 279.32 |  | 0
Akmenės r. sav. |  | Darbai | KS montavimas su sr. transf. 300-600 A, band. gnybtynu, aut. 160-250 A, 3 lin. saug-kirt vietom | TR, KS, KAS | vnt. | 277.93 |  | 0
Mažeikių r. sav. |  | Darbai | KS montavimas su sr. transf. 300-600 A, band. gnybtynu, aut. 160-250 A, 3 lin. saug-kirt vietom | TR, KS, KAS | vnt. | 277.93 |  | 0
Akmenės r. sav. |  | Darbai | KS montavimas su sr. transf. 300-600 A, band. gnybtynu, aut. 250-400 A, 3 lin. saug-kirt vietom | TR, KS, KAS | vnt. | 279.64 |  | 0
Mažeikių r. sav. |  | Darbai | KS montavimas su sr. transf. 300-600 A, band. gnybtynu, aut. 250-400 A, 3 lin. saug-kirt vietom | TR, KS, KAS | vnt. | 279.64 |  | 0
Akmenės r. sav. |  | Darbai | ĮAS montavimas su srovės transformatoriais iki 200 A ir bandymų gnybtynų kai automatas 125 A | TR, KS, KAS | vnt. | 166.6 |  | 0
Mažeikių r. sav. |  | Darbai | ĮAS montavimas su srovės transformatoriais iki 200 A ir bandymų gnybtynų kai automatas 125 A | TR, KS, KAS | vnt. | 166.6 |  | 0
Akmenės r. sav. |  | Darbai | ĮAS montavimas su srovės transformatoriais iki 200 A ir bandymų gnybtynų kai automatas 200 A | TR, KS, KAS | vnt. | 148.93 |  | 0
Mažeikių r. sav. |  | Darbai | ĮAS montavimas su srovės transformatoriais iki 200 A ir bandymų gnybtynų kai automatas 200 A | TR, KS, KAS | vnt. | 148.93 |  | 0
Akmenės r. sav. |  | Darbai | ĮAS montavimas su srovės transformatoriais nuo 300 A iki 600 A ir bandymų gnybtynų, automatas 250 A | TR, KS, KAS | vnt. | 148.93 |  | 0
Mažeikių r. sav. |  | Darbai | ĮAS montavimas su srovės transformatoriais nuo 300 A iki 600 A ir bandymų gnybtynų, automatas 250 A | TR, KS, KAS | vnt. | 148.93 |  | 0
Vilkaviškio r. sav. |  | Darbai | Organinio stiklo apsaugai sumontavimas/keitimas (vnt) | TR, KS, KAS | vnt. | 22 |  | 0
Vilkaviškio r. sav. |  | Darbai | Kabelių gyslų užtrumpinimas ir įžeminimas (1 kabelis) | TR, KS, KAS | vnt. | 33 |  | 0
Vilkaviškio r. sav. |  | Darbai | KS montavimas su sr. transf. iki 200 A, band. gnybtynu, autom. 100-160 A, 3 lin. saug-kirt vietomis | TR, KS, KAS | vnt. | 242 |  | 0
Vilkaviškio r. sav. |  | Darbai | KS montavimas su sr. transf. 200-600 A, band. gnybtynu, autom. 200 A, 3 lin. saug-kirt vietomis | TR, KS, KAS | vnt. | 279 |  | 0
Vilkaviškio r. sav. |  | Darbai | KS montavimas su sr. transf. 300-600 A, band. gnybtynu, aut. 160-250 A, 3 lin. saug-kirt vietom | TR, KS, KAS | vnt. | 277 |  | 0
Vilkaviškio r. sav. |  | Darbai | KS montavimas su sr. transf. 300-600 A, band. gnybtynu, aut. 250-400 A, 3 lin. saug-kirt vietom | TR, KS, KAS | vnt. | 279 |  | 0
Vilkaviškio r. sav. |  | Darbai | ĮAS montavimas su srovės transformatoriais iki 200 A ir bandymų gnybtynų kai automatas 125 A | TR, KS, KAS | vnt. | 166 |  | 0
Vilkaviškio r. sav. |  | Darbai | ĮAS montavimas su srovės transformatoriais iki 200 A ir bandymų gnybtynų kai automatas 160 A | TR, KS, KAS | vnt. | 148 |  | 0
Vilkaviškio r. sav. |  | Darbai | ĮAS montavimas su srovės transformatoriais iki 200 A ir bandymų gnybtynų kai automatas 200 A | TR, KS, KAS | vnt. | 148 |  | 0
Vilkaviškio r. sav. |  | Darbai | ĮAS montavimas su srovės transformatoriais nuo 300 A iki 600 A ir bandymų gnybtynų, automatas 250 A | TR, KS, KAS | vnt. | 148 |  | 0
Vilkaviškio r. sav. |  | Darbai | ĮAS montavimas su srovės transformatoriais nuo 300 A iki 600 A ir bandymų gnybtynų, automatas 300 A | TR, KS, KAS | vnt. | 148 |  | 0
Vilkaviškio r. sav. |  | Darbai | ĮAS montavimas su srovės transformatoriais nuo 300 A iki 600 A ir bandymų gnybtynų, automatas 400 A | TR, KS, KAS | vnt. | 148 |  | 0
Alytaus m. sav. |  | Darbai | Organinio stiklo apsaugai sumontavimas/keitimas (vnt) | TR, KS, KAS | vnt. | 62.78 |  | 0
Alytaus r. sav. |  | Darbai | Organinio stiklo apsaugai sumontavimas/keitimas (vnt) | TR, KS, KAS | vnt. | 62.78 |  | 0
Alytaus m. sav. |  | Darbai | Kabelių gyslų užtrumpinimas ir įžeminimas (1 kabelis) | TR, KS, KAS | vnt. | 33.6 |  | 0
Alytaus r. sav. |  | Darbai | Kabelių gyslų užtrumpinimas ir įžeminimas (1 kabelis) | TR, KS, KAS | vnt. | 33.6 |  | 0
Alytaus m. sav. |  | Darbai | KS montavimas su sr. transf. iki 200 A, band. gnybtynu, autom. 100-160 A, 3 lin. saug-kirt vietomis | TR, KS, KAS | vnt. | 242.56 |  | 0
Alytaus r. sav. |  | Darbai | KS montavimas su sr. transf. iki 200 A, band. gnybtynu, autom. 100-160 A, 3 lin. saug-kirt vietomis | TR, KS, KAS | vnt. | 242.56 |  | 0
Alytaus m. sav. |  | Darbai | KS montavimas su sr. transf. 200-600 A, band. gnybtynu, autom. 200 A, 3 lin. saug-kirt vietomis | TR, KS, KAS | vnt. | 279.32 |  | 0
Alytaus r. sav. |  | Darbai | KS montavimas su sr. transf. 200-600 A, band. gnybtynu, autom. 200 A, 3 lin. saug-kirt vietomis | TR, KS, KAS | vnt. | 279.32 |  | 0
Alytaus m. sav. |  | Darbai | KS montavimas su sr. transf. 300-600 A, band. gnybtynu, aut. 160-250 A, 3 lin. saug-kirt vietom | TR, KS, KAS | vnt. | 277.93 |  | 0
Alytaus r. sav. |  | Darbai | KS montavimas su sr. transf. 300-600 A, band. gnybtynu, aut. 160-250 A, 3 lin. saug-kirt vietom | TR, KS, KAS | vnt. | 277.93 |  | 0
Alytaus m. sav. |  | Darbai | KS montavimas su sr. transf. 300-600 A, band. gnybtynu, aut. 250-400 A, 3 lin. saug-kirt vietom | TR, KS, KAS | vnt. | 279.64 |  | 0
Alytaus r. sav. |  | Darbai | KS montavimas su sr. transf. 300-600 A, band. gnybtynu, aut. 250-400 A, 3 lin. saug-kirt vietom | TR, KS, KAS | vnt. | 279.64 |  | 0
Alytaus m. sav. |  | Darbai | ĮAS montavimas su srovės transformatoriais iki 200 A ir bandymų gnybtynų kai automatas 125 A | TR, KS, KAS | vnt. | 166.6 |  | 0
Alytaus r. sav. |  | Darbai | ĮAS montavimas su srovės transformatoriais iki 200 A ir bandymų gnybtynų kai automatas 125 A | TR, KS, KAS | vnt. | 166.6 |  | 0
Alytaus m. sav. |  | Darbai | ĮAS montavimas su srovės transformatoriais iki 200 A ir bandymų gnybtynų kai automatas 200 A | TR, KS, KAS | vnt. | 148.93 |  | 0
Alytaus r. sav. |  | Darbai | ĮAS montavimas su srovės transformatoriais iki 200 A ir bandymų gnybtynų kai automatas 200 A | TR, KS, KAS | vnt. | 148.93 |  | 0
Alytaus m. sav. |  | Darbai | ĮAS montavimas su srovės transformatoriais nuo 300 A iki 600 A ir bandymų gnybtynų, automatas 250 A | TR, KS, KAS | vnt. | 148.93 |  | 0
Alytaus r. sav. |  | Darbai | ĮAS montavimas su srovės transformatoriais nuo 300 A iki 600 A ir bandymų gnybtynų, automatas 250 A | TR, KS, KAS | vnt. | 148.93 |  | 0
Pagėgių sav. |  | Darbai | Organinio stiklo apsaugai sumontavimas/keitimas (vnt) | TR, KS, KAS | vnt. | 168 |  | 0
Tauragės r. sav. |  | Darbai | Organinio stiklo apsaugai sumontavimas/keitimas (vnt) | TR, KS, KAS | vnt. | 168 |  | 0
Šilutės r. sav. |  | Darbai | Organinio stiklo apsaugai sumontavimas/keitimas (vnt) | TR, KS, KAS | vnt. | 168 |  | 0
Pagėgių sav. |  | Darbai | Kabelių gyslų užtrumpinimas ir įžeminimas (1 kabelis) | TR, KS, KAS | vnt. | 89.13 |  | 0
Tauragės r. sav. |  | Darbai | Kabelių gyslų užtrumpinimas ir įžeminimas (1 kabelis) | TR, KS, KAS | vnt. | 89.13 |  | 0
Šilutės r. sav. |  | Darbai | Kabelių gyslų užtrumpinimas ir įžeminimas (1 kabelis) | TR, KS, KAS | vnt. | 89.13 |  | 0
Pagėgių sav. |  | Darbai | KS montavimas su sr. transf. iki 200 A, band. gnybtynu, autom. 100-160 A, 3 lin. saug-kirt vietomis | TR, KS, KAS | vnt. | 545.52 |  | 0
Tauragės r. sav. |  | Darbai | KS montavimas su sr. transf. iki 200 A, band. gnybtynu, autom. 100-160 A, 3 lin. saug-kirt vietomis | TR, KS, KAS | vnt. | 545.52 |  | 0
Šilutės r. sav. |  | Darbai | KS montavimas su sr. transf. iki 200 A, band. gnybtynu, autom. 100-160 A, 3 lin. saug-kirt vietomis | TR, KS, KAS | vnt. | 545.52 |  | 0
Pagėgių sav. |  | Darbai | KS montavimas su sr. transf. 200-600 A, band. gnybtynu, autom. 200 A, 3 lin. saug-kirt vietomis | TR, KS, KAS | vnt. | 623.29 |  | 0
Tauragės r. sav. |  | Darbai | KS montavimas su sr. transf. 200-600 A, band. gnybtynu, autom. 200 A, 3 lin. saug-kirt vietomis | TR, KS, KAS | vnt. | 623.29 |  | 0
Šilutės r. sav. |  | Darbai | KS montavimas su sr. transf. 200-600 A, band. gnybtynu, autom. 200 A, 3 lin. saug-kirt vietomis | TR, KS, KAS | vnt. | 623.29 |  | 0
Pagėgių sav. |  | Darbai | KS montavimas su sr. transf. 300-600 A, band. gnybtynu, aut. 160-250 A, 3 lin. saug-kirt vietom | TR, KS, KAS | vnt. | 623.29 |  | 0
Tauragės r. sav. |  | Darbai | KS montavimas su sr. transf. 300-600 A, band. gnybtynu, aut. 160-250 A, 3 lin. saug-kirt vietom | TR, KS, KAS | vnt. | 623.29 |  | 0
Šilutės r. sav. |  | Darbai | KS montavimas su sr. transf. 300-600 A, band. gnybtynu, aut. 160-250 A, 3 lin. saug-kirt vietom | TR, KS, KAS | vnt. | 623.29 |  | 0
Pagėgių sav. |  | Darbai | KS montavimas su sr. transf. 300-600 A, band. gnybtynu, aut. 250-400 A, 3 lin. saug-kirt vietom | TR, KS, KAS | vnt. | 623.29 |  | 0
Tauragės r. sav. |  | Darbai | KS montavimas su sr. transf. 300-600 A, band. gnybtynu, aut. 250-400 A, 3 lin. saug-kirt vietom | TR, KS, KAS | vnt. | 623.29 |  | 0
Šilutės r. sav. |  | Darbai | KS montavimas su sr. transf. 300-600 A, band. gnybtynu, aut. 250-400 A, 3 lin. saug-kirt vietom | TR, KS, KAS | vnt. | 623.29 |  | 0
Pagėgių sav. |  | Darbai | ĮAS montavimas su srovės transformatoriais iki 200 A ir bandymų gnybtynų kai automatas 125 A | TR, KS, KAS | vnt. | 398.53 |  | 0
Tauragės r. sav. |  | Darbai | ĮAS montavimas su srovės transformatoriais iki 200 A ir bandymų gnybtynų kai automatas 125 A | TR, KS, KAS | vnt. | 398.53 |  | 0
Šilutės r. sav. |  | Darbai | ĮAS montavimas su srovės transformatoriais iki 200 A ir bandymų gnybtynų kai automatas 125 A | TR, KS, KAS | vnt. | 398.53 |  | 0
Pagėgių sav. |  | Darbai | ĮAS montavimas su srovės transformatoriais iki 200 A ir bandymų gnybtynų kai automatas 160 A | TR, KS, KAS | vnt. | 353.09 |  | 0
Tauragės r. sav. |  | Darbai | ĮAS montavimas su srovės transformatoriais iki 200 A ir bandymų gnybtynų kai automatas 160 A | TR, KS, KAS | vnt. | 353.09 |  | 0
Šilutės r. sav. |  | Darbai | ĮAS montavimas su srovės transformatoriais iki 200 A ir bandymų gnybtynų kai automatas 160 A | TR, KS, KAS | vnt. | 353.09 |  | 0
Plungės r. sav. |  | Darbai | Organinio stiklo apsaugai sumontavimas/keitimas (vnt) | TR, KS, KAS | vnt. | 130 |  | 0
Skuodo r. sav. |  | Darbai | Organinio stiklo apsaugai sumontavimas/keitimas (vnt) | TR, KS, KAS | vnt. | 130 |  | 0
Plungės r. sav. |  | Darbai | Kabelių gyslų užtrumpinimas ir įžeminimas (1 kabelis) | TR, KS, KAS | vnt. | 65 |  | 0
Skuodo r. sav. |  | Darbai | Kabelių gyslų užtrumpinimas ir įžeminimas (1 kabelis) | TR, KS, KAS | vnt. | 65 |  | 0
Plungės r. sav. |  | Darbai | KS montavimas su sr. transf. iki 200 A, band. gnybtynu, autom. 100-160 A, 3 lin. saug-kirt vietomis | TR, KS, KAS | vnt. | 450 |  | 0
Skuodo r. sav. |  | Darbai | KS montavimas su sr. transf. iki 200 A, band. gnybtynu, autom. 100-160 A, 3 lin. saug-kirt vietomis | TR, KS, KAS | vnt. | 450 |  | 0
Plungės r. sav. |  | Darbai | KS montavimas su sr. transf. 200-600 A, band. gnybtynu, autom. 200 A, 3 lin. saug-kirt vietomis | TR, KS, KAS | vnt. | 550 |  | 0
Skuodo r. sav. |  | Darbai | KS montavimas su sr. transf. 200-600 A, band. gnybtynu, autom. 200 A, 3 lin. saug-kirt vietomis | TR, KS, KAS | vnt. | 550 |  | 0
Plungės r. sav. |  | Darbai | KS montavimas su sr. transf. 300-600 A, band. gnybtynu, aut. 160-250 A, 3 lin. saug-kirt vietom | TR, KS, KAS | vnt. | 550 |  | 0
Skuodo r. sav. |  | Darbai | KS montavimas su sr. transf. 300-600 A, band. gnybtynu, aut. 160-250 A, 3 lin. saug-kirt vietom | TR, KS, KAS | vnt. | 550 |  | 0
Plungės r. sav. |  | Darbai | KS montavimas su sr. transf. 300-600 A, band. gnybtynu, aut. 250-400 A, 3 lin. saug-kirt vietom | TR, KS, KAS | vnt. | 550 |  | 0
Skuodo r. sav. |  | Darbai | KS montavimas su sr. transf. 300-600 A, band. gnybtynu, aut. 250-400 A, 3 lin. saug-kirt vietom | TR, KS, KAS | vnt. | 550 |  | 0
Plungės r. sav. |  | Darbai | ĮAS montavimas su srovės transformatoriais iki 200 A ir bandymų gnybtynų kai automatas 125 A | TR, KS, KAS | vnt. | 330 |  | 0
Skuodo r. sav. |  | Darbai | ĮAS montavimas su srovės transformatoriais iki 200 A ir bandymų gnybtynų kai automatas 125 A | TR, KS, KAS | vnt. | 330 |  | 0
Plungės r. sav. |  | Darbai | ĮAS montavimas su srovės transformatoriais iki 200 A ir bandymų gnybtynų kai automatas 160 A | TR, KS, KAS | vnt. | 320 |  | 0
Skuodo r. sav. |  | Darbai | ĮAS montavimas su srovės transformatoriais iki 200 A ir bandymų gnybtynų kai automatas 160 A | TR, KS, KAS | vnt. | 320 |  | 0
Plungės r. sav. |  | Darbai | ĮAS montavimas su srovės transformatoriais iki 200 A ir bandymų gnybtynų kai automatas 200 A | TR, KS, KAS | vnt. | 320 |  | 0
Skuodo r. sav. |  | Darbai | ĮAS montavimas su srovės transformatoriais iki 200 A ir bandymų gnybtynų kai automatas 200 A | TR, KS, KAS | vnt. | 320 |  | 0
Plungės r. sav. |  | Darbai | ĮAS montavimas su srovės transformatoriais nuo 300 A iki 600 A ir bandymų gnybtynų, automatas 250 A | TR, KS, KAS | vnt. | 320 |  | 0
Skuodo r. sav. |  | Darbai | ĮAS montavimas su srovės transformatoriais nuo 300 A iki 600 A ir bandymų gnybtynų, automatas 250 A | TR, KS, KAS | vnt. | 320 |  | 0
Plungės r. sav. |  | Darbai | ĮAS montavimas su srovės transformatoriais nuo 300 A iki 600 A ir bandymų gnybtynų, automatas 300 A | TR, KS, KAS | vnt. | 320 |  | 0
Skuodo r. sav. |  | Darbai | ĮAS montavimas su srovės transformatoriais nuo 300 A iki 600 A ir bandymų gnybtynų, automatas 300 A | TR, KS, KAS | vnt. | 320 |  | 0
Plungės r. sav. |  | Darbai | ĮAS montavimas su srovės transformatoriais nuo 300 A iki 600 A ir bandymų gnybtynų, automatas 400 A | TR, KS, KAS | vnt. | 320 |  | 0
Skuodo r. sav. |  | Darbai | ĮAS montavimas su srovės transformatoriais nuo 300 A iki 600 A ir bandymų gnybtynų, automatas 400 A | TR, KS, KAS | vnt. | 320 |  | 0
Rietavo sav. |  | Darbai | Organinio stiklo apsaugai sumontavimas/keitimas (vnt) | TR, KS, KAS | vnt. | 168 |  | 0
Šilalės r. sav. |  | Darbai | Organinio stiklo apsaugai sumontavimas/keitimas (vnt) | TR, KS, KAS | vnt. | 168 |  | 0
Telšių r. sav. |  | Darbai | Organinio stiklo apsaugai sumontavimas/keitimas (vnt) | TR, KS, KAS | vnt. | 168 |  | 0
Rietavo sav. |  | Darbai | Kabelių gyslų užtrumpinimas ir įžeminimas (1 kabelis) | TR, KS, KAS | vnt. | 89.13 |  | 0
Šilalės r. sav. |  | Darbai | Kabelių gyslų užtrumpinimas ir įžeminimas (1 kabelis) | TR, KS, KAS | vnt. | 89.13 |  | 0
Telšių r. sav. |  | Darbai | Kabelių gyslų užtrumpinimas ir įžeminimas (1 kabelis) | TR, KS, KAS | vnt. | 89.13 |  | 0
Rietavo sav. |  | Darbai | KS montavimas su sr. transf. iki 200 A, band. gnybtynu, autom. 100-160 A, 3 lin. saug-kirt vietomis | TR, KS, KAS | vnt. | 545.52 |  | 0
Šilalės r. sav. |  | Darbai | KS montavimas su sr. transf. iki 200 A, band. gnybtynu, autom. 100-160 A, 3 lin. saug-kirt vietomis | TR, KS, KAS | vnt. | 545.52 |  | 0
Telšių r. sav. |  | Darbai | KS montavimas su sr. transf. iki 200 A, band. gnybtynu, autom. 100-160 A, 3 lin. saug-kirt vietomis | TR, KS, KAS | vnt. | 545.52 |  | 0
Rietavo sav. |  | Darbai | KS montavimas su sr. transf. 200-600 A, band. gnybtynu, autom. 200 A, 3 lin. saug-kirt vietomis | TR, KS, KAS | vnt. | 623.29 |  | 0
Šilalės r. sav. |  | Darbai | KS montavimas su sr. transf. 200-600 A, band. gnybtynu, autom. 200 A, 3 lin. saug-kirt vietomis | TR, KS, KAS | vnt. | 623.29 |  | 0
Telšių r. sav. |  | Darbai | KS montavimas su sr. transf. 200-600 A, band. gnybtynu, autom. 200 A, 3 lin. saug-kirt vietomis | TR, KS, KAS | vnt. | 623.29 |  | 0
Rietavo sav. |  | Darbai | KS montavimas su sr. transf. 300-600 A, band. gnybtynu, aut. 160-250 A, 3 lin. saug-kirt vietom | TR, KS, KAS | vnt. | 623.29 |  | 0
Šilalės r. sav. |  | Darbai | KS montavimas su sr. transf. 300-600 A, band. gnybtynu, aut. 160-250 A, 3 lin. saug-kirt vietom | TR, KS, KAS | vnt. | 623.29 |  | 0
Telšių r. sav. |  | Darbai | KS montavimas su sr. transf. 300-600 A, band. gnybtynu, aut. 160-250 A, 3 lin. saug-kirt vietom | TR, KS, KAS | vnt. | 623.29 |  | 0
Rietavo sav. |  | Darbai | KS montavimas su sr. transf. 300-600 A, band. gnybtynu, aut. 250-400 A, 3 lin. saug-kirt vietom | TR, KS, KAS | vnt. | 623.29 |  | 0
Šilalės r. sav. |  | Darbai | KS montavimas su sr. transf. 300-600 A, band. gnybtynu, aut. 250-400 A, 3 lin. saug-kirt vietom | TR, KS, KAS | vnt. | 623.29 |  | 0
Telšių r. sav. |  | Darbai | KS montavimas su sr. transf. 300-600 A, band. gnybtynu, aut. 250-400 A, 3 lin. saug-kirt vietom | TR, KS, KAS | vnt. | 623.29 |  | 0
Rietavo sav. |  | Darbai | ĮAS montavimas su srovės transformatoriais iki 200 A ir bandymų gnybtynų kai automatas 125 A | TR, KS, KAS | vnt. | 398.53 |  | 0
Šilalės r. sav. |  | Darbai | ĮAS montavimas su srovės transformatoriais iki 200 A ir bandymų gnybtynų kai automatas 125 A | TR, KS, KAS | vnt. | 398.53 |  | 0
Telšių r. sav. |  | Darbai | ĮAS montavimas su srovės transformatoriais iki 200 A ir bandymų gnybtynų kai automatas 125 A | TR, KS, KAS | vnt. | 398.53 |  | 0
Rietavo sav. |  | Darbai | ĮAS montavimas su srovės transformatoriais iki 200 A ir bandymų gnybtynų kai automatas 160 A | TR, KS, KAS | vnt. | 353.09 |  | 0
Šilalės r. sav. |  | Darbai | ĮAS montavimas su srovės transformatoriais iki 200 A ir bandymų gnybtynų kai automatas 160 A | TR, KS, KAS | vnt. | 353.09 |  | 0
Telšių r. sav. |  | Darbai | ĮAS montavimas su srovės transformatoriais iki 200 A ir bandymų gnybtynų kai automatas 160 A | TR, KS, KAS | vnt. | 353.09 |  | 0
Molėtų r. sav. |  | Darbai | Organinio stiklo apsaugai sumontavimas/keitimas (vnt) | TR, KS, KAS | vnt. | 168 |  | 0
Švenčionių r. sav. |  | Darbai | Organinio stiklo apsaugai sumontavimas/keitimas (vnt) | TR, KS, KAS | vnt. | 168 |  | 0
Molėtų r. sav. |  | Darbai | Kabelių gyslų užtrumpinimas ir įžeminimas (1 kabelis) | TR, KS, KAS | vnt. | 89.13 |  | 0
Švenčionių r. sav. |  | Darbai | Kabelių gyslų užtrumpinimas ir įžeminimas (1 kabelis) | TR, KS, KAS | vnt. | 89.13 |  | 0
Molėtų r. sav. |  | Darbai | KS montavimas su sr. transf. iki 200 A, band. gnybtynu, autom. 100-160 A, 3 lin. saug-kirt vietomis | TR, KS, KAS | vnt. | 545.52 |  | 0
Švenčionių r. sav. |  | Darbai | KS montavimas su sr. transf. iki 200 A, band. gnybtynu, autom. 100-160 A, 3 lin. saug-kirt vietomis | TR, KS, KAS | vnt. | 545.52 |  | 0
Molėtų r. sav. |  | Darbai | KS montavimas su sr. transf. 200-600 A, band. gnybtynu, autom. 200 A, 3 lin. saug-kirt vietomis | TR, KS, KAS | vnt. | 623.29 |  | 0
Švenčionių r. sav. |  | Darbai | KS montavimas su sr. transf. 200-600 A, band. gnybtynu, autom. 200 A, 3 lin. saug-kirt vietomis | TR, KS, KAS | vnt. | 623.29 |  | 0
Molėtų r. sav. |  | Darbai | KS montavimas su sr. transf. 300-600 A, band. gnybtynu, aut. 160-250 A, 3 lin. saug-kirt vietom | TR, KS, KAS | vnt. | 623.29 |  | 0
Švenčionių r. sav. |  | Darbai | KS montavimas su sr. transf. 300-600 A, band. gnybtynu, aut. 160-250 A, 3 lin. saug-kirt vietom | TR, KS, KAS | vnt. | 623.29 |  | 0
Molėtų r. sav. |  | Darbai | KS montavimas su sr. transf. 300-600 A, band. gnybtynu, aut. 250-400 A, 3 lin. saug-kirt vietom | TR, KS, KAS | vnt. | 623.29 |  | 0
Švenčionių r. sav. |  | Darbai | KS montavimas su sr. transf. 300-600 A, band. gnybtynu, aut. 250-400 A, 3 lin. saug-kirt vietom | TR, KS, KAS | vnt. | 623.29 |  | 0
Molėtų r. sav. |  | Darbai | ĮAS montavimas su srovės transformatoriais iki 200 A ir bandymų gnybtynų kai automatas 125 A | TR, KS, KAS | vnt. | 398.53 |  | 0
Švenčionių r. sav. |  | Darbai | ĮAS montavimas su srovės transformatoriais iki 200 A ir bandymų gnybtynų kai automatas 125 A | TR, KS, KAS | vnt. | 398.53 |  | 0
Molėtų r. sav. |  | Darbai | ĮAS montavimas su srovės transformatoriais iki 200 A ir bandymų gnybtynų kai automatas 160 A | TR, KS, KAS | vnt. | 353.09 |  | 0
Švenčionių r. sav. |  | Darbai | ĮAS montavimas su srovės transformatoriais iki 200 A ir bandymų gnybtynų kai automatas 160 A | TR, KS, KAS | vnt. | 353.09 |  | 0
Panevėžio m. sav. |  | Darbai | ĮAS montavimas su srovės transformatoriais iki 200 A ir bandymų gnybtynų kai automatas 200 A | TR, KS, KAS | vnt. | 357.89 |  | 0
Panevėžio m. sav. |  | Darbai | ĮAS montavimas su srovės transformatoriais nuo 300 A iki 600 A ir bandymų gnybtynų, automatas 250 A | TR, KS, KAS | vnt. | 357.89 |  | 0
Panevėžio m. sav. |  | Darbai | ĮAS montavimas su srovės transformatoriais nuo 300 A iki 600 A ir bandymų gnybtynų, automatas 300 A | TR, KS, KAS | vnt. | 357.89 |  | 0
Panevėžio m. sav. |  | Darbai | ĮAS montavimas su srovės transformatoriais nuo 300 A iki 600 A ir bandymų gnybtynų, automatas 400 A | TR, KS, KAS | vnt. | 357.89 |  | 0
Kupiškio r. sav. |  | Darbai | ĮAS montavimas su srovės transformatoriais iki 200 A ir bandymų gnybtynų kai automatas 200 A | TR, KS, KAS | vnt. | 357.89 |  | 0
Rokiškio r. sav. |  | Darbai | ĮAS montavimas su srovės transformatoriais iki 200 A ir bandymų gnybtynų kai automatas 200 A | TR, KS, KAS | vnt. | 357.89 |  | 0
Kupiškio r. sav. |  | Darbai | ĮAS montavimas su srovės transformatoriais nuo 300 A iki 600 A ir bandymų gnybtynų, automatas 250 A | TR, KS, KAS | vnt. | 357.89 |  | 0
Rokiškio r. sav. |  | Darbai | ĮAS montavimas su srovės transformatoriais nuo 300 A iki 600 A ir bandymų gnybtynų, automatas 250 A | TR, KS, KAS | vnt. | 357.89 |  | 0
Kupiškio r. sav. |  | Darbai | ĮAS montavimas su srovės transformatoriais nuo 300 A iki 600 A ir bandymų gnybtynų, automatas 300 A | TR, KS, KAS | vnt. | 357.89 |  | 0
Rokiškio r. sav. |  | Darbai | ĮAS montavimas su srovės transformatoriais nuo 300 A iki 600 A ir bandymų gnybtynų, automatas 300 A | TR, KS, KAS | vnt. | 357.89 |  | 0
Kupiškio r. sav. |  | Darbai | ĮAS montavimas su srovės transformatoriais nuo 300 A iki 600 A ir bandymų gnybtynų, automatas 400 A | TR, KS, KAS | vnt. | 357.89 |  | 0
Rokiškio r. sav. |  | Darbai | ĮAS montavimas su srovės transformatoriais nuo 300 A iki 600 A ir bandymų gnybtynų, automatas 400 A | TR, KS, KAS | vnt. | 357.89 |  | 0
Jurbarko r. sav. |  | Darbai | ĮAS montavimas su srovės transformatoriais iki 200 A ir bandymų gnybtynų kai automatas 200 A | TR, KS, KAS | vnt. | 357.89 |  | 0
Šakių r. sav. |  | Darbai | ĮAS montavimas su srovės transformatoriais iki 200 A ir bandymų gnybtynų kai automatas 200 A | TR, KS, KAS | vnt. | 357.89 |  | 0
Jurbarko r. sav. |  | Darbai | ĮAS montavimas su srovės transformatoriais nuo 300 A iki 600 A ir bandymų gnybtynų, automatas 250 A | TR, KS, KAS | vnt. | 357.89 |  | 0
Šakių r. sav. |  | Darbai | ĮAS montavimas su srovės transformatoriais nuo 300 A iki 600 A ir bandymų gnybtynų, automatas 250 A | TR, KS, KAS | vnt. | 357.89 |  | 0
Jurbarko r. sav. |  | Darbai | ĮAS montavimas su srovės transformatoriais nuo 300 A iki 600 A ir bandymų gnybtynų, automatas 300 A | TR, KS, KAS | vnt. | 357.89 |  | 0
Šakių r. sav. |  | Darbai | ĮAS montavimas su srovės transformatoriais nuo 300 A iki 600 A ir bandymų gnybtynų, automatas 300 A | TR, KS, KAS | vnt. | 357.89 |  | 0
Jurbarko r. sav. |  | Darbai | ĮAS montavimas su srovės transformatoriais nuo 300 A iki 600 A ir bandymų gnybtynų, automatas 400 A | TR, KS, KAS | vnt. | 357.89 |  | 0
Šakių r. sav. |  | Darbai | ĮAS montavimas su srovės transformatoriais nuo 300 A iki 600 A ir bandymų gnybtynų, automatas 400 A | TR, KS, KAS | vnt. | 357.89 |  | 0
Palangos m. sav. |  | Darbai | ĮAS montavimas su srovės transformatoriais iki 200 A ir bandymų gnybtynų kai automatas 200 A | TR, KS, KAS | vnt. | 357.89 |  | 0
Palangos m. sav. |  | Darbai | ĮAS montavimas su srovės transformatoriais nuo 300 A iki 600 A ir bandymų gnybtynų, automatas 250 A | TR, KS, KAS | vnt. | 357.89 |  | 0
Palangos m. sav. |  | Darbai | ĮAS montavimas su srovės transformatoriais nuo 300 A iki 600 A ir bandymų gnybtynų, automatas 300 A | TR, KS, KAS | vnt. | 357.89 |  | 0
Palangos m. sav. |  | Darbai | ĮAS montavimas su srovės transformatoriais nuo 300 A iki 600 A ir bandymų gnybtynų, automatas 400 A | TR, KS, KAS | vnt. | 357.89 |  | 0
Šiaulių m. sav. |  | Darbai | ĮAS montavimas su srovės transformatoriais iki 200 A ir bandymų gnybtynų kai automatas 200 A | TR, KS, KAS | vnt. | 357.89 |  | 0
Šiaulių m. sav. |  | Darbai | ĮAS montavimas su srovės transformatoriais nuo 300 A iki 600 A ir bandymų gnybtynų, automatas 250 A | TR, KS, KAS | vnt. | 357.89 |  | 0
Šiaulių m. sav. |  | Darbai | ĮAS montavimas su srovės transformatoriais nuo 300 A iki 600 A ir bandymų gnybtynų, automatas 300 A | TR, KS, KAS | vnt. | 357.89 |  | 0
Šiaulių m. sav. |  | Darbai | ĮAS montavimas su srovės transformatoriais nuo 300 A iki 600 A ir bandymų gnybtynų, automatas 400 A | TR, KS, KAS | vnt. | 357.89 |  | 0
Jonavos r. sav. |  | Darbai | ĮAS montavimas su srovės transformatoriais iki 200 A ir bandymų gnybtynų kai automatas 200 A | TR, KS, KAS | vnt. | 357.89 |  | 0
Kaišiadorių r. sav. |  | Darbai | ĮAS montavimas su srovės transformatoriais iki 200 A ir bandymų gnybtynų kai automatas 200 A | TR, KS, KAS | vnt. | 357.89 |  | 0
Jonavos r. sav. |  | Darbai | ĮAS montavimas su srovės transformatoriais nuo 300 A iki 600 A ir bandymų gnybtynų, automatas 250 A | TR, KS, KAS | vnt. | 357.89 |  | 0
Kaišiadorių r. sav. |  | Darbai | ĮAS montavimas su srovės transformatoriais nuo 300 A iki 600 A ir bandymų gnybtynų, automatas 250 A | TR, KS, KAS | vnt. | 357.89 |  | 0
Jonavos r. sav. |  | Darbai | ĮAS montavimas su srovės transformatoriais nuo 300 A iki 600 A ir bandymų gnybtynų, automatas 300 A | TR, KS, KAS | vnt. | 357.89 |  | 0
Kaišiadorių r. sav. |  | Darbai | ĮAS montavimas su srovės transformatoriais nuo 300 A iki 600 A ir bandymų gnybtynų, automatas 300 A | TR, KS, KAS | vnt. | 357.89 |  | 0
Jonavos r. sav. |  | Darbai | ĮAS montavimas su srovės transformatoriais nuo 300 A iki 600 A ir bandymų gnybtynų, automatas 400 A | TR, KS, KAS | vnt. | 357.89 |  | 0
Kaišiadorių r. sav. |  | Darbai | ĮAS montavimas su srovės transformatoriais nuo 300 A iki 600 A ir bandymų gnybtynų, automatas 400 A | TR, KS, KAS | vnt. | 357.89 |  | 0
Pagėgių sav. |  | Darbai | ĮAS montavimas su srovės transformatoriais iki 200 A ir bandymų gnybtynų kai automatas 200 A | TR, KS, KAS | vnt. | 357.89 |  | 0
Tauragės r. sav. |  | Darbai | ĮAS montavimas su srovės transformatoriais iki 200 A ir bandymų gnybtynų kai automatas 200 A | TR, KS, KAS | vnt. | 357.89 |  | 0
Šilutės r. sav. |  | Darbai | ĮAS montavimas su srovės transformatoriais iki 200 A ir bandymų gnybtynų kai automatas 200 A | TR, KS, KAS | vnt. | 357.89 |  | 0
Pagėgių sav. |  | Darbai | ĮAS montavimas su srovės transformatoriais nuo 300 A iki 600 A ir bandymų gnybtynų, automatas 250 A | TR, KS, KAS | vnt. | 357.89 |  | 0
Tauragės r. sav. |  | Darbai | ĮAS montavimas su srovės transformatoriais nuo 300 A iki 600 A ir bandymų gnybtynų, automatas 250 A | TR, KS, KAS | vnt. | 357.89 |  | 0
Šilutės r. sav. |  | Darbai | ĮAS montavimas su srovės transformatoriais nuo 300 A iki 600 A ir bandymų gnybtynų, automatas 250 A | TR, KS, KAS | vnt. | 357.89 |  | 0
Pagėgių sav. |  | Darbai | ĮAS montavimas su srovės transformatoriais nuo 300 A iki 600 A ir bandymų gnybtynų, automatas 300 A | TR, KS, KAS | vnt. | 357.89 |  | 0
Tauragės r. sav. |  | Darbai | ĮAS montavimas su srovės transformatoriais nuo 300 A iki 600 A ir bandymų gnybtynų, automatas 300 A | TR, KS, KAS | vnt. | 357.89 |  | 0
Šilutės r. sav. |  | Darbai | ĮAS montavimas su srovės transformatoriais nuo 300 A iki 600 A ir bandymų gnybtynų, automatas 300 A | TR, KS, KAS | vnt. | 357.89 |  | 0
Pagėgių sav. |  | Darbai | ĮAS montavimas su srovės transformatoriais nuo 300 A iki 600 A ir bandymų gnybtynų, automatas 400 A | TR, KS, KAS | vnt. | 357.89 |  | 0
Tauragės r. sav. |  | Darbai | ĮAS montavimas su srovės transformatoriais nuo 300 A iki 600 A ir bandymų gnybtynų, automatas 400 A | TR, KS, KAS | vnt. | 357.89 |  | 0
Šilutės r. sav. |  | Darbai | ĮAS montavimas su srovės transformatoriais nuo 300 A iki 600 A ir bandymų gnybtynų, automatas 400 A | TR, KS, KAS | vnt. | 357.89 |  | 0
Rietavo sav. |  | Darbai | ĮAS montavimas su srovės transformatoriais iki 200 A ir bandymų gnybtynų kai automatas 200 A | TR, KS, KAS | vnt. | 357.89 |  | 0
Šilalės r. sav. |  | Darbai | ĮAS montavimas su srovės transformatoriais iki 200 A ir bandymų gnybtynų kai automatas 200 A | TR, KS, KAS | vnt. | 357.89 |  | 0
Telšių r. sav. |  | Darbai | ĮAS montavimas su srovės transformatoriais iki 200 A ir bandymų gnybtynų kai automatas 200 A | TR, KS, KAS | vnt. | 357.89 |  | 0
Rietavo sav. |  | Darbai | ĮAS montavimas su srovės transformatoriais nuo 300 A iki 600 A ir bandymų gnybtynų, automatas 250 A | TR, KS, KAS | vnt. | 357.89 |  | 0
Šilalės r. sav. |  | Darbai | ĮAS montavimas su srovės transformatoriais nuo 300 A iki 600 A ir bandymų gnybtynų, automatas 250 A | TR, KS, KAS | vnt. | 357.89 |  | 0
Telšių r. sav. |  | Darbai | ĮAS montavimas su srovės transformatoriais nuo 300 A iki 600 A ir bandymų gnybtynų, automatas 250 A | TR, KS, KAS | vnt. | 357.89 |  | 0
Rietavo sav. |  | Darbai | ĮAS montavimas su srovės transformatoriais nuo 300 A iki 600 A ir bandymų gnybtynų, automatas 300 A | TR, KS, KAS | vnt. | 357.89 |  | 0
Šilalės r. sav. |  | Darbai | ĮAS montavimas su srovės transformatoriais nuo 300 A iki 600 A ir bandymų gnybtynų, automatas 300 A | TR, KS, KAS | vnt. | 357.89 |  | 0
Telšių r. sav. |  | Darbai | ĮAS montavimas su srovės transformatoriais nuo 300 A iki 600 A ir bandymų gnybtynų, automatas 300 A | TR, KS, KAS | vnt. | 357.89 |  | 0
Rietavo sav. |  | Darbai | ĮAS montavimas su srovės transformatoriais nuo 300 A iki 600 A ir bandymų gnybtynų, automatas 400 A | TR, KS, KAS | vnt. | 357.89 |  | 0
Šilalės r. sav. |  | Darbai | ĮAS montavimas su srovės transformatoriais nuo 300 A iki 600 A ir bandymų gnybtynų, automatas 400 A | TR, KS, KAS | vnt. | 357.89 |  | 0
Telšių r. sav. |  | Darbai | ĮAS montavimas su srovės transformatoriais nuo 300 A iki 600 A ir bandymų gnybtynų, automatas 400 A | TR, KS, KAS | vnt. | 357.89 |  | 0
Molėtų r. sav. |  | Darbai | ĮAS montavimas su srovės transformatoriais iki 200 A ir bandymų gnybtynų kai automatas 200 A | TR, KS, KAS | vnt. | 357.89 |  | 0
Švenčionių r. sav. |  | Darbai | ĮAS montavimas su srovės transformatoriais iki 200 A ir bandymų gnybtynų kai automatas 200 A | TR, KS, KAS | vnt. | 357.89 |  | 0
Molėtų r. sav. |  | Darbai | ĮAS montavimas su srovės transformatoriais nuo 300 A iki 600 A ir bandymų gnybtynų, automatas 250 A | TR, KS, KAS | vnt. | 357.89 |  | 0
Švenčionių r. sav. |  | Darbai | ĮAS montavimas su srovės transformatoriais nuo 300 A iki 600 A ir bandymų gnybtynų, automatas 250 A | TR, KS, KAS | vnt. | 357.89 |  | 0
Molėtų r. sav. |  | Darbai | ĮAS montavimas su srovės transformatoriais nuo 300 A iki 600 A ir bandymų gnybtynų, automatas 300 A | TR, KS, KAS | vnt. | 357.89 |  | 0
Švenčionių r. sav. |  | Darbai | ĮAS montavimas su srovės transformatoriais nuo 300 A iki 600 A ir bandymų gnybtynų, automatas 300 A | TR, KS, KAS | vnt. | 357.89 |  | 0
Molėtų r. sav. |  | Darbai | ĮAS montavimas su srovės transformatoriais nuo 300 A iki 600 A ir bandymų gnybtynų, automatas 400 A | TR, KS, KAS | vnt. | 357.89 |  | 0
Švenčionių r. sav. |  | Darbai | ĮAS montavimas su srovės transformatoriais nuo 300 A iki 600 A ir bandymų gnybtynų, automatas 400 A | TR, KS, KAS | vnt. | 357.89 |  | 0
Biržų r. sav. |  | Darbai | ĮAS montavimas su srovės transformatoriais iki 200 A ir bandymų gnybtynų kai automatas 160 A | TR, KS, KAS | vnt. | 148.9 |  | 0
Pasvalio r. sav. |  | Darbai | ĮAS montavimas su srovės transformatoriais iki 200 A ir bandymų gnybtynų kai automatas 160 A | TR, KS, KAS | vnt. | 148.9 |  | 0
Biržų r. sav. |  | Darbai | ĮAS montavimas su srovės transformatoriais nuo 300 A iki 600 A ir bandymų gnybtynų, automatas 300 A | TR, KS, KAS | vnt. | 148.9 |  | 0
Pasvalio r. sav. |  | Darbai | ĮAS montavimas su srovės transformatoriais nuo 300 A iki 600 A ir bandymų gnybtynų, automatas 300 A | TR, KS, KAS | vnt. | 148.9 |  | 0
Biržų r. sav. |  | Darbai | ĮAS montavimas su srovės transformatoriais nuo 300 A iki 600 A ir bandymų gnybtynų, automatas 400 A | TR, KS, KAS | vnt. | 148.9 |  | 0
Pasvalio r. sav. |  | Darbai | ĮAS montavimas su srovės transformatoriais nuo 300 A iki 600 A ir bandymų gnybtynų, automatas 400 A | TR, KS, KAS | vnt. | 148.9 |  | 0
Birštono sav. |  | Darbai | ĮAS montavimas su srovės transformatoriais iki 200 A ir bandymų gnybtynų kai automatas 160 A | TR, KS, KAS | vnt. | 148.9 |  | 0
Prienų r. sav. |  | Darbai | ĮAS montavimas su srovės transformatoriais iki 200 A ir bandymų gnybtynų kai automatas 160 A | TR, KS, KAS | vnt. | 148.9 |  | 0
Birštono sav. |  | Darbai | ĮAS montavimas su srovės transformatoriais nuo 300 A iki 600 A ir bandymų gnybtynų, automatas 300 A | TR, KS, KAS | vnt. | 148.9 |  | 0
Prienų r. sav. |  | Darbai | ĮAS montavimas su srovės transformatoriais nuo 300 A iki 600 A ir bandymų gnybtynų, automatas 300 A | TR, KS, KAS | vnt. | 148.9 |  | 0
Birštono sav. |  | Darbai | ĮAS montavimas su srovės transformatoriais nuo 300 A iki 600 A ir bandymų gnybtynų, automatas 400 A | TR, KS, KAS | vnt. | 148.9 |  | 0
Prienų r. sav. |  | Darbai | ĮAS montavimas su srovės transformatoriais nuo 300 A iki 600 A ir bandymų gnybtynų, automatas 400 A | TR, KS, KAS | vnt. | 148.9 |  | 0
Kelmės r. sav. |  | Darbai | ĮAS montavimas su srovės transformatoriais iki 200 A ir bandymų gnybtynų kai automatas 160 A | TR, KS, KAS | vnt. | 148.9 |  | 0
Šiaulių r. sav. |  | Darbai | ĮAS montavimas su srovės transformatoriais iki 200 A ir bandymų gnybtynų kai automatas 160 A | TR, KS, KAS | vnt. | 148.9 |  | 0
Kelmės r. sav. |  | Darbai | ĮAS montavimas su srovės transformatoriais nuo 300 A iki 600 A ir bandymų gnybtynų, automatas 300 A | TR, KS, KAS | vnt. | 148.9 |  | 0
Šiaulių r. sav. |  | Darbai | ĮAS montavimas su srovės transformatoriais nuo 300 A iki 600 A ir bandymų gnybtynų, automatas 300 A | TR, KS, KAS | vnt. | 148.9 |  | 0
Kelmės r. sav. |  | Darbai | ĮAS montavimas su srovės transformatoriais nuo 300 A iki 600 A ir bandymų gnybtynų, automatas 400 A | TR, KS, KAS | vnt. | 148.9 |  | 0
Šiaulių r. sav. |  | Darbai | ĮAS montavimas su srovės transformatoriais nuo 300 A iki 600 A ir bandymų gnybtynų, automatas 400 A | TR, KS, KAS | vnt. | 148.9 |  | 0
Joniškio r. sav. |  | Darbai | ĮAS montavimas su srovės transformatoriais iki 200 A ir bandymų gnybtynų kai automatas 160 A | TR, KS, KAS | vnt. | 148.9 |  | 0
Pakruojo r. sav. |  | Darbai | ĮAS montavimas su srovės transformatoriais iki 200 A ir bandymų gnybtynų kai automatas 160 A | TR, KS, KAS | vnt. | 148.9 |  | 0
Joniškio r. sav. |  | Darbai | ĮAS montavimas su srovės transformatoriais nuo 300 A iki 600 A ir bandymų gnybtynų, automatas 300 A | TR, KS, KAS | vnt. | 148.9 |  | 0
Pakruojo r. sav. |  | Darbai | ĮAS montavimas su srovės transformatoriais nuo 300 A iki 600 A ir bandymų gnybtynų, automatas 300 A | TR, KS, KAS | vnt. | 148.9 |  | 0
Joniškio r. sav. |  | Darbai | ĮAS montavimas su srovės transformatoriais nuo 300 A iki 600 A ir bandymų gnybtynų, automatas 400 A | TR, KS, KAS | vnt. | 148.9 |  | 0
Pakruojo r. sav. |  | Darbai | ĮAS montavimas su srovės transformatoriais nuo 300 A iki 600 A ir bandymų gnybtynų, automatas 400 A | TR, KS, KAS | vnt. | 148.9 |  | 0
Anykščių r. sav. |  | Darbai | ĮAS montavimas su srovės transformatoriais iki 200 A ir bandymų gnybtynų kai automatas 160 A | TR, KS, KAS | vnt. | 148.9 |  | 0
Utenos r. sav. |  | Darbai | ĮAS montavimas su srovės transformatoriais iki 200 A ir bandymų gnybtynų kai automatas 160 A | TR, KS, KAS | vnt. | 148.9 |  | 0
Anykščių r. sav. |  | Darbai | ĮAS montavimas su srovės transformatoriais nuo 300 A iki 600 A ir bandymų gnybtynų, automatas 300 A | TR, KS, KAS | vnt. | 148.9 |  | 0
Utenos r. sav. |  | Darbai | ĮAS montavimas su srovės transformatoriais nuo 300 A iki 600 A ir bandymų gnybtynų, automatas 300 A | TR, KS, KAS | vnt. | 148.9 |  | 0
Anykščių r. sav. |  | Darbai | ĮAS montavimas su srovės transformatoriais nuo 300 A iki 600 A ir bandymų gnybtynų, automatas 400 A | TR, KS, KAS | vnt. | 148.9 |  | 0
Utenos r. sav. |  | Darbai | ĮAS montavimas su srovės transformatoriais nuo 300 A iki 600 A ir bandymų gnybtynų, automatas 400 A | TR, KS, KAS | vnt. | 148.9 |  | 0
Klaipėdos m. sav. |  | Darbai | ĮAS montavimas su srovės transformatoriais iki 200 A ir bandymų gnybtynų kai automatas 160 A | TR, KS, KAS | vnt. | 148.9 |  | 0
Neringos sav. |  | Darbai | ĮAS montavimas su srovės transformatoriais iki 200 A ir bandymų gnybtynų kai automatas 160 A | TR, KS, KAS | vnt. | 148.9 |  | 0
Klaipėdos m. sav. |  | Darbai | ĮAS montavimas su srovės transformatoriais nuo 300 A iki 600 A ir bandymų gnybtynų, automatas 300 A | TR, KS, KAS | vnt. | 148.9 |  | 0
Neringos sav. |  | Darbai | ĮAS montavimas su srovės transformatoriais nuo 300 A iki 600 A ir bandymų gnybtynų, automatas 300 A | TR, KS, KAS | vnt. | 148.9 |  | 0
Klaipėdos m. sav. |  | Darbai | ĮAS montavimas su srovės transformatoriais nuo 300 A iki 600 A ir bandymų gnybtynų, automatas 400 A | TR, KS, KAS | vnt. | 148.9 |  | 0
Neringos sav. |  | Darbai | ĮAS montavimas su srovės transformatoriais nuo 300 A iki 600 A ir bandymų gnybtynų, automatas 400 A | TR, KS, KAS | vnt. | 148.9 |  | 0
Lazdijų r. sav. |  | Darbai | ĮAS montavimas su srovės transformatoriais iki 200 A ir bandymų gnybtynų kai automatas 160 A | TR, KS, KAS | vnt. | 148.9 |  | 0
Lazdijų r. sav. |  | Darbai | ĮAS montavimas su srovės transformatoriais nuo 300 A iki 600 A ir bandymų gnybtynų, automatas 300 A | TR, KS, KAS | vnt. | 148.9 |  | 0
Lazdijų r. sav. |  | Darbai | ĮAS montavimas su srovės transformatoriais nuo 300 A iki 600 A ir bandymų gnybtynų, automatas 400 A | TR, KS, KAS | vnt. | 148.9 |  | 0
Elektrėnų sav. |  | Darbai | ĮAS montavimas su srovės transformatoriais iki 200 A ir bandymų gnybtynų kai automatas 160 A | TR, KS, KAS | vnt. | 148.9 |  | 0
Trakų r. sav. |  | Darbai | ĮAS montavimas su srovės transformatoriais iki 200 A ir bandymų gnybtynų kai automatas 160 A | TR, KS, KAS | vnt. | 148.9 |  | 0
Elektrėnų sav. |  | Darbai | ĮAS montavimas su srovės transformatoriais nuo 300 A iki 600 A ir bandymų gnybtynų, automatas 300 A | TR, KS, KAS | vnt. | 148.9 |  | 0
Trakų r. sav. |  | Darbai | ĮAS montavimas su srovės transformatoriais nuo 300 A iki 600 A ir bandymų gnybtynų, automatas 300 A | TR, KS, KAS | vnt. | 148.9 |  | 0
Elektrėnų sav. |  | Darbai | ĮAS montavimas su srovės transformatoriais nuo 300 A iki 600 A ir bandymų gnybtynų, automatas 400 A | TR, KS, KAS | vnt. | 148.9 |  | 0
Trakų r. sav. |  | Darbai | ĮAS montavimas su srovės transformatoriais nuo 300 A iki 600 A ir bandymų gnybtynų, automatas 400 A | TR, KS, KAS | vnt. | 148.9 |  | 0
Kėdainių r. sav. |  | Darbai | ĮAS montavimas su srovės transformatoriais iki 200 A ir bandymų gnybtynų kai automatas 160 A | TR, KS, KAS | vnt. | 148.9 |  | 0
Ukmergės r. sav. |  | Darbai | ĮAS montavimas su srovės transformatoriais iki 200 A ir bandymų gnybtynų kai automatas 160 A | TR, KS, KAS | vnt. | 148.9 |  | 0
Kėdainių r. sav. |  | Darbai | ĮAS montavimas su srovės transformatoriais nuo 300 A iki 600 A ir bandymų gnybtynų, automatas 300 A | TR, KS, KAS | vnt. | 148.9 |  | 0
Ukmergės r. sav. |  | Darbai | ĮAS montavimas su srovės transformatoriais nuo 300 A iki 600 A ir bandymų gnybtynų, automatas 300 A | TR, KS, KAS | vnt. | 148.9 |  | 0
Kėdainių r. sav. |  | Darbai | ĮAS montavimas su srovės transformatoriais nuo 300 A iki 600 A ir bandymų gnybtynų, automatas 400 A | TR, KS, KAS | vnt. | 148.9 |  | 0
Ukmergės r. sav. |  | Darbai | ĮAS montavimas su srovės transformatoriais nuo 300 A iki 600 A ir bandymų gnybtynų, automatas 400 A | TR, KS, KAS | vnt. | 148.9 |  | 0
Druskininkų sav. |  | Darbai | ĮAS montavimas su srovės transformatoriais iki 200 A ir bandymų gnybtynų kai automatas 160 A | TR, KS, KAS | vnt. | 148.9 |  | 0
Varėnos r. sav. |  | Darbai | ĮAS montavimas su srovės transformatoriais iki 200 A ir bandymų gnybtynų kai automatas 160 A | TR, KS, KAS | vnt. | 148.9 |  | 0
Druskininkų sav. |  | Darbai | ĮAS montavimas su srovės transformatoriais nuo 300 A iki 600 A ir bandymų gnybtynų, automatas 300 A | TR, KS, KAS | vnt. | 148.9 |  | 0
Varėnos r. sav. |  | Darbai | ĮAS montavimas su srovės transformatoriais nuo 300 A iki 600 A ir bandymų gnybtynų, automatas 300 A | TR, KS, KAS | vnt. | 148.9 |  | 0
Druskininkų sav. |  | Darbai | ĮAS montavimas su srovės transformatoriais nuo 300 A iki 600 A ir bandymų gnybtynų, automatas 400 A | TR, KS, KAS | vnt. | 148.9 |  | 0
Varėnos r. sav. |  | Darbai | ĮAS montavimas su srovės transformatoriais nuo 300 A iki 600 A ir bandymų gnybtynų, automatas 400 A | TR, KS, KAS | vnt. | 148.9 |  | 0
Radviliškio r. sav. |  | Darbai | ĮAS montavimas su srovės transformatoriais iki 200 A ir bandymų gnybtynų kai automatas 160 A | TR, KS, KAS | vnt. | 148.9 |  | 0
Raseinių r. sav. |  | Darbai | ĮAS montavimas su srovės transformatoriais iki 200 A ir bandymų gnybtynų kai automatas 160 A | TR, KS, KAS | vnt. | 148.9 |  | 0
Akmenės r. sav. |  | Darbai | ĮAS montavimas su srovės transformatoriais iki 200 A ir bandymų gnybtynų kai automatas 160 A | TR, KS, KAS | vnt. | 148.9 |  | 0
Mažeikių r. sav. |  | Darbai | ĮAS montavimas su srovės transformatoriais iki 200 A ir bandymų gnybtynų kai automatas 160 A | TR, KS, KAS | vnt. | 148.9 |  | 0
Akmenės r. sav. |  | Darbai | ĮAS montavimas su srovės transformatoriais nuo 300 A iki 600 A ir bandymų gnybtynų, automatas 300 A | TR, KS, KAS | vnt. | 148.9 |  | 0
Mažeikių r. sav. |  | Darbai | ĮAS montavimas su srovės transformatoriais nuo 300 A iki 600 A ir bandymų gnybtynų, automatas 300 A | TR, KS, KAS | vnt. | 148.9 |  | 0
Akmenės r. sav. |  | Darbai | ĮAS montavimas su srovės transformatoriais nuo 300 A iki 600 A ir bandymų gnybtynų, automatas 400 A | TR, KS, KAS | vnt. | 148.9 |  | 0
Mažeikių r. sav. |  | Darbai | ĮAS montavimas su srovės transformatoriais nuo 300 A iki 600 A ir bandymų gnybtynų, automatas 400 A | TR, KS, KAS | vnt. | 148.9 |  | 0
Alytaus m. sav. |  | Darbai | ĮAS montavimas su srovės transformatoriais iki 200 A ir bandymų gnybtynų kai automatas 160 A | TR, KS, KAS | vnt. | 148.9 |  | 0
Alytaus r. sav. |  | Darbai | ĮAS montavimas su srovės transformatoriais iki 200 A ir bandymų gnybtynų kai automatas 160 A | TR, KS, KAS | vnt. | 148.9 |  | 0
Alytaus m. sav. |  | Darbai | ĮAS montavimas su srovės transformatoriais nuo 300 A iki 600 A ir bandymų gnybtynų, automatas 300 A | TR, KS, KAS | vnt. | 148.9 |  | 0
Alytaus r. sav. |  | Darbai | ĮAS montavimas su srovės transformatoriais nuo 300 A iki 600 A ir bandymų gnybtynų, automatas 300 A | TR, KS, KAS | vnt. | 148.9 |  | 0
Alytaus m. sav. |  | Darbai | ĮAS montavimas su srovės transformatoriais nuo 300 A iki 600 A ir bandymų gnybtynų, automatas 400 A | TR, KS, KAS | vnt. | 148.9 |  | 0
Alytaus r. sav. |  | Darbai | ĮAS montavimas su srovės transformatoriais nuo 300 A iki 600 A ir bandymų gnybtynų, automatas 400 A | TR, KS, KAS | vnt. | 148.9 |  | 0
Panevėžio m. sav. |  | Darbai | 0,4 kV galinės stulpinės movos montavimas/keitimas iki 150 mm2 kabelis (su atsargos atkasimu) | 0,4 kV KL | vnt. | 140.4 |  | 0
Panevėžio m. sav. |  | Darbai | 0,4 kV galinės stulpinės movos montavimas/keitimas virš 150 mm2 kabelio (su atsargos atkasimu) | 0,4 kV KL | vnt. | 166.73 |  | 0
Panevėžio m. sav. |  | Darbai | 0,4 kV galinės vidaus/lauko movos montavimas/keitimas iki 150 mm2 kabelis | 0,4 kV KL | vnt. | 160 |  | 0
Panevėžio m. sav. |  | Darbai | 0,4 kV galinės vidaus/lauko movos montavimas/keitimas daugiau kaip 150 mm2 kabelis | 0,4 kV KL | vnt. | 204 |  | 0
Panevėžio m. sav. |  | Darbai | 0,4 kV jungiamosios/pereinamosios movos montavimas iki 150 mm2 skers. kabelis (be žemės darbų) | 0,4 kV KL | vnt. | 215.66 |  | 0
Panevėžio m. sav. |  | Darbai | 0,4 kV jung./perein. movos montavimas daugiau kaip 150 mm2 skers. kabelis (be žemės darbų) | 0,4 kV KL | vnt. | 249.21 |  | 0
Panevėžio m. sav. |  | Darbai | 0,4 kV jungiamosios/pereinamosios movos montavimas iki 150 mm2 skers. kabelis (su žemės darbais) | 0,4 kV KL | vnt. | 800 |  | 0
Panevėžio m. sav. |  | Darbai | 0,4 kV jungiamosios/perein-os movos montavimas daugiau kaip 150 mm2 skers. kabelis su žemės darbais | 0,4 kV KL | vnt. | 815.97 |  | 0
Panevėžio m. sav. |  | Darbai | 0,4 kV kabelių izoliacijos varžos matavimas (1 kabelis) | 0,4 kV KL | vnt. | 47.02 |  | 0
Panevėžio m. sav. |  | Darbai | 0,4 kV Pritvirtinti esamą kabelio movą | 0,4 kV KL | vnt. | 68.66 |  | 0
Šalčininkų r. sav. |  | Darbai | 0,4 kV galinės stulpinės movos montavimas/keitimas iki 150 mm2 kabelis (su atsargos atkasimu) | 0,4 kV KL | vnt. | 156 |  | 0
Šalčininkų r. sav. |  | Darbai | 0,4 kV galinės stulpinės movos montavimas/keitimas virš 150 mm2 kabelio (su atsargos atkasimu) | 0,4 kV KL | vnt. | 175.5 |  | 0
Šalčininkų r. sav. |  | Darbai | 0,4 kV galinės vidaus/lauko movos montavimas/keitimas iki 150 mm2 kabelis | 0,4 kV KL | vnt. | 188 |  | 0
Šalčininkų r. sav. |  | Darbai | 0,4 kV galinės vidaus/lauko movos montavimas/keitimas daugiau kaip 150 mm2 kabelis | 0,4 kV KL | vnt. | 202 |  | 0
Šalčininkų r. sav. |  | Darbai | 0,4 kV jungiamosios/pereinamosios movos montavimas iki 150 mm2 skers. kabelis (be žemės darbų) | 0,4 kV KL | vnt. | 200 |  | 0
Šalčininkų r. sav. |  | Darbai | 0,4 kV jung./perein. movos montavimas daugiau kaip 150 mm2 skers. kabelis (be žemės darbų) | 0,4 kV KL | vnt. | 245 |  | 0
Šalčininkų r. sav. |  | Darbai | 0,4 kV jungiamosios/pereinamosios movos montavimas iki 150 mm2 skers. kabelis (su žemės darbais) | 0,4 kV KL | vnt. | 800 |  | 0
Šalčininkų r. sav. |  | Darbai | 0,4 kV jungiamosios/perein-os movos montavimas daugiau kaip 150 mm2 skers. kabelis su žemės darbais | 0,4 kV KL | vnt. | 800 |  | 0
Šalčininkų r. sav. |  | Darbai | 0,4 kV kabelių izoliacijos varžos matavimas (1 kabelis) | 0,4 kV KL | vnt. | 40 |  | 0
Šalčininkų r. sav. |  | Darbai | 0,4 kV Pritvirtinti esamą kabelio movą | 0,4 kV KL | vnt. | 60 |  | 0
Panevėžio r. sav. |  | Darbai | 0,4 kV galinės stulpinės movos montavimas/keitimas iki 150 mm2 kabelis (su atsargos atkasimu) | 0,4 kV KL | vnt. | 80 |  | 0
Panevėžio r. sav. |  | Darbai | 0,4 kV galinės stulpinės movos montavimas/keitimas virš 150 mm2 kabelio (su atsargos atkasimu) | 0,4 kV KL | vnt. | 100 |  | 0
Panevėžio r. sav. |  | Darbai | 0,4 kV galinės vidaus/lauko movos montavimas/keitimas iki 150 mm2 kabelis | 0,4 kV KL | vnt. | 188.16 |  | 0
Panevėžio r. sav. |  | Darbai | 0,4 kV galinės vidaus/lauko movos montavimas/keitimas daugiau kaip 150 mm2 kabelis | 0,4 kV KL | vnt. | 204 |  | 0
Panevėžio r. sav. |  | Darbai | 0,4 kV jungiamosios/pereinamosios movos montavimas iki 150 mm2 skers. kabelis (be žemės darbų) | 0,4 kV KL | vnt. | 215.66 |  | 0
Panevėžio r. sav. |  | Darbai | 0,4 kV jung./perein. movos montavimas daugiau kaip 150 mm2 skers. kabelis (be žemės darbų) | 0,4 kV KL | vnt. | 136.39 |  | 0
Panevėžio r. sav. |  | Darbai | 0,4 kV jungiamosios/pereinamosios movos montavimas iki 150 mm2 skers. kabelis (su žemės darbais) | 0,4 kV KL | vnt. | 866.6 |  | 0
Panevėžio r. sav. |  | Darbai | 0,4 kV jungiamosios/perein-os movos montavimas daugiau kaip 150 mm2 skers. kabelis su žemės darbais | 0,4 kV KL | vnt. | 454.24 |  | 0
Panevėžio r. sav. |  | Darbai | 0,4 kV kabelių izoliacijos varžos matavimas (1 kabelis) | 0,4 kV KL | vnt. | 47.02 |  | 0
Panevėžio r. sav. |  | Darbai | 0,4 kV Pritvirtinti esamą kabelio movą | 0,4 kV KL | vnt. | 22.89 |  | 0
Kupiškio r. sav. |  | Darbai | 0,4 kV galinės stulpinės movos montavimas/keitimas iki 150 mm2 kabelis (su atsargos atkasimu) | 0,4 kV KL | vnt. | 100 |  | 0
Rokiškio r. sav. |  | Darbai | 0,4 kV galinės stulpinės movos montavimas/keitimas iki 150 mm2 kabelis (su atsargos atkasimu) | 0,4 kV KL | vnt. | 100 |  | 0
Kupiškio r. sav. |  | Darbai | 0,4 kV galinės stulpinės movos montavimas/keitimas virš 150 mm2 kabelio (su atsargos atkasimu) | 0,4 kV KL | vnt. | 100 |  | 0
Rokiškio r. sav. |  | Darbai | 0,4 kV galinės stulpinės movos montavimas/keitimas virš 150 mm2 kabelio (su atsargos atkasimu) | 0,4 kV KL | vnt. | 100 |  | 0
Kupiškio r. sav. |  | Darbai | 0,4 kV galinės vidaus/lauko movos montavimas/keitimas iki 150 mm2 kabelis | 0,4 kV KL | vnt. | 188.16 |  | 0
Rokiškio r. sav. |  | Darbai | 0,4 kV galinės vidaus/lauko movos montavimas/keitimas iki 150 mm2 kabelis | 0,4 kV KL | vnt. | 188.16 |  | 0
Kupiškio r. sav. |  | Darbai | 0,4 kV galinės vidaus/lauko movos montavimas/keitimas daugiau kaip 150 mm2 kabelis | 0,4 kV KL | vnt. | 204 |  | 0
Rokiškio r. sav. |  | Darbai | 0,4 kV galinės vidaus/lauko movos montavimas/keitimas daugiau kaip 150 mm2 kabelis | 0,4 kV KL | vnt. | 204 |  | 0
Kupiškio r. sav. |  | Darbai | 0,4 kV jungiamosios/pereinamosios movos montavimas iki 150 mm2 skers. kabelis (be žemės darbų) | 0,4 kV KL | vnt. | 215.66 |  | 0
Rokiškio r. sav. |  | Darbai | 0,4 kV jungiamosios/pereinamosios movos montavimas iki 150 mm2 skers. kabelis (be žemės darbų) | 0,4 kV KL | vnt. | 215.66 |  | 0
Kupiškio r. sav. |  | Darbai | 0,4 kV jung./perein. movos montavimas daugiau kaip 150 mm2 skers. kabelis (be žemės darbų) | 0,4 kV KL | vnt. | 249.21 |  | 0
Rokiškio r. sav. |  | Darbai | 0,4 kV jung./perein. movos montavimas daugiau kaip 150 mm2 skers. kabelis (be žemės darbų) | 0,4 kV KL | vnt. | 249.21 |  | 0
Kupiškio r. sav. |  | Darbai | 0,4 kV jungiamosios/pereinamosios movos montavimas iki 150 mm2 skers. kabelis (su žemės darbais) | 0,4 kV KL | vnt. | 866.6 |  | 0
Rokiškio r. sav. |  | Darbai | 0,4 kV jungiamosios/pereinamosios movos montavimas iki 150 mm2 skers. kabelis (su žemės darbais) | 0,4 kV KL | vnt. | 866.6 |  | 0
Kupiškio r. sav. |  | Darbai | 0,4 kV jungiamosios/perein-os movos montavimas daugiau kaip 150 mm2 skers. kabelis su žemės darbais | 0,4 kV KL | vnt. | 815.97 |  | 0
Rokiškio r. sav. |  | Darbai | 0,4 kV jungiamosios/perein-os movos montavimas daugiau kaip 150 mm2 skers. kabelis su žemės darbais | 0,4 kV KL | vnt. | 815.97 |  | 0
Kupiškio r. sav. |  | Darbai | 0,4 kV kabelių izoliacijos varžos matavimas (1 kabelis) | 0,4 kV KL | vnt. | 47.02 |  | 0
Rokiškio r. sav. |  | Darbai | 0,4 kV kabelių izoliacijos varžos matavimas (1 kabelis) | 0,4 kV KL | vnt. | 47.02 |  | 0
Kupiškio r. sav. |  | Darbai | 0,4 kV Pritvirtinti esamą kabelio movą | 0,4 kV KL | vnt. | 68.66 |  | 0
Rokiškio r. sav. |  | Darbai | 0,4 kV Pritvirtinti esamą kabelio movą | 0,4 kV KL | vnt. | 68.66 |  | 0
Jurbarko r. sav. |  | Darbai | 0,4 kV galinės stulpinės movos montavimas/keitimas iki 150 mm2 kabelis (su atsargos atkasimu) | 0,4 kV KL | vnt. | 139.04 |  | 0
Šakių r. sav. |  | Darbai | 0,4 kV galinės stulpinės movos montavimas/keitimas iki 150 mm2 kabelis (su atsargos atkasimu) | 0,4 kV KL | vnt. | 139.04 |  | 0
Jurbarko r. sav. |  | Darbai | 0,4 kV galinės stulpinės movos montavimas/keitimas virš 150 mm2 kabelio (su atsargos atkasimu) | 0,4 kV KL | vnt. | 157.83 |  | 0
Šakių r. sav. |  | Darbai | 0,4 kV galinės stulpinės movos montavimas/keitimas virš 150 mm2 kabelio (su atsargos atkasimu) | 0,4 kV KL | vnt. | 157.83 |  | 0
Jurbarko r. sav. |  | Darbai | 0,4 kV galinės vidaus/lauko movos montavimas/keitimas iki 150 mm2 kabelis | 0,4 kV KL | vnt. | 188.16 |  | 0
Šakių r. sav. |  | Darbai | 0,4 kV galinės vidaus/lauko movos montavimas/keitimas iki 150 mm2 kabelis | 0,4 kV KL | vnt. | 188.16 |  | 0
Jurbarko r. sav. |  | Darbai | 0,4 kV galinės vidaus/lauko movos montavimas/keitimas daugiau kaip 150 mm2 kabelis | 0,4 kV KL | vnt. | 204 |  | 0
Šakių r. sav. |  | Darbai | 0,4 kV galinės vidaus/lauko movos montavimas/keitimas daugiau kaip 150 mm2 kabelis | 0,4 kV KL | vnt. | 204 |  | 0
Jurbarko r. sav. |  | Darbai | 0,4 kV jungiamosios/pereinamosios movos montavimas iki 150 mm2 skers. kabelis (be žemės darbų) | 0,4 kV KL | vnt. | 215.66 |  | 0
Šakių r. sav. |  | Darbai | 0,4 kV jungiamosios/pereinamosios movos montavimas iki 150 mm2 skers. kabelis (be žemės darbų) | 0,4 kV KL | vnt. | 215.66 |  | 0
Jurbarko r. sav. |  | Darbai | 0,4 kV jung./perein. movos montavimas daugiau kaip 150 mm2 skers. kabelis (be žemės darbų) | 0,4 kV KL | vnt. | 249.21 |  | 0
Šakių r. sav. |  | Darbai | 0,4 kV jung./perein. movos montavimas daugiau kaip 150 mm2 skers. kabelis (be žemės darbų) | 0,4 kV KL | vnt. | 249.21 |  | 0
Jurbarko r. sav. |  | Darbai | 0,4 kV jungiamosios/pereinamosios movos montavimas iki 150 mm2 skers. kabelis (su žemės darbais) | 0,4 kV KL | vnt. | 866.6 |  | 0
Šakių r. sav. |  | Darbai | 0,4 kV jungiamosios/pereinamosios movos montavimas iki 150 mm2 skers. kabelis (su žemės darbais) | 0,4 kV KL | vnt. | 866.6 |  | 0
Jurbarko r. sav. |  | Darbai | 0,4 kV jungiamosios/perein-os movos montavimas daugiau kaip 150 mm2 skers. kabelis su žemės darbais | 0,4 kV KL | vnt. | 815.97 |  | 0
Šakių r. sav. |  | Darbai | 0,4 kV jungiamosios/perein-os movos montavimas daugiau kaip 150 mm2 skers. kabelis su žemės darbais | 0,4 kV KL | vnt. | 815.97 |  | 0
Jurbarko r. sav. |  | Darbai | 0,4 kV kabelių izoliacijos varžos matavimas (1 kabelis) | 0,4 kV KL | vnt. | 47.02 |  | 0
Šakių r. sav. |  | Darbai | 0,4 kV kabelių izoliacijos varžos matavimas (1 kabelis) | 0,4 kV KL | vnt. | 47.02 |  | 0
Jurbarko r. sav. |  | Darbai | 0,4 kV Pritvirtinti esamą kabelio movą | 0,4 kV KL | vnt. | 68.66 |  | 0
Šakių r. sav. |  | Darbai | 0,4 kV Pritvirtinti esamą kabelio movą | 0,4 kV KL | vnt. | 68.66 |  | 0
Biržų r. sav. |  | Darbai | 0,4 kV galinės stulpinės movos montavimas/keitimas iki 150 mm2 kabelis (su atsargos atkasimu) | 0,4 kV KL | vnt. | 139.04 |  | 0
Pasvalio r. sav. |  | Darbai | 0,4 kV galinės stulpinės movos montavimas/keitimas iki 150 mm2 kabelis (su atsargos atkasimu) | 0,4 kV KL | vnt. | 139.04 |  | 0
Biržų r. sav. |  | Darbai | 0,4 kV galinės stulpinės movos montavimas/keitimas virš 150 mm2 kabelio (su atsargos atkasimu) | 0,4 kV KL | vnt. | 157.83 |  | 0
Pasvalio r. sav. |  | Darbai | 0,4 kV galinės stulpinės movos montavimas/keitimas virš 150 mm2 kabelio (su atsargos atkasimu) | 0,4 kV KL | vnt. | 157.83 |  | 0
Biržų r. sav. |  | Darbai | 0,4 kV galinės vidaus/lauko movos montavimas/keitimas iki 150 mm2 kabelis | 0,4 kV KL | vnt. | 85.64 |  | 0
Pasvalio r. sav. |  | Darbai | 0,4 kV galinės vidaus/lauko movos montavimas/keitimas iki 150 mm2 kabelis | 0,4 kV KL | vnt. | 85.64 |  | 0
Biržų r. sav. |  | Darbai | 0,4 kV galinės vidaus/lauko movos montavimas/keitimas daugiau kaip 150 mm2 kabelis | 0,4 kV KL | vnt. | 90.28 |  | 0
Pasvalio r. sav. |  | Darbai | 0,4 kV galinės vidaus/lauko movos montavimas/keitimas daugiau kaip 150 mm2 kabelis | 0,4 kV KL | vnt. | 90.28 |  | 0
Biržų r. sav. |  | Darbai | 0,4 kV jungiamosios/pereinamosios movos montavimas iki 150 mm2 skers. kabelis (be žemės darbų) | 0,4 kV KL | vnt. | 122.74 |  | 0
Pasvalio r. sav. |  | Darbai | 0,4 kV jungiamosios/pereinamosios movos montavimas iki 150 mm2 skers. kabelis (be žemės darbų) | 0,4 kV KL | vnt. | 122.74 |  | 0
Biržų r. sav. |  | Darbai | 0,4 kV jung./perein. movos montavimas daugiau kaip 150 mm2 skers. kabelis (be žemės darbų) | 0,4 kV KL | vnt. | 136.39 |  | 0
Pasvalio r. sav. |  | Darbai | 0,4 kV jung./perein. movos montavimas daugiau kaip 150 mm2 skers. kabelis (be žemės darbų) | 0,4 kV KL | vnt. | 136.39 |  | 0
Biržų r. sav. |  | Darbai | 0,4 kV jungiamosios/pereinamosios movos montavimas iki 150 mm2 skers. kabelis (su žemės darbais) | 0,4 kV KL | vnt. | 485.52 |  | 0
Pasvalio r. sav. |  | Darbai | 0,4 kV jungiamosios/pereinamosios movos montavimas iki 150 mm2 skers. kabelis (su žemės darbais) | 0,4 kV KL | vnt. | 485.52 |  | 0
Biržų r. sav. |  | Darbai | 0,4 kV jungiamosios/perein-os movos montavimas daugiau kaip 150 mm2 skers. kabelis su žemės darbais | 0,4 kV KL | vnt. | 454.24 |  | 0
Pasvalio r. sav. |  | Darbai | 0,4 kV jungiamosios/perein-os movos montavimas daugiau kaip 150 mm2 skers. kabelis su žemės darbais | 0,4 kV KL | vnt. | 454.24 |  | 0
Biržų r. sav. |  | Darbai | 0,4 kV kabelių izoliacijos varžos matavimas (1 kabelis) | 0,4 kV KL | vnt. | 17.99 |  | 0
Pasvalio r. sav. |  | Darbai | 0,4 kV kabelių izoliacijos varžos matavimas (1 kabelis) | 0,4 kV KL | vnt. | 17.99 |  | 0
Biržų r. sav. |  | Darbai | 0,4 kV Pritvirtinti esamą kabelio movą | 0,4 kV KL | vnt. | 25.03 |  | 0
Pasvalio r. sav. |  | Darbai | 0,4 kV Pritvirtinti esamą kabelio movą | 0,4 kV KL | vnt. | 25.03 |  | 0
Kalvarijos sav. |  | Darbai | 0,4 kV galinės stulpinės movos montavimas/keitimas iki 150 mm2 kabelis (su atsargos atkasimu) | 0,4 kV KL | vnt. | 50 |  | 0
Kazlų Rūdos sav. |  | Darbai | 0,4 kV galinės stulpinės movos montavimas/keitimas iki 150 mm2 kabelis (su atsargos atkasimu) | 0,4 kV KL | vnt. | 50 |  | 0
Marijampolės sav. |  | Darbai | 0,4 kV galinės stulpinės movos montavimas/keitimas iki 150 mm2 kabelis (su atsargos atkasimu) | 0,4 kV KL | vnt. | 50 |  | 0
Kalvarijos sav. |  | Darbai | 0,4 kV galinės stulpinės movos montavimas/keitimas virš 150 mm2 kabelio (su atsargos atkasimu) | 0,4 kV KL | vnt. | 60 |  | 0
Kazlų Rūdos sav. |  | Darbai | 0,4 kV galinės stulpinės movos montavimas/keitimas virš 150 mm2 kabelio (su atsargos atkasimu) | 0,4 kV KL | vnt. | 60 |  | 0
Marijampolės sav. |  | Darbai | 0,4 kV galinės stulpinės movos montavimas/keitimas virš 150 mm2 kabelio (su atsargos atkasimu) | 0,4 kV KL | vnt. | 60 |  | 0
Kalvarijos sav. |  | Darbai | 0,4 kV galinės vidaus/lauko movos montavimas/keitimas iki 150 mm2 kabelis | 0,4 kV KL | vnt. | 60 |  | 0
Kazlų Rūdos sav. |  | Darbai | 0,4 kV galinės vidaus/lauko movos montavimas/keitimas iki 150 mm2 kabelis | 0,4 kV KL | vnt. | 60 |  | 0
Marijampolės sav. |  | Darbai | 0,4 kV galinės vidaus/lauko movos montavimas/keitimas iki 150 mm2 kabelis | 0,4 kV KL | vnt. | 60 |  | 0
Kalvarijos sav. |  | Darbai | 0,4 kV galinės vidaus/lauko movos montavimas/keitimas daugiau kaip 150 mm2 kabelis | 0,4 kV KL | vnt. | 60 |  | 0
Kazlų Rūdos sav. |  | Darbai | 0,4 kV galinės vidaus/lauko movos montavimas/keitimas daugiau kaip 150 mm2 kabelis | 0,4 kV KL | vnt. | 60 |  | 0
Marijampolės sav. |  | Darbai | 0,4 kV galinės vidaus/lauko movos montavimas/keitimas daugiau kaip 150 mm2 kabelis | 0,4 kV KL | vnt. | 60 |  | 0
Kalvarijos sav. |  | Darbai | 0,4 kV jungiamosios/pereinamosios movos montavimas iki 150 mm2 skers. kabelis (be žemės darbų) | 0,4 kV KL | vnt. | 100 |  | 0
Kazlų Rūdos sav. |  | Darbai | 0,4 kV jungiamosios/pereinamosios movos montavimas iki 150 mm2 skers. kabelis (be žemės darbų) | 0,4 kV KL | vnt. | 100 |  | 0
Marijampolės sav. |  | Darbai | 0,4 kV jungiamosios/pereinamosios movos montavimas iki 150 mm2 skers. kabelis (be žemės darbų) | 0,4 kV KL | vnt. | 100 |  | 0
Kalvarijos sav. |  | Darbai | 0,4 kV jung./perein. movos montavimas daugiau kaip 150 mm2 skers. kabelis (be žemės darbų) | 0,4 kV KL | vnt. | 110 |  | 0
Kazlų Rūdos sav. |  | Darbai | 0,4 kV jung./perein. movos montavimas daugiau kaip 150 mm2 skers. kabelis (be žemės darbų) | 0,4 kV KL | vnt. | 110 |  | 0
Marijampolės sav. |  | Darbai | 0,4 kV jung./perein. movos montavimas daugiau kaip 150 mm2 skers. kabelis (be žemės darbų) | 0,4 kV KL | vnt. | 110 |  | 0
Kalvarijos sav. |  | Darbai | 0,4 kV jungiamosios/pereinamosios movos montavimas iki 150 mm2 skers. kabelis (su žemės darbais) | 0,4 kV KL | vnt. | 400 |  | 0
Kazlų Rūdos sav. |  | Darbai | 0,4 kV jungiamosios/pereinamosios movos montavimas iki 150 mm2 skers. kabelis (su žemės darbais) | 0,4 kV KL | vnt. | 400 |  | 0
Marijampolės sav. |  | Darbai | 0,4 kV jungiamosios/pereinamosios movos montavimas iki 150 mm2 skers. kabelis (su žemės darbais) | 0,4 kV KL | vnt. | 400 |  | 0
Kalvarijos sav. |  | Darbai | 0,4 kV jungiamosios/perein-os movos montavimas daugiau kaip 150 mm2 skers. kabelis su žemės darbais | 0,4 kV KL | vnt. | 400 |  | 0
Kazlų Rūdos sav. |  | Darbai | 0,4 kV jungiamosios/perein-os movos montavimas daugiau kaip 150 mm2 skers. kabelis su žemės darbais | 0,4 kV KL | vnt. | 400 |  | 0
Marijampolės sav. |  | Darbai | 0,4 kV jungiamosios/perein-os movos montavimas daugiau kaip 150 mm2 skers. kabelis su žemės darbais | 0,4 kV KL | vnt. | 400 |  | 0
Kalvarijos sav. |  | Darbai | 0,4 kV kabelių izoliacijos varžos matavimas (1 kabelis) | 0,4 kV KL | vnt. | 10 |  | 0
Kazlų Rūdos sav. |  | Darbai | 0,4 kV kabelių izoliacijos varžos matavimas (1 kabelis) | 0,4 kV KL | vnt. | 10 |  | 0
Marijampolės sav. |  | Darbai | 0,4 kV kabelių izoliacijos varžos matavimas (1 kabelis) | 0,4 kV KL | vnt. | 10 |  | 0
Kalvarijos sav. |  | Darbai | 0,4 kV Pritvirtinti esamą kabelio movą | 0,4 kV KL | vnt. | 10 |  | 0
Kazlų Rūdos sav. |  | Darbai | 0,4 kV Pritvirtinti esamą kabelio movą | 0,4 kV KL | vnt. | 10 |  | 0
Marijampolės sav. |  | Darbai | 0,4 kV Pritvirtinti esamą kabelio movą | 0,4 kV KL | vnt. | 10 |  | 0
Palangos m. sav. |  | Darbai | 0,4 kV galinės stulpinės movos montavimas/keitimas iki 150 mm2 kabelis (su atsargos atkasimu) | 0,4 kV KL | vnt. | 139.04 |  | 0
Palangos m. sav. |  | Darbai | 0,4 kV galinės stulpinės movos montavimas/keitimas virš 150 mm2 kabelio (su atsargos atkasimu) | 0,4 kV KL | vnt. | 157.83 |  | 0
Palangos m. sav. |  | Darbai | 0,4 kV galinės vidaus/lauko movos montavimas/keitimas iki 150 mm2 kabelis | 0,4 kV KL | vnt. | 188.16 |  | 0
Palangos m. sav. |  | Darbai | 0,4 kV galinės vidaus/lauko movos montavimas/keitimas daugiau kaip 150 mm2 kabelis | 0,4 kV KL | vnt. | 204 |  | 0
Palangos m. sav. |  | Darbai | 0,4 kV jungiamosios/pereinamosios movos montavimas iki 150 mm2 skers. kabelis (be žemės darbų) | 0,4 kV KL | vnt. | 215.66 |  | 0
Palangos m. sav. |  | Darbai | 0,4 kV jung./perein. movos montavimas daugiau kaip 150 mm2 skers. kabelis (be žemės darbų) | 0,4 kV KL | vnt. | 249.21 |  | 0
Palangos m. sav. |  | Darbai | 0,4 kV jungiamosios/pereinamosios movos montavimas iki 150 mm2 skers. kabelis (su žemės darbais) | 0,4 kV KL | vnt. | 866.6 |  | 0
Palangos m. sav. |  | Darbai | 0,4 kV jungiamosios/perein-os movos montavimas daugiau kaip 150 mm2 skers. kabelis su žemės darbais | 0,4 kV KL | vnt. | 815.97 |  | 0
Palangos m. sav. |  | Darbai | 0,4 kV kabelių izoliacijos varžos matavimas (1 kabelis) | 0,4 kV KL | vnt. | 47.02 |  | 0
Palangos m. sav. |  | Darbai | 0,4 kV Pritvirtinti esamą kabelio movą | 0,4 kV KL | vnt. | 68.66 |  | 0
Šiaulių m. sav. |  | Darbai | 0,4 kV galinės stulpinės movos montavimas/keitimas iki 150 mm2 kabelis (su atsargos atkasimu) | 0,4 kV KL | vnt. | 118.18 |  | 0
Šiaulių m. sav. |  | Darbai | 0,4 kV galinės stulpinės movos montavimas/keitimas virš 150 mm2 kabelio (su atsargos atkasimu) | 0,4 kV KL | vnt. | 134.16 |  | 0
Šiaulių m. sav. |  | Darbai | 0,4 kV galinės vidaus/lauko movos montavimas/keitimas iki 150 mm2 kabelis | 0,4 kV KL | vnt. | 160 |  | 0
Šiaulių m. sav. |  | Darbai | 0,4 kV galinės vidaus/lauko movos montavimas/keitimas daugiau kaip 150 mm2 kabelis | 0,4 kV KL | vnt. | 190 |  | 0
Šiaulių m. sav. |  | Darbai | 0,4 kV jungiamosios/pereinamosios movos montavimas iki 150 mm2 skers. kabelis (be žemės darbų) | 0,4 kV KL | vnt. | 215.66 |  | 0
Šiaulių m. sav. |  | Darbai | 0,4 kV jung./perein. movos montavimas daugiau kaip 150 mm2 skers. kabelis (be žemės darbų) | 0,4 kV KL | vnt. | 249.21 |  | 0
Šiaulių m. sav. |  | Darbai | 0,4 kV jungiamosios/pereinamosios movos montavimas iki 150 mm2 skers. kabelis (su žemės darbais) | 0,4 kV KL | vnt. | 800 |  | 0
Šiaulių m. sav. |  | Darbai | 0,4 kV jungiamosios/perein-os movos montavimas daugiau kaip 150 mm2 skers. kabelis su žemės darbais | 0,4 kV KL | vnt. | 815.97 |  | 0
Šiaulių m. sav. |  | Darbai | 0,4 kV kabelių izoliacijos varžos matavimas (1 kabelis) | 0,4 kV KL | vnt. | 47.02 |  | 0
Šiaulių m. sav. |  | Darbai | 0,4 kV Pritvirtinti esamą kabelio movą | 0,4 kV KL | vnt. | 68.66 |  | 0
Birštono sav. |  | Darbai | 0,4 kV galinės stulpinės movos montavimas/keitimas iki 150 mm2 kabelis (su atsargos atkasimu) | 0,4 kV KL | vnt. | 139.04 |  | 0
Prienų r. sav. |  | Darbai | 0,4 kV galinės stulpinės movos montavimas/keitimas iki 150 mm2 kabelis (su atsargos atkasimu) | 0,4 kV KL | vnt. | 139.04 |  | 0
Birštono sav. |  | Darbai | 0,4 kV galinės stulpinės movos montavimas/keitimas virš 150 mm2 kabelio (su atsargos atkasimu) | 0,4 kV KL | vnt. | 157.83 |  | 0
Prienų r. sav. |  | Darbai | 0,4 kV galinės stulpinės movos montavimas/keitimas virš 150 mm2 kabelio (su atsargos atkasimu) | 0,4 kV KL | vnt. | 157.83 |  | 0
Birštono sav. |  | Darbai | 0,4 kV galinės vidaus/lauko movos montavimas/keitimas iki 150 mm2 kabelis | 0,4 kV KL | vnt. | 85.64 |  | 0
Prienų r. sav. |  | Darbai | 0,4 kV galinės vidaus/lauko movos montavimas/keitimas iki 150 mm2 kabelis | 0,4 kV KL | vnt. | 85.64 |  | 0
Birštono sav. |  | Darbai | 0,4 kV galinės vidaus/lauko movos montavimas/keitimas daugiau kaip 150 mm2 kabelis | 0,4 kV KL | vnt. | 90.28 |  | 0
Prienų r. sav. |  | Darbai | 0,4 kV galinės vidaus/lauko movos montavimas/keitimas daugiau kaip 150 mm2 kabelis | 0,4 kV KL | vnt. | 90.28 |  | 0
Birštono sav. |  | Darbai | 0,4 kV jungiamosios/pereinamosios movos montavimas iki 150 mm2 skers. kabelis (be žemės darbų) | 0,4 kV KL | vnt. | 122.74 |  | 0
Prienų r. sav. |  | Darbai | 0,4 kV jungiamosios/pereinamosios movos montavimas iki 150 mm2 skers. kabelis (be žemės darbų) | 0,4 kV KL | vnt. | 122.74 |  | 0
Birštono sav. |  | Darbai | 0,4 kV jung./perein. movos montavimas daugiau kaip 150 mm2 skers. kabelis (be žemės darbų) | 0,4 kV KL | vnt. | 136.39 |  | 0
Prienų r. sav. |  | Darbai | 0,4 kV jung./perein. movos montavimas daugiau kaip 150 mm2 skers. kabelis (be žemės darbų) | 0,4 kV KL | vnt. | 136.39 |  | 0
Birštono sav. |  | Darbai | 0,4 kV jungiamosios/pereinamosios movos montavimas iki 150 mm2 skers. kabelis (su žemės darbais) | 0,4 kV KL | vnt. | 485.52 |  | 0
Prienų r. sav. |  | Darbai | 0,4 kV jungiamosios/pereinamosios movos montavimas iki 150 mm2 skers. kabelis (su žemės darbais) | 0,4 kV KL | vnt. | 485.52 |  | 0
Birštono sav. |  | Darbai | 0,4 kV jungiamosios/perein-os movos montavimas daugiau kaip 150 mm2 skers. kabelis su žemės darbais | 0,4 kV KL | vnt. | 454.24 |  | 0
Prienų r. sav. |  | Darbai | 0,4 kV jungiamosios/perein-os movos montavimas daugiau kaip 150 mm2 skers. kabelis su žemės darbais | 0,4 kV KL | vnt. | 454.24 |  | 0
Birštono sav. |  | Darbai | 0,4 kV kabelių izoliacijos varžos matavimas (1 kabelis) | 0,4 kV KL | vnt. | 17.99 |  | 0
Prienų r. sav. |  | Darbai | 0,4 kV kabelių izoliacijos varžos matavimas (1 kabelis) | 0,4 kV KL | vnt. | 17.99 |  | 0
Birštono sav. |  | Darbai | 0,4 kV Pritvirtinti esamą kabelio movą | 0,4 kV KL | vnt. | 25.03 |  | 0
Prienų r. sav. |  | Darbai | 0,4 kV Pritvirtinti esamą kabelio movą | 0,4 kV KL | vnt. | 25.03 |  | 0
Ignalinos r. sav. |  | Darbai | 0,4 kV galinės stulpinės movos montavimas/keitimas iki 150 mm2 kabelis (su atsargos atkasimu) | 0,4 kV KL | vnt. | 139 |  | 0
Visagino sav. |  | Darbai | 0,4 kV galinės stulpinės movos montavimas/keitimas iki 150 mm2 kabelis (su atsargos atkasimu) | 0,4 kV KL | vnt. | 139 |  | 0
Zarasų r. sav. |  | Darbai | 0,4 kV galinės stulpinės movos montavimas/keitimas iki 150 mm2 kabelis (su atsargos atkasimu) | 0,4 kV KL | vnt. | 139 |  | 0
Ignalinos r. sav. |  | Darbai | 0,4 kV galinės stulpinės movos montavimas/keitimas virš 150 mm2 kabelio (su atsargos atkasimu) | 0,4 kV KL | vnt. | 157 |  | 0
Visagino sav. |  | Darbai | 0,4 kV galinės stulpinės movos montavimas/keitimas virš 150 mm2 kabelio (su atsargos atkasimu) | 0,4 kV KL | vnt. | 157 |  | 0
Zarasų r. sav. |  | Darbai | 0,4 kV galinės stulpinės movos montavimas/keitimas virš 150 mm2 kabelio (su atsargos atkasimu) | 0,4 kV KL | vnt. | 157 |  | 0
Ignalinos r. sav. |  | Darbai | 0,4 kV galinės vidaus/lauko movos montavimas/keitimas iki 150 mm2 kabelis | 0,4 kV KL | vnt. | 85 |  | 0
Visagino sav. |  | Darbai | 0,4 kV galinės vidaus/lauko movos montavimas/keitimas iki 150 mm2 kabelis | 0,4 kV KL | vnt. | 85 |  | 0
Zarasų r. sav. |  | Darbai | 0,4 kV galinės vidaus/lauko movos montavimas/keitimas iki 150 mm2 kabelis | 0,4 kV KL | vnt. | 85 |  | 0
Ignalinos r. sav. |  | Darbai | 0,4 kV galinės vidaus/lauko movos montavimas/keitimas daugiau kaip 150 mm2 kabelis | 0,4 kV KL | vnt. | 180 |  | 0
Visagino sav. |  | Darbai | 0,4 kV galinės vidaus/lauko movos montavimas/keitimas daugiau kaip 150 mm2 kabelis | 0,4 kV KL | vnt. | 180 |  | 0
Zarasų r. sav. |  | Darbai | 0,4 kV galinės vidaus/lauko movos montavimas/keitimas daugiau kaip 150 mm2 kabelis | 0,4 kV KL | vnt. | 180 |  | 0
Ignalinos r. sav. |  | Darbai | 0,4 kV jungiamosios/pereinamosios movos montavimas iki 150 mm2 skers. kabelis (be žemės darbų) | 0,4 kV KL | vnt. | 180 |  | 0
Visagino sav. |  | Darbai | 0,4 kV jungiamosios/pereinamosios movos montavimas iki 150 mm2 skers. kabelis (be žemės darbų) | 0,4 kV KL | vnt. | 180 |  | 0
Zarasų r. sav. |  | Darbai | 0,4 kV jungiamosios/pereinamosios movos montavimas iki 150 mm2 skers. kabelis (be žemės darbų) | 0,4 kV KL | vnt. | 180 |  | 0
Ignalinos r. sav. |  | Darbai | 0,4 kV jung./perein. movos montavimas daugiau kaip 150 mm2 skers. kabelis (be žemės darbų) | 0,4 kV KL | vnt. | 200 |  | 0
Visagino sav. |  | Darbai | 0,4 kV jung./perein. movos montavimas daugiau kaip 150 mm2 skers. kabelis (be žemės darbų) | 0,4 kV KL | vnt. | 200 |  | 0
Zarasų r. sav. |  | Darbai | 0,4 kV jung./perein. movos montavimas daugiau kaip 150 mm2 skers. kabelis (be žemės darbų) | 0,4 kV KL | vnt. | 200 |  | 0
Ignalinos r. sav. |  | Darbai | 0,4 kV jungiamosios/pereinamosios movos montavimas iki 150 mm2 skers. kabelis (su žemės darbais) | 0,4 kV KL | vnt. | 580 |  | 0
Visagino sav. |  | Darbai | 0,4 kV jungiamosios/pereinamosios movos montavimas iki 150 mm2 skers. kabelis (su žemės darbais) | 0,4 kV KL | vnt. | 580 |  | 0
Zarasų r. sav. |  | Darbai | 0,4 kV jungiamosios/pereinamosios movos montavimas iki 150 mm2 skers. kabelis (su žemės darbais) | 0,4 kV KL | vnt. | 580 |  | 0
Ignalinos r. sav. |  | Darbai | 0,4 kV jungiamosios/perein-os movos montavimas daugiau kaip 150 mm2 skers. kabelis su žemės darbais | 0,4 kV KL | vnt. | 815 |  | 0
Visagino sav. |  | Darbai | 0,4 kV jungiamosios/perein-os movos montavimas daugiau kaip 150 mm2 skers. kabelis su žemės darbais | 0,4 kV KL | vnt. | 815 |  | 0
Zarasų r. sav. |  | Darbai | 0,4 kV jungiamosios/perein-os movos montavimas daugiau kaip 150 mm2 skers. kabelis su žemės darbais | 0,4 kV KL | vnt. | 815 |  | 0
Ignalinos r. sav. |  | Darbai | 0,4 kV kabelių izoliacijos varžos matavimas (1 kabelis) | 0,4 kV KL | vnt. | 17 |  | 0
Visagino sav. |  | Darbai | 0,4 kV kabelių izoliacijos varžos matavimas (1 kabelis) | 0,4 kV KL | vnt. | 17 |  | 0
Zarasų r. sav. |  | Darbai | 0,4 kV kabelių izoliacijos varžos matavimas (1 kabelis) | 0,4 kV KL | vnt. | 17 |  | 0
Ignalinos r. sav. |  | Darbai | 0,4 kV Pritvirtinti esamą kabelio movą | 0,4 kV KL | vnt. | 11.68 |  | 0
Visagino sav. |  | Darbai | 0,4 kV Pritvirtinti esamą kabelio movą | 0,4 kV KL | vnt. | 11.68 |  | 0
Zarasų r. sav. |  | Darbai | 0,4 kV Pritvirtinti esamą kabelio movą | 0,4 kV KL | vnt. | 11.68 |  | 0
Kelmės r. sav. |  | Darbai | 0,4 kV galinės stulpinės movos montavimas/keitimas iki 150 mm2 kabelis | 0,4 kV KL | vnt. | 308.63 |  | 0
Šiaulių r. sav. |  | Darbai | 0,4 kV galinės stulpinės movos montavimas/keitimas iki 150 mm2 kabelis | 0,4 kV KL | vnt. | 308.63 |  | 0
Kelmės r. sav. |  | Darbai | 0,4 kV galinės stulpinės movos montavimas/keitimas virš 150 mm2 kabelio | 0,4 kV KL | vnt. | 356.19 |  | 0
Šiaulių r. sav. |  | Darbai | 0,4 kV galinės stulpinės movos montavimas/keitimas virš 150 mm2 kabelio | 0,4 kV KL | vnt. | 356.19 |  | 0
Kelmės r. sav. |  | Darbai | 0,4 kV galinės vidaus/lauko movos montavimas/keitimas iki 150 mm2 kabelis | 0,4 kV KL | vnt. | 188.16 |  | 0
Šiaulių r. sav. |  | Darbai | 0,4 kV galinės vidaus/lauko movos montavimas/keitimas iki 150 mm2 kabelis | 0,4 kV KL | vnt. | 188.16 |  | 0
Kelmės r. sav. |  | Darbai | 0,4 kV galinės vidaus/lauko movos montavimas/keitimas daugiau kaip 150 mm2 kabelis | 0,4 kV KL | vnt. | 204 |  | 0
Šiaulių r. sav. |  | Darbai | 0,4 kV galinės vidaus/lauko movos montavimas/keitimas daugiau kaip 150 mm2 kabelis | 0,4 kV KL | vnt. | 204 |  | 0
Kelmės r. sav. |  | Darbai | 0,4 kV jungiamosios/pereinamosios movos montavimas iki 150 mm2 skers. kabelis (be žemės darbų) | 0,4 kV KL | vnt. | 215.66 |  | 0
Šiaulių r. sav. |  | Darbai | 0,4 kV jungiamosios/pereinamosios movos montavimas iki 150 mm2 skers. kabelis (be žemės darbų) | 0,4 kV KL | vnt. | 215.66 |  | 0
Kelmės r. sav. |  | Darbai | 0,4 kV jung./perein. movos montavimas daugiau kaip 150 mm2 skers. kabelis (be žemės darbų) | 0,4 kV KL | vnt. | 249.21 |  | 0
Šiaulių r. sav. |  | Darbai | 0,4 kV jung./perein. movos montavimas daugiau kaip 150 mm2 skers. kabelis (be žemės darbų) | 0,4 kV KL | vnt. | 249.21 |  | 0
Kelmės r. sav. |  | Darbai | 0,4 kV jungiamosios/pereinamosios movos montavimas iki 150 mm2 skers. kabelis (su žemės darbais) | 0,4 kV KL | vnt. | 850 |  | 0
Šiaulių r. sav. |  | Darbai | 0,4 kV jungiamosios/pereinamosios movos montavimas iki 150 mm2 skers. kabelis (su žemės darbais) | 0,4 kV KL | vnt. | 850 |  | 0
Kelmės r. sav. |  | Darbai | 0,4 kV jungiamosios/perein-os movos montavimas daugiau kaip 150 mm2 skers. kabelis su žemės darbais | 0,4 kV KL | vnt. | 815.97 |  | 0
Šiaulių r. sav. |  | Darbai | 0,4 kV jungiamosios/perein-os movos montavimas daugiau kaip 150 mm2 skers. kabelis su žemės darbais | 0,4 kV KL | vnt. | 815.97 |  | 0
Kelmės r. sav. |  | Darbai | 0,4 kV kabelių izoliacijos varžos matavimas (1 kabelis) | 0,4 kV KL | vnt. | 47.02 |  | 0
Šiaulių r. sav. |  | Darbai | 0,4 kV kabelių izoliacijos varžos matavimas (1 kabelis) | 0,4 kV KL | vnt. | 47.02 |  | 0
Kelmės r. sav. |  | Darbai | 0,4 kV Pritvirtinti esamą kabelio movą | 0,4 kV KL | vnt. | 68.66 |  | 0
Šiaulių r. sav. |  | Darbai | 0,4 kV Pritvirtinti esamą kabelio movą | 0,4 kV KL | vnt. | 68.66 |  | 0
Joniškio r. sav. |  | Darbai | 0,4 kV galinės stulpinės movos montavimas/keitimas iki 150 mm2 kabelis | 0,4 kV KL | vnt. | 135 |  | 0
Pakruojo r. sav. |  | Darbai | 0,4 kV galinės stulpinės movos montavimas/keitimas iki 150 mm2 kabelis | 0,4 kV KL | vnt. | 135 |  | 0
Joniškio r. sav. |  | Darbai | 0,4 kV galinės stulpinės movos montavimas/keitimas virš 150 mm2 kabelio | 0,4 kV KL | vnt. | 157.83 |  | 0
Pakruojo r. sav. |  | Darbai | 0,4 kV galinės stulpinės movos montavimas/keitimas virš 150 mm2 kabelio | 0,4 kV KL | vnt. | 157.83 |  | 0
Joniškio r. sav. |  | Darbai | 0,4 kV galinės vidaus/lauko movos montavimas/keitimas iki 150 mm2 kabelis | 0,4 kV KL | vnt. | 85 |  | 0
Pakruojo r. sav. |  | Darbai | 0,4 kV galinės vidaus/lauko movos montavimas/keitimas iki 150 mm2 kabelis | 0,4 kV KL | vnt. | 85 |  | 0
Joniškio r. sav. |  | Darbai | 0,4 kV galinės vidaus/lauko movos montavimas/keitimas daugiau kaip 150 mm2 kabelis | 0,4 kV KL | vnt. | 90.28 |  | 0
Pakruojo r. sav. |  | Darbai | 0,4 kV galinės vidaus/lauko movos montavimas/keitimas daugiau kaip 150 mm2 kabelis | 0,4 kV KL | vnt. | 90.28 |  | 0
Joniškio r. sav. |  | Darbai | 0,4 kV jungiamosios/pereinamosios movos montavimas iki 150 mm2 skers. kabelis (be žemės darbų) | 0,4 kV KL | vnt. | 122.74 |  | 0
Pakruojo r. sav. |  | Darbai | 0,4 kV jungiamosios/pereinamosios movos montavimas iki 150 mm2 skers. kabelis (be žemės darbų) | 0,4 kV KL | vnt. | 122.74 |  | 0
Joniškio r. sav. |  | Darbai | 0,4 kV jung./perein. movos montavimas daugiau kaip 150 mm2 skers. kabelis (be žemės darbų) | 0,4 kV KL | vnt. | 136.39 |  | 0
Pakruojo r. sav. |  | Darbai | 0,4 kV jung./perein. movos montavimas daugiau kaip 150 mm2 skers. kabelis (be žemės darbų) | 0,4 kV KL | vnt. | 136.39 |  | 0
Joniškio r. sav. |  | Darbai | 0,4 kV jungiamosios/pereinamosios movos montavimas iki 150 mm2 skers. kabelis (su žemės darbais) | 0,4 kV KL | vnt. | 400 |  | 0
Pakruojo r. sav. |  | Darbai | 0,4 kV jungiamosios/pereinamosios movos montavimas iki 150 mm2 skers. kabelis (su žemės darbais) | 0,4 kV KL | vnt. | 400 |  | 0
Joniškio r. sav. |  | Darbai | 0,4 kV jungiamosios/perein-os movos montavimas daugiau kaip 150 mm2 skers. kabelis su žemės darbais | 0,4 kV KL | vnt. | 454.24 |  | 0
Pakruojo r. sav. |  | Darbai | 0,4 kV jungiamosios/perein-os movos montavimas daugiau kaip 150 mm2 skers. kabelis su žemės darbais | 0,4 kV KL | vnt. | 454.24 |  | 0
Joniškio r. sav. |  | Darbai | 0,4 kV kabelių izoliacijos varžos matavimas (1 kabelis) | 0,4 kV KL | vnt. | 10 |  | 0
Pakruojo r. sav. |  | Darbai | 0,4 kV kabelių izoliacijos varžos matavimas (1 kabelis) | 0,4 kV KL | vnt. | 10 |  | 0
Joniškio r. sav. |  | Darbai | 0,4 kV Pritvirtinti esamą kabelio movą | 0,4 kV KL | vnt. | 25.03 |  | 0
Pakruojo r. sav. |  | Darbai | 0,4 kV Pritvirtinti esamą kabelio movą | 0,4 kV KL | vnt. | 25.03 |  | 0
Anykščių r. sav. |  | Darbai | 0,4 kV galinės stulpinės movos montavimas/keitimas iki 150 mm2 kabelis | 0,4 kV KL | vnt. | 139.04 |  | 0
Utenos r. sav. |  | Darbai | 0,4 kV galinės stulpinės movos montavimas/keitimas iki 150 mm2 kabelis | 0,4 kV KL | vnt. | 139.04 |  | 0
Anykščių r. sav. |  | Darbai | 0,4 kV galinės stulpinės movos montavimas/keitimas virš 150 mm2 kabelio | 0,4 kV KL | vnt. | 157.83 |  | 0
Utenos r. sav. |  | Darbai | 0,4 kV galinės stulpinės movos montavimas/keitimas virš 150 mm2 kabelio | 0,4 kV KL | vnt. | 157.83 |  | 0
Anykščių r. sav. |  | Darbai | 0,4 kV galinės vidaus/lauko movos montavimas/keitimas iki 150 mm2 kabelis | 0,4 kV KL | vnt. | 85.64 |  | 0
Utenos r. sav. |  | Darbai | 0,4 kV galinės vidaus/lauko movos montavimas/keitimas iki 150 mm2 kabelis | 0,4 kV KL | vnt. | 85.64 |  | 0
Anykščių r. sav. |  | Darbai | 0,4 kV galinės vidaus/lauko movos montavimas/keitimas daugiau kaip 150 mm2 kabelis | 0,4 kV KL | vnt. | 90.28 |  | 0
Utenos r. sav. |  | Darbai | 0,4 kV galinės vidaus/lauko movos montavimas/keitimas daugiau kaip 150 mm2 kabelis | 0,4 kV KL | vnt. | 90.28 |  | 0
Anykščių r. sav. |  | Darbai | 0,4 kV jungiamosios/pereinamosios movos montavimas iki 150 mm2 skers. kabelis (be žemės darbų) | 0,4 kV KL | vnt. | 122.74 |  | 0
Utenos r. sav. |  | Darbai | 0,4 kV jungiamosios/pereinamosios movos montavimas iki 150 mm2 skers. kabelis (be žemės darbų) | 0,4 kV KL | vnt. | 122.74 |  | 0
Anykščių r. sav. |  | Darbai | 0,4 kV jung./perein. movos montavimas daugiau kaip 150 mm2 skers. kabelis (be žemės darbų) | 0,4 kV KL | vnt. | 136.39 |  | 0
Utenos r. sav. |  | Darbai | 0,4 kV jung./perein. movos montavimas daugiau kaip 150 mm2 skers. kabelis (be žemės darbų) | 0,4 kV KL | vnt. | 136.39 |  | 0
Anykščių r. sav. |  | Darbai | 0,4 kV jungiamosios/pereinamosios movos montavimas iki 150 mm2 skers. kabelis (su žemės darbais) | 0,4 kV KL | vnt. | 485.52 |  | 0
Utenos r. sav. |  | Darbai | 0,4 kV jungiamosios/pereinamosios movos montavimas iki 150 mm2 skers. kabelis (su žemės darbais) | 0,4 kV KL | vnt. | 485.52 |  | 0
Anykščių r. sav. |  | Darbai | 0,4 kV jungiamosios/perein-os movos montavimas daugiau kaip 150 mm2 skers. kabelis su žemės darbais | 0,4 kV KL | vnt. | 454.24 |  | 0
Utenos r. sav. |  | Darbai | 0,4 kV jungiamosios/perein-os movos montavimas daugiau kaip 150 mm2 skers. kabelis su žemės darbais | 0,4 kV KL | vnt. | 454.24 |  | 0
Anykščių r. sav. |  | Darbai | 0,4 kV kabelių izoliacijos varžos matavimas (1 kabelis) | 0,4 kV KL | vnt. | 17.99 |  | 0
Utenos r. sav. |  | Darbai | 0,4 kV kabelių izoliacijos varžos matavimas (1 kabelis) | 0,4 kV KL | vnt. | 17.99 |  | 0
Anykščių r. sav. |  | Darbai | 0,4 kV Pritvirtinti esamą kabelio movą | 0,4 kV KL | vnt. | 25.03 |  | 0
Utenos r. sav. |  | Darbai | 0,4 kV Pritvirtinti esamą kabelio movą | 0,4 kV KL | vnt. | 25.03 |  | 0
Klaipėdos m. sav. |  | Darbai | 0,4 kV galinės stulpinės movos montavimas/keitimas iki 150 mm2 kabelis | 0,4 kV KL | vnt. | 139.04 |  | 0
Neringos sav. |  | Darbai | 0,4 kV galinės stulpinės movos montavimas/keitimas iki 150 mm2 kabelis | 0,4 kV KL | vnt. | 139.04 |  | 0
Klaipėdos m. sav. |  | Darbai | 0,4 kV galinės stulpinės movos montavimas/keitimas virš 150 mm2 kabelio | 0,4 kV KL | vnt. | 157.83 |  | 0
Neringos sav. |  | Darbai | 0,4 kV galinės stulpinės movos montavimas/keitimas virš 150 mm2 kabelio | 0,4 kV KL | vnt. | 157.83 |  | 0
Klaipėdos m. sav. |  | Darbai | 0,4 kV galinės vidaus/lauko movos montavimas/keitimas iki 150 mm2 kabelis | 0,4 kV KL | vnt. | 85.64 |  | 0
Neringos sav. |  | Darbai | 0,4 kV galinės vidaus/lauko movos montavimas/keitimas iki 150 mm2 kabelis | 0,4 kV KL | vnt. | 85.64 |  | 0
Klaipėdos m. sav. |  | Darbai | 0,4 kV galinės vidaus/lauko movos montavimas/keitimas daugiau kaip 150 mm2 kabelis | 0,4 kV KL | vnt. | 90.28 |  | 0
Neringos sav. |  | Darbai | 0,4 kV galinės vidaus/lauko movos montavimas/keitimas daugiau kaip 150 mm2 kabelis | 0,4 kV KL | vnt. | 90.28 |  | 0
Klaipėdos m. sav. |  | Darbai | 0,4 kV jungiamosios/pereinamosios movos montavimas iki 150 mm2 skers. kabelis (be žemės darbų) | 0,4 kV KL | vnt. | 122.74 |  | 0
Neringos sav. |  | Darbai | 0,4 kV jungiamosios/pereinamosios movos montavimas iki 150 mm2 skers. kabelis (be žemės darbų) | 0,4 kV KL | vnt. | 122.74 |  | 0
Klaipėdos m. sav. |  | Darbai | 0,4 kV jung./perein. movos montavimas daugiau kaip 150 mm2 skers. kabelis (be žemės darbų) | 0,4 kV KL | vnt. | 136.39 |  | 0
Neringos sav. |  | Darbai | 0,4 kV jung./perein. movos montavimas daugiau kaip 150 mm2 skers. kabelis (be žemės darbų) | 0,4 kV KL | vnt. | 136.39 |  | 0
Klaipėdos m. sav. |  | Darbai | 0,4 kV jungiamosios/pereinamosios movos montavimas iki 150 mm2 skers. kabelis (su žemės darbais) | 0,4 kV KL | vnt. | 470 |  | 0
Neringos sav. |  | Darbai | 0,4 kV jungiamosios/pereinamosios movos montavimas iki 150 mm2 skers. kabelis (su žemės darbais) | 0,4 kV KL | vnt. | 470 |  | 0
Klaipėdos m. sav. |  | Darbai | 0,4 kV jungiamosios/perein-os movos montavimas daugiau kaip 150 mm2 skers. kabelis su žemės darbais | 0,4 kV KL | vnt. | 450 |  | 0
Neringos sav. |  | Darbai | 0,4 kV jungiamosios/perein-os movos montavimas daugiau kaip 150 mm2 skers. kabelis su žemės darbais | 0,4 kV KL | vnt. | 450 |  | 0
Klaipėdos m. sav. |  | Darbai | 0,4 kV kabelių izoliacijos varžos matavimas (1 kabelis) | 0,4 kV KL | vnt. | 17.99 |  | 0
Neringos sav. |  | Darbai | 0,4 kV kabelių izoliacijos varžos matavimas (1 kabelis) | 0,4 kV KL | vnt. | 17.99 |  | 0
Klaipėdos m. sav. |  | Darbai | 0,4 kV Pritvirtinti esamą kabelio movą | 0,4 kV KL | vnt. | 25.03 |  | 0
Neringos sav. |  | Darbai | 0,4 kV Pritvirtinti esamą kabelio movą | 0,4 kV KL | vnt. | 25.03 |  | 0
Lazdijų r. sav. |  | Darbai | 0,4 kV galinės stulpinės movos montavimas/keitimas iki 150 mm2 kabelis | 0,4 kV KL | vnt. | 139.04 |  | 0
Lazdijų r. sav. |  | Darbai | 0,4 kV galinės stulpinės movos montavimas/keitimas virš 150 mm2 kabelio | 0,4 kV KL | vnt. | 157.83 |  | 0
Lazdijų r. sav. |  | Darbai | 0,4 kV galinės vidaus/lauko movos montavimas/keitimas iki 150 mm2 kabelis | 0,4 kV KL | vnt. | 85.64 |  | 0
Lazdijų r. sav. |  | Darbai | 0,4 kV galinės vidaus/lauko movos montavimas/keitimas daugiau kaip 150 mm2 kabelis | 0,4 kV KL | vnt. | 90.28 |  | 0
Lazdijų r. sav. |  | Darbai | 0,4 kV jungiamosios/pereinamosios movos montavimas iki 150 mm2 skers. kabelis (be žemės darbų) | 0,4 kV KL | vnt. | 122.74 |  | 0
Lazdijų r. sav. |  | Darbai | 0,4 kV jung./perein. movos montavimas daugiau kaip 150 mm2 skers. kabelis (be žemės darbų) | 0,4 kV KL | vnt. | 136.39 |  | 0
Lazdijų r. sav. |  | Darbai | 0,4 kV jungiamosios/pereinamosios movos montavimas iki 150 mm2 skers. kabelis (su žemės darbais) | 0,4 kV KL | vnt. | 420 |  | 0
Lazdijų r. sav. |  | Darbai | 0,4 kV jungiamosios/perein-os movos montavimas daugiau kaip 150 mm2 skers. kabelis su žemės darbais | 0,4 kV KL | vnt. | 454.24 |  | 0
Lazdijų r. sav. |  | Darbai | 0,4 kV kabelių izoliacijos varžos matavimas (1 kabelis) | 0,4 kV KL | vnt. | 17.99 |  | 0
Lazdijų r. sav. |  | Darbai | 0,4 kV Pritvirtinti esamą kabelio movą | 0,4 kV KL | vnt. | 25.03 |  | 0
Elektrėnų sav. |  | Darbai | 0,4 kV galinės stulpinės movos montavimas/keitimas iki 150 mm2 kabelis | 0,4 kV KL | vnt. | 139.04 |  | 0
Trakų r. sav. |  | Darbai | 0,4 kV galinės stulpinės movos montavimas/keitimas iki 150 mm2 kabelis | 0,4 kV KL | vnt. | 139.04 |  | 0
Elektrėnų sav. |  | Darbai | 0,4 kV galinės stulpinės movos montavimas/keitimas virš 150 mm2 kabelio | 0,4 kV KL | vnt. | 157.83 |  | 0
Trakų r. sav. |  | Darbai | 0,4 kV galinės stulpinės movos montavimas/keitimas virš 150 mm2 kabelio | 0,4 kV KL | vnt. | 157.83 |  | 0
Elektrėnų sav. |  | Darbai | 0,4 kV galinės vidaus/lauko movos montavimas/keitimas iki 150 mm2 kabelis | 0,4 kV KL | vnt. | 85 |  | 0
Trakų r. sav. |  | Darbai | 0,4 kV galinės vidaus/lauko movos montavimas/keitimas iki 150 mm2 kabelis | 0,4 kV KL | vnt. | 85 |  | 0
Elektrėnų sav. |  | Darbai | 0,4 kV galinės vidaus/lauko movos montavimas/keitimas daugiau kaip 150 mm2 kabelis | 0,4 kV KL | vnt. | 90.28 |  | 0
Trakų r. sav. |  | Darbai | 0,4 kV galinės vidaus/lauko movos montavimas/keitimas daugiau kaip 150 mm2 kabelis | 0,4 kV KL | vnt. | 90.28 |  | 0
Elektrėnų sav. |  | Darbai | 0,4 kV jungiamosios/pereinamosios movos montavimas iki 150 mm2 skers. kabelis (be žemės darbų) | 0,4 kV KL | vnt. | 122.74 |  | 0
Trakų r. sav. |  | Darbai | 0,4 kV jungiamosios/pereinamosios movos montavimas iki 150 mm2 skers. kabelis (be žemės darbų) | 0,4 kV KL | vnt. | 122.74 |  | 0
Elektrėnų sav. |  | Darbai | 0,4 kV jung./perein. movos montavimas daugiau kaip 150 mm2 skers. kabelis (be žemės darbų) | 0,4 kV KL | vnt. | 136.39 |  | 0
Trakų r. sav. |  | Darbai | 0,4 kV jung./perein. movos montavimas daugiau kaip 150 mm2 skers. kabelis (be žemės darbų) | 0,4 kV KL | vnt. | 136.39 |  | 0
Elektrėnų sav. |  | Darbai | 0,4 kV jungiamosios/pereinamosios movos montavimas iki 150 mm2 skers. kabelis (su žemės darbais) | 0,4 kV KL | vnt. | 485 |  | 0
Trakų r. sav. |  | Darbai | 0,4 kV jungiamosios/pereinamosios movos montavimas iki 150 mm2 skers. kabelis (su žemės darbais) | 0,4 kV KL | vnt. | 485 |  | 0
Elektrėnų sav. |  | Darbai | 0,4 kV jungiamosios/perein-os movos montavimas daugiau kaip 150 mm2 skers. kabelis su žemės darbais | 0,4 kV KL | vnt. | 454.24 |  | 0
Trakų r. sav. |  | Darbai | 0,4 kV jungiamosios/perein-os movos montavimas daugiau kaip 150 mm2 skers. kabelis su žemės darbais | 0,4 kV KL | vnt. | 454.24 |  | 0
Elektrėnų sav. |  | Darbai | 0,4 kV kabelių izoliacijos varžos matavimas (1 kabelis) | 0,4 kV KL | vnt. | 17.99 |  | 0
Trakų r. sav. |  | Darbai | 0,4 kV kabelių izoliacijos varžos matavimas (1 kabelis) | 0,4 kV KL | vnt. | 17.99 |  | 0
Elektrėnų sav. |  | Darbai | 0,4 kV Pritvirtinti esamą kabelio movą | 0,4 kV KL | vnt. | 25.03 |  | 0
Trakų r. sav. |  | Darbai | 0,4 kV Pritvirtinti esamą kabelio movą | 0,4 kV KL | vnt. | 25.03 |  | 0
Širvintų r. sav. |  | Darbai | 0,4 kV galinės stulpinės movos montavimas/keitimas iki 150 mm2 kabelis | 0,4 kV KL | vnt. | 135 |  | 0
Širvintų r. sav. |  | Darbai | 0,4 kV galinės stulpinės movos montavimas/keitimas virš 150 mm2 kabelio | 0,4 kV KL | vnt. | 153 |  | 0
Širvintų r. sav. |  | Darbai | 0,4 kV galinės vidaus/lauko movos montavimas/keitimas iki 150 mm2 kabelis | 0,4 kV KL | vnt. | 80 |  | 0
Širvintų r. sav. |  | Darbai | 0,4 kV galinės vidaus/lauko movos montavimas/keitimas daugiau kaip 150 mm2 kabelis | 0,4 kV KL | vnt. | 85 |  | 0
Širvintų r. sav. |  | Darbai | 0,4 kV jungiamosios/pereinamosios movos montavimas iki 150 mm2 skers. kabelis (be žemės darbų) | 0,4 kV KL | vnt. | 122.74 |  | 0
Širvintų r. sav. |  | Darbai | 0,4 kV jung./perein. movos montavimas daugiau kaip 150 mm2 skers. kabelis (be žemės darbų) | 0,4 kV KL | vnt. | 136.39 |  | 0
Širvintų r. sav. |  | Darbai | 0,4 kV jungiamosios/pereinamosios movos montavimas iki 150 mm2 skers. kabelis (su žemės darbais) | 0,4 kV KL | vnt. | 450 |  | 0
Širvintų r. sav. |  | Darbai | 0,4 kV jungiamosios/perein-os movos montavimas daugiau kaip 150 mm2 skers. kabelis su žemės darbais | 0,4 kV KL | vnt. | 450 |  | 0
Širvintų r. sav. |  | Darbai | 0,4 kV kabelių izoliacijos varžos matavimas (1 kabelis) | 0,4 kV KL | vnt. | 17 |  | 0
Širvintų r. sav. |  | Darbai | 0,4 kV Pritvirtinti esamą kabelio movą | 0,4 kV KL | vnt. | 25 |  | 0
Jonavos r. sav. |  | Darbai | 0,4 kV galinės stulpinės movos montavimas/keitimas iki 150 mm2 kabelis | 0,4 kV KL | vnt. | 308.63 |  | 0
Kaišiadorių r. sav. |  | Darbai | 0,4 kV galinės stulpinės movos montavimas/keitimas iki 150 mm2 kabelis | 0,4 kV KL | vnt. | 308.63 |  | 0
Jonavos r. sav. |  | Darbai | 0,4 kV galinės stulpinės movos montavimas/keitimas virš 150 mm2 kabelio | 0,4 kV KL | vnt. | 356.19 |  | 0
Kaišiadorių r. sav. |  | Darbai | 0,4 kV galinės stulpinės movos montavimas/keitimas virš 150 mm2 kabelio | 0,4 kV KL | vnt. | 356.19 |  | 0
Jonavos r. sav. |  | Darbai | 0,4 kV galinės vidaus/lauko movos montavimas/keitimas iki 150 mm2 kabelis | 0,4 kV KL | vnt. | 188.16 |  | 0
Kaišiadorių r. sav. |  | Darbai | 0,4 kV galinės vidaus/lauko movos montavimas/keitimas iki 150 mm2 kabelis | 0,4 kV KL | vnt. | 188.16 |  | 0
Jonavos r. sav. |  | Darbai | 0,4 kV galinės vidaus/lauko movos montavimas/keitimas daugiau kaip 150 mm2 kabelis | 0,4 kV KL | vnt. | 204 |  | 0
Kaišiadorių r. sav. |  | Darbai | 0,4 kV galinės vidaus/lauko movos montavimas/keitimas daugiau kaip 150 mm2 kabelis | 0,4 kV KL | vnt. | 204 |  | 0
Jonavos r. sav. |  | Darbai | 0,4 kV jungiamosios/pereinamosios movos montavimas iki 150 mm2 skers. kabelis (be žemės darbų) | 0,4 kV KL | vnt. | 215.66 |  | 0
Kaišiadorių r. sav. |  | Darbai | 0,4 kV jungiamosios/pereinamosios movos montavimas iki 150 mm2 skers. kabelis (be žemės darbų) | 0,4 kV KL | vnt. | 215.66 |  | 0
Jonavos r. sav. |  | Darbai | 0,4 kV jung./perein. movos montavimas daugiau kaip 150 mm2 skers. kabelis (be žemės darbų) | 0,4 kV KL | vnt. | 249.21 |  | 0
Kaišiadorių r. sav. |  | Darbai | 0,4 kV jung./perein. movos montavimas daugiau kaip 150 mm2 skers. kabelis (be žemės darbų) | 0,4 kV KL | vnt. | 249.21 |  | 0
Jonavos r. sav. |  | Darbai | 0,4 kV jungiamosios/pereinamosios movos montavimas iki 150 mm2 skers. kabelis (su žemės darbais) | 0,4 kV KL | vnt. | 820 |  | 0
Kaišiadorių r. sav. |  | Darbai | 0,4 kV jungiamosios/pereinamosios movos montavimas iki 150 mm2 skers. kabelis (su žemės darbais) | 0,4 kV KL | vnt. | 820 |  | 0
Jonavos r. sav. |  | Darbai | 0,4 kV jungiamosios/perein-os movos montavimas daugiau kaip 150 mm2 skers. kabelis su žemės darbais | 0,4 kV KL | vnt. | 815.97 |  | 0
Kaišiadorių r. sav. |  | Darbai | 0,4 kV jungiamosios/perein-os movos montavimas daugiau kaip 150 mm2 skers. kabelis su žemės darbais | 0,4 kV KL | vnt. | 815.97 |  | 0
Jonavos r. sav. |  | Darbai | 0,4 kV kabelių izoliacijos varžos matavimas (1 kabelis) | 0,4 kV KL | vnt. | 47.02 |  | 0
Kaišiadorių r. sav. |  | Darbai | 0,4 kV kabelių izoliacijos varžos matavimas (1 kabelis) | 0,4 kV KL | vnt. | 47.02 |  | 0
Jonavos r. sav. |  | Darbai | 0,4 kV Pritvirtinti esamą kabelio movą | 0,4 kV KL | vnt. | 68.66 |  | 0
Kaišiadorių r. sav. |  | Darbai | 0,4 kV Pritvirtinti esamą kabelio movą | 0,4 kV KL | vnt. | 68.66 |  | 0
Kėdainių r. sav. |  | Darbai | 0,4 kV galinės stulpinės movos montavimas/keitimas iki 150 mm2 kabelis | 0,4 kV KL | vnt. | 139.04 |  | 0
Ukmergės r. sav. |  | Darbai | 0,4 kV galinės stulpinės movos montavimas/keitimas iki 150 mm2 kabelis | 0,4 kV KL | vnt. | 139.04 |  | 0
Kėdainių r. sav. |  | Darbai | 0,4 kV galinės stulpinės movos montavimas/keitimas virš 150 mm2 kabelio | 0,4 kV KL | vnt. | 157.83 |  | 0
Ukmergės r. sav. |  | Darbai | 0,4 kV galinės stulpinės movos montavimas/keitimas virš 150 mm2 kabelio | 0,4 kV KL | vnt. | 157.83 |  | 0
Kėdainių r. sav. |  | Darbai | 0,4 kV galinės vidaus/lauko movos montavimas/keitimas iki 150 mm2 kabelis | 0,4 kV KL | vnt. | 85.64 |  | 0
Ukmergės r. sav. |  | Darbai | 0,4 kV galinės vidaus/lauko movos montavimas/keitimas iki 150 mm2 kabelis | 0,4 kV KL | vnt. | 85.64 |  | 0
Kėdainių r. sav. |  | Darbai | 0,4 kV galinės vidaus/lauko movos montavimas/keitimas daugiau kaip 150 mm2 kabelis | 0,4 kV KL | vnt. | 90.28 |  | 0
Ukmergės r. sav. |  | Darbai | 0,4 kV galinės vidaus/lauko movos montavimas/keitimas daugiau kaip 150 mm2 kabelis | 0,4 kV KL | vnt. | 90.28 |  | 0
Kėdainių r. sav. |  | Darbai | 0,4 kV jungiamosios/pereinamosios movos montavimas iki 150 mm2 skers. kabelis (be žemės darbų) | 0,4 kV KL | vnt. | 122.74 |  | 0
Ukmergės r. sav. |  | Darbai | 0,4 kV jungiamosios/pereinamosios movos montavimas iki 150 mm2 skers. kabelis (be žemės darbų) | 0,4 kV KL | vnt. | 122.74 |  | 0
Kėdainių r. sav. |  | Darbai | 0,4 kV jung./perein. movos montavimas daugiau kaip 150 mm2 skers. kabelis (be žemės darbų) | 0,4 kV KL | vnt. | 136.39 |  | 0
Ukmergės r. sav. |  | Darbai | 0,4 kV jung./perein. movos montavimas daugiau kaip 150 mm2 skers. kabelis (be žemės darbų) | 0,4 kV KL | vnt. | 136.39 |  | 0
Kėdainių r. sav. |  | Darbai | 0,4 kV jungiamosios/pereinamosios movos montavimas iki 150 mm2 skers. kabelis (su žemės darbais) | 0,4 kV KL | vnt. | 485.52 |  | 0
Ukmergės r. sav. |  | Darbai | 0,4 kV jungiamosios/pereinamosios movos montavimas iki 150 mm2 skers. kabelis (su žemės darbais) | 0,4 kV KL | vnt. | 485.52 |  | 0
Kėdainių r. sav. |  | Darbai | 0,4 kV jungiamosios/perein-os movos montavimas daugiau kaip 150 mm2 skers. kabelis su žemės darbais | 0,4 kV KL | vnt. | 454.24 |  | 0
Ukmergės r. sav. |  | Darbai | 0,4 kV jungiamosios/perein-os movos montavimas daugiau kaip 150 mm2 skers. kabelis su žemės darbais | 0,4 kV KL | vnt. | 454.24 |  | 0
Kėdainių r. sav. |  | Darbai | 0,4 kV kabelių izoliacijos varžos matavimas (1 kabelis) | 0,4 kV KL | vnt. | 17.99 |  | 0
Ukmergės r. sav. |  | Darbai | 0,4 kV kabelių izoliacijos varžos matavimas (1 kabelis) | 0,4 kV KL | vnt. | 17.99 |  | 0
Kėdainių r. sav. |  | Darbai | 0,4 kV Pritvirtinti esamą kabelio movą | 0,4 kV KL | vnt. | 25.03 |  | 0
Ukmergės r. sav. |  | Darbai | 0,4 kV Pritvirtinti esamą kabelio movą | 0,4 kV KL | vnt. | 25.03 |  | 0
Druskininkų sav. |  | Darbai | 0,4 kV galinės stulpinės movos montavimas/keitimas iki 150 mm2 kabelis | 0,4 kV KL | vnt. | 139.04 |  | 0
Varėnos r. sav. |  | Darbai | 0,4 kV galinės stulpinės movos montavimas/keitimas iki 150 mm2 kabelis | 0,4 kV KL | vnt. | 139.04 |  | 0
Druskininkų sav. |  | Darbai | 0,4 kV galinės stulpinės movos montavimas/keitimas virš 150 mm2 kabelio | 0,4 kV KL | vnt. | 157.83 |  | 0
Varėnos r. sav. |  | Darbai | 0,4 kV galinės stulpinės movos montavimas/keitimas virš 150 mm2 kabelio | 0,4 kV KL | vnt. | 157.83 |  | 0
Druskininkų sav. |  | Darbai | 0,4 kV galinės vidaus/lauko movos montavimas/keitimas iki 150 mm2 kabelis | 0,4 kV KL | vnt. | 85.64 |  | 0
Varėnos r. sav. |  | Darbai | 0,4 kV galinės vidaus/lauko movos montavimas/keitimas iki 150 mm2 kabelis | 0,4 kV KL | vnt. | 85.64 |  | 0
Druskininkų sav. |  | Darbai | 0,4 kV galinės vidaus/lauko movos montavimas/keitimas daugiau kaip 150 mm2 kabelis | 0,4 kV KL | vnt. | 90.28 |  | 0
Varėnos r. sav. |  | Darbai | 0,4 kV galinės vidaus/lauko movos montavimas/keitimas daugiau kaip 150 mm2 kabelis | 0,4 kV KL | vnt. | 90.28 |  | 0
Druskininkų sav. |  | Darbai | 0,4 kV jungiamosios/pereinamosios movos montavimas iki 150 mm2 skers. kabelis (be žemės darbų) | 0,4 kV KL | vnt. | 122.74 |  | 0
Varėnos r. sav. |  | Darbai | 0,4 kV jungiamosios/pereinamosios movos montavimas iki 150 mm2 skers. kabelis (be žemės darbų) | 0,4 kV KL | vnt. | 122.74 |  | 0
Druskininkų sav. |  | Darbai | 0,4 kV jung./perein. movos montavimas daugiau kaip 150 mm2 skers. kabelis (be žemės darbų) | 0,4 kV KL | vnt. | 136.39 |  | 0
Varėnos r. sav. |  | Darbai | 0,4 kV jung./perein. movos montavimas daugiau kaip 150 mm2 skers. kabelis (be žemės darbų) | 0,4 kV KL | vnt. | 136.39 |  | 0
Druskininkų sav. |  | Darbai | 0,4 kV jungiamosios/pereinamosios movos montavimas iki 150 mm2 skers. kabelis (su žemės darbais) | 0,4 kV KL | vnt. | 485.52 |  | 0
Varėnos r. sav. |  | Darbai | 0,4 kV jungiamosios/pereinamosios movos montavimas iki 150 mm2 skers. kabelis (su žemės darbais) | 0,4 kV KL | vnt. | 485.52 |  | 0
Druskininkų sav. |  | Darbai | 0,4 kV jungiamosios/perein-os movos montavimas daugiau kaip 150 mm2 skers. kabelis su žemės darbais | 0,4 kV KL | vnt. | 454.24 |  | 0
Varėnos r. sav. |  | Darbai | 0,4 kV jungiamosios/perein-os movos montavimas daugiau kaip 150 mm2 skers. kabelis su žemės darbais | 0,4 kV KL | vnt. | 454.24 |  | 0
Druskininkų sav. |  | Darbai | 0,4 kV kabelių izoliacijos varžos matavimas (1 kabelis) | 0,4 kV KL | vnt. | 17.99 |  | 0
Varėnos r. sav. |  | Darbai | 0,4 kV kabelių izoliacijos varžos matavimas (1 kabelis) | 0,4 kV KL | vnt. | 17.99 |  | 0
Druskininkų sav. |  | Darbai | 0,4 kV Pritvirtinti esamą kabelio movą | 0,4 kV KL | vnt. | 25.03 |  | 0
Varėnos r. sav. |  | Darbai | 0,4 kV Pritvirtinti esamą kabelio movą | 0,4 kV KL | vnt. | 25.03 |  | 0
Radviliškio r. sav. |  | Darbai | 0,4 kV galinės stulpinės movos montavimas/keitimas iki 150 mm2 kabelis | 0,4 kV KL | vnt. | 46.35 |  | 0
Raseinių r. sav. |  | Darbai | 0,4 kV galinės stulpinės movos montavimas/keitimas iki 150 mm2 kabelis | 0,4 kV KL | vnt. | 46.35 |  | 0
Radviliškio r. sav. |  | Darbai | 0,4 kV galinės stulpinės movos montavimas/keitimas virš 150 mm2 kabelio | 0,4 kV KL | vnt. | 52.61 |  | 0
Raseinių r. sav. |  | Darbai | 0,4 kV galinės stulpinės movos montavimas/keitimas virš 150 mm2 kabelio | 0,4 kV KL | vnt. | 52.61 |  | 0
Radviliškio r. sav. |  | Darbai | 0,4 kV galinės vidaus/lauko movos montavimas/keitimas iki 150 mm2 kabelis | 0,4 kV KL | vnt. | 85.64 |  | 0
Raseinių r. sav. |  | Darbai | 0,4 kV galinės vidaus/lauko movos montavimas/keitimas iki 150 mm2 kabelis | 0,4 kV KL | vnt. | 85.64 |  | 0
Radviliškio r. sav. |  | Darbai | 0,4 kV galinės vidaus/lauko movos montavimas/keitimas daugiau kaip 150 mm2 kabelis | 0,4 kV KL | vnt. | 90.28 |  | 0
Raseinių r. sav. |  | Darbai | 0,4 kV galinės vidaus/lauko movos montavimas/keitimas daugiau kaip 150 mm2 kabelis | 0,4 kV KL | vnt. | 90.28 |  | 0
Radviliškio r. sav. |  | Darbai | 0,4 kV jungiamosios/pereinamosios movos montavimas iki 150 mm2 skers. kabelis (be žemės darbų) | 0,4 kV KL | vnt. | 122.74 |  | 0
Raseinių r. sav. |  | Darbai | 0,4 kV jungiamosios/pereinamosios movos montavimas iki 150 mm2 skers. kabelis (be žemės darbų) | 0,4 kV KL | vnt. | 122.74 |  | 0
Radviliškio r. sav. |  | Darbai | 0,4 kV jung./perein. movos montavimas daugiau kaip 150 mm2 skers. kabelis (be žemės darbų) | 0,4 kV KL | vnt. | 136.39 |  | 0
Raseinių r. sav. |  | Darbai | 0,4 kV jung./perein. movos montavimas daugiau kaip 150 mm2 skers. kabelis (be žemės darbų) | 0,4 kV KL | vnt. | 136.39 |  | 0
Radviliškio r. sav. |  | Darbai | 0,4 kV jungiamosios/pereinamosios movos montavimas iki 150 mm2 skers. kabelis (su žemės darbais) | 0,4 kV KL | vnt. | 485.52 |  | 0
Raseinių r. sav. |  | Darbai | 0,4 kV jungiamosios/pereinamosios movos montavimas iki 150 mm2 skers. kabelis (su žemės darbais) | 0,4 kV KL | vnt. | 485.52 |  | 0
Radviliškio r. sav. |  | Darbai | 0,4 kV jungiamosios/perein-os movos montavimas daugiau kaip 150 mm2 skers. kabelis su žemės darbais | 0,4 kV KL | vnt. | 454.24 |  | 0
Raseinių r. sav. |  | Darbai | 0,4 kV jungiamosios/perein-os movos montavimas daugiau kaip 150 mm2 skers. kabelis su žemės darbais | 0,4 kV KL | vnt. | 454.24 |  | 0
Radviliškio r. sav. |  | Darbai | 0,4 kV kabelių izoliacijos varžos matavimas (1 kabelis) | 0,4 kV KL | vnt. | 6 |  | 0
Raseinių r. sav. |  | Darbai | 0,4 kV kabelių izoliacijos varžos matavimas (1 kabelis) | 0,4 kV KL | vnt. | 6 |  | 0
Radviliškio r. sav. |  | Darbai | 0,4 kV Pritvirtinti esamą kabelio movą | 0,4 kV KL | vnt. | 8.34 |  | 0
Raseinių r. sav. |  | Darbai | 0,4 kV Pritvirtinti esamą kabelio movą | 0,4 kV KL | vnt. | 8.34 |  | 0
Kretingos r. sav. |  | Darbai | 0,4 kV galinės stulpinės movos montavimas/keitimas iki 150 mm2 kabelis | 0,4 kV KL | vnt. | 130 |  | 0
Kretingos r. sav. |  | Darbai | 0,4 kV galinės stulpinės movos montavimas/keitimas virš 150 mm2 kabelio | 0,4 kV KL | vnt. | 150 |  | 0
Kretingos r. sav. |  | Darbai | 0,4 kV galinės vidaus/lauko movos montavimas/keitimas iki 150 mm2 kabelis | 0,4 kV KL | vnt. | 70 |  | 0
Kretingos r. sav. |  | Darbai | 0,4 kV galinės vidaus/lauko movos montavimas/keitimas daugiau kaip 150 mm2 kabelis | 0,4 kV KL | vnt. | 90 |  | 0
Kretingos r. sav. |  | Darbai | 0,4 kV jungiamosios/pereinamosios movos montavimas iki 150 mm2 skers. kabelis (be žemės darbų) | 0,4 kV KL | vnt. | 115 |  | 0
Kretingos r. sav. |  | Darbai | 0,4 kV jung./perein. movos montavimas daugiau kaip 150 mm2 skers. kabelis (be žemės darbų) | 0,4 kV KL | vnt. | 130 |  | 0
Kretingos r. sav. |  | Darbai | 0,4 kV jungiamosios/pereinamosios movos montavimas iki 150 mm2 skers. kabelis (su žemės darbais) | 0,4 kV KL | vnt. | 400 |  | 0
Kretingos r. sav. |  | Darbai | 0,4 kV jungiamosios/perein-os movos montavimas daugiau kaip 150 mm2 skers. kabelis su žemės darbais | 0,4 kV KL | vnt. | 400 |  | 0
Kretingos r. sav. |  | Darbai | 0,4 kV kabelių izoliacijos varžos matavimas (1 kabelis) | 0,4 kV KL | vnt. | 17 |  | 0
Kretingos r. sav. |  | Darbai | 0,4 kV Pritvirtinti esamą kabelio movą | 0,4 kV KL | vnt. | 25 |  | 0
Akmenės r. sav. |  | Darbai | 0,4 kV galinės stulpinės movos montavimas/keitimas iki 150 mm2 kabelis | 0,4 kV KL | vnt. | 139.04 |  | 0
Mažeikių r. sav. |  | Darbai | 0,4 kV galinės stulpinės movos montavimas/keitimas iki 150 mm2 kabelis | 0,4 kV KL | vnt. | 139.04 |  | 0
Akmenės r. sav. |  | Darbai | 0,4 kV galinės stulpinės movos montavimas/keitimas virš 150 mm2 kabelio | 0,4 kV KL | vnt. | 157.83 |  | 0
Mažeikių r. sav. |  | Darbai | 0,4 kV galinės stulpinės movos montavimas/keitimas virš 150 mm2 kabelio | 0,4 kV KL | vnt. | 157.83 |  | 0
Akmenės r. sav. |  | Darbai | 0,4 kV galinės vidaus/lauko movos montavimas/keitimas iki 150 mm2 kabelis | 0,4 kV KL | vnt. | 85.64 |  | 0
Mažeikių r. sav. |  | Darbai | 0,4 kV galinės vidaus/lauko movos montavimas/keitimas iki 150 mm2 kabelis | 0,4 kV KL | vnt. | 85.64 |  | 0
Akmenės r. sav. |  | Darbai | 0,4 kV galinės vidaus/lauko movos montavimas/keitimas daugiau kaip 150 mm2 kabelis | 0,4 kV KL | vnt. | 90.28 |  | 0
Mažeikių r. sav. |  | Darbai | 0,4 kV galinės vidaus/lauko movos montavimas/keitimas daugiau kaip 150 mm2 kabelis | 0,4 kV KL | vnt. | 90.28 |  | 0
Akmenės r. sav. |  | Darbai | 0,4 kV jungiamosios/pereinamosios movos montavimas iki 150 mm2 skers. kabelis (be žemės darbų) | 0,4 kV KL | vnt. | 122.74 |  | 0
Mažeikių r. sav. |  | Darbai | 0,4 kV jungiamosios/pereinamosios movos montavimas iki 150 mm2 skers. kabelis (be žemės darbų) | 0,4 kV KL | vnt. | 122.74 |  | 0
Akmenės r. sav. |  | Darbai | 0,4 kV jung./perein. movos montavimas daugiau kaip 150 mm2 skers. kabelis (be žemės darbų) | 0,4 kV KL | vnt. | 136.39 |  | 0
Mažeikių r. sav. |  | Darbai | 0,4 kV jung./perein. movos montavimas daugiau kaip 150 mm2 skers. kabelis (be žemės darbų) | 0,4 kV KL | vnt. | 136.39 |  | 0
Akmenės r. sav. |  | Darbai | 0,4 kV jungiamosios/pereinamosios movos montavimas iki 150 mm2 skers. kabelis (su žemės darbais) | 0,4 kV KL | vnt. | 485.52 |  | 0
Mažeikių r. sav. |  | Darbai | 0,4 kV jungiamosios/pereinamosios movos montavimas iki 150 mm2 skers. kabelis (su žemės darbais) | 0,4 kV KL | vnt. | 485.52 |  | 0
Akmenės r. sav. |  | Darbai | 0,4 kV jungiamosios/perein-os movos montavimas daugiau kaip 150 mm2 skers. kabelis su žemės darbais | 0,4 kV KL | vnt. | 454.24 |  | 0
Mažeikių r. sav. |  | Darbai | 0,4 kV jungiamosios/perein-os movos montavimas daugiau kaip 150 mm2 skers. kabelis su žemės darbais | 0,4 kV KL | vnt. | 454.24 |  | 0
Akmenės r. sav. |  | Darbai | 0,4 kV kabelių izoliacijos varžos matavimas (1 kabelis) | 0,4 kV KL | vnt. | 17.99 |  | 0
Mažeikių r. sav. |  | Darbai | 0,4 kV kabelių izoliacijos varžos matavimas (1 kabelis) | 0,4 kV KL | vnt. | 17.99 |  | 0
Akmenės r. sav. |  | Darbai | 0,4 kV Pritvirtinti esamą kabelio movą | 0,4 kV KL | vnt. | 25.03 |  | 0
Mažeikių r. sav. |  | Darbai | 0,4 kV Pritvirtinti esamą kabelio movą | 0,4 kV KL | vnt. | 25.03 |  | 0
Vilkaviškio r. sav. |  | Darbai | 0,4 kV galinės stulpinės movos montavimas/keitimas iki 150 mm2 kabelis | 0,4 kV KL | vnt. | 139 |  | 0
Vilkaviškio r. sav. |  | Darbai | 0,4 kV galinės stulpinės movos montavimas/keitimas virš 150 mm2 kabelio | 0,4 kV KL | vnt. | 150 |  | 0
Vilkaviškio r. sav. |  | Darbai | 0,4 kV galinės vidaus/lauko movos montavimas/keitimas iki 150 mm2 kabelis | 0,4 kV KL | vnt. | 80 |  | 0
Vilkaviškio r. sav. |  | Darbai | 0,4 kV galinės vidaus/lauko movos montavimas/keitimas daugiau kaip 150 mm2 kabelis | 0,4 kV KL | vnt. | 80 |  | 0
Vilkaviškio r. sav. |  | Darbai | 0,4 kV jungiamosios/pereinamosios movos montavimas iki 150 mm2 skers. kabelis (be žemės darbų) | 0,4 kV KL | vnt. | 122 |  | 0
Vilkaviškio r. sav. |  | Darbai | 0,4 kV jung./perein. movos montavimas daugiau kaip 150 mm2 skers. kabelis (be žemės darbų) | 0,4 kV KL | vnt. | 136 |  | 0
Vilkaviškio r. sav. |  | Darbai | 0,4 kV jungiamosios/pereinamosios movos montavimas iki 150 mm2 skers. kabelis (su žemės darbais) | 0,4 kV KL | vnt. | 400 |  | 0
Vilkaviškio r. sav. |  | Darbai | 0,4 kV jungiamosios/perein-os movos montavimas daugiau kaip 150 mm2 skers. kabelis su žemės darbais | 0,4 kV KL | vnt. | 400 |  | 0
Vilkaviškio r. sav. |  | Darbai | 0,4 kV kabelių izoliacijos varžos matavimas (1 kabelis) | 0,4 kV KL | vnt. | 17.99 |  | 0
Vilkaviškio r. sav. |  | Darbai | 0,4 kV Pritvirtinti esamą kabelio movą | 0,4 kV KL | vnt. | 9 |  | 0
Alytaus m. sav. |  | Darbai | 0,4 kV galinės stulpinės movos montavimas/keitimas iki 150 mm2 kabelis | 0,4 kV KL | vnt. | 139.04 |  | 0
Alytaus r. sav. |  | Darbai | 0,4 kV galinės stulpinės movos montavimas/keitimas iki 150 mm2 kabelis | 0,4 kV KL | vnt. | 139.04 |  | 0
Alytaus m. sav. |  | Darbai | 0,4 kV galinės stulpinės movos montavimas/keitimas virš 150 mm2 kabelio | 0,4 kV KL | vnt. | 157.83 |  | 0
Alytaus r. sav. |  | Darbai | 0,4 kV galinės stulpinės movos montavimas/keitimas virš 150 mm2 kabelio | 0,4 kV KL | vnt. | 157.83 |  | 0
Alytaus m. sav. |  | Darbai | 0,4 kV galinės vidaus/lauko movos montavimas/keitimas iki 150 mm2 kabelis | 0,4 kV KL | vnt. | 85.64 |  | 0
Alytaus r. sav. |  | Darbai | 0,4 kV galinės vidaus/lauko movos montavimas/keitimas iki 150 mm2 kabelis | 0,4 kV KL | vnt. | 85.64 |  | 0
Alytaus m. sav. |  | Darbai | 0,4 kV galinės vidaus/lauko movos montavimas/keitimas daugiau kaip 150 mm2 kabelis | 0,4 kV KL | vnt. | 90.28 |  | 0
Alytaus r. sav. |  | Darbai | 0,4 kV galinės vidaus/lauko movos montavimas/keitimas daugiau kaip 150 mm2 kabelis | 0,4 kV KL | vnt. | 90.28 |  | 0
Alytaus m. sav. |  | Darbai | 0,4 kV jungiamosios/pereinamosios movos montavimas iki 150 mm2 skers. kabelis (be žemės darbų) | 0,4 kV KL | vnt. | 122.74 |  | 0
Alytaus r. sav. |  | Darbai | 0,4 kV jungiamosios/pereinamosios movos montavimas iki 150 mm2 skers. kabelis (be žemės darbų) | 0,4 kV KL | vnt. | 122.74 |  | 0
Alytaus m. sav. |  | Darbai | 0,4 kV jung./perein. movos montavimas daugiau kaip 150 mm2 skers. kabelis (be žemės darbų) | 0,4 kV KL | vnt. | 136.39 |  | 0
Alytaus r. sav. |  | Darbai | 0,4 kV jung./perein. movos montavimas daugiau kaip 150 mm2 skers. kabelis (be žemės darbų) | 0,4 kV KL | vnt. | 136.39 |  | 0
Alytaus m. sav. |  | Darbai | 0,4 kV jungiamosios/pereinamosios movos montavimas iki 150 mm2 skers. kabelis (su žemės darbais) | 0,4 kV KL | vnt. | 485.52 |  | 0
Alytaus r. sav. |  | Darbai | 0,4 kV jungiamosios/pereinamosios movos montavimas iki 150 mm2 skers. kabelis (su žemės darbais) | 0,4 kV KL | vnt. | 485.52 |  | 0
Alytaus m. sav. |  | Darbai | 0,4 kV jungiamosios/perein-os movos montavimas daugiau kaip 150 mm2 skers. kabelis su žemės darbais | 0,4 kV KL | vnt. | 454.24 |  | 0
Alytaus r. sav. |  | Darbai | 0,4 kV jungiamosios/perein-os movos montavimas daugiau kaip 150 mm2 skers. kabelis su žemės darbais | 0,4 kV KL | vnt. | 454.24 |  | 0
Alytaus m. sav. |  | Darbai | 0,4 kV kabelių izoliacijos varžos matavimas (1 kabelis) | 0,4 kV KL | vnt. | 17.99 |  | 0
Alytaus r. sav. |  | Darbai | 0,4 kV kabelių izoliacijos varžos matavimas (1 kabelis) | 0,4 kV KL | vnt. | 17.99 |  | 0
Alytaus m. sav. |  | Darbai | 0,4 kV Pritvirtinti esamą kabelio movą | 0,4 kV KL | vnt. | 25.03 |  | 0
Alytaus r. sav. |  | Darbai | 0,4 kV Pritvirtinti esamą kabelio movą | 0,4 kV KL | vnt. | 25.03 |  | 0
Pagėgių sav. |  | Darbai | 0,4 kV galinės stulpinės movos montavimas/keitimas iki 150 mm2 kabelis | 0,4 kV KL | vnt. | 308.63 |  | 0
Tauragės r. sav. |  | Darbai | 0,4 kV galinės stulpinės movos montavimas/keitimas iki 150 mm2 kabelis | 0,4 kV KL | vnt. | 308.63 |  | 0
Šilutės r. sav. |  | Darbai | 0,4 kV galinės stulpinės movos montavimas/keitimas iki 150 mm2 kabelis | 0,4 kV KL | vnt. | 308.63 |  | 0
Pagėgių sav. |  | Darbai | 0,4 kV galinės stulpinės movos montavimas/keitimas virš 150 mm2 kabelio | 0,4 kV KL | vnt. | 356.19 |  | 0
Tauragės r. sav. |  | Darbai | 0,4 kV galinės stulpinės movos montavimas/keitimas virš 150 mm2 kabelio | 0,4 kV KL | vnt. | 356.19 |  | 0
Šilutės r. sav. |  | Darbai | 0,4 kV galinės stulpinės movos montavimas/keitimas virš 150 mm2 kabelio | 0,4 kV KL | vnt. | 356.19 |  | 0
Pagėgių sav. |  | Darbai | 0,4 kV galinės vidaus/lauko movos montavimas/keitimas iki 150 mm2 kabelis | 0,4 kV KL | vnt. | 120 |  | 0
Tauragės r. sav. |  | Darbai | 0,4 kV galinės vidaus/lauko movos montavimas/keitimas iki 150 mm2 kabelis | 0,4 kV KL | vnt. | 120 |  | 0
Šilutės r. sav. |  | Darbai | 0,4 kV galinės vidaus/lauko movos montavimas/keitimas iki 150 mm2 kabelis | 0,4 kV KL | vnt. | 120 |  | 0
Pagėgių sav. |  | Darbai | 0,4 kV galinės vidaus/lauko movos montavimas/keitimas daugiau kaip 150 mm2 kabelis | 0,4 kV KL | vnt. | 204 |  | 0
Tauragės r. sav. |  | Darbai | 0,4 kV galinės vidaus/lauko movos montavimas/keitimas daugiau kaip 150 mm2 kabelis | 0,4 kV KL | vnt. | 204 |  | 0
Šilutės r. sav. |  | Darbai | 0,4 kV galinės vidaus/lauko movos montavimas/keitimas daugiau kaip 150 mm2 kabelis | 0,4 kV KL | vnt. | 204 |  | 0
Pagėgių sav. |  | Darbai | 0,4 kV jungiamosios/pereinamosios movos montavimas iki 150 mm2 skers. kabelis (be žemės darbų) | 0,4 kV KL | vnt. | 215.66 |  | 0
Tauragės r. sav. |  | Darbai | 0,4 kV jungiamosios/pereinamosios movos montavimas iki 150 mm2 skers. kabelis (be žemės darbų) | 0,4 kV KL | vnt. | 215.66 |  | 0
Šilutės r. sav. |  | Darbai | 0,4 kV jungiamosios/pereinamosios movos montavimas iki 150 mm2 skers. kabelis (be žemės darbų) | 0,4 kV KL | vnt. | 215.66 |  | 0
Pagėgių sav. |  | Darbai | 0,4 kV jung./perein. movos montavimas daugiau kaip 150 mm2 skers. kabelis (be žemės darbų) | 0,4 kV KL | vnt. | 249.21 |  | 0
Tauragės r. sav. |  | Darbai | 0,4 kV jung./perein. movos montavimas daugiau kaip 150 mm2 skers. kabelis (be žemės darbų) | 0,4 kV KL | vnt. | 249.21 |  | 0
Šilutės r. sav. |  | Darbai | 0,4 kV jung./perein. movos montavimas daugiau kaip 150 mm2 skers. kabelis (be žemės darbų) | 0,4 kV KL | vnt. | 249.21 |  | 0
Pagėgių sav. |  | Darbai | 0,4 kV jungiamosios/pereinamosios movos montavimas iki 150 mm2 skers. kabelis (su žemės darbais) | 0,4 kV KL | vnt. | 500 |  | 0
Tauragės r. sav. |  | Darbai | 0,4 kV jungiamosios/pereinamosios movos montavimas iki 150 mm2 skers. kabelis (su žemės darbais) | 0,4 kV KL | vnt. | 500 |  | 0
Šilutės r. sav. |  | Darbai | 0,4 kV jungiamosios/pereinamosios movos montavimas iki 150 mm2 skers. kabelis (su žemės darbais) | 0,4 kV KL | vnt. | 500 |  | 0
Pagėgių sav. |  | Darbai | 0,4 kV jungiamosios/perein-os movos montavimas daugiau kaip 150 mm2 skers. kabelis su žemės darbais | 0,4 kV KL | vnt. | 600 |  | 0
Tauragės r. sav. |  | Darbai | 0,4 kV jungiamosios/perein-os movos montavimas daugiau kaip 150 mm2 skers. kabelis su žemės darbais | 0,4 kV KL | vnt. | 600 |  | 0
Šilutės r. sav. |  | Darbai | 0,4 kV jungiamosios/perein-os movos montavimas daugiau kaip 150 mm2 skers. kabelis su žemės darbais | 0,4 kV KL | vnt. | 600 |  | 0
Pagėgių sav. |  | Darbai | 0,4 kV kabelių izoliacijos varžos matavimas (1 kabelis) | 0,4 kV KL | vnt. | 47.02 |  | 0
Tauragės r. sav. |  | Darbai | 0,4 kV kabelių izoliacijos varžos matavimas (1 kabelis) | 0,4 kV KL | vnt. | 47.02 |  | 0
Šilutės r. sav. |  | Darbai | 0,4 kV kabelių izoliacijos varžos matavimas (1 kabelis) | 0,4 kV KL | vnt. | 47.02 |  | 0
Pagėgių sav. |  | Darbai | 0,4 kV Pritvirtinti esamą kabelio movą | 0,4 kV KL | vnt. | 68.66 |  | 0
Tauragės r. sav. |  | Darbai | 0,4 kV Pritvirtinti esamą kabelio movą | 0,4 kV KL | vnt. | 68.66 |  | 0
Šilutės r. sav. |  | Darbai | 0,4 kV Pritvirtinti esamą kabelio movą | 0,4 kV KL | vnt. | 68.66 |  | 0
Plungės r. sav. |  | Darbai | 0,4 kV galinės stulpinės movos montavimas/keitimas iki 150 mm2 kabelis | 0,4 kV KL | vnt. | 308.63 |  | 0
Skuodo r. sav. |  | Darbai | 0,4 kV galinės stulpinės movos montavimas/keitimas iki 150 mm2 kabelis | 0,4 kV KL | vnt. | 308.63 |  | 0
Plungės r. sav. |  | Darbai | 0,4 kV galinės stulpinės movos montavimas/keitimas virš 150 mm2 kabelio | 0,4 kV KL | vnt. | 356.19 |  | 0
Skuodo r. sav. |  | Darbai | 0,4 kV galinės stulpinės movos montavimas/keitimas virš 150 mm2 kabelio | 0,4 kV KL | vnt. | 356.19 |  | 0
Plungės r. sav. |  | Darbai | 0,4 kV galinės vidaus/lauko movos montavimas/keitimas iki 150 mm2 kabelis | 0,4 kV KL | vnt. | 140 |  | 0
Skuodo r. sav. |  | Darbai | 0,4 kV galinės vidaus/lauko movos montavimas/keitimas iki 150 mm2 kabelis | 0,4 kV KL | vnt. | 140 |  | 0
Plungės r. sav. |  | Darbai | 0,4 kV galinės vidaus/lauko movos montavimas/keitimas daugiau kaip 150 mm2 kabelis | 0,4 kV KL | vnt. | 185 |  | 0
Skuodo r. sav. |  | Darbai | 0,4 kV galinės vidaus/lauko movos montavimas/keitimas daugiau kaip 150 mm2 kabelis | 0,4 kV KL | vnt. | 185 |  | 0
Plungės r. sav. |  | Darbai | 0,4 kV jungiamosios/pereinamosios movos montavimas iki 150 mm2 skers. kabelis (be žemės darbų) | 0,4 kV KL | vnt. | 190 |  | 0
Skuodo r. sav. |  | Darbai | 0,4 kV jungiamosios/pereinamosios movos montavimas iki 150 mm2 skers. kabelis (be žemės darbų) | 0,4 kV KL | vnt. | 190 |  | 0
Plungės r. sav. |  | Darbai | 0,4 kV jung./perein. movos montavimas daugiau kaip 150 mm2 skers. kabelis (be žemės darbų) | 0,4 kV KL | vnt. | 249.21 |  | 0
Skuodo r. sav. |  | Darbai | 0,4 kV jung./perein. movos montavimas daugiau kaip 150 mm2 skers. kabelis (be žemės darbų) | 0,4 kV KL | vnt. | 249.21 |  | 0
Plungės r. sav. |  | Darbai | 0,4 kV jungiamosios/pereinamosios movos montavimas iki 150 mm2 skers. kabelis (su žemės darbais) | 0,4 kV KL | vnt. | 600 |  | 0
Skuodo r. sav. |  | Darbai | 0,4 kV jungiamosios/pereinamosios movos montavimas iki 150 mm2 skers. kabelis (su žemės darbais) | 0,4 kV KL | vnt. | 600 |  | 0
Plungės r. sav. |  | Darbai | 0,4 kV jungiamosios/perein-os movos montavimas daugiau kaip 150 mm2 skers. kabelis su žemės darbais | 0,4 kV KL | vnt. | 630 |  | 0
Skuodo r. sav. |  | Darbai | 0,4 kV jungiamosios/perein-os movos montavimas daugiau kaip 150 mm2 skers. kabelis su žemės darbais | 0,4 kV KL | vnt. | 630 |  | 0
Plungės r. sav. |  | Darbai | 0,4 kV kabelių izoliacijos varžos matavimas (1 kabelis) | 0,4 kV KL | vnt. | 47 |  | 0
Skuodo r. sav. |  | Darbai | 0,4 kV kabelių izoliacijos varžos matavimas (1 kabelis) | 0,4 kV KL | vnt. | 47 |  | 0
Plungės r. sav. |  | Darbai | 0,4 kV Pritvirtinti esamą kabelio movą | 0,4 kV KL | vnt. | 68.66 |  | 0
Skuodo r. sav. |  | Darbai | 0,4 kV Pritvirtinti esamą kabelio movą | 0,4 kV KL | vnt. | 68.66 |  | 0
Rietavo sav. |  | Darbai | 0,4 kV galinės stulpinės movos montavimas/keitimas iki 150 mm2 kabelis | 0,4 kV KL | vnt. | 308.63 |  | 0
Šilalės r. sav. |  | Darbai | 0,4 kV galinės stulpinės movos montavimas/keitimas iki 150 mm2 kabelis | 0,4 kV KL | vnt. | 308.63 |  | 0
Telšių r. sav. |  | Darbai | 0,4 kV galinės stulpinės movos montavimas/keitimas iki 150 mm2 kabelis | 0,4 kV KL | vnt. | 308.63 |  | 0
Rietavo sav. |  | Darbai | 0,4 kV galinės stulpinės movos montavimas/keitimas virš 150 mm2 kabelio | 0,4 kV KL | vnt. | 356.19 |  | 0
Šilalės r. sav. |  | Darbai | 0,4 kV galinės stulpinės movos montavimas/keitimas virš 150 mm2 kabelio | 0,4 kV KL | vnt. | 356.19 |  | 0
Telšių r. sav. |  | Darbai | 0,4 kV galinės stulpinės movos montavimas/keitimas virš 150 mm2 kabelio | 0,4 kV KL | vnt. | 356.19 |  | 0
Rietavo sav. |  | Darbai | 0,4 kV galinės vidaus/lauko movos montavimas/keitimas iki 150 mm2 kabelis | 0,4 kV KL | vnt. | 188.16 |  | 0
Šilalės r. sav. |  | Darbai | 0,4 kV galinės vidaus/lauko movos montavimas/keitimas iki 150 mm2 kabelis | 0,4 kV KL | vnt. | 188.16 |  | 0
Telšių r. sav. |  | Darbai | 0,4 kV galinės vidaus/lauko movos montavimas/keitimas iki 150 mm2 kabelis | 0,4 kV KL | vnt. | 188.16 |  | 0
Rietavo sav. |  | Darbai | 0,4 kV galinės vidaus/lauko movos montavimas/keitimas daugiau kaip 150 mm2 kabelis | 0,4 kV KL | vnt. | 204 |  | 0
Šilalės r. sav. |  | Darbai | 0,4 kV galinės vidaus/lauko movos montavimas/keitimas daugiau kaip 150 mm2 kabelis | 0,4 kV KL | vnt. | 204 |  | 0
Telšių r. sav. |  | Darbai | 0,4 kV galinės vidaus/lauko movos montavimas/keitimas daugiau kaip 150 mm2 kabelis | 0,4 kV KL | vnt. | 204 |  | 0
Rietavo sav. |  | Darbai | 0,4 kV jungiamosios/pereinamosios movos montavimas iki 150 mm2 skers. kabelis (be žemės darbų) | 0,4 kV KL | vnt. | 215.66 |  | 0
Šilalės r. sav. |  | Darbai | 0,4 kV jungiamosios/pereinamosios movos montavimas iki 150 mm2 skers. kabelis (be žemės darbų) | 0,4 kV KL | vnt. | 215.66 |  | 0
Telšių r. sav. |  | Darbai | 0,4 kV jungiamosios/pereinamosios movos montavimas iki 150 mm2 skers. kabelis (be žemės darbų) | 0,4 kV KL | vnt. | 215.66 |  | 0
Rietavo sav. |  | Darbai | 0,4 kV jung./perein. movos montavimas daugiau kaip 150 mm2 skers. kabelis (be žemės darbų) | 0,4 kV KL | vnt. | 249.21 |  | 0
Šilalės r. sav. |  | Darbai | 0,4 kV jung./perein. movos montavimas daugiau kaip 150 mm2 skers. kabelis (be žemės darbų) | 0,4 kV KL | vnt. | 249.21 |  | 0
Telšių r. sav. |  | Darbai | 0,4 kV jung./perein. movos montavimas daugiau kaip 150 mm2 skers. kabelis (be žemės darbų) | 0,4 kV KL | vnt. | 249.21 |  | 0
Rietavo sav. |  | Darbai | 0,4 kV jungiamosios/pereinamosios movos montavimas iki 150 mm2 skers. kabelis (su žemės darbais) | 0,4 kV KL | vnt. | 866.6 |  | 0
Šilalės r. sav. |  | Darbai | 0,4 kV jungiamosios/pereinamosios movos montavimas iki 150 mm2 skers. kabelis (su žemės darbais) | 0,4 kV KL | vnt. | 866.6 |  | 0
Telšių r. sav. |  | Darbai | 0,4 kV jungiamosios/pereinamosios movos montavimas iki 150 mm2 skers. kabelis (su žemės darbais) | 0,4 kV KL | vnt. | 866.6 |  | 0
Rietavo sav. |  | Darbai | 0,4 kV jungiamosios/perein-os movos montavimas daugiau kaip 150 mm2 skers. kabelis su žemės darbais | 0,4 kV KL | vnt. | 815.97 |  | 0
Šilalės r. sav. |  | Darbai | 0,4 kV jungiamosios/perein-os movos montavimas daugiau kaip 150 mm2 skers. kabelis su žemės darbais | 0,4 kV KL | vnt. | 815.97 |  | 0
Telšių r. sav. |  | Darbai | 0,4 kV jungiamosios/perein-os movos montavimas daugiau kaip 150 mm2 skers. kabelis su žemės darbais | 0,4 kV KL | vnt. | 815.97 |  | 0
Rietavo sav. |  | Darbai | 0,4 kV kabelių izoliacijos varžos matavimas (1 kabelis) | 0,4 kV KL | vnt. | 47.02 |  | 0
Šilalės r. sav. |  | Darbai | 0,4 kV kabelių izoliacijos varžos matavimas (1 kabelis) | 0,4 kV KL | vnt. | 47.02 |  | 0
Telšių r. sav. |  | Darbai | 0,4 kV kabelių izoliacijos varžos matavimas (1 kabelis) | 0,4 kV KL | vnt. | 47.02 |  | 0
Rietavo sav. |  | Darbai | 0,4 kV Pritvirtinti esamą kabelio movą | 0,4 kV KL | vnt. | 68.66 |  | 0
Šilalės r. sav. |  | Darbai | 0,4 kV Pritvirtinti esamą kabelio movą | 0,4 kV KL | vnt. | 68.66 |  | 0
Telšių r. sav. |  | Darbai | 0,4 kV Pritvirtinti esamą kabelio movą | 0,4 kV KL | vnt. | 68.66 |  | 0
Molėtų r. sav. |  | Darbai | 0,4 kV galinės stulpinės movos montavimas/keitimas iki 150 mm2 kabelis | 0,4 kV KL | vnt. | 270 |  | 0
Švenčionių r. sav. |  | Darbai | 0,4 kV galinės stulpinės movos montavimas/keitimas iki 150 mm2 kabelis | 0,4 kV KL | vnt. | 270 |  | 0
Molėtų r. sav. |  | Darbai | 0,4 kV galinės stulpinės movos montavimas/keitimas virš 150 mm2 kabelio | 0,4 kV KL | vnt. | 356.19 |  | 0
Švenčionių r. sav. |  | Darbai | 0,4 kV galinės stulpinės movos montavimas/keitimas virš 150 mm2 kabelio | 0,4 kV KL | vnt. | 356.19 |  | 0
Molėtų r. sav. |  | Darbai | 0,4 kV galinės vidaus/lauko movos montavimas/keitimas iki 150 mm2 kabelis | 0,4 kV KL | vnt. | 160 |  | 0
Švenčionių r. sav. |  | Darbai | 0,4 kV galinės vidaus/lauko movos montavimas/keitimas iki 150 mm2 kabelis | 0,4 kV KL | vnt. | 160 |  | 0
Molėtų r. sav. |  | Darbai | 0,4 kV galinės vidaus/lauko movos montavimas/keitimas daugiau kaip 150 mm2 kabelis | 0,4 kV KL | vnt. | 204 |  | 0
Švenčionių r. sav. |  | Darbai | 0,4 kV galinės vidaus/lauko movos montavimas/keitimas daugiau kaip 150 mm2 kabelis | 0,4 kV KL | vnt. | 204 |  | 0
Molėtų r. sav. |  | Darbai | 0,4 kV jungiamosios/pereinamosios movos montavimas iki 150 mm2 skers. kabelis (be žemės darbų) | 0,4 kV KL | vnt. | 215.66 |  | 0
Švenčionių r. sav. |  | Darbai | 0,4 kV jungiamosios/pereinamosios movos montavimas iki 150 mm2 skers. kabelis (be žemės darbų) | 0,4 kV KL | vnt. | 215.66 |  | 0
Molėtų r. sav. |  | Darbai | 0,4 kV jung./perein. movos montavimas daugiau kaip 150 mm2 skers. kabelis (be žemės darbų) | 0,4 kV KL | vnt. | 249.21 |  | 0
Švenčionių r. sav. |  | Darbai | 0,4 kV jung./perein. movos montavimas daugiau kaip 150 mm2 skers. kabelis (be žemės darbų) | 0,4 kV KL | vnt. | 249.21 |  | 0
Molėtų r. sav. |  | Darbai | 0,4 kV jungiamosios/pereinamosios movos montavimas iki 150 mm2 skers. kabelis (su žemės darbais) | 0,4 kV KL | vnt. | 800 |  | 0
Švenčionių r. sav. |  | Darbai | 0,4 kV jungiamosios/pereinamosios movos montavimas iki 150 mm2 skers. kabelis (su žemės darbais) | 0,4 kV KL | vnt. | 800 |  | 0
Molėtų r. sav. |  | Darbai | 0,4 kV jungiamosios/perein-os movos montavimas daugiau kaip 150 mm2 skers. kabelis su žemės darbais | 0,4 kV KL | vnt. | 815.97 |  | 0
Švenčionių r. sav. |  | Darbai | 0,4 kV jungiamosios/perein-os movos montavimas daugiau kaip 150 mm2 skers. kabelis su žemės darbais | 0,4 kV KL | vnt. | 815.97 |  | 0
Molėtų r. sav. |  | Darbai | 0,4 kV kabelių izoliacijos varžos matavimas (1 kabelis) | 0,4 kV KL | vnt. | 47.02 |  | 0
Švenčionių r. sav. |  | Darbai | 0,4 kV kabelių izoliacijos varžos matavimas (1 kabelis) | 0,4 kV KL | vnt. | 47.02 |  | 0
Molėtų r. sav. |  | Darbai | 0,4 kV Pritvirtinti esamą kabelio movą | 0,4 kV KL | vnt. | 68.66 |  | 0
Švenčionių r. sav. |  | Darbai | 0,4 kV Pritvirtinti esamą kabelio movą | 0,4 kV KL | vnt. | 68.66 |  | 0
Panevėžio r. sav. |  | Darbai | 0,4 kV galinės stulpinės movos montavimas/keitimas iki 150 mm2 kabelis | 0,4 kV KL | vnt. | 102.88 |  | 0
Panevėžio r. sav. |  | Darbai | 0,4 kV galinės stulpinės movos montavimas/keitimas virš 150 mm2 kabelio | 0,4 kV KL | vnt. | 118.73 |  | 0
Šalčininkų r. sav. |  | Darbai | 0,4 kV galinės stulpinės movos montavimas/keitimas iki 150 mm2 kabelis | 0,4 kV KL | vnt. | 300 |  | 0
Šalčininkų r. sav. |  | Darbai | 0,4 kV galinės stulpinės movos montavimas/keitimas virš 150 mm2 kabelio | 0,4 kV KL | vnt. | 350 |  | 0
Panevėžio m. sav. |  | Darbai | 0,4 kV galinės stulpinės movos montavimas/keitimas iki 150 mm2 kabelis | 0,4 kV KL | vnt. | 308.63 |  | 0
Panevėžio m. sav. |  | Darbai | 0,4 kV galinės stulpinės movos montavimas/keitimas virš 150 mm2 kabelio | 0,4 kV KL | vnt. | 356.19 |  | 0
Ignalinos r. sav. |  | Darbai | 0,4 kV galinės stulpinės movos montavimas/keitimas iki 150 mm2 kabelis | 0,4 kV KL | vnt. | 180 |  | 0
Visagino sav. |  | Darbai | 0,4 kV galinės stulpinės movos montavimas/keitimas iki 150 mm2 kabelis | 0,4 kV KL | vnt. | 180 |  | 0
Zarasų r. sav. |  | Darbai | 0,4 kV galinės stulpinės movos montavimas/keitimas iki 150 mm2 kabelis | 0,4 kV KL | vnt. | 180 |  | 0
Ignalinos r. sav. |  | Darbai | 0,4 kV galinės stulpinės movos montavimas/keitimas virš 150 mm2 kabelio | 0,4 kV KL | vnt. | 230 |  | 0
Visagino sav. |  | Darbai | 0,4 kV galinės stulpinės movos montavimas/keitimas virš 150 mm2 kabelio | 0,4 kV KL | vnt. | 230 |  | 0
Zarasų r. sav. |  | Darbai | 0,4 kV galinės stulpinės movos montavimas/keitimas virš 150 mm2 kabelio | 0,4 kV KL | vnt. | 230 |  | 0
Palangos m. sav. |  | Darbai | 0,4 kV galinės stulpinės movos montavimas/keitimas iki 150 mm2 kabelis | 0,4 kV KL | vnt. | 308.63 |  | 0
Palangos m. sav. |  | Darbai | 0,4 kV galinės stulpinės movos montavimas/keitimas virš 150 mm2 kabelio | 0,4 kV KL | vnt. | 356.19 |  | 0
Šiaulių m. sav. |  | Darbai | 0,4 kV galinės stulpinės movos montavimas/keitimas iki 150 mm2 kabelis | 0,4 kV KL | vnt. | 270 |  | 0
Šiaulių m. sav. |  | Darbai | 0,4 kV galinės stulpinės movos montavimas/keitimas virš 150 mm2 kabelio | 0,4 kV KL | vnt. | 356.19 |  | 0
Kupiškio r. sav. |  | Darbai | 0,4 kV galinės stulpinės movos montavimas/keitimas iki 150 mm2 kabelis | 0,4 kV KL | vnt. | 308.63 |  | 0
Rokiškio r. sav. |  | Darbai | 0,4 kV galinės stulpinės movos montavimas/keitimas iki 150 mm2 kabelis | 0,4 kV KL | vnt. | 308.63 |  | 0
Kupiškio r. sav. |  | Darbai | 0,4 kV galinės stulpinės movos montavimas/keitimas virš 150 mm2 kabelio | 0,4 kV KL | vnt. | 356.19 |  | 0
Rokiškio r. sav. |  | Darbai | 0,4 kV galinės stulpinės movos montavimas/keitimas virš 150 mm2 kabelio | 0,4 kV KL | vnt. | 356.19 |  | 0
Jurbarko r. sav. |  | Darbai | 0,4 kV galinės stulpinės movos montavimas/keitimas iki 150 mm2 kabelis | 0,4 kV KL | vnt. | 308.63 |  | 0
Šakių r. sav. |  | Darbai | 0,4 kV galinės stulpinės movos montavimas/keitimas iki 150 mm2 kabelis | 0,4 kV KL | vnt. | 308.63 |  | 0
Jurbarko r. sav. |  | Darbai | 0,4 kV galinės stulpinės movos montavimas/keitimas virš 150 mm2 kabelio | 0,4 kV KL | vnt. | 356.19 |  | 0
Šakių r. sav. |  | Darbai | 0,4 kV galinės stulpinės movos montavimas/keitimas virš 150 mm2 kabelio | 0,4 kV KL | vnt. | 356.19 |  | 0
Birštono sav. |  | Darbai | 0,4 kV galinės stulpinės movos montavimas/keitimas iki 150 mm2 kabelis | 0,4 kV KL | vnt. | 139.04 |  | 0
Prienų r. sav. |  | Darbai | 0,4 kV galinės stulpinės movos montavimas/keitimas iki 150 mm2 kabelis | 0,4 kV KL | vnt. | 139.04 |  | 0
Birštono sav. |  | Darbai | 0,4 kV galinės stulpinės movos montavimas/keitimas virš 150 mm2 kabelio | 0,4 kV KL | vnt. | 157.83 |  | 0
Prienų r. sav. |  | Darbai | 0,4 kV galinės stulpinės movos montavimas/keitimas virš 150 mm2 kabelio | 0,4 kV KL | vnt. | 157.83 |  | 0
Biržų r. sav. |  | Darbai | 0,4 kV galinės stulpinės movos montavimas/keitimas iki 150 mm2 kabelis | 0,4 kV KL | vnt. | 139.04 |  | 0
Pasvalio r. sav. |  | Darbai | 0,4 kV galinės stulpinės movos montavimas/keitimas iki 150 mm2 kabelis | 0,4 kV KL | vnt. | 139.04 |  | 0
Biržų r. sav. |  | Darbai | 0,4 kV galinės stulpinės movos montavimas/keitimas virš 150 mm2 kabelio | 0,4 kV KL | vnt. | 157.83 |  | 0
Pasvalio r. sav. |  | Darbai | 0,4 kV galinės stulpinės movos montavimas/keitimas virš 150 mm2 kabelio | 0,4 kV KL | vnt. | 157.83 |  | 0
Panevėžio m. sav. |  | Darbai | 0,4 kV OL atramos ir OL elementų paruošimas darbams po įtampa (1 atrama) | 0,4 kV OL (DEĮ) | vnt. | 598.23 |  | 0
Panevėžio m. sav. |  | Darbai | 0,4 kV viengrandės OL traversos pasvirimo kampo reguliavimas esant įtampai | 0,4 kV OL (DEĮ) | vnt. | 169.02 |  | 0
Panevėžio m. sav. |  | Darbai | 0,4 kV viengrandės OL izoliatoriaus keitimas atramoje esant įtampai | 0,4 kV OL (DEĮ) | vnt. | 300.37 |  | 0
Panevėžio m. sav. |  | Darbai | 0,4 kV OL traversos keitimas viengrandės linijos tarpinėje atramoje esant įtampai | 0,4 kV OL (DEĮ) | vnt. | 498.39 |  | 0
Panevėžio m. sav. |  | Darbai | 0,4 kV OL laidų perjungimas (naudojant gnybtus) viengrandės linijos tarpinėje atramoje esant įtampai (1 laidas) | 0,4 kV OL (DEĮ) | vnt. | 244.4 |  | 0
Panevėžio m. sav. |  | Darbai | 0,4 kV KL prijungimas prie OL viengrandės linijos tarpinės atramos esant įtampai | 0,4 kV OL (DEĮ) | vnt. | 491.99 |  | 0
Panevėžio m. sav. |  | Darbai | 0,4 kV KL prijungimas prie OKL viengrandės linijos tarpinės atramos esant įtampai | 0,4 kV OL (DEĮ) | vnt. | 295.53 |  | 0
Panevėžio m. sav. |  | Darbai | Atvado prijungimas naudojant gnybtus prie 0,4 kV OL ar OKL, esant įtampai | 0,4 kV OL (DEĮ) | vnt. | 367.34 |  | 0
Panevėžio m. sav. |  | Darbai | Atvado atjungimas 0,4 kV OL ar OKL, esant įtampai | 0,4 kV OL (DEĮ) | vnt. | 91.72 |  | 0
Šalčininkų r. sav. |  | Darbai | 0,4 kV OL atramos ir OL elementų paruošimas darbams po įtampa (1 atrama) | 0,4 kV OL (DEĮ) | vnt. | 590 |  | 0
Šalčininkų r. sav. |  | Darbai | 0,4 kV viengrandės OL traversos pasvirimo kampo reguliavimas esant įtampai | 0,4 kV OL (DEĮ) | vnt. | 120 |  | 0
Šalčininkų r. sav. |  | Darbai | 0,4 kV viengrandės OL izoliatoriaus keitimas atramoje esant įtampai | 0,4 kV OL (DEĮ) | vnt. | 102 |  | 0
Šalčininkų r. sav. |  | Darbai | 0,4 kV OL traversos keitimas viengrandės linijos tarpinėje atramoje esant įtampai | 0,4 kV OL (DEĮ) | vnt. | 190 |  | 0
Šalčininkų r. sav. |  | Darbai | 0,4 kV OL laidų perjungimas (naudojant gnybtus) viengrandės linijos tarpinėje atramoje esant įtampai (1 laidas) | 0,4 kV OL (DEĮ) | vnt. | 100 |  | 0
Šalčininkų r. sav. |  | Darbai | 0,4 kV KL prijungimas prie OL viengrandės linijos tarpinės atramos esant įtampai | 0,4 kV OL (DEĮ) | vnt. | 200 |  | 0
Šalčininkų r. sav. |  | Darbai | 0,4 kV KL prijungimas prie OKL viengrandės linijos tarpinės atramos esant įtampai | 0,4 kV OL (DEĮ) | vnt. | 200 |  | 0
Šalčininkų r. sav. |  | Darbai | Atvado prijungimas naudojant gnybtus prie 0,4 kV OL ar OKL, esant įtampai | 0,4 kV OL (DEĮ) | vnt. | 367 |  | 0
Šalčininkų r. sav. |  | Darbai | Atvado atjungimas 0,4 kV OL ar OKL, esant įtampai | 0,4 kV OL (DEĮ) | vnt. | 91 |  | 0
Panevėžio r. sav. |  | Darbai | 0,4 kV OL atramos ir OL elementų paruošimas darbams po įtampa (1 atrama) | 0,4 kV OL (DEĮ) | vnt. | 598.23 |  | 0
Panevėžio r. sav. |  | Darbai | 0,4 kV viengrandės OL traversos pasvirimo kampo reguliavimas esant įtampai | 0,4 kV OL (DEĮ) | vnt. | 56.34 |  | 0
Panevėžio r. sav. |  | Darbai | 0,4 kV viengrandės OL izoliatoriaus keitimas atramoje esant įtampai | 0,4 kV OL (DEĮ) | vnt. | 100.12 |  | 0
Panevėžio r. sav. |  | Darbai | 0,4 kV OL traversos keitimas viengrandės linijos tarpinėje atramoje esant įtampai | 0,4 kV OL (DEĮ) | vnt. | 166.13 |  | 0
Panevėžio r. sav. |  | Darbai | 0,4 kV OL laidų perjungimas (naudojant gnybtus) viengrandės linijos tarpinėje atramoje esant įtampai (1 laidas) | 0,4 kV OL (DEĮ) | vnt. | 97 |  | 0
Panevėžio r. sav. |  | Darbai | 0,4 kV KL prijungimas prie OL viengrandės linijos tarpinės atramos esant įtampai | 0,4 kV OL (DEĮ) | vnt. | 190 |  | 0
Panevėžio r. sav. |  | Darbai | 0,4 kV KL prijungimas prie OKL viengrandės linijos tarpinės atramos esant įtampai | 0,4 kV OL (DEĮ) | vnt. | 110 |  | 0
Panevėžio r. sav. |  | Darbai | Atvado prijungimas naudojant gnybtus prie 0,4 kV OL ar OKL, esant įtampai | 0,4 kV OL (DEĮ) | vnt. | 150 |  | 0
Panevėžio r. sav. |  | Darbai | Atvado atjungimas 0,4 kV OL ar OKL, esant įtampai | 0,4 kV OL (DEĮ) | vnt. | 39 |  | 0
Kupiškio r. sav. |  | Darbai | 0,4 kV OL atramos ir OL elementų paruošimas darbams po įtampa (1 atrama) | 0,4 kV OL (DEĮ) | vnt. | 598.23 |  | 0
Rokiškio r. sav. |  | Darbai | 0,4 kV OL atramos ir OL elementų paruošimas darbams po įtampa (1 atrama) | 0,4 kV OL (DEĮ) | vnt. | 598.23 |  | 0
Kupiškio r. sav. |  | Darbai | 0,4 kV viengrandės OL traversos pasvirimo kampo reguliavimas esant įtampai | 0,4 kV OL (DEĮ) | vnt. | 169.02 |  | 0
Rokiškio r. sav. |  | Darbai | 0,4 kV viengrandės OL traversos pasvirimo kampo reguliavimas esant įtampai | 0,4 kV OL (DEĮ) | vnt. | 169.02 |  | 0
Kupiškio r. sav. |  | Darbai | 0,4 kV viengrandės OL izoliatoriaus keitimas atramoje esant įtampai | 0,4 kV OL (DEĮ) | vnt. | 300.37 |  | 0
Rokiškio r. sav. |  | Darbai | 0,4 kV viengrandės OL izoliatoriaus keitimas atramoje esant įtampai | 0,4 kV OL (DEĮ) | vnt. | 300.37 |  | 0
Kupiškio r. sav. |  | Darbai | 0,4 kV OL traversos keitimas viengrandės linijos tarpinėje atramoje esant įtampai | 0,4 kV OL (DEĮ) | vnt. | 498.39 |  | 0
Rokiškio r. sav. |  | Darbai | 0,4 kV OL traversos keitimas viengrandės linijos tarpinėje atramoje esant įtampai | 0,4 kV OL (DEĮ) | vnt. | 498.39 |  | 0
Kupiškio r. sav. |  | Darbai | 0,4 kV OL laidų perjungimas (naudojant gnybtus) viengrandės linijos tarpinėje atramoje esant įtampai (1 laidas) | 0,4 kV OL (DEĮ) | vnt. | 244.4 |  | 0
Rokiškio r. sav. |  | Darbai | 0,4 kV OL laidų perjungimas (naudojant gnybtus) viengrandės linijos tarpinėje atramoje esant įtampai (1 laidas) | 0,4 kV OL (DEĮ) | vnt. | 244.4 |  | 0
Kupiškio r. sav. |  | Darbai | 0,4 kV KL prijungimas prie OL viengrandės linijos tarpinės atramos esant įtampai | 0,4 kV OL (DEĮ) | vnt. | 491.99 |  | 0
Rokiškio r. sav. |  | Darbai | 0,4 kV KL prijungimas prie OL viengrandės linijos tarpinės atramos esant įtampai | 0,4 kV OL (DEĮ) | vnt. | 491.99 |  | 0
Kupiškio r. sav. |  | Darbai | 0,4 kV KL prijungimas prie OKL viengrandės linijos tarpinės atramos esant įtampai | 0,4 kV OL (DEĮ) | vnt. | 295.53 |  | 0
Rokiškio r. sav. |  | Darbai | 0,4 kV KL prijungimas prie OKL viengrandės linijos tarpinės atramos esant įtampai | 0,4 kV OL (DEĮ) | vnt. | 295.53 |  | 0
Kupiškio r. sav. |  | Darbai | Atvado prijungimas naudojant gnybtus prie 0,4 kV OL ar OKL, esant įtampai | 0,4 kV OL (DEĮ) | vnt. | 367.34 |  | 0
Rokiškio r. sav. |  | Darbai | Atvado prijungimas naudojant gnybtus prie 0,4 kV OL ar OKL, esant įtampai | 0,4 kV OL (DEĮ) | vnt. | 367.34 |  | 0
Kupiškio r. sav. |  | Darbai | Atvado atjungimas 0,4 kV OL ar OKL, esant įtampai | 0,4 kV OL (DEĮ) | vnt. | 91.72 |  | 0
Rokiškio r. sav. |  | Darbai | Atvado atjungimas 0,4 kV OL ar OKL, esant įtampai | 0,4 kV OL (DEĮ) | vnt. | 91.72 |  | 0
Jurbarko r. sav. |  | Darbai | 0,4 kV OL atramos ir OL elementų paruošimas darbams po įtampa (1 atrama) | 0,4 kV OL (DEĮ) | vnt. | 598.23 |  | 0
Šakių r. sav. |  | Darbai | 0,4 kV OL atramos ir OL elementų paruošimas darbams po įtampa (1 atrama) | 0,4 kV OL (DEĮ) | vnt. | 598.23 |  | 0
Jurbarko r. sav. |  | Darbai | 0,4 kV viengrandės OL traversos pasvirimo kampo reguliavimas esant įtampai | 0,4 kV OL (DEĮ) | vnt. | 169.02 |  | 0
Šakių r. sav. |  | Darbai | 0,4 kV viengrandės OL traversos pasvirimo kampo reguliavimas esant įtampai | 0,4 kV OL (DEĮ) | vnt. | 169.02 |  | 0
Jurbarko r. sav. |  | Darbai | 0,4 kV viengrandės OL izoliatoriaus keitimas atramoje esant įtampai | 0,4 kV OL (DEĮ) | vnt. | 300.37 |  | 0
Šakių r. sav. |  | Darbai | 0,4 kV viengrandės OL izoliatoriaus keitimas atramoje esant įtampai | 0,4 kV OL (DEĮ) | vnt. | 300.37 |  | 0
Jurbarko r. sav. |  | Darbai | 0,4 kV OL traversos keitimas viengrandės linijos tarpinėje atramoje esant įtampai | 0,4 kV OL (DEĮ) | vnt. | 498.39 |  | 0
Šakių r. sav. |  | Darbai | 0,4 kV OL traversos keitimas viengrandės linijos tarpinėje atramoje esant įtampai | 0,4 kV OL (DEĮ) | vnt. | 498.39 |  | 0
Jurbarko r. sav. |  | Darbai | 0,4 kV OL laidų perjungimas (naudojant gnybtus) viengrandės linijos tarpinėje atramoje esant įtampai (1 laidas) | 0,4 kV OL (DEĮ) | vnt. | 244.4 |  | 0
Šakių r. sav. |  | Darbai | 0,4 kV OL laidų perjungimas (naudojant gnybtus) viengrandės linijos tarpinėje atramoje esant įtampai (1 laidas) | 0,4 kV OL (DEĮ) | vnt. | 244.4 |  | 0
Jurbarko r. sav. |  | Darbai | 0,4 kV KL prijungimas prie OL viengrandės linijos tarpinės atramos esant įtampai | 0,4 kV OL (DEĮ) | vnt. | 491.99 |  | 0
Šakių r. sav. |  | Darbai | 0,4 kV KL prijungimas prie OL viengrandės linijos tarpinės atramos esant įtampai | 0,4 kV OL (DEĮ) | vnt. | 491.99 |  | 0
Jurbarko r. sav. |  | Darbai | 0,4 kV KL prijungimas prie OKL viengrandės linijos tarpinės atramos esant įtampai | 0,4 kV OL (DEĮ) | vnt. | 295.53 |  | 0
Šakių r. sav. |  | Darbai | 0,4 kV KL prijungimas prie OKL viengrandės linijos tarpinės atramos esant įtampai | 0,4 kV OL (DEĮ) | vnt. | 295.53 |  | 0
Jurbarko r. sav. |  | Darbai | Atvado prijungimas naudojant gnybtus prie 0,4 kV OL ar OKL, esant įtampai | 0,4 kV OL (DEĮ) | vnt. | 367.34 |  | 0
Šakių r. sav. |  | Darbai | Atvado prijungimas naudojant gnybtus prie 0,4 kV OL ar OKL, esant įtampai | 0,4 kV OL (DEĮ) | vnt. | 367.34 |  | 0
Jurbarko r. sav. |  | Darbai | Atvado atjungimas 0,4 kV OL ar OKL, esant įtampai | 0,4 kV OL (DEĮ) | vnt. | 91.72 |  | 0
Šakių r. sav. |  | Darbai | Atvado atjungimas 0,4 kV OL ar OKL, esant įtampai | 0,4 kV OL (DEĮ) | vnt. | 91.72 |  | 0
Biržų r. sav. |  | Darbai | 0,4 kV OL atramos ir OL elementų paruošimas darbams po įtampa (1 atrama) | 0,4 kV OL (DEĮ) | vnt. | 235.81 |  | 0
Pasvalio r. sav. |  | Darbai | 0,4 kV OL atramos ir OL elementų paruošimas darbams po įtampa (1 atrama) | 0,4 kV OL (DEĮ) | vnt. | 235.81 |  | 0
Biržų r. sav. |  | Darbai | 0,4 kV viengrandės OL traversos pasvirimo kampo reguliavimas esant įtampai | 0,4 kV OL (DEĮ) | vnt. | 61.42 |  | 0
Pasvalio r. sav. |  | Darbai | 0,4 kV viengrandės OL traversos pasvirimo kampo reguliavimas esant įtampai | 0,4 kV OL (DEĮ) | vnt. | 61.42 |  | 0
Biržų r. sav. |  | Darbai | 0,4 kV viengrandės OL izoliatoriaus keitimas atramoje esant įtampai | 0,4 kV OL (DEĮ) | vnt. | 107.24 |  | 0
Pasvalio r. sav. |  | Darbai | 0,4 kV viengrandės OL izoliatoriaus keitimas atramoje esant įtampai | 0,4 kV OL (DEĮ) | vnt. | 107.24 |  | 0
Biržų r. sav. |  | Darbai | 0,4 kV OL traversos keitimas viengrandės linijos tarpinėje atramoje esant įtampai | 0,4 kV OL (DEĮ) | vnt. | 180.9 |  | 0
Pasvalio r. sav. |  | Darbai | 0,4 kV OL traversos keitimas viengrandės linijos tarpinėje atramoje esant įtampai | 0,4 kV OL (DEĮ) | vnt. | 180.9 |  | 0
Biržų r. sav. |  | Darbai | 0,4 kV OL laidų perjungimas (naudojant gnybtus) viengrandės linijos tarpinėje atramoje esant įtampai (1 laidas) | 0,4 kV OL (DEĮ) | vnt. | 92.17 |  | 0
Pasvalio r. sav. |  | Darbai | 0,4 kV OL laidų perjungimas (naudojant gnybtus) viengrandės linijos tarpinėje atramoje esant įtampai (1 laidas) | 0,4 kV OL (DEĮ) | vnt. | 92.17 |  | 0
Biržų r. sav. |  | Darbai | 0,4 kV KL prijungimas prie OL viengrandės linijos tarpinės atramos esant įtampai | 0,4 kV OL (DEĮ) | vnt. | 183.69 |  | 0
Pasvalio r. sav. |  | Darbai | 0,4 kV KL prijungimas prie OL viengrandės linijos tarpinės atramos esant įtampai | 0,4 kV OL (DEĮ) | vnt. | 183.69 |  | 0
Biržų r. sav. |  | Darbai | 0,4 kV KL prijungimas prie OKL viengrandės linijos tarpinės atramos esant įtampai | 0,4 kV OL (DEĮ) | vnt. | 109.76 |  | 0
Pasvalio r. sav. |  | Darbai | 0,4 kV KL prijungimas prie OKL viengrandės linijos tarpinės atramos esant įtampai | 0,4 kV OL (DEĮ) | vnt. | 109.76 |  | 0
Biržų r. sav. |  | Darbai | Atvado prijungimas naudojant gnybtus prie 0,4 kV OL ar OKL, esant įtampai | 0,4 kV OL (DEĮ) | vnt. | 147.73 |  | 0
Pasvalio r. sav. |  | Darbai | Atvado prijungimas naudojant gnybtus prie 0,4 kV OL ar OKL, esant įtampai | 0,4 kV OL (DEĮ) | vnt. | 147.73 |  | 0
Biržų r. sav. |  | Darbai | Atvado atjungimas 0,4 kV OL ar OKL, esant įtampai | 0,4 kV OL (DEĮ) | vnt. | 37.03 |  | 0
Pasvalio r. sav. |  | Darbai | Atvado atjungimas 0,4 kV OL ar OKL, esant įtampai | 0,4 kV OL (DEĮ) | vnt. | 37.03 |  | 0
Kalvarijos sav. |  | Darbai | 0,4 kV OL atramos ir OL elementų paruošimas darbams po įtampa (1 atrama) | 0,4 kV OL (DEĮ) | vnt. | 235 |  | 0
Kazlų Rūdos sav. |  | Darbai | 0,4 kV OL atramos ir OL elementų paruošimas darbams po įtampa (1 atrama) | 0,4 kV OL (DEĮ) | vnt. | 235 |  | 0
Marijampolės sav. |  | Darbai | 0,4 kV OL atramos ir OL elementų paruošimas darbams po įtampa (1 atrama) | 0,4 kV OL (DEĮ) | vnt. | 235 |  | 0
Kalvarijos sav. |  | Darbai | 0,4 kV viengrandės OL traversos pasvirimo kampo reguliavimas esant įtampai | 0,4 kV OL (DEĮ) | vnt. | 61 |  | 0
Kazlų Rūdos sav. |  | Darbai | 0,4 kV viengrandės OL traversos pasvirimo kampo reguliavimas esant įtampai | 0,4 kV OL (DEĮ) | vnt. | 61 |  | 0
Marijampolės sav. |  | Darbai | 0,4 kV viengrandės OL traversos pasvirimo kampo reguliavimas esant įtampai | 0,4 kV OL (DEĮ) | vnt. | 61 |  | 0
Kalvarijos sav. |  | Darbai | 0,4 kV viengrandės OL izoliatoriaus keitimas atramoje esant įtampai | 0,4 kV OL (DEĮ) | vnt. | 107 |  | 0
Kazlų Rūdos sav. |  | Darbai | 0,4 kV viengrandės OL izoliatoriaus keitimas atramoje esant įtampai | 0,4 kV OL (DEĮ) | vnt. | 107 |  | 0
Marijampolės sav. |  | Darbai | 0,4 kV viengrandės OL izoliatoriaus keitimas atramoje esant įtampai | 0,4 kV OL (DEĮ) | vnt. | 107 |  | 0
Kalvarijos sav. |  | Darbai | 0,4 kV OL traversos keitimas viengrandės linijos tarpinėje atramoje esant įtampai | 0,4 kV OL (DEĮ) | vnt. | 180 |  | 0
Kazlų Rūdos sav. |  | Darbai | 0,4 kV OL traversos keitimas viengrandės linijos tarpinėje atramoje esant įtampai | 0,4 kV OL (DEĮ) | vnt. | 180 |  | 0
Marijampolės sav. |  | Darbai | 0,4 kV OL traversos keitimas viengrandės linijos tarpinėje atramoje esant įtampai | 0,4 kV OL (DEĮ) | vnt. | 180 |  | 0
Kalvarijos sav. |  | Darbai | 0,4 kV OL laidų perjungimas (naudojant gnybtus) viengrandės linijos tarpinėje atramoje esant įtampai (1 laidas) | 0,4 kV OL (DEĮ) | vnt. | 92 |  | 0
Kazlų Rūdos sav. |  | Darbai | 0,4 kV OL laidų perjungimas (naudojant gnybtus) viengrandės linijos tarpinėje atramoje esant įtampai (1 laidas) | 0,4 kV OL (DEĮ) | vnt. | 92 |  | 0
Marijampolės sav. |  | Darbai | 0,4 kV OL laidų perjungimas (naudojant gnybtus) viengrandės linijos tarpinėje atramoje esant įtampai (1 laidas) | 0,4 kV OL (DEĮ) | vnt. | 92 |  | 0
Kalvarijos sav. |  | Darbai | 0,4 kV KL prijungimas prie OL viengrandės linijos tarpinės atramos esant įtampai | 0,4 kV OL (DEĮ) | vnt. | 183 |  | 0
Kazlų Rūdos sav. |  | Darbai | 0,4 kV KL prijungimas prie OL viengrandės linijos tarpinės atramos esant įtampai | 0,4 kV OL (DEĮ) | vnt. | 183 |  | 0
Marijampolės sav. |  | Darbai | 0,4 kV KL prijungimas prie OL viengrandės linijos tarpinės atramos esant įtampai | 0,4 kV OL (DEĮ) | vnt. | 183 |  | 0
Kalvarijos sav. |  | Darbai | 0,4 kV KL prijungimas prie OKL viengrandės linijos tarpinės atramos esant įtampai | 0,4 kV OL (DEĮ) | vnt. | 109 |  | 0
Kazlų Rūdos sav. |  | Darbai | 0,4 kV KL prijungimas prie OKL viengrandės linijos tarpinės atramos esant įtampai | 0,4 kV OL (DEĮ) | vnt. | 109 |  | 0
Marijampolės sav. |  | Darbai | 0,4 kV KL prijungimas prie OKL viengrandės linijos tarpinės atramos esant įtampai | 0,4 kV OL (DEĮ) | vnt. | 109 |  | 0
Kalvarijos sav. |  | Darbai | Atvado prijungimas naudojant gnybtus prie 0,4 kV OL ar OKL, esant įtampai | 0,4 kV OL (DEĮ) | vnt. | 147 |  | 0
Kazlų Rūdos sav. |  | Darbai | Atvado prijungimas naudojant gnybtus prie 0,4 kV OL ar OKL, esant įtampai | 0,4 kV OL (DEĮ) | vnt. | 147 |  | 0
Marijampolės sav. |  | Darbai | Atvado prijungimas naudojant gnybtus prie 0,4 kV OL ar OKL, esant įtampai | 0,4 kV OL (DEĮ) | vnt. | 147 |  | 0
Kalvarijos sav. |  | Darbai | Atvado atjungimas 0,4 kV OL ar OKL, esant įtampai | 0,4 kV OL (DEĮ) | vnt. | 37 |  | 0
Kazlų Rūdos sav. |  | Darbai | Atvado atjungimas 0,4 kV OL ar OKL, esant įtampai | 0,4 kV OL (DEĮ) | vnt. | 37 |  | 0
Marijampolės sav. |  | Darbai | Atvado atjungimas 0,4 kV OL ar OKL, esant įtampai | 0,4 kV OL (DEĮ) | vnt. | 37 |  | 0
Palangos m. sav. |  | Darbai | 0,4 kV OL atramos ir OL elementų paruošimas darbams po įtampa (1 atrama) | 0,4 kV OL (DEĮ) | vnt. | 598.23 |  | 0
Palangos m. sav. |  | Darbai | 0,4 kV viengrandės OL traversos pasvirimo kampo reguliavimas esant įtampai | 0,4 kV OL (DEĮ) | vnt. | 169.02 |  | 0
Palangos m. sav. |  | Darbai | 0,4 kV viengrandės OL izoliatoriaus keitimas atramoje esant įtampai | 0,4 kV OL (DEĮ) | vnt. | 300.37 |  | 0
Palangos m. sav. |  | Darbai | 0,4 kV OL traversos keitimas viengrandės linijos tarpinėje atramoje esant įtampai | 0,4 kV OL (DEĮ) | vnt. | 498.39 |  | 0
Palangos m. sav. |  | Darbai | 0,4 kV OL laidų perjungimas (naudojant gnybtus) viengrandės linijos tarpinėje atramoje esant įtampai (1 laidas) | 0,4 kV OL (DEĮ) | vnt. | 244.4 |  | 0
Palangos m. sav. |  | Darbai | 0,4 kV KL prijungimas prie OL viengrandės linijos tarpinės atramos esant įtampai | 0,4 kV OL (DEĮ) | vnt. | 491.99 |  | 0
Palangos m. sav. |  | Darbai | 0,4 kV KL prijungimas prie OKL viengrandės linijos tarpinės atramos esant įtampai | 0,4 kV OL (DEĮ) | vnt. | 295.53 |  | 0
Palangos m. sav. |  | Darbai | Atvado prijungimas naudojant gnybtus prie 0,4 kV OL ar OKL, esant įtampai | 0,4 kV OL (DEĮ) | vnt. | 367.34 |  | 0
Palangos m. sav. |  | Darbai | Atvado atjungimas 0,4 kV OL ar OKL, esant įtampai | 0,4 kV OL (DEĮ) | vnt. | 91.72 |  | 0
Šiaulių m. sav. |  | Darbai | 0,4 kV OL atramos ir OL elementų paruošimas darbams po įtampa (1 atrama) | 0,4 kV OL (DEĮ) | vnt. | 598.23 |  | 0
Šiaulių m. sav. |  | Darbai | 0,4 kV viengrandės OL traversos pasvirimo kampo reguliavimas esant įtampai | 0,4 kV OL (DEĮ) | vnt. | 169.02 |  | 0
Šiaulių m. sav. |  | Darbai | 0,4 kV viengrandės OL izoliatoriaus keitimas atramoje esant įtampai | 0,4 kV OL (DEĮ) | vnt. | 300.37 |  | 0
Šiaulių m. sav. |  | Darbai | 0,4 kV OL traversos keitimas viengrandės linijos tarpinėje atramoje esant įtampai | 0,4 kV OL (DEĮ) | vnt. | 498.39 |  | 0
Šiaulių m. sav. |  | Darbai | 0,4 kV OL laidų perjungimas (naudojant gnybtus) viengrandės linijos tarpinėje atramoje esant įtampai (1 laidas) | 0,4 kV OL (DEĮ) | vnt. | 244.4 |  | 0
Šiaulių m. sav. |  | Darbai | 0,4 kV KL prijungimas prie OL viengrandės linijos tarpinės atramos esant įtampai | 0,4 kV OL (DEĮ) | vnt. | 491.99 |  | 0
Šiaulių m. sav. |  | Darbai | 0,4 kV KL prijungimas prie OKL viengrandės linijos tarpinės atramos esant įtampai | 0,4 kV OL (DEĮ) | vnt. | 295.53 |  | 0
Šiaulių m. sav. |  | Darbai | Atvado prijungimas naudojant gnybtus prie 0,4 kV OL ar OKL, esant įtampai | 0,4 kV OL (DEĮ) | vnt. | 367.34 |  | 0
Šiaulių m. sav. |  | Darbai | Atvado atjungimas 0,4 kV OL ar OKL, esant įtampai | 0,4 kV OL (DEĮ) | vnt. | 91.72 |  | 0
Birštono sav. |  | Darbai | 0,4 kV OL atramos ir OL elementų paruošimas darbams po įtampa (1 atrama) | 0,4 kV OL (DEĮ) | vnt. | 235.81 |  | 0
Prienų r. sav. |  | Darbai | 0,4 kV OL atramos ir OL elementų paruošimas darbams po įtampa (1 atrama) | 0,4 kV OL (DEĮ) | vnt. | 235.81 |  | 0
Birštono sav. |  | Darbai | 0,4 kV viengrandės OL traversos pasvirimo kampo reguliavimas esant įtampai | 0,4 kV OL (DEĮ) | vnt. | 61.42 |  | 0
Prienų r. sav. |  | Darbai | 0,4 kV viengrandės OL traversos pasvirimo kampo reguliavimas esant įtampai | 0,4 kV OL (DEĮ) | vnt. | 61.42 |  | 0
Birštono sav. |  | Darbai | 0,4 kV viengrandės OL izoliatoriaus keitimas atramoje esant įtampai | 0,4 kV OL (DEĮ) | vnt. | 107.24 |  | 0
Prienų r. sav. |  | Darbai | 0,4 kV viengrandės OL izoliatoriaus keitimas atramoje esant įtampai | 0,4 kV OL (DEĮ) | vnt. | 107.24 |  | 0
Birštono sav. |  | Darbai | 0,4 kV OL traversos keitimas viengrandės linijos tarpinėje atramoje esant įtampai | 0,4 kV OL (DEĮ) | vnt. | 180.9 |  | 0
Prienų r. sav. |  | Darbai | 0,4 kV OL traversos keitimas viengrandės linijos tarpinėje atramoje esant įtampai | 0,4 kV OL (DEĮ) | vnt. | 180.9 |  | 0
Birštono sav. |  | Darbai | 0,4 kV OL laidų perjungimas (naudojant gnybtus) viengrandės linijos tarpinėje atramoje esant įtampai (1 laidas) | 0,4 kV OL (DEĮ) | vnt. | 92.17 |  | 0
Prienų r. sav. |  | Darbai | 0,4 kV OL laidų perjungimas (naudojant gnybtus) viengrandės linijos tarpinėje atramoje esant įtampai (1 laidas) | 0,4 kV OL (DEĮ) | vnt. | 92.17 |  | 0
Birštono sav. |  | Darbai | 0,4 kV KL prijungimas prie OL viengrandės linijos tarpinės atramos esant įtampai | 0,4 kV OL (DEĮ) | vnt. | 183.69 |  | 0
Prienų r. sav. |  | Darbai | 0,4 kV KL prijungimas prie OL viengrandės linijos tarpinės atramos esant įtampai | 0,4 kV OL (DEĮ) | vnt. | 183.69 |  | 0
Birštono sav. |  | Darbai | 0,4 kV KL prijungimas prie OKL viengrandės linijos tarpinės atramos esant įtampai | 0,4 kV OL (DEĮ) | vnt. | 109.76 |  | 0
Prienų r. sav. |  | Darbai | 0,4 kV KL prijungimas prie OKL viengrandės linijos tarpinės atramos esant įtampai | 0,4 kV OL (DEĮ) | vnt. | 109.76 |  | 0
Birštono sav. |  | Darbai | Atvado prijungimas naudojant gnybtus prie 0,4 kV OL ar OKL, esant įtampai | 0,4 kV OL (DEĮ) | vnt. | 147.73 |  | 0
Prienų r. sav. |  | Darbai | Atvado prijungimas naudojant gnybtus prie 0,4 kV OL ar OKL, esant įtampai | 0,4 kV OL (DEĮ) | vnt. | 147.73 |  | 0
Birštono sav. |  | Darbai | Atvado atjungimas 0,4 kV OL ar OKL, esant įtampai | 0,4 kV OL (DEĮ) | vnt. | 37.03 |  | 0
Prienų r. sav. |  | Darbai | Atvado atjungimas 0,4 kV OL ar OKL, esant įtampai | 0,4 kV OL (DEĮ) | vnt. | 37.03 |  | 0
Ignalinos r. sav. |  | Darbai | 0,4 kV OL atramos ir OL elementų paruošimas darbams po įtampa (1 atrama) | 0,4 kV OL (DEĮ) | vnt. | 101.7 |  | 0
Visagino sav. |  | Darbai | 0,4 kV OL atramos ir OL elementų paruošimas darbams po įtampa (1 atrama) | 0,4 kV OL (DEĮ) | vnt. | 101.7 |  | 0
Zarasų r. sav. |  | Darbai | 0,4 kV OL atramos ir OL elementų paruošimas darbams po įtampa (1 atrama) | 0,4 kV OL (DEĮ) | vnt. | 101.7 |  | 0
Ignalinos r. sav. |  | Darbai | 0,4 kV viengrandės OL traversos pasvirimo kampo reguliavimas esant įtampai | 0,4 kV OL (DEĮ) | vnt. | 28.75 |  | 0
Visagino sav. |  | Darbai | 0,4 kV viengrandės OL traversos pasvirimo kampo reguliavimas esant įtampai | 0,4 kV OL (DEĮ) | vnt. | 28.75 |  | 0
Zarasų r. sav. |  | Darbai | 0,4 kV viengrandės OL traversos pasvirimo kampo reguliavimas esant įtampai | 0,4 kV OL (DEĮ) | vnt. | 28.75 |  | 0
Ignalinos r. sav. |  | Darbai | 0,4 kV viengrandės OL izoliatoriaus keitimas atramoje esant įtampai | 0,4 kV OL (DEĮ) | vnt. | 51.07 |  | 0
Visagino sav. |  | Darbai | 0,4 kV viengrandės OL izoliatoriaus keitimas atramoje esant įtampai | 0,4 kV OL (DEĮ) | vnt. | 51.07 |  | 0
Zarasų r. sav. |  | Darbai | 0,4 kV viengrandės OL izoliatoriaus keitimas atramoje esant įtampai | 0,4 kV OL (DEĮ) | vnt. | 51.07 |  | 0
Ignalinos r. sav. |  | Darbai | 0,4 kV OL traversos keitimas viengrandės linijos tarpinėje atramoje esant įtampai | 0,4 kV OL (DEĮ) | vnt. | 84.73 |  | 0
Visagino sav. |  | Darbai | 0,4 kV OL traversos keitimas viengrandės linijos tarpinėje atramoje esant įtampai | 0,4 kV OL (DEĮ) | vnt. | 84.73 |  | 0
Zarasų r. sav. |  | Darbai | 0,4 kV OL traversos keitimas viengrandės linijos tarpinėje atramoje esant įtampai | 0,4 kV OL (DEĮ) | vnt. | 84.73 |  | 0
Ignalinos r. sav. |  | Darbai | 0,4 kV OL laidų perjungimas (naudojant gnybtus) viengrandės linijos tarpinėje atramoje esant įtampai (1 laidas) | 0,4 kV OL (DEĮ) | vnt. | 41.55 |  | 0
Visagino sav. |  | Darbai | 0,4 kV OL laidų perjungimas (naudojant gnybtus) viengrandės linijos tarpinėje atramoje esant įtampai (1 laidas) | 0,4 kV OL (DEĮ) | vnt. | 41.55 |  | 0
Zarasų r. sav. |  | Darbai | 0,4 kV OL laidų perjungimas (naudojant gnybtus) viengrandės linijos tarpinėje atramoje esant įtampai (1 laidas) | 0,4 kV OL (DEĮ) | vnt. | 41.55 |  | 0
Ignalinos r. sav. |  | Darbai | 0,4 kV KL prijungimas prie OL viengrandės linijos tarpinės atramos esant įtampai | 0,4 kV OL (DEĮ) | vnt. | 83.65 |  | 0
Visagino sav. |  | Darbai | 0,4 kV KL prijungimas prie OL viengrandės linijos tarpinės atramos esant įtampai | 0,4 kV OL (DEĮ) | vnt. | 83.65 |  | 0
Zarasų r. sav. |  | Darbai | 0,4 kV KL prijungimas prie OL viengrandės linijos tarpinės atramos esant įtampai | 0,4 kV OL (DEĮ) | vnt. | 83.65 |  | 0
Ignalinos r. sav. |  | Darbai | 0,4 kV KL prijungimas prie OKL viengrandės linijos tarpinės atramos esant įtampai | 0,4 kV OL (DEĮ) | vnt. | 295.53 |  | 0
Visagino sav. |  | Darbai | 0,4 kV KL prijungimas prie OKL viengrandės linijos tarpinės atramos esant įtampai | 0,4 kV OL (DEĮ) | vnt. | 295.53 |  | 0
Zarasų r. sav. |  | Darbai | 0,4 kV KL prijungimas prie OKL viengrandės linijos tarpinės atramos esant įtampai | 0,4 kV OL (DEĮ) | vnt. | 295.53 |  | 0
Ignalinos r. sav. |  | Darbai | Atvado prijungimas naudojant gnybtus prie 0,4 kV OL ar OKL, esant įtampai | 0,4 kV OL (DEĮ) | vnt. | 63.5 |  | 0
Visagino sav. |  | Darbai | Atvado prijungimas naudojant gnybtus prie 0,4 kV OL ar OKL, esant įtampai | 0,4 kV OL (DEĮ) | vnt. | 63.5 |  | 0
Zarasų r. sav. |  | Darbai | Atvado prijungimas naudojant gnybtus prie 0,4 kV OL ar OKL, esant įtampai | 0,4 kV OL (DEĮ) | vnt. | 63.5 |  | 0
Ignalinos r. sav. |  | Darbai | Atvado atjungimas 0,4 kV OL ar OKL, esant įtampai | 0,4 kV OL (DEĮ) | vnt. | 15.6 |  | 0
Visagino sav. |  | Darbai | Atvado atjungimas 0,4 kV OL ar OKL, esant įtampai | 0,4 kV OL (DEĮ) | vnt. | 15.6 |  | 0
Zarasų r. sav. |  | Darbai | Atvado atjungimas 0,4 kV OL ar OKL, esant įtampai | 0,4 kV OL (DEĮ) | vnt. | 15.6 |  | 0
Kelmės r. sav. |  | Darbai | 0,4 kV OL atramos ir OL elementų paruošimas darbams po įtampa (1 atrama) | 0,4 kV OL (DEĮ) | vnt. | 598.23 |  | 0
Šiaulių r. sav. |  | Darbai | 0,4 kV OL atramos ir OL elementų paruošimas darbams po įtampa (1 atrama) | 0,4 kV OL (DEĮ) | vnt. | 598.23 |  | 0
Kelmės r. sav. |  | Darbai | 0,4 kV viengrandės OL traversos pasvirimo kampo reguliavimas esant įtampai | 0,4 kV OL (DEĮ) | vnt. | 169.02 |  | 0
Šiaulių r. sav. |  | Darbai | 0,4 kV viengrandės OL traversos pasvirimo kampo reguliavimas esant įtampai | 0,4 kV OL (DEĮ) | vnt. | 169.02 |  | 0
Kelmės r. sav. |  | Darbai | 0,4 kV viengrandės OL izoliatoriaus keitimas atramoje esant įtampai | 0,4 kV OL (DEĮ) | vnt. | 300.37 |  | 0
Šiaulių r. sav. |  | Darbai | 0,4 kV viengrandės OL izoliatoriaus keitimas atramoje esant įtampai | 0,4 kV OL (DEĮ) | vnt. | 300.37 |  | 0
Kelmės r. sav. |  | Darbai | 0,4 kV OL traversos keitimas viengrandės linijos tarpinėje atramoje esant įtampai | 0,4 kV OL (DEĮ) | vnt. | 498.39 |  | 0
Šiaulių r. sav. |  | Darbai | 0,4 kV OL traversos keitimas viengrandės linijos tarpinėje atramoje esant įtampai | 0,4 kV OL (DEĮ) | vnt. | 498.39 |  | 0
Kelmės r. sav. |  | Darbai | 0,4 kV OL laidų perjungimas (naudojant gnybtus) viengrandės linijos tarpinėje atramoje esant įtampai (1 laidas) | 0,4 kV OL (DEĮ) | vnt. | 244.4 |  | 0
Šiaulių r. sav. |  | Darbai | 0,4 kV OL laidų perjungimas (naudojant gnybtus) viengrandės linijos tarpinėje atramoje esant įtampai (1 laidas) | 0,4 kV OL (DEĮ) | vnt. | 244.4 |  | 0
Kelmės r. sav. |  | Darbai | 0,4 kV KL prijungimas prie OL viengrandės linijos tarpinės atramos esant įtampai | 0,4 kV OL (DEĮ) | vnt. | 491.99 |  | 0
Šiaulių r. sav. |  | Darbai | 0,4 kV KL prijungimas prie OL viengrandės linijos tarpinės atramos esant įtampai | 0,4 kV OL (DEĮ) | vnt. | 491.99 |  | 0
Kelmės r. sav. |  | Darbai | 0,4 kV KL prijungimas prie OKL viengrandės linijos tarpinės atramos esant įtampai | 0,4 kV OL (DEĮ) | vnt. | 295.53 |  | 0
Šiaulių r. sav. |  | Darbai | 0,4 kV KL prijungimas prie OKL viengrandės linijos tarpinės atramos esant įtampai | 0,4 kV OL (DEĮ) | vnt. | 295.53 |  | 0
Kelmės r. sav. |  | Darbai | Atvado prijungimas naudojant gnybtus prie 0,4 kV OL ar OKL, esant įtampai | 0,4 kV OL (DEĮ) | vnt. | 367.34 |  | 0
Šiaulių r. sav. |  | Darbai | Atvado prijungimas naudojant gnybtus prie 0,4 kV OL ar OKL, esant įtampai | 0,4 kV OL (DEĮ) | vnt. | 367.34 |  | 0
Kelmės r. sav. |  | Darbai | Atvado atjungimas 0,4 kV OL ar OKL, esant įtampai | 0,4 kV OL (DEĮ) | vnt. | 91.72 |  | 0
Šiaulių r. sav. |  | Darbai | Atvado atjungimas 0,4 kV OL ar OKL, esant įtampai | 0,4 kV OL (DEĮ) | vnt. | 91.72 |  | 0
Joniškio r. sav. |  | Darbai | 0,4 kV OL atramos ir OL elementų paruošimas darbams po įtampa (1 atrama) | 0,4 kV OL (DEĮ) | vnt. | 235.81 |  | 0
Pakruojo r. sav. |  | Darbai | 0,4 kV OL atramos ir OL elementų paruošimas darbams po įtampa (1 atrama) | 0,4 kV OL (DEĮ) | vnt. | 235.81 |  | 0
Joniškio r. sav. |  | Darbai | 0,4 kV viengrandės OL traversos pasvirimo kampo reguliavimas esant įtampai | 0,4 kV OL (DEĮ) | vnt. | 61.42 |  | 0
Pakruojo r. sav. |  | Darbai | 0,4 kV viengrandės OL traversos pasvirimo kampo reguliavimas esant įtampai | 0,4 kV OL (DEĮ) | vnt. | 61.42 |  | 0
Joniškio r. sav. |  | Darbai | 0,4 kV viengrandės OL izoliatoriaus keitimas atramoje esant įtampai | 0,4 kV OL (DEĮ) | vnt. | 107.24 |  | 0
Pakruojo r. sav. |  | Darbai | 0,4 kV viengrandės OL izoliatoriaus keitimas atramoje esant įtampai | 0,4 kV OL (DEĮ) | vnt. | 107.24 |  | 0
Joniškio r. sav. |  | Darbai | 0,4 kV OL traversos keitimas viengrandės linijos tarpinėje atramoje esant įtampai | 0,4 kV OL (DEĮ) | vnt. | 180.9 |  | 0
Pakruojo r. sav. |  | Darbai | 0,4 kV OL traversos keitimas viengrandės linijos tarpinėje atramoje esant įtampai | 0,4 kV OL (DEĮ) | vnt. | 180.9 |  | 0
Joniškio r. sav. |  | Darbai | 0,4 kV OL laidų perjungimas (naudojant gnybtus) viengrandės linijos tarpinėje atramoje esant įtampai (1 laidas) | 0,4 kV OL (DEĮ) | vnt. | 92.17 |  | 0
Pakruojo r. sav. |  | Darbai | 0,4 kV OL laidų perjungimas (naudojant gnybtus) viengrandės linijos tarpinėje atramoje esant įtampai (1 laidas) | 0,4 kV OL (DEĮ) | vnt. | 92.17 |  | 0
Joniškio r. sav. |  | Darbai | 0,4 kV KL prijungimas prie OL viengrandės linijos tarpinės atramos esant įtampai | 0,4 kV OL (DEĮ) | vnt. | 183.69 |  | 0
Pakruojo r. sav. |  | Darbai | 0,4 kV KL prijungimas prie OL viengrandės linijos tarpinės atramos esant įtampai | 0,4 kV OL (DEĮ) | vnt. | 183.69 |  | 0
Joniškio r. sav. |  | Darbai | 0,4 kV KL prijungimas prie OKL viengrandės linijos tarpinės atramos esant įtampai | 0,4 kV OL (DEĮ) | vnt. | 109.76 |  | 0
Pakruojo r. sav. |  | Darbai | 0,4 kV KL prijungimas prie OKL viengrandės linijos tarpinės atramos esant įtampai | 0,4 kV OL (DEĮ) | vnt. | 109.76 |  | 0
Joniškio r. sav. |  | Darbai | Atvado prijungimas naudojant gnybtus prie 0,4 kV OL ar OKL, esant įtampai | 0,4 kV OL (DEĮ) | vnt. | 147.73 |  | 0
Pakruojo r. sav. |  | Darbai | Atvado prijungimas naudojant gnybtus prie 0,4 kV OL ar OKL, esant įtampai | 0,4 kV OL (DEĮ) | vnt. | 147.73 |  | 0
Joniškio r. sav. |  | Darbai | Atvado atjungimas 0,4 kV OL ar OKL, esant įtampai | 0,4 kV OL (DEĮ) | vnt. | 37.03 |  | 0
Pakruojo r. sav. |  | Darbai | Atvado atjungimas 0,4 kV OL ar OKL, esant įtampai | 0,4 kV OL (DEĮ) | vnt. | 37.03 |  | 0
Anykščių r. sav. |  | Darbai | 0,4 kV OL atramos ir OL elementų paruošimas darbams po įtampa (1 atrama) | 0,4 kV OL (DEĮ) | vnt. | 235.81 |  | 0
Utenos r. sav. |  | Darbai | 0,4 kV OL atramos ir OL elementų paruošimas darbams po įtampa (1 atrama) | 0,4 kV OL (DEĮ) | vnt. | 235.81 |  | 0
Anykščių r. sav. |  | Darbai | 0,4 kV viengrandės OL traversos pasvirimo kampo reguliavimas esant įtampai | 0,4 kV OL (DEĮ) | vnt. | 61.42 |  | 0
Utenos r. sav. |  | Darbai | 0,4 kV viengrandės OL traversos pasvirimo kampo reguliavimas esant įtampai | 0,4 kV OL (DEĮ) | vnt. | 61.42 |  | 0
Anykščių r. sav. |  | Darbai | 0,4 kV viengrandės OL izoliatoriaus keitimas atramoje esant įtampai | 0,4 kV OL (DEĮ) | vnt. | 107.24 |  | 0
Utenos r. sav. |  | Darbai | 0,4 kV viengrandės OL izoliatoriaus keitimas atramoje esant įtampai | 0,4 kV OL (DEĮ) | vnt. | 107.24 |  | 0
Anykščių r. sav. |  | Darbai | 0,4 kV OL traversos keitimas viengrandės linijos tarpinėje atramoje esant įtampai | 0,4 kV OL (DEĮ) | vnt. | 180.9 |  | 0
Utenos r. sav. |  | Darbai | 0,4 kV OL traversos keitimas viengrandės linijos tarpinėje atramoje esant įtampai | 0,4 kV OL (DEĮ) | vnt. | 180.9 |  | 0
Anykščių r. sav. |  | Darbai | 0,4 kV OL laidų perjungimas (naudojant gnybtus) viengrandės linijos tarpinėje atramoje esant įtampai (1 laidas) | 0,4 kV OL (DEĮ) | vnt. | 92.17 |  | 0
Utenos r. sav. |  | Darbai | 0,4 kV OL laidų perjungimas (naudojant gnybtus) viengrandės linijos tarpinėje atramoje esant įtampai (1 laidas) | 0,4 kV OL (DEĮ) | vnt. | 92.17 |  | 0
Anykščių r. sav. |  | Darbai | 0,4 kV KL prijungimas prie OL viengrandės linijos tarpinės atramos esant įtampai | 0,4 kV OL (DEĮ) | vnt. | 183.69 |  | 0
Utenos r. sav. |  | Darbai | 0,4 kV KL prijungimas prie OL viengrandės linijos tarpinės atramos esant įtampai | 0,4 kV OL (DEĮ) | vnt. | 183.69 |  | 0
Anykščių r. sav. |  | Darbai | 0,4 kV KL prijungimas prie OKL viengrandės linijos tarpinės atramos esant įtampai | 0,4 kV OL (DEĮ) | vnt. | 109.76 |  | 0
Utenos r. sav. |  | Darbai | 0,4 kV KL prijungimas prie OKL viengrandės linijos tarpinės atramos esant įtampai | 0,4 kV OL (DEĮ) | vnt. | 109.76 |  | 0
Anykščių r. sav. |  | Darbai | Atvado prijungimas naudojant gnybtus prie 0,4 kV OL ar OKL, esant įtampai | 0,4 kV OL (DEĮ) | vnt. | 147.73 |  | 0
Utenos r. sav. |  | Darbai | Atvado prijungimas naudojant gnybtus prie 0,4 kV OL ar OKL, esant įtampai | 0,4 kV OL (DEĮ) | vnt. | 147.73 |  | 0
Anykščių r. sav. |  | Darbai | Atvado atjungimas 0,4 kV OL ar OKL, esant įtampai | 0,4 kV OL (DEĮ) | vnt. | 37.03 |  | 0
Utenos r. sav. |  | Darbai | Atvado atjungimas 0,4 kV OL ar OKL, esant įtampai | 0,4 kV OL (DEĮ) | vnt. | 37.03 |  | 0
Klaipėdos m. sav. |  | Darbai | 0,4 kV OL atramos ir OL elementų paruošimas darbams po įtampa (1 atrama) | 0,4 kV OL (DEĮ) | vnt. | 235.81 |  | 0
Neringos sav. |  | Darbai | 0,4 kV OL atramos ir OL elementų paruošimas darbams po įtampa (1 atrama) | 0,4 kV OL (DEĮ) | vnt. | 235.81 |  | 0
Klaipėdos m. sav. |  | Darbai | 0,4 kV viengrandės OL traversos pasvirimo kampo reguliavimas esant įtampai | 0,4 kV OL (DEĮ) | vnt. | 61.42 |  | 0
Neringos sav. |  | Darbai | 0,4 kV viengrandės OL traversos pasvirimo kampo reguliavimas esant įtampai | 0,4 kV OL (DEĮ) | vnt. | 61.42 |  | 0
Klaipėdos m. sav. |  | Darbai | 0,4 kV viengrandės OL izoliatoriaus keitimas atramoje esant įtampai | 0,4 kV OL (DEĮ) | vnt. | 107.24 |  | 0
Neringos sav. |  | Darbai | 0,4 kV viengrandės OL izoliatoriaus keitimas atramoje esant įtampai | 0,4 kV OL (DEĮ) | vnt. | 107.24 |  | 0
Klaipėdos m. sav. |  | Darbai | 0,4 kV OL traversos keitimas viengrandės linijos tarpinėje atramoje esant įtampai | 0,4 kV OL (DEĮ) | vnt. | 180.9 |  | 0
Neringos sav. |  | Darbai | 0,4 kV OL traversos keitimas viengrandės linijos tarpinėje atramoje esant įtampai | 0,4 kV OL (DEĮ) | vnt. | 180.9 |  | 0
Klaipėdos m. sav. |  | Darbai | 0,4 kV OL laidų perjungimas (naudojant gnybtus) viengrandės linijos tarpinėje atramoje esant įtampai (1 laidas) | 0,4 kV OL (DEĮ) | vnt. | 92.17 |  | 0
Neringos sav. |  | Darbai | 0,4 kV OL laidų perjungimas (naudojant gnybtus) viengrandės linijos tarpinėje atramoje esant įtampai (1 laidas) | 0,4 kV OL (DEĮ) | vnt. | 92.17 |  | 0
Klaipėdos m. sav. |  | Darbai | 0,4 kV KL prijungimas prie OL viengrandės linijos tarpinės atramos esant įtampai | 0,4 kV OL (DEĮ) | vnt. | 183.69 |  | 0
Neringos sav. |  | Darbai | 0,4 kV KL prijungimas prie OL viengrandės linijos tarpinės atramos esant įtampai | 0,4 kV OL (DEĮ) | vnt. | 183.69 |  | 0
Klaipėdos m. sav. |  | Darbai | 0,4 kV KL prijungimas prie OKL viengrandės linijos tarpinės atramos esant įtampai | 0,4 kV OL (DEĮ) | vnt. | 109.76 |  | 0
Neringos sav. |  | Darbai | 0,4 kV KL prijungimas prie OKL viengrandės linijos tarpinės atramos esant įtampai | 0,4 kV OL (DEĮ) | vnt. | 109.76 |  | 0
Klaipėdos m. sav. |  | Darbai | Atvado prijungimas naudojant gnybtus prie 0,4 kV OL ar OKL, esant įtampai | 0,4 kV OL (DEĮ) | vnt. | 147.73 |  | 0
Neringos sav. |  | Darbai | Atvado prijungimas naudojant gnybtus prie 0,4 kV OL ar OKL, esant įtampai | 0,4 kV OL (DEĮ) | vnt. | 147.73 |  | 0
Klaipėdos m. sav. |  | Darbai | Atvado atjungimas 0,4 kV OL ar OKL, esant įtampai | 0,4 kV OL (DEĮ) | vnt. | 37.03 |  | 0
Neringos sav. |  | Darbai | Atvado atjungimas 0,4 kV OL ar OKL, esant įtampai | 0,4 kV OL (DEĮ) | vnt. | 37.03 |  | 0
Lazdijų r. sav. |  | Darbai | 0,4 kV OL atramos ir OL elementų paruošimas darbams po įtampa (1 atrama) | 0,4 kV OL (DEĮ) | vnt. | 235.81 |  | 0
Lazdijų r. sav. |  | Darbai | 0,4 kV viengrandės OL traversos pasvirimo kampo reguliavimas esant įtampai | 0,4 kV OL (DEĮ) | vnt. | 61.42 |  | 0
Lazdijų r. sav. |  | Darbai | 0,4 kV viengrandės OL izoliatoriaus keitimas atramoje esant įtampai | 0,4 kV OL (DEĮ) | vnt. | 107.24 |  | 0
Lazdijų r. sav. |  | Darbai | 0,4 kV OL traversos keitimas viengrandės linijos tarpinėje atramoje esant įtampai | 0,4 kV OL (DEĮ) | vnt. | 180.9 |  | 0
Lazdijų r. sav. |  | Darbai | 0,4 kV OL laidų perjungimas (naudojant gnybtus) viengrandės linijos tarpinėje atramoje esant įtampai (1 laidas) | 0,4 kV OL (DEĮ) | vnt. | 92.17 |  | 0
Lazdijų r. sav. |  | Darbai | 0,4 kV KL prijungimas prie OL viengrandės linijos tarpinės atramos esant įtampai | 0,4 kV OL (DEĮ) | vnt. | 183.69 |  | 0
Lazdijų r. sav. |  | Darbai | 0,4 kV KL prijungimas prie OKL viengrandės linijos tarpinės atramos esant įtampai | 0,4 kV OL (DEĮ) | vnt. | 109.76 |  | 0
Lazdijų r. sav. |  | Darbai | Atvado prijungimas naudojant gnybtus prie 0,4 kV OL ar OKL, esant įtampai | 0,4 kV OL (DEĮ) | vnt. | 147.73 |  | 0
Lazdijų r. sav. |  | Darbai | Atvado atjungimas 0,4 kV OL ar OKL, esant įtampai | 0,4 kV OL (DEĮ) | vnt. | 37.03 |  | 0
Elektrėnų sav. |  | Darbai | 0,4 kV OL atramos ir OL elementų paruošimas darbams po įtampa (1 atrama) | 0,4 kV OL (DEĮ) | vnt. | 235.81 |  | 0
Trakų r. sav. |  | Darbai | 0,4 kV OL atramos ir OL elementų paruošimas darbams po įtampa (1 atrama) | 0,4 kV OL (DEĮ) | vnt. | 235.81 |  | 0
Elektrėnų sav. |  | Darbai | 0,4 kV viengrandės OL traversos pasvirimo kampo reguliavimas esant įtampai | 0,4 kV OL (DEĮ) | vnt. | 61.42 |  | 0
Trakų r. sav. |  | Darbai | 0,4 kV viengrandės OL traversos pasvirimo kampo reguliavimas esant įtampai | 0,4 kV OL (DEĮ) | vnt. | 61.42 |  | 0
Elektrėnų sav. |  | Darbai | 0,4 kV viengrandės OL izoliatoriaus keitimas atramoje esant įtampai | 0,4 kV OL (DEĮ) | vnt. | 107.24 |  | 0
Trakų r. sav. |  | Darbai | 0,4 kV viengrandės OL izoliatoriaus keitimas atramoje esant įtampai | 0,4 kV OL (DEĮ) | vnt. | 107.24 |  | 0
Elektrėnų sav. |  | Darbai | 0,4 kV OL traversos keitimas viengrandės linijos tarpinėje atramoje esant įtampai | 0,4 kV OL (DEĮ) | vnt. | 180.9 |  | 0
Trakų r. sav. |  | Darbai | 0,4 kV OL traversos keitimas viengrandės linijos tarpinėje atramoje esant įtampai | 0,4 kV OL (DEĮ) | vnt. | 180.9 |  | 0
Elektrėnų sav. |  | Darbai | 0,4 kV OL laidų perjungimas (naudojant gnybtus) viengrandės linijos tarpinėje atramoje esant įtampai (1 laidas) | 0,4 kV OL (DEĮ) | vnt. | 92.17 |  | 0
Trakų r. sav. |  | Darbai | 0,4 kV OL laidų perjungimas (naudojant gnybtus) viengrandės linijos tarpinėje atramoje esant įtampai (1 laidas) | 0,4 kV OL (DEĮ) | vnt. | 92.17 |  | 0
Elektrėnų sav. |  | Darbai | 0,4 kV KL prijungimas prie OL viengrandės linijos tarpinės atramos esant įtampai | 0,4 kV OL (DEĮ) | vnt. | 183.69 |  | 0
Trakų r. sav. |  | Darbai | 0,4 kV KL prijungimas prie OL viengrandės linijos tarpinės atramos esant įtampai | 0,4 kV OL (DEĮ) | vnt. | 183.69 |  | 0
Elektrėnų sav. |  | Darbai | 0,4 kV KL prijungimas prie OKL viengrandės linijos tarpinės atramos esant įtampai | 0,4 kV OL (DEĮ) | vnt. | 109.76 |  | 0
Trakų r. sav. |  | Darbai | 0,4 kV KL prijungimas prie OKL viengrandės linijos tarpinės atramos esant įtampai | 0,4 kV OL (DEĮ) | vnt. | 109.76 |  | 0
Elektrėnų sav. |  | Darbai | Atvado prijungimas naudojant gnybtus prie 0,4 kV OL ar OKL, esant įtampai | 0,4 kV OL (DEĮ) | vnt. | 147.73 |  | 0
Trakų r. sav. |  | Darbai | Atvado prijungimas naudojant gnybtus prie 0,4 kV OL ar OKL, esant įtampai | 0,4 kV OL (DEĮ) | vnt. | 147.73 |  | 0
Elektrėnų sav. |  | Darbai | Atvado atjungimas 0,4 kV OL ar OKL, esant įtampai | 0,4 kV OL (DEĮ) | vnt. | 37.03 |  | 0
Trakų r. sav. |  | Darbai | Atvado atjungimas 0,4 kV OL ar OKL, esant įtampai | 0,4 kV OL (DEĮ) | vnt. | 37.03 |  | 0
Širvintų r. sav. |  | Darbai | 0,4 kV OL atramos ir OL elementų paruošimas darbams po įtampa (1 atrama) | 0,4 kV OL (DEĮ) | vnt. | 235.81 |  | 0
Širvintų r. sav. |  | Darbai | 0,4 kV viengrandės OL traversos pasvirimo kampo reguliavimas esant įtampai | 0,4 kV OL (DEĮ) | vnt. | 55 |  | 0
Širvintų r. sav. |  | Darbai | 0,4 kV viengrandės OL izoliatoriaus keitimas atramoje esant įtampai | 0,4 kV OL (DEĮ) | vnt. | 98 |  | 0
Širvintų r. sav. |  | Darbai | 0,4 kV OL traversos keitimas viengrandės linijos tarpinėje atramoje esant įtampai | 0,4 kV OL (DEĮ) | vnt. | 147.6 |  | 0
Širvintų r. sav. |  | Darbai | 0,4 kV OL laidų perjungimas (naudojant gnybtus) viengrandės linijos tarpinėje atramoje esant įtampai (1 laidas) | 0,4 kV OL (DEĮ) | vnt. | 75.44 |  | 0
Širvintų r. sav. |  | Darbai | 0,4 kV KL prijungimas prie OL viengrandės linijos tarpinės atramos esant įtampai | 0,4 kV OL (DEĮ) | vnt. | 150.06 |  | 0
Širvintų r. sav. |  | Darbai | 0,4 kV KL prijungimas prie OKL viengrandės linijos tarpinės atramos esant įtampai | 0,4 kV OL (DEĮ) | vnt. | 92 |  | 0
Širvintų r. sav. |  | Darbai | Atvado prijungimas naudojant gnybtus prie 0,4 kV OL ar OKL, esant įtampai | 0,4 kV OL (DEĮ) | vnt. | 147.73 |  | 0
Širvintų r. sav. |  | Darbai | Atvado atjungimas 0,4 kV OL ar OKL, esant įtampai | 0,4 kV OL (DEĮ) | vnt. | 37.03 |  | 0
Jonavos r. sav. |  | Darbai | 0,4 kV OL atramos ir OL elementų paruošimas darbams po įtampa (1 atrama) | 0,4 kV OL (DEĮ) | vnt. | 598.23 |  | 0
Kaišiadorių r. sav. |  | Darbai | 0,4 kV OL atramos ir OL elementų paruošimas darbams po įtampa (1 atrama) | 0,4 kV OL (DEĮ) | vnt. | 598.23 |  | 0
Jonavos r. sav. |  | Darbai | 0,4 kV viengrandės OL traversos pasvirimo kampo reguliavimas esant įtampai | 0,4 kV OL (DEĮ) | vnt. | 169.02 |  | 0
Kaišiadorių r. sav. |  | Darbai | 0,4 kV viengrandės OL traversos pasvirimo kampo reguliavimas esant įtampai | 0,4 kV OL (DEĮ) | vnt. | 169.02 |  | 0
Jonavos r. sav. |  | Darbai | 0,4 kV viengrandės OL izoliatoriaus keitimas atramoje esant įtampai | 0,4 kV OL (DEĮ) | vnt. | 300.37 |  | 0
Kaišiadorių r. sav. |  | Darbai | 0,4 kV viengrandės OL izoliatoriaus keitimas atramoje esant įtampai | 0,4 kV OL (DEĮ) | vnt. | 300.37 |  | 0
Jonavos r. sav. |  | Darbai | 0,4 kV OL traversos keitimas viengrandės linijos tarpinėje atramoje esant įtampai | 0,4 kV OL (DEĮ) | vnt. | 498.39 |  | 0
Kaišiadorių r. sav. |  | Darbai | 0,4 kV OL traversos keitimas viengrandės linijos tarpinėje atramoje esant įtampai | 0,4 kV OL (DEĮ) | vnt. | 498.39 |  | 0
Jonavos r. sav. |  | Darbai | 0,4 kV OL laidų perjungimas (naudojant gnybtus) viengrandės linijos tarpinėje atramoje esant įtampai (1 laidas) | 0,4 kV OL (DEĮ) | vnt. | 244.4 |  | 0
Kaišiadorių r. sav. |  | Darbai | 0,4 kV OL laidų perjungimas (naudojant gnybtus) viengrandės linijos tarpinėje atramoje esant įtampai (1 laidas) | 0,4 kV OL (DEĮ) | vnt. | 244.4 |  | 0
Jonavos r. sav. |  | Darbai | 0,4 kV KL prijungimas prie OL viengrandės linijos tarpinės atramos esant įtampai | 0,4 kV OL (DEĮ) | vnt. | 491.99 |  | 0
Kaišiadorių r. sav. |  | Darbai | 0,4 kV KL prijungimas prie OL viengrandės linijos tarpinės atramos esant įtampai | 0,4 kV OL (DEĮ) | vnt. | 491.99 |  | 0
Jonavos r. sav. |  | Darbai | 0,4 kV KL prijungimas prie OKL viengrandės linijos tarpinės atramos esant įtampai | 0,4 kV OL (DEĮ) | vnt. | 295.53 |  | 0
Kaišiadorių r. sav. |  | Darbai | 0,4 kV KL prijungimas prie OKL viengrandės linijos tarpinės atramos esant įtampai | 0,4 kV OL (DEĮ) | vnt. | 295.53 |  | 0
Jonavos r. sav. |  | Darbai | Atvado prijungimas naudojant gnybtus prie 0,4 kV OL ar OKL, esant įtampai | 0,4 kV OL (DEĮ) | vnt. | 367.34 |  | 0
Kaišiadorių r. sav. |  | Darbai | Atvado prijungimas naudojant gnybtus prie 0,4 kV OL ar OKL, esant įtampai | 0,4 kV OL (DEĮ) | vnt. | 367.34 |  | 0
Jonavos r. sav. |  | Darbai | Atvado atjungimas 0,4 kV OL ar OKL, esant įtampai | 0,4 kV OL (DEĮ) | vnt. | 91.72 |  | 0
Kaišiadorių r. sav. |  | Darbai | Atvado atjungimas 0,4 kV OL ar OKL, esant įtampai | 0,4 kV OL (DEĮ) | vnt. | 91.72 |  | 0
Kėdainių r. sav. |  | Darbai | 0,4 kV OL atramos ir OL elementų paruošimas darbams po įtampa (1 atrama) | 0,4 kV OL (DEĮ) | vnt. | 235.81 |  | 0
Ukmergės r. sav. |  | Darbai | 0,4 kV OL atramos ir OL elementų paruošimas darbams po įtampa (1 atrama) | 0,4 kV OL (DEĮ) | vnt. | 235.81 |  | 0
Kėdainių r. sav. |  | Darbai | 0,4 kV viengrandės OL traversos pasvirimo kampo reguliavimas esant įtampai | 0,4 kV OL (DEĮ) | vnt. | 61.42 |  | 0
Ukmergės r. sav. |  | Darbai | 0,4 kV viengrandės OL traversos pasvirimo kampo reguliavimas esant įtampai | 0,4 kV OL (DEĮ) | vnt. | 61.42 |  | 0
Kėdainių r. sav. |  | Darbai | 0,4 kV viengrandės OL izoliatoriaus keitimas atramoje esant įtampai | 0,4 kV OL (DEĮ) | vnt. | 107.24 |  | 0
Ukmergės r. sav. |  | Darbai | 0,4 kV viengrandės OL izoliatoriaus keitimas atramoje esant įtampai | 0,4 kV OL (DEĮ) | vnt. | 107.24 |  | 0
Kėdainių r. sav. |  | Darbai | 0,4 kV OL traversos keitimas viengrandės linijos tarpinėje atramoje esant įtampai | 0,4 kV OL (DEĮ) | vnt. | 180.9 |  | 0
Ukmergės r. sav. |  | Darbai | 0,4 kV OL traversos keitimas viengrandės linijos tarpinėje atramoje esant įtampai | 0,4 kV OL (DEĮ) | vnt. | 180.9 |  | 0
Kėdainių r. sav. |  | Darbai | 0,4 kV OL laidų perjungimas (naudojant gnybtus) viengrandės linijos tarpinėje atramoje esant įtampai (1 laidas) | 0,4 kV OL (DEĮ) | vnt. | 92.17 |  | 0
Ukmergės r. sav. |  | Darbai | 0,4 kV OL laidų perjungimas (naudojant gnybtus) viengrandės linijos tarpinėje atramoje esant įtampai (1 laidas) | 0,4 kV OL (DEĮ) | vnt. | 92.17 |  | 0
Kėdainių r. sav. |  | Darbai | 0,4 kV KL prijungimas prie OL viengrandės linijos tarpinės atramos esant įtampai | 0,4 kV OL (DEĮ) | vnt. | 183.69 |  | 0
Ukmergės r. sav. |  | Darbai | 0,4 kV KL prijungimas prie OL viengrandės linijos tarpinės atramos esant įtampai | 0,4 kV OL (DEĮ) | vnt. | 183.69 |  | 0
Kėdainių r. sav. |  | Darbai | 0,4 kV KL prijungimas prie OKL viengrandės linijos tarpinės atramos esant įtampai | 0,4 kV OL (DEĮ) | vnt. | 109.76 |  | 0
Ukmergės r. sav. |  | Darbai | 0,4 kV KL prijungimas prie OKL viengrandės linijos tarpinės atramos esant įtampai | 0,4 kV OL (DEĮ) | vnt. | 109.76 |  | 0
Kėdainių r. sav. |  | Darbai | Atvado prijungimas naudojant gnybtus prie 0,4 kV OL ar OKL, esant įtampai | 0,4 kV OL (DEĮ) | vnt. | 147.73 |  | 0
Ukmergės r. sav. |  | Darbai | Atvado prijungimas naudojant gnybtus prie 0,4 kV OL ar OKL, esant įtampai | 0,4 kV OL (DEĮ) | vnt. | 147.73 |  | 0
Kėdainių r. sav. |  | Darbai | Atvado atjungimas 0,4 kV OL ar OKL, esant įtampai | 0,4 kV OL (DEĮ) | vnt. | 37.03 |  | 0
Ukmergės r. sav. |  | Darbai | Atvado atjungimas 0,4 kV OL ar OKL, esant įtampai | 0,4 kV OL (DEĮ) | vnt. | 37.03 |  | 0
Druskininkų sav. |  | Darbai | 0,4 kV OL atramos ir OL elementų paruošimas darbams po įtampa (1 atrama) | 0,4 kV OL (DEĮ) | vnt. | 235.81 |  | 0
Varėnos r. sav. |  | Darbai | 0,4 kV OL atramos ir OL elementų paruošimas darbams po įtampa (1 atrama) | 0,4 kV OL (DEĮ) | vnt. | 235.81 |  | 0
Druskininkų sav. |  | Darbai | 0,4 kV viengrandės OL traversos pasvirimo kampo reguliavimas esant įtampai | 0,4 kV OL (DEĮ) | vnt. | 61.42 |  | 0
Varėnos r. sav. |  | Darbai | 0,4 kV viengrandės OL traversos pasvirimo kampo reguliavimas esant įtampai | 0,4 kV OL (DEĮ) | vnt. | 61.42 |  | 0
Druskininkų sav. |  | Darbai | 0,4 kV viengrandės OL izoliatoriaus keitimas atramoje esant įtampai | 0,4 kV OL (DEĮ) | vnt. | 107.24 |  | 0
Varėnos r. sav. |  | Darbai | 0,4 kV viengrandės OL izoliatoriaus keitimas atramoje esant įtampai | 0,4 kV OL (DEĮ) | vnt. | 107.24 |  | 0
Druskininkų sav. |  | Darbai | 0,4 kV OL traversos keitimas viengrandės linijos tarpinėje atramoje esant įtampai | 0,4 kV OL (DEĮ) | vnt. | 180.9 |  | 0
Varėnos r. sav. |  | Darbai | 0,4 kV OL traversos keitimas viengrandės linijos tarpinėje atramoje esant įtampai | 0,4 kV OL (DEĮ) | vnt. | 180.9 |  | 0
Druskininkų sav. |  | Darbai | 0,4 kV OL laidų perjungimas (naudojant gnybtus) viengrandės linijos tarpinėje atramoje esant įtampai (1 laidas) | 0,4 kV OL (DEĮ) | vnt. | 92.17 |  | 0
Varėnos r. sav. |  | Darbai | 0,4 kV OL laidų perjungimas (naudojant gnybtus) viengrandės linijos tarpinėje atramoje esant įtampai (1 laidas) | 0,4 kV OL (DEĮ) | vnt. | 92.17 |  | 0
Druskininkų sav. |  | Darbai | 0,4 kV KL prijungimas prie OL viengrandės linijos tarpinės atramos esant įtampai | 0,4 kV OL (DEĮ) | vnt. | 183.69 |  | 0
Varėnos r. sav. |  | Darbai | 0,4 kV KL prijungimas prie OL viengrandės linijos tarpinės atramos esant įtampai | 0,4 kV OL (DEĮ) | vnt. | 183.69 |  | 0
Druskininkų sav. |  | Darbai | 0,4 kV KL prijungimas prie OKL viengrandės linijos tarpinės atramos esant įtampai | 0,4 kV OL (DEĮ) | vnt. | 109.76 |  | 0
Varėnos r. sav. |  | Darbai | 0,4 kV KL prijungimas prie OKL viengrandės linijos tarpinės atramos esant įtampai | 0,4 kV OL (DEĮ) | vnt. | 109.76 |  | 0
Druskininkų sav. |  | Darbai | Atvado prijungimas naudojant gnybtus prie 0,4 kV OL ar OKL, esant įtampai | 0,4 kV OL (DEĮ) | vnt. | 147.73 |  | 0
Varėnos r. sav. |  | Darbai | Atvado prijungimas naudojant gnybtus prie 0,4 kV OL ar OKL, esant įtampai | 0,4 kV OL (DEĮ) | vnt. | 147.73 |  | 0
Druskininkų sav. |  | Darbai | Atvado atjungimas 0,4 kV OL ar OKL, esant įtampai | 0,4 kV OL (DEĮ) | vnt. | 37.03 |  | 0
Varėnos r. sav. |  | Darbai | Atvado atjungimas 0,4 kV OL ar OKL, esant įtampai | 0,4 kV OL (DEĮ) | vnt. | 37.03 |  | 0
Radviliškio r. sav. |  | Darbai | 0,4 kV OL atramos ir OL elementų paruošimas darbams po įtampa (1 atrama) | 0,4 kV OL (DEĮ) | vnt. | 235.81 |  | 0
Raseinių r. sav. |  | Darbai | 0,4 kV OL atramos ir OL elementų paruošimas darbams po įtampa (1 atrama) | 0,4 kV OL (DEĮ) | vnt. | 235.81 |  | 0
Radviliškio r. sav. |  | Darbai | 0,4 kV viengrandės OL traversos pasvirimo kampo reguliavimas esant įtampai | 0,4 kV OL (DEĮ) | vnt. | 20.47 |  | 0
Raseinių r. sav. |  | Darbai | 0,4 kV viengrandės OL traversos pasvirimo kampo reguliavimas esant įtampai | 0,4 kV OL (DEĮ) | vnt. | 20.47 |  | 0
Radviliškio r. sav. |  | Darbai | 0,4 kV viengrandės OL izoliatoriaus keitimas atramoje esant įtampai | 0,4 kV OL (DEĮ) | vnt. | 35.75 |  | 0
Raseinių r. sav. |  | Darbai | 0,4 kV viengrandės OL izoliatoriaus keitimas atramoje esant įtampai | 0,4 kV OL (DEĮ) | vnt. | 35.75 |  | 0
Radviliškio r. sav. |  | Darbai | 0,4 kV OL traversos keitimas viengrandės linijos tarpinėje atramoje esant įtampai | 0,4 kV OL (DEĮ) | vnt. | 60.3 |  | 0
Raseinių r. sav. |  | Darbai | 0,4 kV OL traversos keitimas viengrandės linijos tarpinėje atramoje esant įtampai | 0,4 kV OL (DEĮ) | vnt. | 60.3 |  | 0
Radviliškio r. sav. |  | Darbai | 0,4 kV OL laidų perjungimas (naudojant gnybtus) viengrandės linijos tarpinėje atramoje esant įtampai (1 laidas) | 0,4 kV OL (DEĮ) | vnt. | 30.72 |  | 0
Raseinių r. sav. |  | Darbai | 0,4 kV OL laidų perjungimas (naudojant gnybtus) viengrandės linijos tarpinėje atramoje esant įtampai (1 laidas) | 0,4 kV OL (DEĮ) | vnt. | 30.72 |  | 0
Radviliškio r. sav. |  | Darbai | 0,4 kV KL prijungimas prie OL viengrandės linijos tarpinės atramos esant įtampai | 0,4 kV OL (DEĮ) | vnt. | 61.23 |  | 0
Raseinių r. sav. |  | Darbai | 0,4 kV KL prijungimas prie OL viengrandės linijos tarpinės atramos esant įtampai | 0,4 kV OL (DEĮ) | vnt. | 61.23 |  | 0
Radviliškio r. sav. |  | Darbai | 0,4 kV KL prijungimas prie OKL viengrandės linijos tarpinės atramos esant įtampai | 0,4 kV OL (DEĮ) | vnt. | 36.59 |  | 0
Raseinių r. sav. |  | Darbai | 0,4 kV KL prijungimas prie OKL viengrandės linijos tarpinės atramos esant įtampai | 0,4 kV OL (DEĮ) | vnt. | 36.59 |  | 0
Radviliškio r. sav. |  | Darbai | Atvado prijungimas naudojant gnybtus prie 0,4 kV OL ar OKL, esant įtampai | 0,4 kV OL (DEĮ) | vnt. | 49.24 |  | 0
Raseinių r. sav. |  | Darbai | Atvado prijungimas naudojant gnybtus prie 0,4 kV OL ar OKL, esant įtampai | 0,4 kV OL (DEĮ) | vnt. | 49.24 |  | 0
Radviliškio r. sav. |  | Darbai | Atvado atjungimas 0,4 kV OL ar OKL, esant įtampai | 0,4 kV OL (DEĮ) | vnt. | 12.34 |  | 0
Raseinių r. sav. |  | Darbai | Atvado atjungimas 0,4 kV OL ar OKL, esant įtampai | 0,4 kV OL (DEĮ) | vnt. | 12.34 |  | 0
Kretingos r. sav. |  | Darbai | 0,4 kV OL atramos ir OL elementų paruošimas darbams po įtampa (1 atrama) | 0,4 kV OL (DEĮ) | vnt. | 100 |  | 0
Kretingos r. sav. |  | Darbai | 0,4 kV viengrandės OL traversos pasvirimo kampo reguliavimas esant įtampai | 0,4 kV OL (DEĮ) | vnt. | 50 |  | 0
Kretingos r. sav. |  | Darbai | 0,4 kV viengrandės OL izoliatoriaus keitimas atramoje esant įtampai | 0,4 kV OL (DEĮ) | vnt. | 100 |  | 0
Kretingos r. sav. |  | Darbai | 0,4 kV OL traversos keitimas viengrandės linijos tarpinėje atramoje esant įtampai | 0,4 kV OL (DEĮ) | vnt. | 180 |  | 0
Kretingos r. sav. |  | Darbai | 0,4 kV OL laidų perjungimas (naudojant gnybtus) viengrandės linijos tarpinėje atramoje esant įtampai (1 laidas) | 0,4 kV OL (DEĮ) | vnt. | 80 |  | 0
Kretingos r. sav. |  | Darbai | 0,4 kV KL prijungimas prie OL viengrandės linijos tarpinės atramos esant įtampai | 0,4 kV OL (DEĮ) | vnt. | 180 |  | 0
Kretingos r. sav. |  | Darbai | 0,4 kV KL prijungimas prie OKL viengrandės linijos tarpinės atramos esant įtampai | 0,4 kV OL (DEĮ) | vnt. | 100 |  | 0
Kretingos r. sav. |  | Darbai | Atvado prijungimas naudojant gnybtus prie 0,4 kV OL ar OKL, esant įtampai | 0,4 kV OL (DEĮ) | vnt. | 120 |  | 0
Kretingos r. sav. |  | Darbai | Atvado atjungimas 0,4 kV OL ar OKL, esant įtampai | 0,4 kV OL (DEĮ) | vnt. | 37 |  | 0
Akmenės r. sav. |  | Darbai | 0,4 kV OL atramos ir OL elementų paruošimas darbams po įtampa (1 atrama) | 0,4 kV OL (DEĮ) | vnt. | 235.81 |  | 0
Mažeikių r. sav. |  | Darbai | 0,4 kV OL atramos ir OL elementų paruošimas darbams po įtampa (1 atrama) | 0,4 kV OL (DEĮ) | vnt. | 235.81 |  | 0
Akmenės r. sav. |  | Darbai | 0,4 kV viengrandės OL traversos pasvirimo kampo reguliavimas esant įtampai | 0,4 kV OL (DEĮ) | vnt. | 61.42 |  | 0
Mažeikių r. sav. |  | Darbai | 0,4 kV viengrandės OL traversos pasvirimo kampo reguliavimas esant įtampai | 0,4 kV OL (DEĮ) | vnt. | 61.42 |  | 0
Akmenės r. sav. |  | Darbai | 0,4 kV viengrandės OL izoliatoriaus keitimas atramoje esant įtampai | 0,4 kV OL (DEĮ) | vnt. | 107.24 |  | 0
Mažeikių r. sav. |  | Darbai | 0,4 kV viengrandės OL izoliatoriaus keitimas atramoje esant įtampai | 0,4 kV OL (DEĮ) | vnt. | 107.24 |  | 0
Akmenės r. sav. |  | Darbai | 0,4 kV OL traversos keitimas viengrandės linijos tarpinėje atramoje esant įtampai | 0,4 kV OL (DEĮ) | vnt. | 180.9 |  | 0
Mažeikių r. sav. |  | Darbai | 0,4 kV OL traversos keitimas viengrandės linijos tarpinėje atramoje esant įtampai | 0,4 kV OL (DEĮ) | vnt. | 180.9 |  | 0
Akmenės r. sav. |  | Darbai | 0,4 kV OL laidų perjungimas (naudojant gnybtus) viengrandės linijos tarpinėje atramoje esant įtampai (1 laidas) | 0,4 kV OL (DEĮ) | vnt. | 92.17 |  | 0
Mažeikių r. sav. |  | Darbai | 0,4 kV OL laidų perjungimas (naudojant gnybtus) viengrandės linijos tarpinėje atramoje esant įtampai (1 laidas) | 0,4 kV OL (DEĮ) | vnt. | 92.17 |  | 0
Akmenės r. sav. |  | Darbai | 0,4 kV KL prijungimas prie OL viengrandės linijos tarpinės atramos esant įtampai | 0,4 kV OL (DEĮ) | vnt. | 183.69 |  | 0
Mažeikių r. sav. |  | Darbai | 0,4 kV KL prijungimas prie OL viengrandės linijos tarpinės atramos esant įtampai | 0,4 kV OL (DEĮ) | vnt. | 183.69 |  | 0
Akmenės r. sav. |  | Darbai | 0,4 kV KL prijungimas prie OKL viengrandės linijos tarpinės atramos esant įtampai | 0,4 kV OL (DEĮ) | vnt. | 109.76 |  | 0
Mažeikių r. sav. |  | Darbai | 0,4 kV KL prijungimas prie OKL viengrandės linijos tarpinės atramos esant įtampai | 0,4 kV OL (DEĮ) | vnt. | 109.76 |  | 0
Akmenės r. sav. |  | Darbai | Atvado prijungimas naudojant gnybtus prie 0,4 kV OL ar OKL, esant įtampai | 0,4 kV OL (DEĮ) | vnt. | 147.73 |  | 0
Mažeikių r. sav. |  | Darbai | Atvado prijungimas naudojant gnybtus prie 0,4 kV OL ar OKL, esant įtampai | 0,4 kV OL (DEĮ) | vnt. | 147.73 |  | 0
Akmenės r. sav. |  | Darbai | Atvado atjungimas 0,4 kV OL ar OKL, esant įtampai | 0,4 kV OL (DEĮ) | vnt. | 37.03 |  | 0
Mažeikių r. sav. |  | Darbai | Atvado atjungimas 0,4 kV OL ar OKL, esant įtampai | 0,4 kV OL (DEĮ) | vnt. | 37.03 |  | 0
Vilkaviškio r. sav. |  | Darbai | 0,4 kV OL atramos ir OL elementų paruošimas darbams po įtampa (1 atrama) | 0,4 kV OL (DEĮ) | vnt. | 235.81 |  | 0
Vilkaviškio r. sav. |  | Darbai | 0,4 kV viengrandės OL traversos pasvirimo kampo reguliavimas esant įtampai | 0,4 kV OL (DEĮ) | vnt. | 61 |  | 0
Vilkaviškio r. sav. |  | Darbai | 0,4 kV viengrandės OL izoliatoriaus keitimas atramoje esant įtampai | 0,4 kV OL (DEĮ) | vnt. | 107 |  | 0
Vilkaviškio r. sav. |  | Darbai | 0,4 kV OL traversos keitimas viengrandės linijos tarpinėje atramoje esant įtampai | 0,4 kV OL (DEĮ) | vnt. | 180 |  | 0
Vilkaviškio r. sav. |  | Darbai | 0,4 kV OL laidų perjungimas (naudojant gnybtus) viengrandės linijos tarpinėje atramoje esant įtampai (1 laidas) | 0,4 kV OL (DEĮ) | vnt. | 92 |  | 0
Vilkaviškio r. sav. |  | Darbai | 0,4 kV KL prijungimas prie OL viengrandės linijos tarpinės atramos esant įtampai | 0,4 kV OL (DEĮ) | vnt. | 183.69 |  | 0
Vilkaviškio r. sav. |  | Darbai | 0,4 kV KL prijungimas prie OKL viengrandės linijos tarpinės atramos esant įtampai | 0,4 kV OL (DEĮ) | vnt. | 109 |  | 0
Vilkaviškio r. sav. |  | Darbai | Atvado prijungimas naudojant gnybtus prie 0,4 kV OL ar OKL, esant įtampai | 0,4 kV OL (DEĮ) | vnt. | 147 |  | 0
Vilkaviškio r. sav. |  | Darbai | Atvado atjungimas 0,4 kV OL ar OKL, esant įtampai | 0,4 kV OL (DEĮ) | vnt. | 37 |  | 0
Alytaus m. sav. |  | Darbai | 0,4 kV OL atramos ir OL elementų paruošimas darbams po įtampa (1 atrama) | 0,4 kV OL (DEĮ) | vnt. | 235.81 |  | 0
Alytaus r. sav. |  | Darbai | 0,4 kV OL atramos ir OL elementų paruošimas darbams po įtampa (1 atrama) | 0,4 kV OL (DEĮ) | vnt. | 235.81 |  | 0
Alytaus m. sav. |  | Darbai | 0,4 kV viengrandės OL traversos pasvirimo kampo reguliavimas esant įtampai | 0,4 kV OL (DEĮ) | vnt. | 61.42 |  | 0
Alytaus r. sav. |  | Darbai | 0,4 kV viengrandės OL traversos pasvirimo kampo reguliavimas esant įtampai | 0,4 kV OL (DEĮ) | vnt. | 61.42 |  | 0
Alytaus m. sav. |  | Darbai | 0,4 kV viengrandės OL izoliatoriaus keitimas atramoje esant įtampai | 0,4 kV OL (DEĮ) | vnt. | 107.24 |  | 0
Alytaus r. sav. |  | Darbai | 0,4 kV viengrandės OL izoliatoriaus keitimas atramoje esant įtampai | 0,4 kV OL (DEĮ) | vnt. | 107.24 |  | 0
Alytaus m. sav. |  | Darbai | 0,4 kV OL traversos keitimas viengrandės linijos tarpinėje atramoje esant įtampai | 0,4 kV OL (DEĮ) | vnt. | 180.9 |  | 0
Alytaus r. sav. |  | Darbai | 0,4 kV OL traversos keitimas viengrandės linijos tarpinėje atramoje esant įtampai | 0,4 kV OL (DEĮ) | vnt. | 180.9 |  | 0
Alytaus m. sav. |  | Darbai | 0,4 kV OL laidų perjungimas (naudojant gnybtus) viengrandės linijos tarpinėje atramoje esant įtampai (1 laidas) | 0,4 kV OL (DEĮ) | vnt. | 92.17 |  | 0
Alytaus r. sav. |  | Darbai | 0,4 kV OL laidų perjungimas (naudojant gnybtus) viengrandės linijos tarpinėje atramoje esant įtampai (1 laidas) | 0,4 kV OL (DEĮ) | vnt. | 92.17 |  | 0
Alytaus m. sav. |  | Darbai | 0,4 kV KL prijungimas prie OL viengrandės linijos tarpinės atramos esant įtampai | 0,4 kV OL (DEĮ) | vnt. | 183.69 |  | 0
Alytaus r. sav. |  | Darbai | 0,4 kV KL prijungimas prie OL viengrandės linijos tarpinės atramos esant įtampai | 0,4 kV OL (DEĮ) | vnt. | 183.69 |  | 0
Alytaus m. sav. |  | Darbai | 0,4 kV KL prijungimas prie OKL viengrandės linijos tarpinės atramos esant įtampai | 0,4 kV OL (DEĮ) | vnt. | 109.76 |  | 0
Alytaus r. sav. |  | Darbai | 0,4 kV KL prijungimas prie OKL viengrandės linijos tarpinės atramos esant įtampai | 0,4 kV OL (DEĮ) | vnt. | 109.76 |  | 0
Alytaus m. sav. |  | Darbai | Atvado prijungimas naudojant gnybtus prie 0,4 kV OL ar OKL, esant įtampai | 0,4 kV OL (DEĮ) | vnt. | 147.73 |  | 0
Alytaus r. sav. |  | Darbai | Atvado prijungimas naudojant gnybtus prie 0,4 kV OL ar OKL, esant įtampai | 0,4 kV OL (DEĮ) | vnt. | 147.73 |  | 0
Alytaus m. sav. |  | Darbai | Atvado atjungimas 0,4 kV OL ar OKL, esant įtampai | 0,4 kV OL (DEĮ) | vnt. | 37.03 |  | 0
Alytaus r. sav. |  | Darbai | Atvado atjungimas 0,4 kV OL ar OKL, esant įtampai | 0,4 kV OL (DEĮ) | vnt. | 37.03 |  | 0
Pagėgių sav. |  | Darbai | 0,4 kV OL atramos ir OL elementų paruošimas darbams po įtampa (1 atrama) | 0,4 kV OL (DEĮ) | vnt. | 598.23 |  | 0
Tauragės r. sav. |  | Darbai | 0,4 kV OL atramos ir OL elementų paruošimas darbams po įtampa (1 atrama) | 0,4 kV OL (DEĮ) | vnt. | 598.23 |  | 0
Šilutės r. sav. |  | Darbai | 0,4 kV OL atramos ir OL elementų paruošimas darbams po įtampa (1 atrama) | 0,4 kV OL (DEĮ) | vnt. | 598.23 |  | 0
Pagėgių sav. |  | Darbai | 0,4 kV viengrandės OL traversos pasvirimo kampo reguliavimas esant įtampai | 0,4 kV OL (DEĮ) | vnt. | 169.02 |  | 0
Tauragės r. sav. |  | Darbai | 0,4 kV viengrandės OL traversos pasvirimo kampo reguliavimas esant įtampai | 0,4 kV OL (DEĮ) | vnt. | 169.02 |  | 0
Šilutės r. sav. |  | Darbai | 0,4 kV viengrandės OL traversos pasvirimo kampo reguliavimas esant įtampai | 0,4 kV OL (DEĮ) | vnt. | 169.02 |  | 0
Pagėgių sav. |  | Darbai | 0,4 kV viengrandės OL izoliatoriaus keitimas atramoje esant įtampai | 0,4 kV OL (DEĮ) | vnt. | 300.37 |  | 0
Tauragės r. sav. |  | Darbai | 0,4 kV viengrandės OL izoliatoriaus keitimas atramoje esant įtampai | 0,4 kV OL (DEĮ) | vnt. | 300.37 |  | 0
Šilutės r. sav. |  | Darbai | 0,4 kV viengrandės OL izoliatoriaus keitimas atramoje esant įtampai | 0,4 kV OL (DEĮ) | vnt. | 300.37 |  | 0
Pagėgių sav. |  | Darbai | 0,4 kV OL traversos keitimas viengrandės linijos tarpinėje atramoje esant įtampai | 0,4 kV OL (DEĮ) | vnt. | 498.39 |  | 0
Tauragės r. sav. |  | Darbai | 0,4 kV OL traversos keitimas viengrandės linijos tarpinėje atramoje esant įtampai | 0,4 kV OL (DEĮ) | vnt. | 498.39 |  | 0
Šilutės r. sav. |  | Darbai | 0,4 kV OL traversos keitimas viengrandės linijos tarpinėje atramoje esant įtampai | 0,4 kV OL (DEĮ) | vnt. | 498.39 |  | 0
Pagėgių sav. |  | Darbai | 0,4 kV OL laidų perjungimas (naudojant gnybtus) viengrandės linijos tarpinėje atramoje esant įtampai (1 laidas) | 0,4 kV OL (DEĮ) | vnt. | 244.4 |  | 0
Tauragės r. sav. |  | Darbai | 0,4 kV OL laidų perjungimas (naudojant gnybtus) viengrandės linijos tarpinėje atramoje esant įtampai (1 laidas) | 0,4 kV OL (DEĮ) | vnt. | 244.4 |  | 0
Šilutės r. sav. |  | Darbai | 0,4 kV OL laidų perjungimas (naudojant gnybtus) viengrandės linijos tarpinėje atramoje esant įtampai (1 laidas) | 0,4 kV OL (DEĮ) | vnt. | 244.4 |  | 0
Pagėgių sav. |  | Darbai | 0,4 kV KL prijungimas prie OL viengrandės linijos tarpinės atramos esant įtampai | 0,4 kV OL (DEĮ) | vnt. | 491.99 |  | 0
Tauragės r. sav. |  | Darbai | 0,4 kV KL prijungimas prie OL viengrandės linijos tarpinės atramos esant įtampai | 0,4 kV OL (DEĮ) | vnt. | 491.99 |  | 0
Šilutės r. sav. |  | Darbai | 0,4 kV KL prijungimas prie OL viengrandės linijos tarpinės atramos esant įtampai | 0,4 kV OL (DEĮ) | vnt. | 491.99 |  | 0
Pagėgių sav. |  | Darbai | 0,4 kV KL prijungimas prie OKL viengrandės linijos tarpinės atramos esant įtampai | 0,4 kV OL (DEĮ) | vnt. | 295.53 |  | 0
Tauragės r. sav. |  | Darbai | 0,4 kV KL prijungimas prie OKL viengrandės linijos tarpinės atramos esant įtampai | 0,4 kV OL (DEĮ) | vnt. | 295.53 |  | 0
Šilutės r. sav. |  | Darbai | 0,4 kV KL prijungimas prie OKL viengrandės linijos tarpinės atramos esant įtampai | 0,4 kV OL (DEĮ) | vnt. | 295.53 |  | 0
Pagėgių sav. |  | Darbai | Atvado prijungimas naudojant gnybtus prie 0,4 kV OL ar OKL, esant įtampai | 0,4 kV OL (DEĮ) | vnt. | 367.34 |  | 0
Tauragės r. sav. |  | Darbai | Atvado prijungimas naudojant gnybtus prie 0,4 kV OL ar OKL, esant įtampai | 0,4 kV OL (DEĮ) | vnt. | 367.34 |  | 0
Šilutės r. sav. |  | Darbai | Atvado prijungimas naudojant gnybtus prie 0,4 kV OL ar OKL, esant įtampai | 0,4 kV OL (DEĮ) | vnt. | 367.34 |  | 0
Pagėgių sav. |  | Darbai | Atvado atjungimas 0,4 kV OL ar OKL, esant įtampai | 0,4 kV OL (DEĮ) | vnt. | 91.72 |  | 0
Tauragės r. sav. |  | Darbai | Atvado atjungimas 0,4 kV OL ar OKL, esant įtampai | 0,4 kV OL (DEĮ) | vnt. | 91.72 |  | 0
Šilutės r. sav. |  | Darbai | Atvado atjungimas 0,4 kV OL ar OKL, esant įtampai | 0,4 kV OL (DEĮ) | vnt. | 91.72 |  | 0
Plungės r. sav. |  | Darbai | 0,4 kV OL atramos ir OL elementų paruošimas darbams po įtampa (1 atrama) | 0,4 kV OL (DEĮ) | vnt. | 598.23 |  | 0
Skuodo r. sav. |  | Darbai | 0,4 kV OL atramos ir OL elementų paruošimas darbams po įtampa (1 atrama) | 0,4 kV OL (DEĮ) | vnt. | 598.23 |  | 0
Plungės r. sav. |  | Darbai | 0,4 kV viengrandės OL traversos pasvirimo kampo reguliavimas esant įtampai | 0,4 kV OL (DEĮ) | vnt. | 169.02 |  | 0
Skuodo r. sav. |  | Darbai | 0,4 kV viengrandės OL traversos pasvirimo kampo reguliavimas esant įtampai | 0,4 kV OL (DEĮ) | vnt. | 169.02 |  | 0
Plungės r. sav. |  | Darbai | 0,4 kV viengrandės OL izoliatoriaus keitimas atramoje esant įtampai | 0,4 kV OL (DEĮ) | vnt. | 300.37 |  | 0
Skuodo r. sav. |  | Darbai | 0,4 kV viengrandės OL izoliatoriaus keitimas atramoje esant įtampai | 0,4 kV OL (DEĮ) | vnt. | 300.37 |  | 0
Plungės r. sav. |  | Darbai | 0,4 kV OL traversos keitimas viengrandės linijos tarpinėje atramoje esant įtampai | 0,4 kV OL (DEĮ) | vnt. | 498.39 |  | 0
Skuodo r. sav. |  | Darbai | 0,4 kV OL traversos keitimas viengrandės linijos tarpinėje atramoje esant įtampai | 0,4 kV OL (DEĮ) | vnt. | 498.39 |  | 0
Plungės r. sav. |  | Darbai | 0,4 kV OL laidų perjungimas (naudojant gnybtus) viengrandės linijos tarpinėje atramoje esant įtampai (1 laidas) | 0,4 kV OL (DEĮ) | vnt. | 244.4 |  | 0
Skuodo r. sav. |  | Darbai | 0,4 kV OL laidų perjungimas (naudojant gnybtus) viengrandės linijos tarpinėje atramoje esant įtampai (1 laidas) | 0,4 kV OL (DEĮ) | vnt. | 244.4 |  | 0
Plungės r. sav. |  | Darbai | 0,4 kV KL prijungimas prie OL viengrandės linijos tarpinės atramos esant įtampai | 0,4 kV OL (DEĮ) | vnt. | 491.99 |  | 0
Skuodo r. sav. |  | Darbai | 0,4 kV KL prijungimas prie OL viengrandės linijos tarpinės atramos esant įtampai | 0,4 kV OL (DEĮ) | vnt. | 491.99 |  | 0
Plungės r. sav. |  | Darbai | 0,4 kV KL prijungimas prie OKL viengrandės linijos tarpinės atramos esant įtampai | 0,4 kV OL (DEĮ) | vnt. | 295.53 |  | 0
Skuodo r. sav. |  | Darbai | 0,4 kV KL prijungimas prie OKL viengrandės linijos tarpinės atramos esant įtampai | 0,4 kV OL (DEĮ) | vnt. | 295.53 |  | 0
Plungės r. sav. |  | Darbai | Atvado prijungimas naudojant gnybtus prie 0,4 kV OL ar OKL, esant įtampai | 0,4 kV OL (DEĮ) | vnt. | 367.34 |  | 0
Skuodo r. sav. |  | Darbai | Atvado prijungimas naudojant gnybtus prie 0,4 kV OL ar OKL, esant įtampai | 0,4 kV OL (DEĮ) | vnt. | 367.34 |  | 0
Plungės r. sav. |  | Darbai | Atvado atjungimas 0,4 kV OL ar OKL, esant įtampai | 0,4 kV OL (DEĮ) | vnt. | 91.72 |  | 0
Skuodo r. sav. |  | Darbai | Atvado atjungimas 0,4 kV OL ar OKL, esant įtampai | 0,4 kV OL (DEĮ) | vnt. | 91.72 |  | 0
Rietavo sav. |  | Darbai | 0,4 kV OL atramos ir OL elementų paruošimas darbams po įtampa (1 atrama) | 0,4 kV OL (DEĮ) | vnt. | 598.23 |  | 0
Šilalės r. sav. |  | Darbai | 0,4 kV OL atramos ir OL elementų paruošimas darbams po įtampa (1 atrama) | 0,4 kV OL (DEĮ) | vnt. | 598.23 |  | 0
Telšių r. sav. |  | Darbai | 0,4 kV OL atramos ir OL elementų paruošimas darbams po įtampa (1 atrama) | 0,4 kV OL (DEĮ) | vnt. | 598.23 |  | 0
Rietavo sav. |  | Darbai | 0,4 kV viengrandės OL traversos pasvirimo kampo reguliavimas esant įtampai | 0,4 kV OL (DEĮ) | vnt. | 169.02 |  | 0
Šilalės r. sav. |  | Darbai | 0,4 kV viengrandės OL traversos pasvirimo kampo reguliavimas esant įtampai | 0,4 kV OL (DEĮ) | vnt. | 169.02 |  | 0
Telšių r. sav. |  | Darbai | 0,4 kV viengrandės OL traversos pasvirimo kampo reguliavimas esant įtampai | 0,4 kV OL (DEĮ) | vnt. | 169.02 |  | 0
Rietavo sav. |  | Darbai | 0,4 kV viengrandės OL izoliatoriaus keitimas atramoje esant įtampai | 0,4 kV OL (DEĮ) | vnt. | 300.37 |  | 0
Šilalės r. sav. |  | Darbai | 0,4 kV viengrandės OL izoliatoriaus keitimas atramoje esant įtampai | 0,4 kV OL (DEĮ) | vnt. | 300.37 |  | 0
Telšių r. sav. |  | Darbai | 0,4 kV viengrandės OL izoliatoriaus keitimas atramoje esant įtampai | 0,4 kV OL (DEĮ) | vnt. | 300.37 |  | 0
Rietavo sav. |  | Darbai | 0,4 kV OL traversos keitimas viengrandės linijos tarpinėje atramoje esant įtampai | 0,4 kV OL (DEĮ) | vnt. | 498.39 |  | 0
Šilalės r. sav. |  | Darbai | 0,4 kV OL traversos keitimas viengrandės linijos tarpinėje atramoje esant įtampai | 0,4 kV OL (DEĮ) | vnt. | 498.39 |  | 0
Telšių r. sav. |  | Darbai | 0,4 kV OL traversos keitimas viengrandės linijos tarpinėje atramoje esant įtampai | 0,4 kV OL (DEĮ) | vnt. | 498.39 |  | 0
Rietavo sav. |  | Darbai | 0,4 kV OL laidų perjungimas (naudojant gnybtus) viengrandės linijos tarpinėje atramoje esant įtampai (1 laidas) | 0,4 kV OL (DEĮ) | vnt. | 244.4 |  | 0
Šilalės r. sav. |  | Darbai | 0,4 kV OL laidų perjungimas (naudojant gnybtus) viengrandės linijos tarpinėje atramoje esant įtampai (1 laidas) | 0,4 kV OL (DEĮ) | vnt. | 244.4 |  | 0
Telšių r. sav. |  | Darbai | 0,4 kV OL laidų perjungimas (naudojant gnybtus) viengrandės linijos tarpinėje atramoje esant įtampai (1 laidas) | 0,4 kV OL (DEĮ) | vnt. | 244.4 |  | 0
Rietavo sav. |  | Darbai | 0,4 kV KL prijungimas prie OL viengrandės linijos tarpinės atramos esant įtampai | 0,4 kV OL (DEĮ) | vnt. | 491.99 |  | 0
Šilalės r. sav. |  | Darbai | 0,4 kV KL prijungimas prie OL viengrandės linijos tarpinės atramos esant įtampai | 0,4 kV OL (DEĮ) | vnt. | 491.99 |  | 0
Telšių r. sav. |  | Darbai | 0,4 kV KL prijungimas prie OL viengrandės linijos tarpinės atramos esant įtampai | 0,4 kV OL (DEĮ) | vnt. | 491.99 |  | 0
Rietavo sav. |  | Darbai | 0,4 kV KL prijungimas prie OKL viengrandės linijos tarpinės atramos esant įtampai | 0,4 kV OL (DEĮ) | vnt. | 295.53 |  | 0
Šilalės r. sav. |  | Darbai | 0,4 kV KL prijungimas prie OKL viengrandės linijos tarpinės atramos esant įtampai | 0,4 kV OL (DEĮ) | vnt. | 295.53 |  | 0
Telšių r. sav. |  | Darbai | 0,4 kV KL prijungimas prie OKL viengrandės linijos tarpinės atramos esant įtampai | 0,4 kV OL (DEĮ) | vnt. | 295.53 |  | 0
Rietavo sav. |  | Darbai | Atvado prijungimas naudojant gnybtus prie 0,4 kV OL ar OKL, esant įtampai | 0,4 kV OL (DEĮ) | vnt. | 367.34 |  | 0
Šilalės r. sav. |  | Darbai | Atvado prijungimas naudojant gnybtus prie 0,4 kV OL ar OKL, esant įtampai | 0,4 kV OL (DEĮ) | vnt. | 367.34 |  | 0
Telšių r. sav. |  | Darbai | Atvado prijungimas naudojant gnybtus prie 0,4 kV OL ar OKL, esant įtampai | 0,4 kV OL (DEĮ) | vnt. | 367.34 |  | 0
Rietavo sav. |  | Darbai | Atvado atjungimas 0,4 kV OL ar OKL, esant įtampai | 0,4 kV OL (DEĮ) | vnt. | 91.72 |  | 0
Šilalės r. sav. |  | Darbai | Atvado atjungimas 0,4 kV OL ar OKL, esant įtampai | 0,4 kV OL (DEĮ) | vnt. | 91.72 |  | 0
Telšių r. sav. |  | Darbai | Atvado atjungimas 0,4 kV OL ar OKL, esant įtampai | 0,4 kV OL (DEĮ) | vnt. | 91.72 |  | 0
Molėtų r. sav. |  | Darbai | 0,4 kV OL atramos ir OL elementų paruošimas darbams po įtampa (1 atrama) | 0,4 kV OL (DEĮ) | vnt. | 598.23 |  | 0
Švenčionių r. sav. |  | Darbai | 0,4 kV OL atramos ir OL elementų paruošimas darbams po įtampa (1 atrama) | 0,4 kV OL (DEĮ) | vnt. | 598.23 |  | 0
Molėtų r. sav. |  | Darbai | 0,4 kV viengrandės OL traversos pasvirimo kampo reguliavimas esant įtampai | 0,4 kV OL (DEĮ) | vnt. | 169.02 |  | 0
Švenčionių r. sav. |  | Darbai | 0,4 kV viengrandės OL traversos pasvirimo kampo reguliavimas esant įtampai | 0,4 kV OL (DEĮ) | vnt. | 169.02 |  | 0
Molėtų r. sav. |  | Darbai | 0,4 kV viengrandės OL izoliatoriaus keitimas atramoje esant įtampai | 0,4 kV OL (DEĮ) | vnt. | 300.37 |  | 0
Švenčionių r. sav. |  | Darbai | 0,4 kV viengrandės OL izoliatoriaus keitimas atramoje esant įtampai | 0,4 kV OL (DEĮ) | vnt. | 300.37 |  | 0
Molėtų r. sav. |  | Darbai | 0,4 kV OL traversos keitimas viengrandės linijos tarpinėje atramoje esant įtampai | 0,4 kV OL (DEĮ) | vnt. | 498.39 |  | 0
Švenčionių r. sav. |  | Darbai | 0,4 kV OL traversos keitimas viengrandės linijos tarpinėje atramoje esant įtampai | 0,4 kV OL (DEĮ) | vnt. | 498.39 |  | 0
Molėtų r. sav. |  | Darbai | 0,4 kV OL laidų perjungimas (naudojant gnybtus) viengrandės linijos tarpinėje atramoje esant įtampai (1 laidas) | 0,4 kV OL (DEĮ) | vnt. | 244.4 |  | 0
Švenčionių r. sav. |  | Darbai | 0,4 kV OL laidų perjungimas (naudojant gnybtus) viengrandės linijos tarpinėje atramoje esant įtampai (1 laidas) | 0,4 kV OL (DEĮ) | vnt. | 244.4 |  | 0
Molėtų r. sav. |  | Darbai | 0,4 kV KL prijungimas prie OL viengrandės linijos tarpinės atramos esant įtampai | 0,4 kV OL (DEĮ) | vnt. | 491.99 |  | 0
Švenčionių r. sav. |  | Darbai | 0,4 kV KL prijungimas prie OL viengrandės linijos tarpinės atramos esant įtampai | 0,4 kV OL (DEĮ) | vnt. | 491.99 |  | 0
Molėtų r. sav. |  | Darbai | 0,4 kV KL prijungimas prie OKL viengrandės linijos tarpinės atramos esant įtampai | 0,4 kV OL (DEĮ) | vnt. | 295.53 |  | 0
Švenčionių r. sav. |  | Darbai | 0,4 kV KL prijungimas prie OKL viengrandės linijos tarpinės atramos esant įtampai | 0,4 kV OL (DEĮ) | vnt. | 295.53 |  | 0
Molėtų r. sav. |  | Darbai | Atvado prijungimas naudojant gnybtus prie 0,4 kV OL ar OKL, esant įtampai | 0,4 kV OL (DEĮ) | vnt. | 367.34 |  | 0
Švenčionių r. sav. |  | Darbai | Atvado prijungimas naudojant gnybtus prie 0,4 kV OL ar OKL, esant įtampai | 0,4 kV OL (DEĮ) | vnt. | 367.34 |  | 0
Molėtų r. sav. |  | Darbai | Atvado atjungimas 0,4 kV OL ar OKL, esant įtampai | 0,4 kV OL (DEĮ) | vnt. | 91.72 |  | 0
Švenčionių r. sav. |  | Darbai | Atvado atjungimas 0,4 kV OL ar OKL, esant įtampai | 0,4 kV OL (DEĮ) | vnt. | 91.72 |  | 0
Panevėžio m. sav. |  | Darbai | 0,4 - 10 kV movos demontavimas | 0,4 - 10 kV KL | vnt. | 22.58 |  | 0
Panevėžio m. sav. |  | Darbai | 0,4 - 10 kV kabelio demontavimas nuo atramos ar statinio | 0,4 - 10 kV KL | vnt. | 37.73 |  | 0
Panevėžio m. sav. |  | Darbai | Kabelių žymenų atnaujinimas | 0,4 - 10 kV KL | vnt. | 11.65 |  | 0
Panevėžio m. sav. |  | Darbai | 0,4 - 10 kV kabelio atrinkimas esant keliems kabeliams tranšėjoje | 0,4 - 10 kV KL | vnt. | 605.16 |  | 0
Panevėžio m. sav. |  | Darbai | 0,4 - 10 kV Kabelio linijos trasos nustatymas/patikslinimas (prijungus generatorių) 500m. | 0,4 - 10 kV KL | vnt. | 484.72 |  | 0
Panevėžio m. sav. |  | Darbai | 0,4 - 10 kV kabelių apsaugos prie atramos sumontavimas | 0,4 - 10 kV KL | vnt. | 143.3 |  | 0
Panevėžio m. sav. |  | Darbai | 0,4 - 10 kV Permontuoti ir palyginti kabelių apsaugą prie atramos | 0,4 - 10 kV KL | vnt. | 53.94 |  | 0
Šalčininkų r. sav. |  | Darbai | 0,4 - 10 kV movos demontavimas | 0,4 - 10 kV KL | vnt. | 20 |  | 0
Šalčininkų r. sav. |  | Darbai | 0,4 - 10 kV kabelio demontavimas nuo atramos ar statinio | 0,4 - 10 kV KL | vnt. | 35 |  | 0
Šalčininkų r. sav. |  | Darbai | Kabelių žymenų atnaujinimas | 0,4 - 10 kV KL | vnt. | 11.5 |  | 0
Šalčininkų r. sav. |  | Darbai | 0,4 - 10 kV kabelio atrinkimas esant keliems kabeliams tranšėjoje | 0,4 - 10 kV KL | vnt. | 600 |  | 0
Šalčininkų r. sav. |  | Darbai | 0,4 - 10 kV Kabelio linijos trasos nustatymas/patikslinimas (prijungus generatorių) 500m. | 0,4 - 10 kV KL | vnt. | 420 |  | 0
Šalčininkų r. sav. |  | Darbai | 0,4 - 10 kV kabelių apsaugos prie atramos sumontavimas | 0,4 - 10 kV KL | vnt. | 140 |  | 0
Šalčininkų r. sav. |  | Darbai | 0,4 - 10 kV Permontuoti ir palyginti kabelių apsaugą prie atramos | 0,4 - 10 kV KL | vnt. | 53 |  | 0
Panevėžio r. sav. |  | Darbai | 0,4 - 10 kV movos demontavimas | 0,4 - 10 kV KL | vnt. | 22.58 |  | 0
Panevėžio r. sav. |  | Darbai | 0,4 - 10 kV kabelio demontavimas nuo atramos ar statinio | 0,4 - 10 kV KL | vnt. | 37.73 |  | 0
Panevėžio r. sav. |  | Darbai | Kabelių žymenų atnaujinimas | 0,4 - 10 kV KL | vnt. | 11.65 |  | 0
Panevėžio r. sav. |  | Darbai | 0,4 - 10 kV kabelio atrinkimas esant keliems kabeliams tranšėjoje | 0,4 - 10 kV KL | vnt. | 605.16 |  | 0
Panevėžio r. sav. |  | Darbai | 0,4 - 10 kV Kabelio linijos trasos nustatymas/patikslinimas (prijungus generatorių) 500m. | 0,4 - 10 kV KL | vnt. | 161.57 |  | 0
Panevėžio r. sav. |  | Darbai | 0,4 - 10 kV kabelių apsaugos prie atramos sumontavimas | 0,4 - 10 kV KL | vnt. | 143.3 |  | 0
Panevėžio r. sav. |  | Darbai | 0,4 - 10 kV Permontuoti ir palyginti kabelių apsaugą prie atramos | 0,4 - 10 kV KL | vnt. | 23 |  | 0
Kupiškio r. sav. |  | Darbai | 0,4 - 10 kV movos demontavimas | 0,4 - 10 kV KL | vnt. | 22.58 |  | 0
Rokiškio r. sav. |  | Darbai | 0,4 - 10 kV movos demontavimas | 0,4 - 10 kV KL | vnt. | 22.58 |  | 0
Kupiškio r. sav. |  | Darbai | 0,4 - 10 kV kabelio demontavimas nuo atramos ar statinio | 0,4 - 10 kV KL | vnt. | 37.73 |  | 0
Rokiškio r. sav. |  | Darbai | 0,4 - 10 kV kabelio demontavimas nuo atramos ar statinio | 0,4 - 10 kV KL | vnt. | 37.73 |  | 0
Kupiškio r. sav. |  | Darbai | Kabelių žymenų atnaujinimas | 0,4 - 10 kV KL | vnt. | 11.65 |  | 0
Rokiškio r. sav. |  | Darbai | Kabelių žymenų atnaujinimas | 0,4 - 10 kV KL | vnt. | 11.65 |  | 0
Kupiškio r. sav. |  | Darbai | 0,4 - 10 kV kabelio atrinkimas esant keliems kabeliams tranšėjoje | 0,4 - 10 kV KL | vnt. | 605.16 |  | 0
Rokiškio r. sav. |  | Darbai | 0,4 - 10 kV kabelio atrinkimas esant keliems kabeliams tranšėjoje | 0,4 - 10 kV KL | vnt. | 605.16 |  | 0
Kupiškio r. sav. |  | Darbai | 0,4 - 10 kV Kabelio linijos trasos nustatymas/patikslinimas (prijungus generatorių) 500m. | 0,4 - 10 kV KL | vnt. | 484.72 |  | 0
Rokiškio r. sav. |  | Darbai | 0,4 - 10 kV Kabelio linijos trasos nustatymas/patikslinimas (prijungus generatorių) 500m. | 0,4 - 10 kV KL | vnt. | 484.72 |  | 0
Kupiškio r. sav. |  | Darbai | 0,4 - 10 kV kabelių apsaugos prie atramos sumontavimas | 0,4 - 10 kV KL | vnt. | 143.3 |  | 0
Rokiškio r. sav. |  | Darbai | 0,4 - 10 kV kabelių apsaugos prie atramos sumontavimas | 0,4 - 10 kV KL | vnt. | 143.3 |  | 0
Kupiškio r. sav. |  | Darbai | 0,4 - 10 kV Permontuoti ir palyginti kabelių apsaugą prie atramos | 0,4 - 10 kV KL | vnt. | 53.94 |  | 0
Rokiškio r. sav. |  | Darbai | 0,4 - 10 kV Permontuoti ir palyginti kabelių apsaugą prie atramos | 0,4 - 10 kV KL | vnt. | 53.94 |  | 0
Jurbarko r. sav. |  | Darbai | 0,4 - 10 kV movos demontavimas | 0,4 - 10 kV KL | vnt. | 22.58 |  | 0
Šakių r. sav. |  | Darbai | 0,4 - 10 kV movos demontavimas | 0,4 - 10 kV KL | vnt. | 22.58 |  | 0
Jurbarko r. sav. |  | Darbai | 0,4 - 10 kV kabelio demontavimas nuo atramos ar statinio | 0,4 - 10 kV KL | vnt. | 37.73 |  | 0
Šakių r. sav. |  | Darbai | 0,4 - 10 kV kabelio demontavimas nuo atramos ar statinio | 0,4 - 10 kV KL | vnt. | 37.73 |  | 0
Jurbarko r. sav. |  | Darbai | Kabelių žymenų atnaujinimas | 0,4 - 10 kV KL | vnt. | 11.65 |  | 0
Šakių r. sav. |  | Darbai | Kabelių žymenų atnaujinimas | 0,4 - 10 kV KL | vnt. | 11.65 |  | 0
Jurbarko r. sav. |  | Darbai | 0,4 - 10 kV kabelio atrinkimas esant keliems kabeliams tranšėjoje | 0,4 - 10 kV KL | vnt. | 605.16 |  | 0
Šakių r. sav. |  | Darbai | 0,4 - 10 kV kabelio atrinkimas esant keliems kabeliams tranšėjoje | 0,4 - 10 kV KL | vnt. | 605.16 |  | 0
Jurbarko r. sav. |  | Darbai | 0,4 - 10 kV Kabelio linijos trasos nustatymas/patikslinimas (prijungus generatorių) 500m. | 0,4 - 10 kV KL | vnt. | 484.72 |  | 0
Šakių r. sav. |  | Darbai | 0,4 - 10 kV Kabelio linijos trasos nustatymas/patikslinimas (prijungus generatorių) 500m. | 0,4 - 10 kV KL | vnt. | 484.72 |  | 0
Jurbarko r. sav. |  | Darbai | 0,4 - 10 kV kabelių apsaugos prie atramos sumontavimas | 0,4 - 10 kV KL | vnt. | 143.3 |  | 0
Šakių r. sav. |  | Darbai | 0,4 - 10 kV kabelių apsaugos prie atramos sumontavimas | 0,4 - 10 kV KL | vnt. | 143.3 |  | 0
Jurbarko r. sav. |  | Darbai | 0,4 - 10 kV Permontuoti ir palyginti kabelių apsaugą prie atramos | 0,4 - 10 kV KL | vnt. | 53.94 |  | 0
Šakių r. sav. |  | Darbai | 0,4 - 10 kV Permontuoti ir palyginti kabelių apsaugą prie atramos | 0,4 - 10 kV KL | vnt. | 53.94 |  | 0
Biržų r. sav. |  | Darbai | 0,4 - 10 kV movos demontavimas | 0,4 - 10 kV KL | vnt. | 9.65 |  | 0
Pasvalio r. sav. |  | Darbai | 0,4 - 10 kV movos demontavimas | 0,4 - 10 kV KL | vnt. | 9.65 |  | 0
Biržų r. sav. |  | Darbai | 0,4 - 10 kV kabelio demontavimas nuo atramos ar statinio | 0,4 - 10 kV KL | vnt. | 13.68 |  | 0
Pasvalio r. sav. |  | Darbai | 0,4 - 10 kV kabelio demontavimas nuo atramos ar statinio | 0,4 - 10 kV KL | vnt. | 13.68 |  | 0
Biržų r. sav. |  | Darbai | Kabelių žymenų atnaujinimas | 0,4 - 10 kV KL | vnt. | 5.23 |  | 0
Pasvalio r. sav. |  | Darbai | Kabelių žymenų atnaujinimas | 0,4 - 10 kV KL | vnt. | 5.23 |  | 0
Biržų r. sav. |  | Darbai | 0,4 - 10 kV kabelio atrinkimas esant keliems kabeliams tranšėjoje | 0,4 - 10 kV KL | vnt. | 224.44 |  | 0
Pasvalio r. sav. |  | Darbai | 0,4 - 10 kV kabelio atrinkimas esant keliems kabeliams tranšėjoje | 0,4 - 10 kV KL | vnt. | 224.44 |  | 0
Biržų r. sav. |  | Darbai | 0,4 - 10 kV Kabelio linijos trasos nustatymas/patikslinimas (prijungus generatorių) 500m. | 0,4 - 10 kV KL | vnt. | 175.15 |  | 0
Pasvalio r. sav. |  | Darbai | 0,4 - 10 kV Kabelio linijos trasos nustatymas/patikslinimas (prijungus generatorių) 500m. | 0,4 - 10 kV KL | vnt. | 175.15 |  | 0
Biržų r. sav. |  | Darbai | 0,4 - 10 kV kabelių apsaugos prie atramos sumontavimas | 0,4 - 10 kV KL | vnt. | 62.21 |  | 0
Pasvalio r. sav. |  | Darbai | 0,4 - 10 kV kabelių apsaugos prie atramos sumontavimas | 0,4 - 10 kV KL | vnt. | 62.21 |  | 0
Biržų r. sav. |  | Darbai | 0,4 - 10 kV Permontuoti ir palyginti kabelių apsaugą prie atramos | 0,4 - 10 kV KL | vnt. | 21.83 |  | 0
Pasvalio r. sav. |  | Darbai | 0,4 - 10 kV Permontuoti ir palyginti kabelių apsaugą prie atramos | 0,4 - 10 kV KL | vnt. | 21.83 |  | 0
Kalvarijos sav. |  | Darbai | 0,4 - 10 kV movos demontavimas | 0,4 - 10 kV KL | vnt. | 5 |  | 0
Kazlų Rūdos sav. |  | Darbai | 0,4 - 10 kV movos demontavimas | 0,4 - 10 kV KL | vnt. | 5 |  | 0
Marijampolės sav. |  | Darbai | 0,4 - 10 kV movos demontavimas | 0,4 - 10 kV KL | vnt. | 5 |  | 0
Kalvarijos sav. |  | Darbai | 0,4 - 10 kV kabelio demontavimas nuo atramos ar statinio | 0,4 - 10 kV KL | vnt. | 8 |  | 0
Kazlų Rūdos sav. |  | Darbai | 0,4 - 10 kV kabelio demontavimas nuo atramos ar statinio | 0,4 - 10 kV KL | vnt. | 8 |  | 0
Marijampolės sav. |  | Darbai | 0,4 - 10 kV kabelio demontavimas nuo atramos ar statinio | 0,4 - 10 kV KL | vnt. | 8 |  | 0
Kalvarijos sav. |  | Darbai | Kabelių žymenų atnaujinimas | 0,4 - 10 kV KL | vnt. | 4 |  | 0
Kazlų Rūdos sav. |  | Darbai | Kabelių žymenų atnaujinimas | 0,4 - 10 kV KL | vnt. | 4 |  | 0
Marijampolės sav. |  | Darbai | Kabelių žymenų atnaujinimas | 0,4 - 10 kV KL | vnt. | 4 |  | 0
Kalvarijos sav. |  | Darbai | 0,4 - 10 kV kabelio atrinkimas esant keliems kabeliams tranšėjoje | 0,4 - 10 kV KL | vnt. | 200 |  | 0
Kazlų Rūdos sav. |  | Darbai | 0,4 - 10 kV kabelio atrinkimas esant keliems kabeliams tranšėjoje | 0,4 - 10 kV KL | vnt. | 200 |  | 0
Marijampolės sav. |  | Darbai | 0,4 - 10 kV kabelio atrinkimas esant keliems kabeliams tranšėjoje | 0,4 - 10 kV KL | vnt. | 200 |  | 0
Kalvarijos sav. |  | Darbai | 0,4 - 10 kV Kabelio linijos trasos nustatymas/patikslinimas (prijungus generatorių) 500m. | 0,4 - 10 kV KL | vnt. | 170 |  | 0
Kazlų Rūdos sav. |  | Darbai | 0,4 - 10 kV Kabelio linijos trasos nustatymas/patikslinimas (prijungus generatorių) 500m. | 0,4 - 10 kV KL | vnt. | 170 |  | 0
Marijampolės sav. |  | Darbai | 0,4 - 10 kV Kabelio linijos trasos nustatymas/patikslinimas (prijungus generatorių) 500m. | 0,4 - 10 kV KL | vnt. | 170 |  | 0
Kalvarijos sav. |  | Darbai | 0,4 - 10 kV kabelių apsaugos prie atramos sumontavimas | 0,4 - 10 kV KL | vnt. | 40 |  | 0
Kazlų Rūdos sav. |  | Darbai | 0,4 - 10 kV kabelių apsaugos prie atramos sumontavimas | 0,4 - 10 kV KL | vnt. | 40 |  | 0
Marijampolės sav. |  | Darbai | 0,4 - 10 kV kabelių apsaugos prie atramos sumontavimas | 0,4 - 10 kV KL | vnt. | 40 |  | 0
Kalvarijos sav. |  | Darbai | 0,4 - 10 kV Permontuoti ir palyginti kabelių apsaugą prie atramos | 0,4 - 10 kV KL | vnt. | 8 |  | 0
Kazlų Rūdos sav. |  | Darbai | 0,4 - 10 kV Permontuoti ir palyginti kabelių apsaugą prie atramos | 0,4 - 10 kV KL | vnt. | 8 |  | 0
Marijampolės sav. |  | Darbai | 0,4 - 10 kV Permontuoti ir palyginti kabelių apsaugą prie atramos | 0,4 - 10 kV KL | vnt. | 8 |  | 0
Palangos m. sav. |  | Darbai | 0,4 - 10 kV movos demontavimas | 0,4 - 10 kV KL | vnt. | 22.58 |  | 0
Palangos m. sav. |  | Darbai | 0,4 - 10 kV kabelio demontavimas nuo atramos ar statinio | 0,4 - 10 kV KL | vnt. | 37.73 |  | 0
Palangos m. sav. |  | Darbai | Kabelių žymenų atnaujinimas | 0,4 - 10 kV KL | vnt. | 11.65 |  | 0
Palangos m. sav. |  | Darbai | 0,4 - 10 kV kabelio atrinkimas esant keliems kabeliams tranšėjoje | 0,4 - 10 kV KL | vnt. | 605.16 |  | 0
Palangos m. sav. |  | Darbai | 0,4 - 10 kV Kabelio linijos trasos nustatymas/patikslinimas (prijungus generatorių) 500m. | 0,4 - 10 kV KL | vnt. | 484.72 |  | 0
Palangos m. sav. |  | Darbai | 0,4 - 10 kV kabelių apsaugos prie atramos sumontavimas | 0,4 - 10 kV KL | vnt. | 120 |  | 0
Palangos m. sav. |  | Darbai | 0,4 - 10 kV Permontuoti ir palyginti kabelių apsaugą prie atramos | 0,4 - 10 kV KL | vnt. | 53.94 |  | 0
Šiaulių m. sav. |  | Darbai | 0,4 - 10 kV movos demontavimas | 0,4 - 10 kV KL | vnt. | 22.58 |  | 0
Šiaulių m. sav. |  | Darbai | 0,4 - 10 kV kabelio demontavimas nuo atramos ar statinio | 0,4 - 10 kV KL | vnt. | 37.73 |  | 0
Šiaulių m. sav. |  | Darbai | Kabelių žymenų atnaujinimas | 0,4 - 10 kV KL | vnt. | 8 |  | 0
Šiaulių m. sav. |  | Darbai | 0,4 - 10 kV kabelio atrinkimas esant keliems kabeliams tranšėjoje | 0,4 - 10 kV KL | vnt. | 605.16 |  | 0
Šiaulių m. sav. |  | Darbai | 0,4 - 10 kV Kabelio linijos trasos nustatymas/patikslinimas (prijungus generatorių) 500m. | 0,4 - 10 kV KL | vnt. | 484.72 |  | 0
Šiaulių m. sav. |  | Darbai | 0,4 - 10 kV kabelių apsaugos prie atramos sumontavimas | 0,4 - 10 kV KL | vnt. | 143.3 |  | 0
Šiaulių m. sav. |  | Darbai | 0,4 - 10 kV Permontuoti ir palyginti kabelių apsaugą prie atramos | 0,4 - 10 kV KL | vnt. | 53.94 |  | 0
Birštono sav. |  | Darbai | 0,4 - 10 kV movos demontavimas | 0,4 - 10 kV KL | vnt. | 9.65 |  | 0
Prienų r. sav. |  | Darbai | 0,4 - 10 kV movos demontavimas | 0,4 - 10 kV KL | vnt. | 9.65 |  | 0
Birštono sav. |  | Darbai | 0,4 - 10 kV kabelio demontavimas nuo atramos ar statinio | 0,4 - 10 kV KL | vnt. | 13.68 |  | 0
Prienų r. sav. |  | Darbai | 0,4 - 10 kV kabelio demontavimas nuo atramos ar statinio | 0,4 - 10 kV KL | vnt. | 13.68 |  | 0
Birštono sav. |  | Darbai | Kabelių žymenų atnaujinimas | 0,4 - 10 kV KL | vnt. | 5.23 |  | 0
Prienų r. sav. |  | Darbai | Kabelių žymenų atnaujinimas | 0,4 - 10 kV KL | vnt. | 5.23 |  | 0
Birštono sav. |  | Darbai | 0,4 - 10 kV kabelio atrinkimas esant keliems kabeliams tranšėjoje | 0,4 - 10 kV KL | vnt. | 224.44 |  | 0
Prienų r. sav. |  | Darbai | 0,4 - 10 kV kabelio atrinkimas esant keliems kabeliams tranšėjoje | 0,4 - 10 kV KL | vnt. | 224.44 |  | 0
Birštono sav. |  | Darbai | 0,4 - 10 kV Kabelio linijos trasos nustatymas/patikslinimas (prijungus generatorių) 500m. | 0,4 - 10 kV KL | vnt. | 175.15 |  | 0
Prienų r. sav. |  | Darbai | 0,4 - 10 kV Kabelio linijos trasos nustatymas/patikslinimas (prijungus generatorių) 500m. | 0,4 - 10 kV KL | vnt. | 175.15 |  | 0
Birštono sav. |  | Darbai | 0,4 - 10 kV kabelių apsaugos prie atramos sumontavimas | 0,4 - 10 kV KL | vnt. | 62.21 |  | 0
Prienų r. sav. |  | Darbai | 0,4 - 10 kV kabelių apsaugos prie atramos sumontavimas | 0,4 - 10 kV KL | vnt. | 62.21 |  | 0
Birštono sav. |  | Darbai | 0,4 - 10 kV Permontuoti ir palyginti kabelių apsaugą prie atramos | 0,4 - 10 kV KL | vnt. | 21.83 |  | 0
Prienų r. sav. |  | Darbai | 0,4 - 10 kV Permontuoti ir palyginti kabelių apsaugą prie atramos | 0,4 - 10 kV KL | vnt. | 21.83 |  | 0
Ignalinos r. sav. |  | Darbai | 0,4 - 10 kV movos demontavimas | 0,4 - 10 kV KL | vnt. | 3.84 |  | 0
Visagino sav. |  | Darbai | 0,4 - 10 kV movos demontavimas | 0,4 - 10 kV KL | vnt. | 3.84 |  | 0
Zarasų r. sav. |  | Darbai | 0,4 - 10 kV movos demontavimas | 0,4 - 10 kV KL | vnt. | 3.84 |  | 0
Ignalinos r. sav. |  | Darbai | 0,4 - 10 kV kabelio demontavimas nuo atramos ar statinio | 0,4 - 10 kV KL | vnt. | 11.69 |  | 0
Visagino sav. |  | Darbai | 0,4 - 10 kV kabelio demontavimas nuo atramos ar statinio | 0,4 - 10 kV KL | vnt. | 11.69 |  | 0
Zarasų r. sav. |  | Darbai | 0,4 - 10 kV kabelio demontavimas nuo atramos ar statinio | 0,4 - 10 kV KL | vnt. | 11.69 |  | 0
Ignalinos r. sav. |  | Darbai | Kabelių žymenų atnaujinimas | 0,4 - 10 kV KL | vnt. | 7.8 |  | 0
Visagino sav. |  | Darbai | Kabelių žymenų atnaujinimas | 0,4 - 10 kV KL | vnt. | 7.8 |  | 0
Zarasų r. sav. |  | Darbai | Kabelių žymenų atnaujinimas | 0,4 - 10 kV KL | vnt. | 7.8 |  | 0
Ignalinos r. sav. |  | Darbai | 0,4 - 10 kV kabelio atrinkimas esant keliems kabeliams tranšėjoje | 0,4 - 10 kV KL | vnt. | 264.57 |  | 0
Visagino sav. |  | Darbai | 0,4 - 10 kV kabelio atrinkimas esant keliems kabeliams tranšėjoje | 0,4 - 10 kV KL | vnt. | 264.57 |  | 0
Zarasų r. sav. |  | Darbai | 0,4 - 10 kV kabelio atrinkimas esant keliems kabeliams tranšėjoje | 0,4 - 10 kV KL | vnt. | 264.57 |  | 0
Ignalinos r. sav. |  | Darbai | 0,4 - 10 kV Kabelio linijos trasos nustatymas/patikslinimas (prijungus generatorių) 500m. | 0,4 - 10 kV KL | vnt. | 175 |  | 0
Visagino sav. |  | Darbai | 0,4 - 10 kV Kabelio linijos trasos nustatymas/patikslinimas (prijungus generatorių) 500m. | 0,4 - 10 kV KL | vnt. | 175 |  | 0
Zarasų r. sav. |  | Darbai | 0,4 - 10 kV Kabelio linijos trasos nustatymas/patikslinimas (prijungus generatorių) 500m. | 0,4 - 10 kV KL | vnt. | 175 |  | 0
Ignalinos r. sav. |  | Darbai | 0,4 - 10 kV kabelių apsaugos prie atramos sumontavimas | 0,4 - 10 kV KL | vnt. | 62 |  | 0
Visagino sav. |  | Darbai | 0,4 - 10 kV kabelių apsaugos prie atramos sumontavimas | 0,4 - 10 kV KL | vnt. | 62 |  | 0
Zarasų r. sav. |  | Darbai | 0,4 - 10 kV kabelių apsaugos prie atramos sumontavimas | 0,4 - 10 kV KL | vnt. | 62 |  | 0
Ignalinos r. sav. |  | Darbai | 0,4 - 10 kV Permontuoti ir palyginti kabelių apsaugą prie atramos | 0,4 - 10 kV KL | vnt. | 19 |  | 0
Visagino sav. |  | Darbai | 0,4 - 10 kV Permontuoti ir palyginti kabelių apsaugą prie atramos | 0,4 - 10 kV KL | vnt. | 19 |  | 0
Zarasų r. sav. |  | Darbai | 0,4 - 10 kV Permontuoti ir palyginti kabelių apsaugą prie atramos | 0,4 - 10 kV KL | vnt. | 19 |  | 0
Kelmės r. sav. |  | Darbai | 0,4 - 10 kV movos demontavimas | 0,4 - 10 kV KL | vnt. | 22.58 |  | 0
Šiaulių r. sav. |  | Darbai | 0,4 - 10 kV movos demontavimas | 0,4 - 10 kV KL | vnt. | 22.58 |  | 0
Kelmės r. sav. |  | Darbai | 0,4 - 10 kV kabelio demontavimas nuo atramos ar statinio | 0,4 - 10 kV KL | vnt. | 37.73 |  | 0
Šiaulių r. sav. |  | Darbai | 0,4 - 10 kV kabelio demontavimas nuo atramos ar statinio | 0,4 - 10 kV KL | vnt. | 37.73 |  | 0
Kelmės r. sav. |  | Darbai | Kabelių žymenų atnaujinimas | 0,4 - 10 kV KL | vnt. | 11.65 |  | 0
Šiaulių r. sav. |  | Darbai | Kabelių žymenų atnaujinimas | 0,4 - 10 kV KL | vnt. | 11.65 |  | 0
Kelmės r. sav. |  | Darbai | 0,4 - 10 kV kabelio atrinkimas esant keliems kabeliams tranšėjoje | 0,4 - 10 kV KL | vnt. | 605.16 |  | 0
Šiaulių r. sav. |  | Darbai | 0,4 - 10 kV kabelio atrinkimas esant keliems kabeliams tranšėjoje | 0,4 - 10 kV KL | vnt. | 605.16 |  | 0
Kelmės r. sav. |  | Darbai | 0,4 - 10 kV Kabelio linijos trasos nustatymas/patikslinimas (prijungus generatorių) 500m. | 0,4 - 10 kV KL | vnt. | 484.72 |  | 0
Šiaulių r. sav. |  | Darbai | 0,4 - 10 kV Kabelio linijos trasos nustatymas/patikslinimas (prijungus generatorių) 500m. | 0,4 - 10 kV KL | vnt. | 484.72 |  | 0
Kelmės r. sav. |  | Darbai | 0,4 - 10 kV kabelių apsaugos prie atramos sumontavimas | 0,4 - 10 kV KL | vnt. | 143.3 |  | 0
Šiaulių r. sav. |  | Darbai | 0,4 - 10 kV kabelių apsaugos prie atramos sumontavimas | 0,4 - 10 kV KL | vnt. | 143.3 |  | 0
Kelmės r. sav. |  | Darbai | 0,4 - 10 kV Permontuoti ir palyginti kabelių apsaugą prie atramos | 0,4 - 10 kV KL | vnt. | 53.94 |  | 0
Šiaulių r. sav. |  | Darbai | 0,4 - 10 kV Permontuoti ir palyginti kabelių apsaugą prie atramos | 0,4 - 10 kV KL | vnt. | 53.94 |  | 0
Joniškio r. sav. |  | Darbai | 0,4 - 10 kV movos demontavimas | 0,4 - 10 kV KL | vnt. | 9.65 |  | 0
Pakruojo r. sav. |  | Darbai | 0,4 - 10 kV movos demontavimas | 0,4 - 10 kV KL | vnt. | 9.65 |  | 0
Joniškio r. sav. |  | Darbai | 0,4 - 10 kV kabelio demontavimas nuo atramos ar statinio | 0,4 - 10 kV KL | vnt. | 13.68 |  | 0
Pakruojo r. sav. |  | Darbai | 0,4 - 10 kV kabelio demontavimas nuo atramos ar statinio | 0,4 - 10 kV KL | vnt. | 13.68 |  | 0
Joniškio r. sav. |  | Darbai | Kabelių žymenų atnaujinimas | 0,4 - 10 kV KL | vnt. | 5.23 |  | 0
Pakruojo r. sav. |  | Darbai | Kabelių žymenų atnaujinimas | 0,4 - 10 kV KL | vnt. | 5.23 |  | 0
Joniškio r. sav. |  | Darbai | 0,4 - 10 kV kabelio atrinkimas esant keliems kabeliams tranšėjoje | 0,4 - 10 kV KL | vnt. | 224.44 |  | 0
Pakruojo r. sav. |  | Darbai | 0,4 - 10 kV kabelio atrinkimas esant keliems kabeliams tranšėjoje | 0,4 - 10 kV KL | vnt. | 224.44 |  | 0
Joniškio r. sav. |  | Darbai | 0,4 - 10 kV Kabelio linijos trasos nustatymas/patikslinimas (prijungus generatorių) 500m. | 0,4 - 10 kV KL | vnt. | 60 |  | 0
Pakruojo r. sav. |  | Darbai | 0,4 - 10 kV Kabelio linijos trasos nustatymas/patikslinimas (prijungus generatorių) 500m. | 0,4 - 10 kV KL | vnt. | 60 |  | 0
Joniškio r. sav. |  | Darbai | 0,4 - 10 kV kabelių apsaugos prie atramos sumontavimas | 0,4 - 10 kV KL | vnt. | 62.21 |  | 0
Pakruojo r. sav. |  | Darbai | 0,4 - 10 kV kabelių apsaugos prie atramos sumontavimas | 0,4 - 10 kV KL | vnt. | 62.21 |  | 0
Joniškio r. sav. |  | Darbai | 0,4 - 10 kV Permontuoti ir palyginti kabelių apsaugą prie atramos | 0,4 - 10 kV KL | vnt. | 21.83 |  | 0
Pakruojo r. sav. |  | Darbai | 0,4 - 10 kV Permontuoti ir palyginti kabelių apsaugą prie atramos | 0,4 - 10 kV KL | vnt. | 21.83 |  | 0
Anykščių r. sav. |  | Darbai | 0,4 - 10 kV movos demontavimas | 0,4 - 10 kV KL | vnt. | 9.65 |  | 0
Utenos r. sav. |  | Darbai | 0,4 - 10 kV movos demontavimas | 0,4 - 10 kV KL | vnt. | 9.65 |  | 0
Anykščių r. sav. |  | Darbai | 0,4 - 10 kV kabelio demontavimas nuo atramos ar statinio | 0,4 - 10 kV KL | vnt. | 13.68 |  | 0
Utenos r. sav. |  | Darbai | 0,4 - 10 kV kabelio demontavimas nuo atramos ar statinio | 0,4 - 10 kV KL | vnt. | 13.68 |  | 0
Anykščių r. sav. |  | Darbai | Kabelių žymenų atnaujinimas | 0,4 - 10 kV KL | vnt. | 5.23 |  | 0
Utenos r. sav. |  | Darbai | Kabelių žymenų atnaujinimas | 0,4 - 10 kV KL | vnt. | 5.23 |  | 0
Anykščių r. sav. |  | Darbai | 0,4 - 10 kV kabelio atrinkimas esant keliems kabeliams tranšėjoje | 0,4 - 10 kV KL | vnt. | 224.44 |  | 0
Utenos r. sav. |  | Darbai | 0,4 - 10 kV kabelio atrinkimas esant keliems kabeliams tranšėjoje | 0,4 - 10 kV KL | vnt. | 224.44 |  | 0
Anykščių r. sav. |  | Darbai | 0,4 - 10 kV Kabelio linijos trasos nustatymas/patikslinimas (prijungus generatorių) 500m. | 0,4 - 10 kV KL | vnt. | 175.15 |  | 0
Utenos r. sav. |  | Darbai | 0,4 - 10 kV Kabelio linijos trasos nustatymas/patikslinimas (prijungus generatorių) 500m. | 0,4 - 10 kV KL | vnt. | 175.15 |  | 0
Anykščių r. sav. |  | Darbai | 0,4 - 10 kV kabelių apsaugos prie atramos sumontavimas | 0,4 - 10 kV KL | vnt. | 62.21 |  | 0
Utenos r. sav. |  | Darbai | 0,4 - 10 kV kabelių apsaugos prie atramos sumontavimas | 0,4 - 10 kV KL | vnt. | 62.21 |  | 0
Anykščių r. sav. |  | Darbai | 0,4 - 10 kV Permontuoti ir palyginti kabelių apsaugą prie atramos | 0,4 - 10 kV KL | vnt. | 21.83 |  | 0
Utenos r. sav. |  | Darbai | 0,4 - 10 kV Permontuoti ir palyginti kabelių apsaugą prie atramos | 0,4 - 10 kV KL | vnt. | 21.83 |  | 0
Klaipėdos m. sav. |  | Darbai | 0,4 - 10 kV movos demontavimas | 0,4 - 10 kV KL | vnt. | 9.65 |  | 0
Neringos sav. |  | Darbai | 0,4 - 10 kV movos demontavimas | 0,4 - 10 kV KL | vnt. | 9.65 |  | 0
Klaipėdos m. sav. |  | Darbai | 0,4 - 10 kV kabelio demontavimas nuo atramos ar statinio | 0,4 - 10 kV KL | vnt. | 13.68 |  | 0
Neringos sav. |  | Darbai | 0,4 - 10 kV kabelio demontavimas nuo atramos ar statinio | 0,4 - 10 kV KL | vnt. | 13.68 |  | 0
Klaipėdos m. sav. |  | Darbai | Kabelių žymenų atnaujinimas | 0,4 - 10 kV KL | vnt. | 5.23 |  | 0
Neringos sav. |  | Darbai | Kabelių žymenų atnaujinimas | 0,4 - 10 kV KL | vnt. | 5.23 |  | 0
Klaipėdos m. sav. |  | Darbai | 0,4 - 10 kV kabelio atrinkimas esant keliems kabeliams tranšėjoje | 0,4 - 10 kV KL | vnt. | 150 |  | 0
Neringos sav. |  | Darbai | 0,4 - 10 kV kabelio atrinkimas esant keliems kabeliams tranšėjoje | 0,4 - 10 kV KL | vnt. | 150 |  | 0
Klaipėdos m. sav. |  | Darbai | 0,4 - 10 kV Kabelio linijos trasos nustatymas/patikslinimas (prijungus generatorių) 500m. | 0,4 - 10 kV KL | vnt. | 175.15 |  | 0
Neringos sav. |  | Darbai | 0,4 - 10 kV Kabelio linijos trasos nustatymas/patikslinimas (prijungus generatorių) 500m. | 0,4 - 10 kV KL | vnt. | 175.15 |  | 0
Klaipėdos m. sav. |  | Darbai | 0,4 - 10 kV kabelių apsaugos prie atramos sumontavimas | 0,4 - 10 kV KL | vnt. | 62.21 |  | 0
Neringos sav. |  | Darbai | 0,4 - 10 kV kabelių apsaugos prie atramos sumontavimas | 0,4 - 10 kV KL | vnt. | 62.21 |  | 0
Klaipėdos m. sav. |  | Darbai | 0,4 - 10 kV Permontuoti ir palyginti kabelių apsaugą prie atramos | 0,4 - 10 kV KL | vnt. | 21.83 |  | 0
Neringos sav. |  | Darbai | 0,4 - 10 kV Permontuoti ir palyginti kabelių apsaugą prie atramos | 0,4 - 10 kV KL | vnt. | 21.83 |  | 0
Lazdijų r. sav. |  | Darbai | 0,4 - 10 kV movos demontavimas | 0,4 - 10 kV KL | vnt. | 9.65 |  | 0
Lazdijų r. sav. |  | Darbai | 0,4 - 10 kV kabelio demontavimas nuo atramos ar statinio | 0,4 - 10 kV KL | vnt. | 13.68 |  | 0
Lazdijų r. sav. |  | Darbai | Kabelių žymenų atnaujinimas | 0,4 - 10 kV KL | vnt. | 5.23 |  | 0
Lazdijų r. sav. |  | Darbai | 0,4 - 10 kV kabelio atrinkimas esant keliems kabeliams tranšėjoje | 0,4 - 10 kV KL | vnt. | 224.44 |  | 0
Lazdijų r. sav. |  | Darbai | 0,4 - 10 kV Kabelio linijos trasos nustatymas/patikslinimas (prijungus generatorių) 500m. | 0,4 - 10 kV KL | vnt. | 175.15 |  | 0
Lazdijų r. sav. |  | Darbai | 0,4 - 10 kV kabelių apsaugos prie atramos sumontavimas | 0,4 - 10 kV KL | vnt. | 62.21 |  | 0
Lazdijų r. sav. |  | Darbai | 0,4 - 10 kV Permontuoti ir palyginti kabelių apsaugą prie atramos | 0,4 - 10 kV KL | vnt. | 21.83 |  | 0
Elektrėnų sav. |  | Darbai | 0,4 - 10 kV movos demontavimas | 0,4 - 10 kV KL | vnt. | 9.65 |  | 0
Trakų r. sav. |  | Darbai | 0,4 - 10 kV movos demontavimas | 0,4 - 10 kV KL | vnt. | 9.65 |  | 0
Elektrėnų sav. |  | Darbai | 0,4 - 10 kV kabelio demontavimas nuo atramos ar statinio | 0,4 - 10 kV KL | vnt. | 13.68 |  | 0
Trakų r. sav. |  | Darbai | 0,4 - 10 kV kabelio demontavimas nuo atramos ar statinio | 0,4 - 10 kV KL | vnt. | 13.68 |  | 0
Elektrėnų sav. |  | Darbai | Kabelių žymenų atnaujinimas | 0,4 - 10 kV KL | vnt. | 5.23 |  | 0
Trakų r. sav. |  | Darbai | Kabelių žymenų atnaujinimas | 0,4 - 10 kV KL | vnt. | 5.23 |  | 0
Elektrėnų sav. |  | Darbai | 0,4 - 10 kV kabelio atrinkimas esant keliems kabeliams tranšėjoje | 0,4 - 10 kV KL | vnt. | 229.4 |  | 0
Trakų r. sav. |  | Darbai | 0,4 - 10 kV kabelio atrinkimas esant keliems kabeliams tranšėjoje | 0,4 - 10 kV KL | vnt. | 229.4 |  | 0
Elektrėnų sav. |  | Darbai | 0,4 - 10 kV Kabelio linijos trasos nustatymas/patikslinimas (prijungus generatorių) 500m. | 0,4 - 10 kV KL | vnt. | 179.02 |  | 0
Trakų r. sav. |  | Darbai | 0,4 - 10 kV Kabelio linijos trasos nustatymas/patikslinimas (prijungus generatorių) 500m. | 0,4 - 10 kV KL | vnt. | 179.02 |  | 0
Elektrėnų sav. |  | Darbai | 0,4 - 10 kV kabelių apsaugos prie atramos sumontavimas | 0,4 - 10 kV KL | vnt. | 62.21 |  | 0
Trakų r. sav. |  | Darbai | 0,4 - 10 kV kabelių apsaugos prie atramos sumontavimas | 0,4 - 10 kV KL | vnt. | 62.21 |  | 0
Elektrėnų sav. |  | Darbai | 0,4 - 10 kV Permontuoti ir palyginti kabelių apsaugą prie atramos | 0,4 - 10 kV KL | vnt. | 21.83 |  | 0
Trakų r. sav. |  | Darbai | 0,4 - 10 kV Permontuoti ir palyginti kabelių apsaugą prie atramos | 0,4 - 10 kV KL | vnt. | 21.83 |  | 0
Širvintų r. sav. |  | Darbai | 0,4 - 10 kV movos demontavimas | 0,4 - 10 kV KL | vnt. | 9 |  | 0
Širvintų r. sav. |  | Darbai | 0,4 - 10 kV kabelio demontavimas nuo atramos ar statinio | 0,4 - 10 kV KL | vnt. | 13 |  | 0
Širvintų r. sav. |  | Darbai | Kabelių žymenų atnaujinimas | 0,4 - 10 kV KL | vnt. | 5.23 |  | 0
Širvintų r. sav. |  | Darbai | 0,4 - 10 kV kabelio atrinkimas esant keliems kabeliams tranšėjoje | 0,4 - 10 kV KL | vnt. | 220 |  | 0
Širvintų r. sav. |  | Darbai | 0,4 - 10 kV Kabelio linijos trasos nustatymas/patikslinimas (prijungus generatorių) 500m. | 0,4 - 10 kV KL | vnt. | 175 |  | 0
Širvintų r. sav. |  | Darbai | 0,4 - 10 kV kabelių apsaugos prie atramos sumontavimas | 0,4 - 10 kV KL | vnt. | 60 |  | 0
Širvintų r. sav. |  | Darbai | 0,4 - 10 kV Permontuoti ir palyginti kabelių apsaugą prie atramos | 0,4 - 10 kV KL | vnt. | 21 |  | 0
Jonavos r. sav. |  | Darbai | 0,4 - 10 kV movos demontavimas | 0,4 - 10 kV KL | vnt. | 22.58 |  | 0
Kaišiadorių r. sav. |  | Darbai | 0,4 - 10 kV movos demontavimas | 0,4 - 10 kV KL | vnt. | 22.58 |  | 0
Jonavos r. sav. |  | Darbai | 0,4 - 10 kV kabelio demontavimas nuo atramos ar statinio | 0,4 - 10 kV KL | vnt. | 37.73 |  | 0
Kaišiadorių r. sav. |  | Darbai | 0,4 - 10 kV kabelio demontavimas nuo atramos ar statinio | 0,4 - 10 kV KL | vnt. | 37.73 |  | 0
Jonavos r. sav. |  | Darbai | Kabelių žymenų atnaujinimas | 0,4 - 10 kV KL | vnt. | 11.65 |  | 0
Kaišiadorių r. sav. |  | Darbai | Kabelių žymenų atnaujinimas | 0,4 - 10 kV KL | vnt. | 11.65 |  | 0
Jonavos r. sav. |  | Darbai | 0,4 - 10 kV kabelio atrinkimas esant keliems kabeliams tranšėjoje | 0,4 - 10 kV KL | vnt. | 605.16 |  | 0
Kaišiadorių r. sav. |  | Darbai | 0,4 - 10 kV kabelio atrinkimas esant keliems kabeliams tranšėjoje | 0,4 - 10 kV KL | vnt. | 605.16 |  | 0
Jonavos r. sav. |  | Darbai | 0,4 - 10 kV Kabelio linijos trasos nustatymas/patikslinimas (prijungus generatorių) 500m. | 0,4 - 10 kV KL | vnt. | 484.72 |  | 0
Kaišiadorių r. sav. |  | Darbai | 0,4 - 10 kV Kabelio linijos trasos nustatymas/patikslinimas (prijungus generatorių) 500m. | 0,4 - 10 kV KL | vnt. | 484.72 |  | 0
Jonavos r. sav. |  | Darbai | 0,4 - 10 kV kabelių apsaugos prie atramos sumontavimas | 0,4 - 10 kV KL | vnt. | 143.3 |  | 0
Kaišiadorių r. sav. |  | Darbai | 0,4 - 10 kV kabelių apsaugos prie atramos sumontavimas | 0,4 - 10 kV KL | vnt. | 143.3 |  | 0
Jonavos r. sav. |  | Darbai | 0,4 - 10 kV Permontuoti ir palyginti kabelių apsaugą prie atramos | 0,4 - 10 kV KL | vnt. | 53.94 |  | 0
Kaišiadorių r. sav. |  | Darbai | 0,4 - 10 kV Permontuoti ir palyginti kabelių apsaugą prie atramos | 0,4 - 10 kV KL | vnt. | 53.94 |  | 0
Kėdainių r. sav. |  | Darbai | 0,4 - 10 kV movos demontavimas | 0,4 - 10 kV KL | vnt. | 9.65 |  | 0
Ukmergės r. sav. |  | Darbai | 0,4 - 10 kV movos demontavimas | 0,4 - 10 kV KL | vnt. | 9.65 |  | 0
Kėdainių r. sav. |  | Darbai | 0,4 - 10 kV kabelio demontavimas nuo atramos ar statinio | 0,4 - 10 kV KL | vnt. | 13.68 |  | 0
Ukmergės r. sav. |  | Darbai | 0,4 - 10 kV kabelio demontavimas nuo atramos ar statinio | 0,4 - 10 kV KL | vnt. | 13.68 |  | 0
Kėdainių r. sav. |  | Darbai | Kabelių žymenų atnaujinimas | 0,4 - 10 kV KL | vnt. | 5.23 |  | 0
Ukmergės r. sav. |  | Darbai | Kabelių žymenų atnaujinimas | 0,4 - 10 kV KL | vnt. | 5.23 |  | 0
Kėdainių r. sav. |  | Darbai | 0,4 - 10 kV kabelio atrinkimas esant keliems kabeliams tranšėjoje | 0,4 - 10 kV KL | vnt. | 224.44 |  | 0
Ukmergės r. sav. |  | Darbai | 0,4 - 10 kV kabelio atrinkimas esant keliems kabeliams tranšėjoje | 0,4 - 10 kV KL | vnt. | 224.44 |  | 0
Kėdainių r. sav. |  | Darbai | 0,4 - 10 kV Kabelio linijos trasos nustatymas/patikslinimas (prijungus generatorių) 500m. | 0,4 - 10 kV KL | vnt. | 175.15 |  | 0
Ukmergės r. sav. |  | Darbai | 0,4 - 10 kV Kabelio linijos trasos nustatymas/patikslinimas (prijungus generatorių) 500m. | 0,4 - 10 kV KL | vnt. | 175.15 |  | 0
Kėdainių r. sav. |  | Darbai | 0,4 - 10 kV kabelių apsaugos prie atramos sumontavimas | 0,4 - 10 kV KL | vnt. | 62.21 |  | 0
Ukmergės r. sav. |  | Darbai | 0,4 - 10 kV kabelių apsaugos prie atramos sumontavimas | 0,4 - 10 kV KL | vnt. | 62.21 |  | 0
Kėdainių r. sav. |  | Darbai | 0,4 - 10 kV Permontuoti ir palyginti kabelių apsaugą prie atramos | 0,4 - 10 kV KL | vnt. | 21.83 |  | 0
Ukmergės r. sav. |  | Darbai | 0,4 - 10 kV Permontuoti ir palyginti kabelių apsaugą prie atramos | 0,4 - 10 kV KL | vnt. | 21.83 |  | 0
Druskininkų sav. |  | Darbai | 0,4 - 10 kV movos demontavimas | 0,4 - 10 kV KL | vnt. | 9.65 |  | 0
Varėnos r. sav. |  | Darbai | 0,4 - 10 kV movos demontavimas | 0,4 - 10 kV KL | vnt. | 9.65 |  | 0
Druskininkų sav. |  | Darbai | 0,4 - 10 kV kabelio demontavimas nuo atramos ar statinio | 0,4 - 10 kV KL | vnt. | 13.68 |  | 0
Varėnos r. sav. |  | Darbai | 0,4 - 10 kV kabelio demontavimas nuo atramos ar statinio | 0,4 - 10 kV KL | vnt. | 13.68 |  | 0
Druskininkų sav. |  | Darbai | Kabelių žymenų atnaujinimas | 0,4 - 10 kV KL | vnt. | 5.23 |  | 0
Varėnos r. sav. |  | Darbai | Kabelių žymenų atnaujinimas | 0,4 - 10 kV KL | vnt. | 5.23 |  | 0
Druskininkų sav. |  | Darbai | 0,4 - 10 kV kabelio atrinkimas esant keliems kabeliams tranšėjoje | 0,4 - 10 kV KL | vnt. | 224.44 |  | 0
Varėnos r. sav. |  | Darbai | 0,4 - 10 kV kabelio atrinkimas esant keliems kabeliams tranšėjoje | 0,4 - 10 kV KL | vnt. | 224.44 |  | 0
Druskininkų sav. |  | Darbai | 0,4 - 10 kV Kabelio linijos trasos nustatymas/patikslinimas (prijungus generatorių) 500m. | 0,4 - 10 kV KL | vnt. | 175.15 |  | 0
Varėnos r. sav. |  | Darbai | 0,4 - 10 kV Kabelio linijos trasos nustatymas/patikslinimas (prijungus generatorių) 500m. | 0,4 - 10 kV KL | vnt. | 175.15 |  | 0
Druskininkų sav. |  | Darbai | 0,4 - 10 kV kabelių apsaugos prie atramos sumontavimas | 0,4 - 10 kV KL | vnt. | 62.21 |  | 0
Varėnos r. sav. |  | Darbai | 0,4 - 10 kV kabelių apsaugos prie atramos sumontavimas | 0,4 - 10 kV KL | vnt. | 62.21 |  | 0
Druskininkų sav. |  | Darbai | 0,4 - 10 kV Permontuoti ir palyginti kabelių apsaugą prie atramos | 0,4 - 10 kV KL | vnt. | 21.83 |  | 0
Varėnos r. sav. |  | Darbai | 0,4 - 10 kV Permontuoti ir palyginti kabelių apsaugą prie atramos | 0,4 - 10 kV KL | vnt. | 21.83 |  | 0
Radviliškio r. sav. |  | Darbai | 0,4 - 10 kV movos demontavimas | 0,4 - 10 kV KL | vnt. | 9.65 |  | 0
Raseinių r. sav. |  | Darbai | 0,4 - 10 kV movos demontavimas | 0,4 - 10 kV KL | vnt. | 9.65 |  | 0
Radviliškio r. sav. |  | Darbai | 0,4 - 10 kV kabelio demontavimas nuo atramos ar statinio | 0,4 - 10 kV KL | vnt. | 13.68 |  | 0
Raseinių r. sav. |  | Darbai | 0,4 - 10 kV kabelio demontavimas nuo atramos ar statinio | 0,4 - 10 kV KL | vnt. | 13.68 |  | 0
Radviliškio r. sav. |  | Darbai | Kabelių žymenų atnaujinimas | 0,4 - 10 kV KL | vnt. | 5.23 |  | 0
Raseinių r. sav. |  | Darbai | Kabelių žymenų atnaujinimas | 0,4 - 10 kV KL | vnt. | 5.23 |  | 0
Radviliškio r. sav. |  | Darbai | 0,4 - 10 kV kabelio atrinkimas esant keliems kabeliams tranšėjoje | 0,4 - 10 kV KL | vnt. | 74.81 |  | 0
Raseinių r. sav. |  | Darbai | 0,4 - 10 kV kabelio atrinkimas esant keliems kabeliams tranšėjoje | 0,4 - 10 kV KL | vnt. | 74.81 |  | 0
Radviliškio r. sav. |  | Darbai | 0,4 - 10 kV Kabelio linijos trasos nustatymas/patikslinimas (prijungus generatorių) 500m. | 0,4 - 10 kV KL | vnt. | 58.38 |  | 0
Raseinių r. sav. |  | Darbai | 0,4 - 10 kV Kabelio linijos trasos nustatymas/patikslinimas (prijungus generatorių) 500m. | 0,4 - 10 kV KL | vnt. | 58.38 |  | 0
Radviliškio r. sav. |  | Darbai | 0,4 - 10 kV kabelių apsaugos prie atramos sumontavimas | 0,4 - 10 kV KL | vnt. | 62.21 |  | 0
Raseinių r. sav. |  | Darbai | 0,4 - 10 kV kabelių apsaugos prie atramos sumontavimas | 0,4 - 10 kV KL | vnt. | 62.21 |  | 0
Radviliškio r. sav. |  | Darbai | 0,4 - 10 kV Permontuoti ir palyginti kabelių apsaugą prie atramos | 0,4 - 10 kV KL | vnt. | 7.28 |  | 0
Raseinių r. sav. |  | Darbai | 0,4 - 10 kV Permontuoti ir palyginti kabelių apsaugą prie atramos | 0,4 - 10 kV KL | vnt. | 7.28 |  | 0
Kretingos r. sav. |  | Darbai | 0,4 - 10 kV movos demontavimas | 0,4 - 10 kV KL | vnt. | 9 |  | 0
Kretingos r. sav. |  | Darbai | 0,4 - 10 kV kabelio demontavimas nuo atramos ar statinio | 0,4 - 10 kV KL | vnt. | 13 |  | 0
Kretingos r. sav. |  | Darbai | Kabelių žymenų atnaujinimas | 0,4 - 10 kV KL | vnt. | 5 |  | 0
Kretingos r. sav. |  | Darbai | 0,4 - 10 kV kabelio atrinkimas esant keliems kabeliams tranšėjoje | 0,4 - 10 kV KL | vnt. | 220 |  | 0
Kretingos r. sav. |  | Darbai | 0,4 - 10 kV Kabelio linijos trasos nustatymas/patikslinimas (prijungus generatorių) 500m. | 0,4 - 10 kV KL | vnt. | 160 |  | 0
Kretingos r. sav. |  | Darbai | 0,4 - 10 kV kabelių apsaugos prie atramos sumontavimas | 0,4 - 10 kV KL | vnt. | 60 |  | 0
Kretingos r. sav. |  | Darbai | 0,4 - 10 kV Permontuoti ir palyginti kabelių apsaugą prie atramos | 0,4 - 10 kV KL | vnt. | 20 |  | 0
Akmenės r. sav. |  | Darbai | 0,4 - 10 kV movos demontavimas | 0,4 - 10 kV KL | vnt. | 9.65 |  | 0
Mažeikių r. sav. |  | Darbai | 0,4 - 10 kV movos demontavimas | 0,4 - 10 kV KL | vnt. | 9.65 |  | 0
Akmenės r. sav. |  | Darbai | 0,4 - 10 kV kabelio demontavimas nuo atramos ar statinio | 0,4 - 10 kV KL | vnt. | 13.68 |  | 0
Mažeikių r. sav. |  | Darbai | 0,4 - 10 kV kabelio demontavimas nuo atramos ar statinio | 0,4 - 10 kV KL | vnt. | 13.68 |  | 0
Akmenės r. sav. |  | Darbai | Kabelių žymenų atnaujinimas | 0,4 - 10 kV KL | vnt. | 5.23 |  | 0
Mažeikių r. sav. |  | Darbai | Kabelių žymenų atnaujinimas | 0,4 - 10 kV KL | vnt. | 5.23 |  | 0
Akmenės r. sav. |  | Darbai | 0,4 - 10 kV kabelio atrinkimas esant keliems kabeliams tranšėjoje | 0,4 - 10 kV KL | vnt. | 224.44 |  | 0
Mažeikių r. sav. |  | Darbai | 0,4 - 10 kV kabelio atrinkimas esant keliems kabeliams tranšėjoje | 0,4 - 10 kV KL | vnt. | 224.44 |  | 0
Akmenės r. sav. |  | Darbai | 0,4 - 10 kV Kabelio linijos trasos nustatymas/patikslinimas (prijungus generatorių) 500m. | 0,4 - 10 kV KL | vnt. | 175.15 |  | 0
Mažeikių r. sav. |  | Darbai | 0,4 - 10 kV Kabelio linijos trasos nustatymas/patikslinimas (prijungus generatorių) 500m. | 0,4 - 10 kV KL | vnt. | 175.15 |  | 0
Akmenės r. sav. |  | Darbai | 0,4 - 10 kV kabelių apsaugos prie atramos sumontavimas | 0,4 - 10 kV KL | vnt. | 62.21 |  | 0
Mažeikių r. sav. |  | Darbai | 0,4 - 10 kV kabelių apsaugos prie atramos sumontavimas | 0,4 - 10 kV KL | vnt. | 62.21 |  | 0
Akmenės r. sav. |  | Darbai | 0,4 - 10 kV Permontuoti ir palyginti kabelių apsaugą prie atramos | 0,4 - 10 kV KL | vnt. | 21.83 |  | 0
Mažeikių r. sav. |  | Darbai | 0,4 - 10 kV Permontuoti ir palyginti kabelių apsaugą prie atramos | 0,4 - 10 kV KL | vnt. | 21.83 |  | 0
Vilkaviškio r. sav. |  | Darbai | 0,4 - 10 kV movos demontavimas | 0,4 - 10 kV KL | vnt. | 9 |  | 0
Vilkaviškio r. sav. |  | Darbai | 0,4 - 10 kV kabelio demontavimas nuo atramos ar statinio | 0,4 - 10 kV KL | vnt. | 10 |  | 0
Vilkaviškio r. sav. |  | Darbai | Kabelių žymenų atnaujinimas | 0,4 - 10 kV KL | vnt. | 5.23 |  | 0
Vilkaviškio r. sav. |  | Darbai | 0,4 - 10 kV kabelio atrinkimas esant keliems kabeliams tranšėjoje | 0,4 - 10 kV KL | vnt. | 224 |  | 0
Vilkaviškio r. sav. |  | Darbai | 0,4 - 10 kV Kabelio linijos trasos nustatymas/patikslinimas (prijungus generatorių) 500m. | 0,4 - 10 kV KL | vnt. | 60 |  | 0
Vilkaviškio r. sav. |  | Darbai | 0,4 - 10 kV kabelių apsaugos prie atramos sumontavimas | 0,4 - 10 kV KL | vnt. | 50 |  | 0
Vilkaviškio r. sav. |  | Darbai | 0,4 - 10 kV Permontuoti ir palyginti kabelių apsaugą prie atramos | 0,4 - 10 kV KL | vnt. | 8 |  | 0
Alytaus m. sav. |  | Darbai | 0,4 - 10 kV movos demontavimas | 0,4 - 10 kV KL | vnt. | 9.65 |  | 0
Alytaus r. sav. |  | Darbai | 0,4 - 10 kV movos demontavimas | 0,4 - 10 kV KL | vnt. | 9.65 |  | 0
Alytaus m. sav. |  | Darbai | 0,4 - 10 kV kabelio demontavimas nuo atramos ar statinio | 0,4 - 10 kV KL | vnt. | 13.68 |  | 0
Alytaus r. sav. |  | Darbai | 0,4 - 10 kV kabelio demontavimas nuo atramos ar statinio | 0,4 - 10 kV KL | vnt. | 13.68 |  | 0
Alytaus m. sav. |  | Darbai | Kabelių žymenų atnaujinimas | 0,4 - 10 kV KL | vnt. | 5.23 |  | 0
Alytaus r. sav. |  | Darbai | Kabelių žymenų atnaujinimas | 0,4 - 10 kV KL | vnt. | 5.23 |  | 0
Alytaus m. sav. |  | Darbai | 0,4 - 10 kV kabelio atrinkimas esant keliems kabeliams tranšėjoje | 0,4 - 10 kV KL | vnt. | 224.44 |  | 0
Alytaus r. sav. |  | Darbai | 0,4 - 10 kV kabelio atrinkimas esant keliems kabeliams tranšėjoje | 0,4 - 10 kV KL | vnt. | 224.44 |  | 0
Alytaus m. sav. |  | Darbai | 0,4 - 10 kV Kabelio linijos trasos nustatymas/patikslinimas (prijungus generatorių) 500m. | 0,4 - 10 kV KL | vnt. | 175.15 |  | 0
Alytaus r. sav. |  | Darbai | 0,4 - 10 kV Kabelio linijos trasos nustatymas/patikslinimas (prijungus generatorių) 500m. | 0,4 - 10 kV KL | vnt. | 175.15 |  | 0
Alytaus m. sav. |  | Darbai | 0,4 - 10 kV kabelių apsaugos prie atramos sumontavimas | 0,4 - 10 kV KL | vnt. | 62.21 |  | 0
Alytaus r. sav. |  | Darbai | 0,4 - 10 kV kabelių apsaugos prie atramos sumontavimas | 0,4 - 10 kV KL | vnt. | 62.21 |  | 0
Alytaus m. sav. |  | Darbai | 0,4 - 10 kV Permontuoti ir palyginti kabelių apsaugą prie atramos | 0,4 - 10 kV KL | vnt. | 21.83 |  | 0
Alytaus r. sav. |  | Darbai | 0,4 - 10 kV Permontuoti ir palyginti kabelių apsaugą prie atramos | 0,4 - 10 kV KL | vnt. | 21.83 |  | 0
Pagėgių sav. |  | Darbai | 0,4 - 10 kV movos demontavimas | 0,4 - 10 kV KL | vnt. | 22.58 |  | 0
Tauragės r. sav. |  | Darbai | 0,4 - 10 kV movos demontavimas | 0,4 - 10 kV KL | vnt. | 22.58 |  | 0
Šilutės r. sav. |  | Darbai | 0,4 - 10 kV movos demontavimas | 0,4 - 10 kV KL | vnt. | 22.58 |  | 0
Pagėgių sav. |  | Darbai | 0,4 - 10 kV kabelio demontavimas nuo atramos ar statinio | 0,4 - 10 kV KL | vnt. | 37.73 |  | 0
Tauragės r. sav. |  | Darbai | 0,4 - 10 kV kabelio demontavimas nuo atramos ar statinio | 0,4 - 10 kV KL | vnt. | 37.73 |  | 0
Šilutės r. sav. |  | Darbai | 0,4 - 10 kV kabelio demontavimas nuo atramos ar statinio | 0,4 - 10 kV KL | vnt. | 37.73 |  | 0
Pagėgių sav. |  | Darbai | Kabelių žymenų atnaujinimas | 0,4 - 10 kV KL | vnt. | 11.65 |  | 0
Tauragės r. sav. |  | Darbai | Kabelių žymenų atnaujinimas | 0,4 - 10 kV KL | vnt. | 11.65 |  | 0
Šilutės r. sav. |  | Darbai | Kabelių žymenų atnaujinimas | 0,4 - 10 kV KL | vnt. | 11.65 |  | 0
Pagėgių sav. |  | Darbai | 0,4 - 10 kV kabelio atrinkimas esant keliems kabeliams tranšėjoje | 0,4 - 10 kV KL | vnt. | 605.16 |  | 0
Tauragės r. sav. |  | Darbai | 0,4 - 10 kV kabelio atrinkimas esant keliems kabeliams tranšėjoje | 0,4 - 10 kV KL | vnt. | 605.16 |  | 0
Šilutės r. sav. |  | Darbai | 0,4 - 10 kV kabelio atrinkimas esant keliems kabeliams tranšėjoje | 0,4 - 10 kV KL | vnt. | 605.16 |  | 0
Pagėgių sav. |  | Darbai | 0,4 - 10 kV Kabelio linijos trasos nustatymas/patikslinimas (prijungus generatorių) 500m. | 0,4 - 10 kV KL | vnt. | 484.72 |  | 0
Tauragės r. sav. |  | Darbai | 0,4 - 10 kV Kabelio linijos trasos nustatymas/patikslinimas (prijungus generatorių) 500m. | 0,4 - 10 kV KL | vnt. | 484.72 |  | 0
Šilutės r. sav. |  | Darbai | 0,4 - 10 kV Kabelio linijos trasos nustatymas/patikslinimas (prijungus generatorių) 500m. | 0,4 - 10 kV KL | vnt. | 484.72 |  | 0
Pagėgių sav. |  | Darbai | 0,4 - 10 kV kabelių apsaugos prie atramos sumontavimas | 0,4 - 10 kV KL | vnt. | 143.3 |  | 0
Tauragės r. sav. |  | Darbai | 0,4 - 10 kV kabelių apsaugos prie atramos sumontavimas | 0,4 - 10 kV KL | vnt. | 143.3 |  | 0
Šilutės r. sav. |  | Darbai | 0,4 - 10 kV kabelių apsaugos prie atramos sumontavimas | 0,4 - 10 kV KL | vnt. | 143.3 |  | 0
Pagėgių sav. |  | Darbai | 0,4 - 10 kV Permontuoti ir palyginti kabelių apsaugą prie atramos | 0,4 - 10 kV KL | vnt. | 53.94 |  | 0
Tauragės r. sav. |  | Darbai | 0,4 - 10 kV Permontuoti ir palyginti kabelių apsaugą prie atramos | 0,4 - 10 kV KL | vnt. | 53.94 |  | 0
Šilutės r. sav. |  | Darbai | 0,4 - 10 kV Permontuoti ir palyginti kabelių apsaugą prie atramos | 0,4 - 10 kV KL | vnt. | 53.94 |  | 0
Pagėgių sav. |  | Darbai | 0,4 - 10 kV kabelio sužalojimo vietos nustatymas | 0,4 - 10 kV KL | vnt. | 638.31 |  | 0
Tauragės r. sav. |  | Darbai | 0,4 - 10 kV kabelio sužalojimo vietos nustatymas | 0,4 - 10 kV KL | vnt. | 638.31 |  | 0
Šilutės r. sav. |  | Darbai | 0,4 - 10 kV kabelio sužalojimo vietos nustatymas | 0,4 - 10 kV KL | vnt. | 638.31 |  | 0
Plungės r. sav. |  | Darbai | 0,4 - 10 kV movos demontavimas | 0,4 - 10 kV KL | vnt. | 20 |  | 0
Skuodo r. sav. |  | Darbai | 0,4 - 10 kV movos demontavimas | 0,4 - 10 kV KL | vnt. | 20 |  | 0
Plungės r. sav. |  | Darbai | 0,4 - 10 kV kabelio demontavimas nuo atramos ar statinio | 0,4 - 10 kV KL | vnt. | 35 |  | 0
Skuodo r. sav. |  | Darbai | 0,4 - 10 kV kabelio demontavimas nuo atramos ar statinio | 0,4 - 10 kV KL | vnt. | 35 |  | 0
Plungės r. sav. |  | Darbai | Kabelių žymenų atnaujinimas | 0,4 - 10 kV KL | vnt. | 10 |  | 0
Skuodo r. sav. |  | Darbai | Kabelių žymenų atnaujinimas | 0,4 - 10 kV KL | vnt. | 10 |  | 0
Plungės r. sav. |  | Darbai | 0,4 - 10 kV kabelio atrinkimas esant keliems kabeliams tranšėjoje | 0,4 - 10 kV KL | vnt. | 580 |  | 0
Skuodo r. sav. |  | Darbai | 0,4 - 10 kV kabelio atrinkimas esant keliems kabeliams tranšėjoje | 0,4 - 10 kV KL | vnt. | 580 |  | 0
Plungės r. sav. |  | Darbai | 0,4 - 10 kV Kabelio linijos trasos nustatymas/patikslinimas (prijungus generatorių) 500m. | 0,4 - 10 kV KL | vnt. | 484.72 |  | 0
Skuodo r. sav. |  | Darbai | 0,4 - 10 kV Kabelio linijos trasos nustatymas/patikslinimas (prijungus generatorių) 500m. | 0,4 - 10 kV KL | vnt. | 484.72 |  | 0
Plungės r. sav. |  | Darbai | 0,4 - 10 kV kabelių apsaugos prie atramos sumontavimas | 0,4 - 10 kV KL | vnt. | 135 |  | 0
Skuodo r. sav. |  | Darbai | 0,4 - 10 kV kabelių apsaugos prie atramos sumontavimas | 0,4 - 10 kV KL | vnt. | 135 |  | 0
Plungės r. sav. |  | Darbai | 0,4 - 10 kV Permontuoti ir palyginti kabelių apsaugą prie atramos | 0,4 - 10 kV KL | vnt. | 53.94 |  | 0
Skuodo r. sav. |  | Darbai | 0,4 - 10 kV Permontuoti ir palyginti kabelių apsaugą prie atramos | 0,4 - 10 kV KL | vnt. | 53.94 |  | 0
Plungės r. sav. |  | Darbai | 0,4 - 10 kV kabelio sužalojimo vietos nustatymas | 0,4 - 10 kV KL | vnt. | 530 |  | 0
Skuodo r. sav. |  | Darbai | 0,4 - 10 kV kabelio sužalojimo vietos nustatymas | 0,4 - 10 kV KL | vnt. | 530 |  | 0
Rietavo sav. |  | Darbai | 0,4 - 10 kV movos demontavimas | 0,4 - 10 kV KL | vnt. | 22.58 |  | 0
Šilalės r. sav. |  | Darbai | 0,4 - 10 kV movos demontavimas | 0,4 - 10 kV KL | vnt. | 22.58 |  | 0
Telšių r. sav. |  | Darbai | 0,4 - 10 kV movos demontavimas | 0,4 - 10 kV KL | vnt. | 22.58 |  | 0
Rietavo sav. |  | Darbai | 0,4 - 10 kV kabelio demontavimas nuo atramos ar statinio | 0,4 - 10 kV KL | vnt. | 37.73 |  | 0
Šilalės r. sav. |  | Darbai | 0,4 - 10 kV kabelio demontavimas nuo atramos ar statinio | 0,4 - 10 kV KL | vnt. | 37.73 |  | 0
Telšių r. sav. |  | Darbai | 0,4 - 10 kV kabelio demontavimas nuo atramos ar statinio | 0,4 - 10 kV KL | vnt. | 37.73 |  | 0
Rietavo sav. |  | Darbai | Kabelių žymenų atnaujinimas | 0,4 - 10 kV KL | vnt. | 11.65 |  | 0
Šilalės r. sav. |  | Darbai | Kabelių žymenų atnaujinimas | 0,4 - 10 kV KL | vnt. | 11.65 |  | 0
Telšių r. sav. |  | Darbai | Kabelių žymenų atnaujinimas | 0,4 - 10 kV KL | vnt. | 11.65 |  | 0
Rietavo sav. |  | Darbai | 0,4 - 10 kV kabelio atrinkimas esant keliems kabeliams tranšėjoje | 0,4 - 10 kV KL | vnt. | 605.16 |  | 0
Šilalės r. sav. |  | Darbai | 0,4 - 10 kV kabelio atrinkimas esant keliems kabeliams tranšėjoje | 0,4 - 10 kV KL | vnt. | 605.16 |  | 0
Telšių r. sav. |  | Darbai | 0,4 - 10 kV kabelio atrinkimas esant keliems kabeliams tranšėjoje | 0,4 - 10 kV KL | vnt. | 605.16 |  | 0
Rietavo sav. |  | Darbai | 0,4 - 10 kV Kabelio linijos trasos nustatymas/patikslinimas (prijungus generatorių) 500m. | 0,4 - 10 kV KL | vnt. | 484.72 |  | 0
Šilalės r. sav. |  | Darbai | 0,4 - 10 kV Kabelio linijos trasos nustatymas/patikslinimas (prijungus generatorių) 500m. | 0,4 - 10 kV KL | vnt. | 484.72 |  | 0
Telšių r. sav. |  | Darbai | 0,4 - 10 kV Kabelio linijos trasos nustatymas/patikslinimas (prijungus generatorių) 500m. | 0,4 - 10 kV KL | vnt. | 484.72 |  | 0
Rietavo sav. |  | Darbai | 0,4 - 10 kV kabelių apsaugos prie atramos sumontavimas | 0,4 - 10 kV KL | vnt. | 143.3 |  | 0
Šilalės r. sav. |  | Darbai | 0,4 - 10 kV kabelių apsaugos prie atramos sumontavimas | 0,4 - 10 kV KL | vnt. | 143.3 |  | 0
Telšių r. sav. |  | Darbai | 0,4 - 10 kV kabelių apsaugos prie atramos sumontavimas | 0,4 - 10 kV KL | vnt. | 143.3 |  | 0
Rietavo sav. |  | Darbai | 0,4 - 10 kV Permontuoti ir palyginti kabelių apsaugą prie atramos | 0,4 - 10 kV KL | vnt. | 53.94 |  | 0
Šilalės r. sav. |  | Darbai | 0,4 - 10 kV Permontuoti ir palyginti kabelių apsaugą prie atramos | 0,4 - 10 kV KL | vnt. | 53.94 |  | 0
Telšių r. sav. |  | Darbai | 0,4 - 10 kV Permontuoti ir palyginti kabelių apsaugą prie atramos | 0,4 - 10 kV KL | vnt. | 53.94 |  | 0
Rietavo sav. |  | Darbai | 0,4 - 10 kV kabelio sužalojimo vietos nustatymas | 0,4 - 10 kV KL | vnt. | 500 |  | 0
Šilalės r. sav. |  | Darbai | 0,4 - 10 kV kabelio sužalojimo vietos nustatymas | 0,4 - 10 kV KL | vnt. | 500 |  | 0
Telšių r. sav. |  | Darbai | 0,4 - 10 kV kabelio sužalojimo vietos nustatymas | 0,4 - 10 kV KL | vnt. | 500 |  | 0
Molėtų r. sav. |  | Darbai | 0,4 - 10 kV movos demontavimas | 0,4 - 10 kV KL | vnt. | 22.58 |  | 0
Švenčionių r. sav. |  | Darbai | 0,4 - 10 kV movos demontavimas | 0,4 - 10 kV KL | vnt. | 22.58 |  | 0
Molėtų r. sav. |  | Darbai | 0,4 - 10 kV kabelio demontavimas nuo atramos ar statinio | 0,4 - 10 kV KL | vnt. | 37.73 |  | 0
Švenčionių r. sav. |  | Darbai | 0,4 - 10 kV kabelio demontavimas nuo atramos ar statinio | 0,4 - 10 kV KL | vnt. | 37.73 |  | 0
Molėtų r. sav. |  | Darbai | Kabelių žymenų atnaujinimas | 0,4 - 10 kV KL | vnt. | 11.65 |  | 0
Švenčionių r. sav. |  | Darbai | Kabelių žymenų atnaujinimas | 0,4 - 10 kV KL | vnt. | 11.65 |  | 0
Molėtų r. sav. |  | Darbai | 0,4 - 10 kV kabelio atrinkimas esant keliems kabeliams tranšėjoje | 0,4 - 10 kV KL | vnt. | 605.16 |  | 0
Švenčionių r. sav. |  | Darbai | 0,4 - 10 kV kabelio atrinkimas esant keliems kabeliams tranšėjoje | 0,4 - 10 kV KL | vnt. | 605.16 |  | 0
Molėtų r. sav. |  | Darbai | 0,4 - 10 kV Kabelio linijos trasos nustatymas/patikslinimas (prijungus generatorių) 500m. | 0,4 - 10 kV KL | vnt. | 484.72 |  | 0
Švenčionių r. sav. |  | Darbai | 0,4 - 10 kV Kabelio linijos trasos nustatymas/patikslinimas (prijungus generatorių) 500m. | 0,4 - 10 kV KL | vnt. | 484.72 |  | 0
Molėtų r. sav. |  | Darbai | 0,4 - 10 kV kabelių apsaugos prie atramos sumontavimas | 0,4 - 10 kV KL | vnt. | 143.3 |  | 0
Švenčionių r. sav. |  | Darbai | 0,4 - 10 kV kabelių apsaugos prie atramos sumontavimas | 0,4 - 10 kV KL | vnt. | 143.3 |  | 0
Molėtų r. sav. |  | Darbai | 0,4 - 10 kV Permontuoti ir palyginti kabelių apsaugą prie atramos | 0,4 - 10 kV KL | vnt. | 53.94 |  | 0
Švenčionių r. sav. |  | Darbai | 0,4 - 10 kV Permontuoti ir palyginti kabelių apsaugą prie atramos | 0,4 - 10 kV KL | vnt. | 53.94 |  | 0
Molėtų r. sav. |  | Darbai | 0,4 - 10 kV kabelio sužalojimo vietos nustatymas | 0,4 - 10 kV KL | vnt. | 638.31 |  | 0
Švenčionių r. sav. |  | Darbai | 0,4 - 10 kV kabelio sužalojimo vietos nustatymas | 0,4 - 10 kV KL | vnt. | 638.31 |  | 0
Panevėžio r. sav. |  | Darbai | 0,4 - 10 kV kabelio sužalojimo vietos nustatymas | 0,4 - 10 kV KL | vnt. | 638.31 |  | 0
Šalčininkų r. sav. |  | Darbai | 0,4 - 10 kV kabelio sužalojimo vietos nustatymas | 0,4 - 10 kV KL | vnt. | 600 |  | 0
Panevėžio m. sav. |  | Darbai | 0,4 - 10 kV kabelio sužalojimo vietos nustatymas | 0,4 - 10 kV KL | vnt. | 570 |  | 0
Ignalinos r. sav. |  | Darbai | 0,4 - 10 kV kabelio sužalojimo vietos nustatymas | 0,4 - 10 kV KL | vnt. | 580 |  | 0
Visagino sav. |  | Darbai | 0,4 - 10 kV kabelio sužalojimo vietos nustatymas | 0,4 - 10 kV KL | vnt. | 580 |  | 0
Zarasų r. sav. |  | Darbai | 0,4 - 10 kV kabelio sužalojimo vietos nustatymas | 0,4 - 10 kV KL | vnt. | 580 |  | 0
Palangos m. sav. |  | Darbai | 0,4 - 10 kV kabelio sužalojimo vietos nustatymas | 0,4 - 10 kV KL | vnt. | 638.31 |  | 0
Šiaulių m. sav. |  | Darbai | 0,4 - 10 kV kabelio sužalojimo vietos nustatymas | 0,4 - 10 kV KL | vnt. | 500 |  | 0
Kupiškio r. sav. |  | Darbai | 0,4 - 10 kV kabelio sužalojimo vietos nustatymas | 0,4 - 10 kV KL | vnt. | 638.31 |  | 0
Rokiškio r. sav. |  | Darbai | 0,4 - 10 kV kabelio sužalojimo vietos nustatymas | 0,4 - 10 kV KL | vnt. | 638.31 |  | 0
Jurbarko r. sav. |  | Darbai | 0,4 - 10 kV kabelio sužalojimo vietos nustatymas | 0,4 - 10 kV KL | vnt. | 638.31 |  | 0
Šakių r. sav. |  | Darbai | 0,4 - 10 kV kabelio sužalojimo vietos nustatymas | 0,4 - 10 kV KL | vnt. | 638.31 |  | 0
Kelmės r. sav. |  | Darbai | 0,4 - 10 kV kabelio sužalojimo vietos nustatymas | 0,4 - 10 kV KL | vnt. | 500 |  | 0
Šiaulių r. sav. |  | Darbai | 0,4 - 10 kV kabelio sužalojimo vietos nustatymas | 0,4 - 10 kV KL | vnt. | 500 |  | 0
Jonavos r. sav. |  | Darbai | 0,4 - 10 kV kabelio sužalojimo vietos nustatymas | 0,4 - 10 kV KL | vnt. | 638.31 |  | 0
Kaišiadorių r. sav. |  | Darbai | 0,4 - 10 kV kabelio sužalojimo vietos nustatymas | 0,4 - 10 kV KL | vnt. | 638.31 |  | 0
Kretingos r. sav. |  | Darbai | Gelžbetoninių paviršinio vandens nuleistuvų montavimas | Melioracija | vnt. | 400 |  | 0
Kretingos r. sav. |  | Darbai | Plastikinių žiočių klojimas ir prijungimas prie drenažo rinktuvų, kai žiočių skersmuo nuo 110 mm iki 300 mm | Melioracija | vnt. | 150 |  | 0
Kretingos r. sav. |  | Darbai | Plastikinių žiočių klojimas ir prijungimas prie drenažo rinktuvų, kai žiočių skersmuo nuo 300 mm iki 500 mm | Melioracija | vnt. | 600 |  | 0
Kretingos r. sav. |  | Darbai | Rinktuvų žiočių pakeitimas | Melioracija | vnt. | 200 |  | 0
Kretingos r. sav. |  | Darbai | Plastikinių požeminių drenažo šulinių montavimas | Melioracija | vnt. | 250 |  | 0
Kretingos r. sav. |  | Darbai | Drenažo užaklinimas | Melioracija | vnt. | 70 |  | 0
Kretingos r. sav. |  | Darbai | Melioracijos projekto (projekto dalies) įkainis , kai melioracijos darbų sąmatinė vertė su įranga ir medžiagomis iki 20 tūkst. Eur | Melioracija | vnt. | 600 |  | 0
Kretingos r. sav. |  | Darbai | Melioracijos projekto (projekto dalies) įkainis , kai melioracijos darbų sąmatinė vertė su įranga ir medžiagomis virš 20 tūkst. Eur | Melioracija | vnt. | 1200 |  | 0
Vilkaviškio r. sav. |  | Darbai | Gelžbetoninių paviršinio vandens nuleistuvų montavimas | Melioracija | vnt. | 1099 |  | 0
Vilkaviškio r. sav. |  | Darbai | Plastikinių žiočių klojimas ir prijungimas prie drenažo rinktuvų, kai žiočių skersmuo nuo 110 mm iki 300 mm | Melioracija | vnt. | 300 |  | 0
Vilkaviškio r. sav. |  | Darbai | Plastikinių žiočių klojimas ir prijungimas prie drenažo rinktuvų, kai žiočių skersmuo nuo 300 mm iki 500 mm | Melioracija | vnt. | 1200 |  | 0
Vilkaviškio r. sav. |  | Darbai | Rinktuvų žiočių pakeitimas | Melioracija | vnt. | 483 |  | 0
Vilkaviškio r. sav. |  | Darbai | Plastikinių požeminių drenažo šulinių montavimas | Melioracija | vnt. | 458 |  | 0
Vilkaviškio r. sav. |  | Darbai | Drenažo užaklinimas | Melioracija | vnt. | 99 |  | 0
Vilkaviškio r. sav. |  | Darbai | Melioracijos projekto (projekto dalies) įkainis , kai melioracijos darbų sąmatinė vertė su įranga ir medžiagomis iki 20 tūkst. Eur | Melioracija | vnt. | 1000 |  | 0
Vilkaviškio r. sav. |  | Darbai | Melioracijos projekto (projekto dalies) įkainis , kai melioracijos darbų sąmatinė vertė su įranga ir medžiagomis virš 20 tūkst. Eur | Melioracija | vnt. | 1500 |  | 0
Alytaus m. sav. |  | Darbai | Gelžbetoninių paviršinio vandens nuleistuvų montavimas | Melioracija | vnt. | 1000 |  | 0
Alytaus r. sav. |  | Darbai | Gelžbetoninių paviršinio vandens nuleistuvų montavimas | Melioracija | vnt. | 1000 |  | 0
Alytaus m. sav. |  | Darbai | Plastikinių žiočių klojimas ir prijungimas prie drenažo rinktuvų, kai žiočių skersmuo nuo 110 mm iki 300 mm | Melioracija | vnt. | 300 |  | 0
Alytaus r. sav. |  | Darbai | Plastikinių žiočių klojimas ir prijungimas prie drenažo rinktuvų, kai žiočių skersmuo nuo 110 mm iki 300 mm | Melioracija | vnt. | 300 |  | 0
Alytaus m. sav. |  | Darbai | Plastikinių žiočių klojimas ir prijungimas prie drenažo rinktuvų, kai žiočių skersmuo nuo 300 mm iki 500 mm | Melioracija | vnt. | 1000 |  | 0
Alytaus r. sav. |  | Darbai | Plastikinių žiočių klojimas ir prijungimas prie drenažo rinktuvų, kai žiočių skersmuo nuo 300 mm iki 500 mm | Melioracija | vnt. | 1000 |  | 0
Alytaus m. sav. |  | Darbai | Rinktuvų žiočių pakeitimas | Melioracija | vnt. | 483 |  | 0
Alytaus r. sav. |  | Darbai | Rinktuvų žiočių pakeitimas | Melioracija | vnt. | 483 |  | 0
Alytaus m. sav. |  | Darbai | Plastikinių požeminių drenažo šulinių montavimas | Melioracija | vnt. | 750 |  | 0
Alytaus r. sav. |  | Darbai | Plastikinių požeminių drenažo šulinių montavimas | Melioracija | vnt. | 750 |  | 0
Alytaus m. sav. |  | Darbai | Drenažo užaklinimas | Melioracija | vnt. | 99 |  | 0
Alytaus r. sav. |  | Darbai | Drenažo užaklinimas | Melioracija | vnt. | 99 |  | 0
Alytaus m. sav. |  | Darbai | Melioracijos projekto (projekto dalies) įkainis , kai melioracijos darbų sąmatinė vertė su įranga ir medžiagomis iki 20 tūkst. Eur | Melioracija | vnt. | 1100 |  | 0
Alytaus r. sav. |  | Darbai | Melioracijos projekto (projekto dalies) įkainis , kai melioracijos darbų sąmatinė vertė su įranga ir medžiagomis iki 20 tūkst. Eur | Melioracija | vnt. | 1100 |  | 0
Alytaus m. sav. |  | Darbai | Melioracijos projekto (projekto dalies) įkainis , kai melioracijos darbų sąmatinė vertė su įranga ir medžiagomis virš 20 tūkst. Eur | Melioracija | vnt. | 1800 |  | 0
Alytaus r. sav. |  | Darbai | Melioracijos projekto (projekto dalies) įkainis , kai melioracijos darbų sąmatinė vertė su įranga ir medžiagomis virš 20 tūkst. Eur | Melioracija | vnt. | 1800 |  | 0
Pagėgių sav. |  | Darbai | Gelžbetoninių paviršinio vandens nuleistuvų montavimas | Melioracija | vnt. | 1099 |  | 0
Tauragės r. sav. |  | Darbai | Gelžbetoninių paviršinio vandens nuleistuvų montavimas | Melioracija | vnt. | 1099 |  | 0
Šilutės r. sav. |  | Darbai | Gelžbetoninių paviršinio vandens nuleistuvų montavimas | Melioracija | vnt. | 1099 |  | 0
Pagėgių sav. |  | Darbai | Plastikinių žiočių klojimas ir prijungimas prie drenažo rinktuvų, kai žiočių skersmuo nuo 110 mm iki 300 mm | Melioracija | vnt. | 300 |  | 0
Tauragės r. sav. |  | Darbai | Plastikinių žiočių klojimas ir prijungimas prie drenažo rinktuvų, kai žiočių skersmuo nuo 110 mm iki 300 mm | Melioracija | vnt. | 300 |  | 0
Šilutės r. sav. |  | Darbai | Plastikinių žiočių klojimas ir prijungimas prie drenažo rinktuvų, kai žiočių skersmuo nuo 110 mm iki 300 mm | Melioracija | vnt. | 300 |  | 0
Pagėgių sav. |  | Darbai | Plastikinių žiočių klojimas ir prijungimas prie drenažo rinktuvų, kai žiočių skersmuo nuo 300 mm iki 500 mm | Melioracija | vnt. | 1200 |  | 0
Tauragės r. sav. |  | Darbai | Plastikinių žiočių klojimas ir prijungimas prie drenažo rinktuvų, kai žiočių skersmuo nuo 300 mm iki 500 mm | Melioracija | vnt. | 1200 |  | 0
Šilutės r. sav. |  | Darbai | Plastikinių žiočių klojimas ir prijungimas prie drenažo rinktuvų, kai žiočių skersmuo nuo 300 mm iki 500 mm | Melioracija | vnt. | 1200 |  | 0
Pagėgių sav. |  | Darbai | Rinktuvų žiočių pakeitimas | Melioracija | vnt. | 483 |  | 0
Tauragės r. sav. |  | Darbai | Rinktuvų žiočių pakeitimas | Melioracija | vnt. | 483 |  | 0
Šilutės r. sav. |  | Darbai | Rinktuvų žiočių pakeitimas | Melioracija | vnt. | 483 |  | 0
Pagėgių sav. |  | Darbai | Plastikinių požeminių drenažo šulinių montavimas | Melioracija | vnt. | 458 |  | 0
Tauragės r. sav. |  | Darbai | Plastikinių požeminių drenažo šulinių montavimas | Melioracija | vnt. | 458 |  | 0
Šilutės r. sav. |  | Darbai | Plastikinių požeminių drenažo šulinių montavimas | Melioracija | vnt. | 458 |  | 0
Pagėgių sav. |  | Darbai | Drenažo užaklinimas | Melioracija | vnt. | 99 |  | 0
Tauragės r. sav. |  | Darbai | Drenažo užaklinimas | Melioracija | vnt. | 99 |  | 0
Šilutės r. sav. |  | Darbai | Drenažo užaklinimas | Melioracija | vnt. | 99 |  | 0
Pagėgių sav. |  | Darbai | Melioracijos projekto (projekto dalies) įkainis , kai melioracijos darbų sąmatinė vertė su įranga ir medžiagomis iki 20 tūkst. Eur | Melioracija | vnt. | 1560 |  | 0
Tauragės r. sav. |  | Darbai | Melioracijos projekto (projekto dalies) įkainis , kai melioracijos darbų sąmatinė vertė su įranga ir medžiagomis iki 20 tūkst. Eur | Melioracija | vnt. | 1560 |  | 0
Šilutės r. sav. |  | Darbai | Melioracijos projekto (projekto dalies) įkainis , kai melioracijos darbų sąmatinė vertė su įranga ir medžiagomis iki 20 tūkst. Eur | Melioracija | vnt. | 1560 |  | 0
Pagėgių sav. |  | Darbai | Melioracijos projekto (projekto dalies) įkainis , kai melioracijos darbų sąmatinė vertė su įranga ir medžiagomis virš 20 tūkst. Eur | Melioracija | vnt. | 2500 |  | 0
Tauragės r. sav. |  | Darbai | Melioracijos projekto (projekto dalies) įkainis , kai melioracijos darbų sąmatinė vertė su įranga ir medžiagomis virš 20 tūkst. Eur | Melioracija | vnt. | 2500 |  | 0
Šilutės r. sav. |  | Darbai | Melioracijos projekto (projekto dalies) įkainis , kai melioracijos darbų sąmatinė vertė su įranga ir medžiagomis virš 20 tūkst. Eur | Melioracija | vnt. | 2500 |  | 0
Plungės r. sav. |  | Darbai | Gelžbetoninių paviršinio vandens nuleistuvų montavimas | Melioracija | vnt. | 1000 |  | 0
Skuodo r. sav. |  | Darbai | Gelžbetoninių paviršinio vandens nuleistuvų montavimas | Melioracija | vnt. | 1000 |  | 0
Plungės r. sav. |  | Darbai | Plastikinių žiočių klojimas ir prijungimas prie drenažo rinktuvų, kai žiočių skersmuo nuo 110 mm iki 300 mm | Melioracija | vnt. | 300 |  | 0
Skuodo r. sav. |  | Darbai | Plastikinių žiočių klojimas ir prijungimas prie drenažo rinktuvų, kai žiočių skersmuo nuo 110 mm iki 300 mm | Melioracija | vnt. | 300 |  | 0
Plungės r. sav. |  | Darbai | Plastikinių žiočių klojimas ir prijungimas prie drenažo rinktuvų, kai žiočių skersmuo nuo 300 mm iki 500 mm | Melioracija | vnt. | 1100 |  | 0
Skuodo r. sav. |  | Darbai | Plastikinių žiočių klojimas ir prijungimas prie drenažo rinktuvų, kai žiočių skersmuo nuo 300 mm iki 500 mm | Melioracija | vnt. | 1100 |  | 0
Plungės r. sav. |  | Darbai | Rinktuvų žiočių pakeitimas | Melioracija | vnt. | 483 |  | 0
Skuodo r. sav. |  | Darbai | Rinktuvų žiočių pakeitimas | Melioracija | vnt. | 483 |  | 0
Plungės r. sav. |  | Darbai | Plastikinių požeminių drenažo šulinių montavimas | Melioracija | vnt. | 458 |  | 0
Skuodo r. sav. |  | Darbai | Plastikinių požeminių drenažo šulinių montavimas | Melioracija | vnt. | 458 |  | 0
Plungės r. sav. |  | Darbai | Drenažo užaklinimas | Melioracija | vnt. | 99 |  | 0
Skuodo r. sav. |  | Darbai | Drenažo užaklinimas | Melioracija | vnt. | 99 |  | 0
Plungės r. sav. |  | Darbai | Melioracijos projekto (projekto dalies) įkainis , kai melioracijos darbų sąmatinė vertė su įranga ir medžiagomis iki 20 tūkst. Eur | Melioracija | vnt. | 1000 |  | 0
Skuodo r. sav. |  | Darbai | Melioracijos projekto (projekto dalies) įkainis , kai melioracijos darbų sąmatinė vertė su įranga ir medžiagomis iki 20 tūkst. Eur | Melioracija | vnt. | 1000 |  | 0
Plungės r. sav. |  | Darbai | Melioracijos projekto (projekto dalies) įkainis , kai melioracijos darbų sąmatinė vertė su įranga ir medžiagomis virš 20 tūkst. Eur | Melioracija | vnt. | 1500 |  | 0
Skuodo r. sav. |  | Darbai | Melioracijos projekto (projekto dalies) įkainis , kai melioracijos darbų sąmatinė vertė su įranga ir medžiagomis virš 20 tūkst. Eur | Melioracija | vnt. | 1500 |  | 0
Rietavo sav. |  | Darbai | Gelžbetoninių paviršinio vandens nuleistuvų montavimas | Melioracija | vnt. | 999 |  | 0
Šilalės r. sav. |  | Darbai | Gelžbetoninių paviršinio vandens nuleistuvų montavimas | Melioracija | vnt. | 999 |  | 0
Telšių r. sav. |  | Darbai | Gelžbetoninių paviršinio vandens nuleistuvų montavimas | Melioracija | vnt. | 999 |  | 0
Rietavo sav. |  | Darbai | Plastikinių žiočių klojimas ir prijungimas prie drenažo rinktuvų, kai žiočių skersmuo nuo 110 mm iki 300 mm | Melioracija | vnt. | 299 |  | 0
Šilalės r. sav. |  | Darbai | Plastikinių žiočių klojimas ir prijungimas prie drenažo rinktuvų, kai žiočių skersmuo nuo 110 mm iki 300 mm | Melioracija | vnt. | 299 |  | 0
Telšių r. sav. |  | Darbai | Plastikinių žiočių klojimas ir prijungimas prie drenažo rinktuvų, kai žiočių skersmuo nuo 110 mm iki 300 mm | Melioracija | vnt. | 299 |  | 0
Rietavo sav. |  | Darbai | Plastikinių žiočių klojimas ir prijungimas prie drenažo rinktuvų, kai žiočių skersmuo nuo 300 mm iki 500 mm | Melioracija | vnt. | 1050 |  | 0
Šilalės r. sav. |  | Darbai | Plastikinių žiočių klojimas ir prijungimas prie drenažo rinktuvų, kai žiočių skersmuo nuo 300 mm iki 500 mm | Melioracija | vnt. | 1050 |  | 0
Telšių r. sav. |  | Darbai | Plastikinių žiočių klojimas ir prijungimas prie drenažo rinktuvų, kai žiočių skersmuo nuo 300 mm iki 500 mm | Melioracija | vnt. | 1050 |  | 0
Rietavo sav. |  | Darbai | Rinktuvų žiočių pakeitimas | Melioracija | vnt. | 385.06 |  | 0
Šilalės r. sav. |  | Darbai | Rinktuvų žiočių pakeitimas | Melioracija | vnt. | 385.06 |  | 0
Telšių r. sav. |  | Darbai | Rinktuvų žiočių pakeitimas | Melioracija | vnt. | 385.06 |  | 0
Rietavo sav. |  | Darbai | Plastikinių požeminių drenažo šulinių montavimas | Melioracija | vnt. | 438 |  | 0
Šilalės r. sav. |  | Darbai | Plastikinių požeminių drenažo šulinių montavimas | Melioracija | vnt. | 438 |  | 0
Telšių r. sav. |  | Darbai | Plastikinių požeminių drenažo šulinių montavimas | Melioracija | vnt. | 438 |  | 0
Rietavo sav. |  | Darbai | Drenažo užaklinimas | Melioracija | vnt. | 90 |  | 0
Šilalės r. sav. |  | Darbai | Drenažo užaklinimas | Melioracija | vnt. | 90 |  | 0
Telšių r. sav. |  | Darbai | Drenažo užaklinimas | Melioracija | vnt. | 90 |  | 0
Rietavo sav. |  | Darbai | Melioracijos projekto (projekto dalies) įkainis , kai melioracijos darbų sąmatinė vertė su įranga ir medžiagomis iki 20 tūkst. Eur | Melioracija | vnt. | 1300 |  | 0
Šilalės r. sav. |  | Darbai | Melioracijos projekto (projekto dalies) įkainis , kai melioracijos darbų sąmatinė vertė su įranga ir medžiagomis iki 20 tūkst. Eur | Melioracija | vnt. | 1300 |  | 0
Telšių r. sav. |  | Darbai | Melioracijos projekto (projekto dalies) įkainis , kai melioracijos darbų sąmatinė vertė su įranga ir medžiagomis iki 20 tūkst. Eur | Melioracija | vnt. | 1300 |  | 0
Rietavo sav. |  | Darbai | Melioracijos projekto (projekto dalies) įkainis , kai melioracijos darbų sąmatinė vertė su įranga ir medžiagomis virš 20 tūkst. Eur | Melioracija | vnt. | 1500 |  | 0
Šilalės r. sav. |  | Darbai | Melioracijos projekto (projekto dalies) įkainis , kai melioracijos darbų sąmatinė vertė su įranga ir medžiagomis virš 20 tūkst. Eur | Melioracija | vnt. | 1500 |  | 0
Telšių r. sav. |  | Darbai | Melioracijos projekto (projekto dalies) įkainis , kai melioracijos darbų sąmatinė vertė su įranga ir medžiagomis virš 20 tūkst. Eur | Melioracija | vnt. | 1500 |  | 0
Molėtų r. sav. |  | Darbai | Gelžbetoninių paviršinio vandens nuleistuvų montavimas | Melioracija | vnt. | 1000 |  | 0
Švenčionių r. sav. |  | Darbai | Gelžbetoninių paviršinio vandens nuleistuvų montavimas | Melioracija | vnt. | 1000 |  | 0
Molėtų r. sav. |  | Darbai | Plastikinių žiočių klojimas ir prijungimas prie drenažo rinktuvų, kai žiočių skersmuo nuo 110 mm iki 300 mm | Melioracija | vnt. | 300 |  | 0
Švenčionių r. sav. |  | Darbai | Plastikinių žiočių klojimas ir prijungimas prie drenažo rinktuvų, kai žiočių skersmuo nuo 110 mm iki 300 mm | Melioracija | vnt. | 300 |  | 0
Molėtų r. sav. |  | Darbai | Plastikinių žiočių klojimas ir prijungimas prie drenažo rinktuvų, kai žiočių skersmuo nuo 300 mm iki 500 mm | Melioracija | vnt. | 1000 |  | 0
Švenčionių r. sav. |  | Darbai | Plastikinių žiočių klojimas ir prijungimas prie drenažo rinktuvų, kai žiočių skersmuo nuo 300 mm iki 500 mm | Melioracija | vnt. | 1000 |  | 0
Molėtų r. sav. |  | Darbai | Rinktuvų žiočių pakeitimas | Melioracija | vnt. | 483 |  | 0
Švenčionių r. sav. |  | Darbai | Rinktuvų žiočių pakeitimas | Melioracija | vnt. | 483 |  | 0
Molėtų r. sav. |  | Darbai | Plastikinių požeminių drenažo šulinių montavimas | Melioracija | vnt. | 458 |  | 0
Švenčionių r. sav. |  | Darbai | Plastikinių požeminių drenažo šulinių montavimas | Melioracija | vnt. | 458 |  | 0
Molėtų r. sav. |  | Darbai | Drenažo užaklinimas | Melioracija | vnt. | 99 |  | 0
Švenčionių r. sav. |  | Darbai | Drenažo užaklinimas | Melioracija | vnt. | 99 |  | 0
Molėtų r. sav. |  | Darbai | Melioracijos projekto (projekto dalies) įkainis , kai melioracijos darbų sąmatinė vertė su įranga ir medžiagomis iki 20 tūkst. Eur | Melioracija | vnt. | 1100 |  | 0
Švenčionių r. sav. |  | Darbai | Melioracijos projekto (projekto dalies) įkainis , kai melioracijos darbų sąmatinė vertė su įranga ir medžiagomis iki 20 tūkst. Eur | Melioracija | vnt. | 1100 |  | 0
Molėtų r. sav. |  | Darbai | Melioracijos projekto (projekto dalies) įkainis , kai melioracijos darbų sąmatinė vertė su įranga ir medžiagomis virš 20 tūkst. Eur | Melioracija | vnt. | 1800 |  | 0
Švenčionių r. sav. |  | Darbai | Melioracijos projekto (projekto dalies) įkainis , kai melioracijos darbų sąmatinė vertė su įranga ir medžiagomis virš 20 tūkst. Eur | Melioracija | vnt. | 1800 |  | 0
Panevėžio r. sav. |  | Darbai | Gelžbetoninių paviršinio vandens nuleistuvų montavimas | Melioracija | vnt. | 660 |  | 0
Panevėžio r. sav. |  | Darbai | Plastikinių žiočių klojimas ir prijungimas prie drenažo rinktuvų, kai žiočių skersmuo nuo 110 mm iki 300 mm | Melioracija | vnt. | 300 |  | 0
Panevėžio r. sav. |  | Darbai | Plastikinių žiočių klojimas ir prijungimas prie drenažo rinktuvų, kai žiočių skersmuo nuo 300 mm iki 500 mm | Melioracija | vnt. | 1200 |  | 0
Panevėžio r. sav. |  | Darbai | Rinktuvų žiočių pakeitimas | Melioracija | vnt. | 483 |  | 0
Panevėžio r. sav. |  | Darbai | Plastikinių požeminių drenažo šulinių montavimas | Melioracija | vnt. | 458 |  | 0
Panevėžio r. sav. |  | Darbai | Drenažo užaklinimas | Melioracija | vnt. | 33 |  | 0
Panevėžio r. sav. |  | Darbai | Melioracijos projekto (projekto dalies) įkainis , kai melioracijos darbų sąmatinė vertė su įranga ir medžiagomis iki 20 tūkst. Eur | Melioracija | vnt. | 520 |  | 0
Panevėžio r. sav. |  | Darbai | Melioracijos projekto (projekto dalies) įkainis , kai melioracijos darbų sąmatinė vertė su įranga ir medžiagomis virš 20 tūkst. Eur | Melioracija | vnt. | 1200 |  | 0
Šalčininkų r. sav. |  | Darbai | Gelžbetoninių paviršinio vandens nuleistuvų montavimas | Melioracija | vnt. | 900 |  | 0
Šalčininkų r. sav. |  | Darbai | Plastikinių žiočių klojimas ir prijungimas prie drenažo rinktuvų, kai žiočių skersmuo nuo 110 mm iki 300 mm | Melioracija | vnt. | 250 |  | 0
Šalčininkų r. sav. |  | Darbai | Plastikinių žiočių klojimas ir prijungimas prie drenažo rinktuvų, kai žiočių skersmuo nuo 300 mm iki 500 mm | Melioracija | vnt. | 1200 |  | 0
Šalčininkų r. sav. |  | Darbai | Rinktuvų žiočių pakeitimas | Melioracija | vnt. | 400 |  | 0
Šalčininkų r. sav. |  | Darbai | Plastikinių požeminių drenažo šulinių montavimas | Melioracija | vnt. | 458 |  | 0
Šalčininkų r. sav. |  | Darbai | Drenažo užaklinimas | Melioracija | vnt. | 85 |  | 0
Šalčininkų r. sav. |  | Darbai | Melioracijos projekto (projekto dalies) įkainis , kai melioracijos darbų sąmatinė vertė su įranga ir medžiagomis iki 20 tūkst. Eur | Melioracija | vnt. | 515 |  | 0
Šalčininkų r. sav. |  | Darbai | Melioracijos projekto (projekto dalies) įkainis , kai melioracijos darbų sąmatinė vertė su įranga ir medžiagomis virš 20 tūkst. Eur | Melioracija | vnt. | 1188 |  | 0
Panevėžio m. sav. |  | Darbai | Gelžbetoninių paviršinio vandens nuleistuvų montavimas | Melioracija | vnt. | 800 |  | 0
Panevėžio m. sav. |  | Darbai | Plastikinių žiočių klojimas ir prijungimas prie drenažo rinktuvų, kai žiočių skersmuo nuo 110 mm iki 300 mm | Melioracija | vnt. | 300 |  | 0
Panevėžio m. sav. |  | Darbai | Plastikinių žiočių klojimas ir prijungimas prie drenažo rinktuvų, kai žiočių skersmuo nuo 300 mm iki 500 mm | Melioracija | vnt. | 1000 |  | 0
Panevėžio m. sav. |  | Darbai | Rinktuvų žiočių pakeitimas | Melioracija | vnt. | 483 |  | 0
Panevėžio m. sav. |  | Darbai | Plastikinių požeminių drenažo šulinių montavimas | Melioracija | vnt. | 458 |  | 0
Panevėžio m. sav. |  | Darbai | Drenažo užaklinimas | Melioracija | vnt. | 99 |  | 0
Panevėžio m. sav. |  | Darbai | Melioracijos projekto (projekto dalies) įkainis , kai melioracijos darbų sąmatinė vertė su įranga ir medžiagomis iki 20 tūkst. Eur | Melioracija | vnt. | 1000 |  | 0
Panevėžio m. sav. |  | Darbai | Melioracijos projekto (projekto dalies) įkainis , kai melioracijos darbų sąmatinė vertė su įranga ir medžiagomis virš 20 tūkst. Eur | Melioracija | vnt. | 1600 |  | 0
Ignalinos r. sav. |  | Darbai | Gelžbetoninių paviršinio vandens nuleistuvų montavimas | Melioracija | vnt. | 1099 |  | 0
Visagino sav. |  | Darbai | Gelžbetoninių paviršinio vandens nuleistuvų montavimas | Melioracija | vnt. | 1099 |  | 0
Zarasų r. sav. |  | Darbai | Gelžbetoninių paviršinio vandens nuleistuvų montavimas | Melioracija | vnt. | 1099 |  | 0
Ignalinos r. sav. |  | Darbai | Plastikinių žiočių klojimas ir prijungimas prie drenažo rinktuvų, kai žiočių skersmuo nuo 110 mm iki 300 mm | Melioracija | vnt. | 300 |  | 0
Visagino sav. |  | Darbai | Plastikinių žiočių klojimas ir prijungimas prie drenažo rinktuvų, kai žiočių skersmuo nuo 110 mm iki 300 mm | Melioracija | vnt. | 300 |  | 0
Zarasų r. sav. |  | Darbai | Plastikinių žiočių klojimas ir prijungimas prie drenažo rinktuvų, kai žiočių skersmuo nuo 110 mm iki 300 mm | Melioracija | vnt. | 300 |  | 0
Ignalinos r. sav. |  | Darbai | Plastikinių žiočių klojimas ir prijungimas prie drenažo rinktuvų, kai žiočių skersmuo nuo 300 mm iki 500 mm | Melioracija | vnt. | 1200 |  | 0
Visagino sav. |  | Darbai | Plastikinių žiočių klojimas ir prijungimas prie drenažo rinktuvų, kai žiočių skersmuo nuo 300 mm iki 500 mm | Melioracija | vnt. | 1200 |  | 0
Zarasų r. sav. |  | Darbai | Plastikinių žiočių klojimas ir prijungimas prie drenažo rinktuvų, kai žiočių skersmuo nuo 300 mm iki 500 mm | Melioracija | vnt. | 1200 |  | 0
Ignalinos r. sav. |  | Darbai | Rinktuvų žiočių pakeitimas | Melioracija | vnt. | 483 |  | 0
Visagino sav. |  | Darbai | Rinktuvų žiočių pakeitimas | Melioracija | vnt. | 483 |  | 0
Zarasų r. sav. |  | Darbai | Rinktuvų žiočių pakeitimas | Melioracija | vnt. | 483 |  | 0
Ignalinos r. sav. |  | Darbai | Plastikinių požeminių drenažo šulinių montavimas | Melioracija | vnt. | 458 |  | 0
Visagino sav. |  | Darbai | Plastikinių požeminių drenažo šulinių montavimas | Melioracija | vnt. | 458 |  | 0
Zarasų r. sav. |  | Darbai | Plastikinių požeminių drenažo šulinių montavimas | Melioracija | vnt. | 458 |  | 0
Ignalinos r. sav. |  | Darbai | Drenažo užaklinimas | Melioracija | vnt. | 99 |  | 0
Visagino sav. |  | Darbai | Drenažo užaklinimas | Melioracija | vnt. | 99 |  | 0
Zarasų r. sav. |  | Darbai | Drenažo užaklinimas | Melioracija | vnt. | 99 |  | 0
Ignalinos r. sav. |  | Darbai | Melioracijos projekto (projekto dalies) įkainis , kai melioracijos darbų sąmatinė vertė su įranga ir medžiagomis iki 20 tūkst. Eur | Melioracija | vnt. | 1500 |  | 0
Visagino sav. |  | Darbai | Melioracijos projekto (projekto dalies) įkainis , kai melioracijos darbų sąmatinė vertė su įranga ir medžiagomis iki 20 tūkst. Eur | Melioracija | vnt. | 1500 |  | 0
Zarasų r. sav. |  | Darbai | Melioracijos projekto (projekto dalies) įkainis , kai melioracijos darbų sąmatinė vertė su įranga ir medžiagomis iki 20 tūkst. Eur | Melioracija | vnt. | 1500 |  | 0
Ignalinos r. sav. |  | Darbai | Melioracijos projekto (projekto dalies) įkainis , kai melioracijos darbų sąmatinė vertė su įranga ir medžiagomis virš 20 tūkst. Eur | Melioracija | vnt. | 2250 |  | 0
Visagino sav. |  | Darbai | Melioracijos projekto (projekto dalies) įkainis , kai melioracijos darbų sąmatinė vertė su įranga ir medžiagomis virš 20 tūkst. Eur | Melioracija | vnt. | 2250 |  | 0
Zarasų r. sav. |  | Darbai | Melioracijos projekto (projekto dalies) įkainis , kai melioracijos darbų sąmatinė vertė su įranga ir medžiagomis virš 20 tūkst. Eur | Melioracija | vnt. | 2250 |  | 0
Palangos m. sav. |  | Darbai | Gelžbetoninių paviršinio vandens nuleistuvų montavimas | Melioracija | vnt. | 800 |  | 0
Palangos m. sav. |  | Darbai | Plastikinių žiočių klojimas ir prijungimas prie drenažo rinktuvų, kai žiočių skersmuo nuo 110 mm iki 300 mm | Melioracija | vnt. | 300 |  | 0
Palangos m. sav. |  | Darbai | Plastikinių žiočių klojimas ir prijungimas prie drenažo rinktuvų, kai žiočių skersmuo nuo 300 mm iki 500 mm | Melioracija | vnt. | 1000 |  | 0
Palangos m. sav. |  | Darbai | Rinktuvų žiočių pakeitimas | Melioracija | vnt. | 483 |  | 0
Palangos m. sav. |  | Darbai | Plastikinių požeminių drenažo šulinių montavimas | Melioracija | vnt. | 458 |  | 0
Palangos m. sav. |  | Darbai | Drenažo užaklinimas | Melioracija | vnt. | 99 |  | 0
Palangos m. sav. |  | Darbai | Melioracijos projekto (projekto dalies) įkainis , kai melioracijos darbų sąmatinė vertė su įranga ir medžiagomis iki 20 tūkst. Eur | Melioracija | vnt. | 1000 |  | 0
Palangos m. sav. |  | Darbai | Melioracijos projekto (projekto dalies) įkainis , kai melioracijos darbų sąmatinė vertė su įranga ir medžiagomis virš 20 tūkst. Eur | Melioracija | vnt. | 1800 |  | 0
Šiaulių m. sav. |  | Darbai | Gelžbetoninių paviršinio vandens nuleistuvų montavimas | Melioracija | vnt. | 800 |  | 0
Šiaulių m. sav. |  | Darbai | Plastikinių žiočių klojimas ir prijungimas prie drenažo rinktuvų, kai žiočių skersmuo nuo 110 mm iki 300 mm | Melioracija | vnt. | 300 |  | 0
Šiaulių m. sav. |  | Darbai | Plastikinių žiočių klojimas ir prijungimas prie drenažo rinktuvų, kai žiočių skersmuo nuo 300 mm iki 500 mm | Melioracija | vnt. | 1000 |  | 0
Šiaulių m. sav. |  | Darbai | Rinktuvų žiočių pakeitimas | Melioracija | vnt. | 483 |  | 0
Šiaulių m. sav. |  | Darbai | Plastikinių požeminių drenažo šulinių montavimas | Melioracija | vnt. | 458 |  | 0
Šiaulių m. sav. |  | Darbai | Drenažo užaklinimas | Melioracija | vnt. | 99 |  | 0
Šiaulių m. sav. |  | Darbai | Melioracijos projekto (projekto dalies) įkainis , kai melioracijos darbų sąmatinė vertė su įranga ir medžiagomis iki 20 tūkst. Eur | Melioracija | vnt. | 1000 |  | 0
Šiaulių m. sav. |  | Darbai | Melioracijos projekto (projekto dalies) įkainis , kai melioracijos darbų sąmatinė vertė su įranga ir medžiagomis virš 20 tūkst. Eur | Melioracija | vnt. | 1500 |  | 0
Kupiškio r. sav. |  | Darbai | Gelžbetoninių paviršinio vandens nuleistuvų montavimas | Melioracija | vnt. | 1099 |  | 0
Rokiškio r. sav. |  | Darbai | Gelžbetoninių paviršinio vandens nuleistuvų montavimas | Melioracija | vnt. | 1099 |  | 0
Kupiškio r. sav. |  | Darbai | Plastikinių žiočių klojimas ir prijungimas prie drenažo rinktuvų, kai žiočių skersmuo nuo 110 mm iki 300 mm | Melioracija | vnt. | 300 |  | 0
Rokiškio r. sav. |  | Darbai | Plastikinių žiočių klojimas ir prijungimas prie drenažo rinktuvų, kai žiočių skersmuo nuo 110 mm iki 300 mm | Melioracija | vnt. | 300 |  | 0
Kupiškio r. sav. |  | Darbai | Plastikinių žiočių klojimas ir prijungimas prie drenažo rinktuvų, kai žiočių skersmuo nuo 300 mm iki 500 mm | Melioracija | vnt. | 1200 |  | 0
Rokiškio r. sav. |  | Darbai | Plastikinių žiočių klojimas ir prijungimas prie drenažo rinktuvų, kai žiočių skersmuo nuo 300 mm iki 500 mm | Melioracija | vnt. | 1200 |  | 0
Kupiškio r. sav. |  | Darbai | Rinktuvų žiočių pakeitimas | Melioracija | vnt. | 483 |  | 0
Rokiškio r. sav. |  | Darbai | Rinktuvų žiočių pakeitimas | Melioracija | vnt. | 483 |  | 0
Kupiškio r. sav. |  | Darbai | Plastikinių požeminių drenažo šulinių montavimas | Melioracija | vnt. | 458 |  | 0
Rokiškio r. sav. |  | Darbai | Plastikinių požeminių drenažo šulinių montavimas | Melioracija | vnt. | 458 |  | 0
Kupiškio r. sav. |  | Darbai | Drenažo užaklinimas | Melioracija | vnt. | 99 |  | 0
Rokiškio r. sav. |  | Darbai | Drenažo užaklinimas | Melioracija | vnt. | 99 |  | 0
Kupiškio r. sav. |  | Darbai | Melioracijos projekto (projekto dalies) įkainis , kai melioracijos darbų sąmatinė vertė su įranga ir medžiagomis iki 20 tūkst. Eur | Melioracija | vnt. | 1560 |  | 0
Rokiškio r. sav. |  | Darbai | Melioracijos projekto (projekto dalies) įkainis , kai melioracijos darbų sąmatinė vertė su įranga ir medžiagomis iki 20 tūkst. Eur | Melioracija | vnt. | 1560 |  | 0
Kupiškio r. sav. |  | Darbai | Melioracijos projekto (projekto dalies) įkainis , kai melioracijos darbų sąmatinė vertė su įranga ir medžiagomis virš 20 tūkst. Eur | Melioracija | vnt. | 3000 |  | 0
Rokiškio r. sav. |  | Darbai | Melioracijos projekto (projekto dalies) įkainis , kai melioracijos darbų sąmatinė vertė su įranga ir medžiagomis virš 20 tūkst. Eur | Melioracija | vnt. | 3000 |  | 0
Jurbarko r. sav. |  | Darbai | Gelžbetoninių paviršinio vandens nuleistuvų montavimas | Melioracija | vnt. | 1099 |  | 0
Šakių r. sav. |  | Darbai | Gelžbetoninių paviršinio vandens nuleistuvų montavimas | Melioracija | vnt. | 1099 |  | 0
Jurbarko r. sav. |  | Darbai | Plastikinių žiočių klojimas ir prijungimas prie drenažo rinktuvų, kai žiočių skersmuo nuo 110 mm iki 300 mm | Melioracija | vnt. | 300 |  | 0
Šakių r. sav. |  | Darbai | Plastikinių žiočių klojimas ir prijungimas prie drenažo rinktuvų, kai žiočių skersmuo nuo 110 mm iki 300 mm | Melioracija | vnt. | 300 |  | 0
Jurbarko r. sav. |  | Darbai | Plastikinių žiočių klojimas ir prijungimas prie drenažo rinktuvų, kai žiočių skersmuo nuo 300 mm iki 500 mm | Melioracija | vnt. | 1200 |  | 0
Šakių r. sav. |  | Darbai | Plastikinių žiočių klojimas ir prijungimas prie drenažo rinktuvų, kai žiočių skersmuo nuo 300 mm iki 500 mm | Melioracija | vnt. | 1200 |  | 0
Jurbarko r. sav. |  | Darbai | Rinktuvų žiočių pakeitimas | Melioracija | vnt. | 483 |  | 0
Šakių r. sav. |  | Darbai | Rinktuvų žiočių pakeitimas | Melioracija | vnt. | 483 |  | 0
Jurbarko r. sav. |  | Darbai | Plastikinių požeminių drenažo šulinių montavimas | Melioracija | vnt. | 458 |  | 0
Šakių r. sav. |  | Darbai | Plastikinių požeminių drenažo šulinių montavimas | Melioracija | vnt. | 458 |  | 0
Jurbarko r. sav. |  | Darbai | Drenažo užaklinimas | Melioracija | vnt. | 99 |  | 0
Šakių r. sav. |  | Darbai | Drenažo užaklinimas | Melioracija | vnt. | 99 |  | 0
Jurbarko r. sav. |  | Darbai | Melioracijos projekto (projekto dalies) įkainis , kai melioracijos darbų sąmatinė vertė su įranga ir medžiagomis iki 20 tūkst. Eur | Melioracija | vnt. | 1560 |  | 0
Šakių r. sav. |  | Darbai | Melioracijos projekto (projekto dalies) įkainis , kai melioracijos darbų sąmatinė vertė su įranga ir medžiagomis iki 20 tūkst. Eur | Melioracija | vnt. | 1560 |  | 0
Jurbarko r. sav. |  | Darbai | Melioracijos projekto (projekto dalies) įkainis , kai melioracijos darbų sąmatinė vertė su įranga ir medžiagomis virš 20 tūkst. Eur | Melioracija | vnt. | 3000 |  | 0
Šakių r. sav. |  | Darbai | Melioracijos projekto (projekto dalies) įkainis , kai melioracijos darbų sąmatinė vertė su įranga ir medžiagomis virš 20 tūkst. Eur | Melioracija | vnt. | 3000 |  | 0
Kelmės r. sav. |  | Darbai | Gelžbetoninių paviršinio vandens nuleistuvų montavimas | Melioracija | vnt. | 900 |  | 0
Šiaulių r. sav. |  | Darbai | Gelžbetoninių paviršinio vandens nuleistuvų montavimas | Melioracija | vnt. | 900 |  | 0
Kelmės r. sav. |  | Darbai | Plastikinių žiočių klojimas ir prijungimas prie drenažo rinktuvų, kai žiočių skersmuo nuo 110 mm iki 300 mm | Melioracija | vnt. | 250 |  | 0
Šiaulių r. sav. |  | Darbai | Plastikinių žiočių klojimas ir prijungimas prie drenažo rinktuvų, kai žiočių skersmuo nuo 110 mm iki 300 mm | Melioracija | vnt. | 250 |  | 0
Kelmės r. sav. |  | Darbai | Plastikinių žiočių klojimas ir prijungimas prie drenažo rinktuvų, kai žiočių skersmuo nuo 300 mm iki 500 mm | Melioracija | vnt. | 900 |  | 0
Šiaulių r. sav. |  | Darbai | Plastikinių žiočių klojimas ir prijungimas prie drenažo rinktuvų, kai žiočių skersmuo nuo 300 mm iki 500 mm | Melioracija | vnt. | 900 |  | 0
Kelmės r. sav. |  | Darbai | Rinktuvų žiočių pakeitimas | Melioracija | vnt. | 450 |  | 0
Šiaulių r. sav. |  | Darbai | Rinktuvų žiočių pakeitimas | Melioracija | vnt. | 450 |  | 0
Kelmės r. sav. |  | Darbai | Plastikinių požeminių drenažo šulinių montavimas | Melioracija | vnt. | 400 |  | 0
Šiaulių r. sav. |  | Darbai | Plastikinių požeminių drenažo šulinių montavimas | Melioracija | vnt. | 400 |  | 0
Kelmės r. sav. |  | Darbai | Drenažo užaklinimas | Melioracija | vnt. | 80 |  | 0
Šiaulių r. sav. |  | Darbai | Drenažo užaklinimas | Melioracija | vnt. | 80 |  | 0
Kelmės r. sav. |  | Darbai | Melioracijos projekto (projekto dalies) įkainis , kai melioracijos darbų sąmatinė vertė su įranga ir medžiagomis iki 20 tūkst. Eur | Melioracija | vnt. | 1000 |  | 0
Šiaulių r. sav. |  | Darbai | Melioracijos projekto (projekto dalies) įkainis , kai melioracijos darbų sąmatinė vertė su įranga ir medžiagomis iki 20 tūkst. Eur | Melioracija | vnt. | 1000 |  | 0
Kelmės r. sav. |  | Darbai | Melioracijos projekto (projekto dalies) įkainis , kai melioracijos darbų sąmatinė vertė su įranga ir medžiagomis virš 20 tūkst. Eur | Melioracija | vnt. | 1200 |  | 0
Šiaulių r. sav. |  | Darbai | Melioracijos projekto (projekto dalies) įkainis , kai melioracijos darbų sąmatinė vertė su įranga ir medžiagomis virš 20 tūkst. Eur | Melioracija | vnt. | 1200 |  | 0
Jonavos r. sav. |  | Darbai | Gelžbetoninių paviršinio vandens nuleistuvų montavimas | Melioracija | vnt. | 1099 |  | 0
Kaišiadorių r. sav. |  | Darbai | Gelžbetoninių paviršinio vandens nuleistuvų montavimas | Melioracija | vnt. | 1099 |  | 0
Jonavos r. sav. |  | Darbai | Plastikinių žiočių klojimas ir prijungimas prie drenažo rinktuvų, kai žiočių skersmuo nuo 110 mm iki 300 mm | Melioracija | vnt. | 300 |  | 0
Kaišiadorių r. sav. |  | Darbai | Plastikinių žiočių klojimas ir prijungimas prie drenažo rinktuvų, kai žiočių skersmuo nuo 110 mm iki 300 mm | Melioracija | vnt. | 300 |  | 0
Jonavos r. sav. |  | Darbai | Plastikinių žiočių klojimas ir prijungimas prie drenažo rinktuvų, kai žiočių skersmuo nuo 300 mm iki 500 mm | Melioracija | vnt. | 1000 |  | 0
Kaišiadorių r. sav. |  | Darbai | Plastikinių žiočių klojimas ir prijungimas prie drenažo rinktuvų, kai žiočių skersmuo nuo 300 mm iki 500 mm | Melioracija | vnt. | 1000 |  | 0
Jonavos r. sav. |  | Darbai | Rinktuvų žiočių pakeitimas | Melioracija | vnt. | 483 |  | 0
Kaišiadorių r. sav. |  | Darbai | Rinktuvų žiočių pakeitimas | Melioracija | vnt. | 483 |  | 0
Jonavos r. sav. |  | Darbai | Plastikinių požeminių drenažo šulinių montavimas | Melioracija | vnt. | 458 |  | 0
Kaišiadorių r. sav. |  | Darbai | Plastikinių požeminių drenažo šulinių montavimas | Melioracija | vnt. | 458 |  | 0
Jonavos r. sav. |  | Darbai | Drenažo užaklinimas | Melioracija | vnt. | 99 |  | 0
Kaišiadorių r. sav. |  | Darbai | Drenažo užaklinimas | Melioracija | vnt. | 99 |  | 0
Jonavos r. sav. |  | Darbai | Melioracijos projekto (projekto dalies) įkainis , kai melioracijos darbų sąmatinė vertė su įranga ir medžiagomis iki 20 tūkst. Eur | Melioracija | vnt. | 1500 |  | 0
Kaišiadorių r. sav. |  | Darbai | Melioracijos projekto (projekto dalies) įkainis , kai melioracijos darbų sąmatinė vertė su įranga ir medžiagomis iki 20 tūkst. Eur | Melioracija | vnt. | 1500 |  | 0
Jonavos r. sav. |  | Darbai | Melioracijos projekto (projekto dalies) įkainis , kai melioracijos darbų sąmatinė vertė su įranga ir medžiagomis virš 20 tūkst. Eur | Melioracija | vnt. | 2900 |  | 0
Kaišiadorių r. sav. |  | Darbai | Melioracijos projekto (projekto dalies) įkainis , kai melioracijos darbų sąmatinė vertė su įranga ir medžiagomis virš 20 tūkst. Eur | Melioracija | vnt. | 2900 |  | 0
Anykščių r. sav. |  | Darbai | Gelžbetoninių paviršinio vandens nuleistuvų montavimas | Melioracija | vnt. | 1000 |  | 0
Utenos r. sav. |  | Darbai | Gelžbetoninių paviršinio vandens nuleistuvų montavimas | Melioracija | vnt. | 1000 |  | 0
Anykščių r. sav. |  | Darbai | Plastikinių žiočių klojimas ir prijungimas prie drenažo rinktuvų, kai žiočių skersmuo nuo 110 mm iki 300 mm | Melioracija | vnt. | 300 |  | 0
Utenos r. sav. |  | Darbai | Plastikinių žiočių klojimas ir prijungimas prie drenažo rinktuvų, kai žiočių skersmuo nuo 110 mm iki 300 mm | Melioracija | vnt. | 300 |  | 0
Anykščių r. sav. |  | Darbai | Plastikinių žiočių klojimas ir prijungimas prie drenažo rinktuvų, kai žiočių skersmuo nuo 300 mm iki 500 mm | Melioracija | vnt. | 1200 |  | 0
Utenos r. sav. |  | Darbai | Plastikinių žiočių klojimas ir prijungimas prie drenažo rinktuvų, kai žiočių skersmuo nuo 300 mm iki 500 mm | Melioracija | vnt. | 1200 |  | 0
Anykščių r. sav. |  | Darbai | Rinktuvų žiočių pakeitimas | Melioracija | vnt. | 483 |  | 0
Utenos r. sav. |  | Darbai | Rinktuvų žiočių pakeitimas | Melioracija | vnt. | 483 |  | 0
Anykščių r. sav. |  | Darbai | Plastikinių požeminių drenažo šulinių montavimas | Melioracija | vnt. | 458 |  | 0
Utenos r. sav. |  | Darbai | Plastikinių požeminių drenažo šulinių montavimas | Melioracija | vnt. | 458 |  | 0
Anykščių r. sav. |  | Darbai | Drenažo užaklinimas | Melioracija | vnt. | 99 |  | 0
Utenos r. sav. |  | Darbai | Drenažo užaklinimas | Melioracija | vnt. | 99 |  | 0
Anykščių r. sav. |  | Darbai | Melioracijos projekto (projekto dalies) įkainis , kai melioracijos darbų sąmatinė vertė su įranga ir medžiagomis iki 20 tūkst. Eur | Melioracija | vnt. | 1500 |  | 0
Utenos r. sav. |  | Darbai | Melioracijos projekto (projekto dalies) įkainis , kai melioracijos darbų sąmatinė vertė su įranga ir medžiagomis iki 20 tūkst. Eur | Melioracija | vnt. | 1500 |  | 0
Anykščių r. sav. |  | Darbai | Melioracijos projekto (projekto dalies) įkainis , kai melioracijos darbų sąmatinė vertė su įranga ir medžiagomis virš 20 tūkst. Eur | Melioracija | vnt. | 3600 |  | 0
Utenos r. sav. |  | Darbai | Melioracijos projekto (projekto dalies) įkainis , kai melioracijos darbų sąmatinė vertė su įranga ir medžiagomis virš 20 tūkst. Eur | Melioracija | vnt. | 3600 |  | 0
Kėdainių r. sav. |  | Darbai | Gelžbetoninių paviršinio vandens nuleistuvų montavimas | Melioracija | vnt. | 1099 |  | 0
Ukmergės r. sav. |  | Darbai | Gelžbetoninių paviršinio vandens nuleistuvų montavimas | Melioracija | vnt. | 1099 |  | 0
Kėdainių r. sav. |  | Darbai | Plastikinių žiočių klojimas ir prijungimas prie drenažo rinktuvų, kai žiočių skersmuo nuo 110 mm iki 300 mm | Melioracija | vnt. | 300 |  | 0
Ukmergės r. sav. |  | Darbai | Plastikinių žiočių klojimas ir prijungimas prie drenažo rinktuvų, kai žiočių skersmuo nuo 110 mm iki 300 mm | Melioracija | vnt. | 300 |  | 0
Kėdainių r. sav. |  | Darbai | Plastikinių žiočių klojimas ir prijungimas prie drenažo rinktuvų, kai žiočių skersmuo nuo 300 mm iki 500 mm | Melioracija | vnt. | 1200 |  | 0
Ukmergės r. sav. |  | Darbai | Plastikinių žiočių klojimas ir prijungimas prie drenažo rinktuvų, kai žiočių skersmuo nuo 300 mm iki 500 mm | Melioracija | vnt. | 1200 |  | 0
Kėdainių r. sav. |  | Darbai | Rinktuvų žiočių pakeitimas | Melioracija | vnt. | 483 |  | 0
Ukmergės r. sav. |  | Darbai | Rinktuvų žiočių pakeitimas | Melioracija | vnt. | 483 |  | 0
Kėdainių r. sav. |  | Darbai | Plastikinių požeminių drenažo šulinių montavimas | Melioracija | vnt. | 458 |  | 0
Ukmergės r. sav. |  | Darbai | Plastikinių požeminių drenažo šulinių montavimas | Melioracija | vnt. | 458 |  | 0
Kėdainių r. sav. |  | Darbai | Drenažo užaklinimas | Melioracija | vnt. | 99 |  | 0
Ukmergės r. sav. |  | Darbai | Drenažo užaklinimas | Melioracija | vnt. | 99 |  | 0
Kėdainių r. sav. |  | Darbai | Melioracijos projekto (projekto dalies) įkainis , kai melioracijos darbų sąmatinė vertė su įranga ir medžiagomis iki 20 tūkst. Eur | Melioracija | vnt. | 1560 |  | 0
Ukmergės r. sav. |  | Darbai | Melioracijos projekto (projekto dalies) įkainis , kai melioracijos darbų sąmatinė vertė su įranga ir medžiagomis iki 20 tūkst. Eur | Melioracija | vnt. | 1560 |  | 0
Kėdainių r. sav. |  | Darbai | Melioracijos projekto (projekto dalies) įkainis , kai melioracijos darbų sąmatinė vertė su įranga ir medžiagomis virš 20 tūkst. Eur | Melioracija | vnt. | 2750 |  | 0
Ukmergės r. sav. |  | Darbai | Melioracijos projekto (projekto dalies) įkainis , kai melioracijos darbų sąmatinė vertė su įranga ir medžiagomis virš 20 tūkst. Eur | Melioracija | vnt. | 2750 |  | 0
Birštono sav. |  | Darbai | Gelžbetoninių paviršinio vandens nuleistuvų montavimas | Melioracija | vnt. | 1099 |  | 0
Prienų r. sav. |  | Darbai | Gelžbetoninių paviršinio vandens nuleistuvų montavimas | Melioracija | vnt. | 1099 |  | 0
Birštono sav. |  | Darbai | Plastikinių žiočių klojimas ir prijungimas prie drenažo rinktuvų, kai žiočių skersmuo nuo 110 mm iki 300 mm | Melioracija | vnt. | 300 |  | 0
Prienų r. sav. |  | Darbai | Plastikinių žiočių klojimas ir prijungimas prie drenažo rinktuvų, kai žiočių skersmuo nuo 110 mm iki 300 mm | Melioracija | vnt. | 300 |  | 0
Birštono sav. |  | Darbai | Plastikinių žiočių klojimas ir prijungimas prie drenažo rinktuvų, kai žiočių skersmuo nuo 300 mm iki 500 mm | Melioracija | vnt. | 1200 |  | 0
Prienų r. sav. |  | Darbai | Plastikinių žiočių klojimas ir prijungimas prie drenažo rinktuvų, kai žiočių skersmuo nuo 300 mm iki 500 mm | Melioracija | vnt. | 1200 |  | 0
Birštono sav. |  | Darbai | Rinktuvų žiočių pakeitimas | Melioracija | vnt. | 483 |  | 0
Prienų r. sav. |  | Darbai | Rinktuvų žiočių pakeitimas | Melioracija | vnt. | 483 |  | 0
Birštono sav. |  | Darbai | Plastikinių požeminių drenažo šulinių montavimas | Melioracija | vnt. | 458 |  | 0
Prienų r. sav. |  | Darbai | Plastikinių požeminių drenažo šulinių montavimas | Melioracija | vnt. | 458 |  | 0
Birštono sav. |  | Darbai | Drenažo užaklinimas | Melioracija | vnt. | 99 |  | 0
Prienų r. sav. |  | Darbai | Drenažo užaklinimas | Melioracija | vnt. | 99 |  | 0
Birštono sav. |  | Darbai | Melioracijos projekto (projekto dalies) įkainis , kai melioracijos darbų sąmatinė vertė su įranga ir medžiagomis iki 20 tūkst. Eur | Melioracija | vnt. | 1560 |  | 0
Prienų r. sav. |  | Darbai | Melioracijos projekto (projekto dalies) įkainis , kai melioracijos darbų sąmatinė vertė su įranga ir medžiagomis iki 20 tūkst. Eur | Melioracija | vnt. | 1560 |  | 0
Birštono sav. |  | Darbai | Melioracijos projekto (projekto dalies) įkainis , kai melioracijos darbų sąmatinė vertė su įranga ir medžiagomis virš 20 tūkst. Eur | Melioracija | vnt. | 2750 |  | 0
Prienų r. sav. |  | Darbai | Melioracijos projekto (projekto dalies) įkainis , kai melioracijos darbų sąmatinė vertė su įranga ir medžiagomis virš 20 tūkst. Eur | Melioracija | vnt. | 2750 |  | 0
Klaipėdos m. sav. |  | Darbai | Gelžbetoninių paviršinio vandens nuleistuvų montavimas | Melioracija | vnt. | 850 |  | 0
Neringos sav. |  | Darbai | Gelžbetoninių paviršinio vandens nuleistuvų montavimas | Melioracija | vnt. | 850 |  | 0
Klaipėdos m. sav. |  | Darbai | Plastikinių žiočių klojimas ir prijungimas prie drenažo rinktuvų, kai žiočių skersmuo nuo 110 mm iki 300 mm | Melioracija | vnt. | 300 |  | 0
Neringos sav. |  | Darbai | Plastikinių žiočių klojimas ir prijungimas prie drenažo rinktuvų, kai žiočių skersmuo nuo 110 mm iki 300 mm | Melioracija | vnt. | 300 |  | 0
Klaipėdos m. sav. |  | Darbai | Plastikinių žiočių klojimas ir prijungimas prie drenažo rinktuvų, kai žiočių skersmuo nuo 300 mm iki 500 mm | Melioracija | vnt. | 950 |  | 0
Neringos sav. |  | Darbai | Plastikinių žiočių klojimas ir prijungimas prie drenažo rinktuvų, kai žiočių skersmuo nuo 300 mm iki 500 mm | Melioracija | vnt. | 950 |  | 0
Klaipėdos m. sav. |  | Darbai | Rinktuvų žiočių pakeitimas | Melioracija | vnt. | 483 |  | 0
Neringos sav. |  | Darbai | Rinktuvų žiočių pakeitimas | Melioracija | vnt. | 483 |  | 0
Klaipėdos m. sav. |  | Darbai | Plastikinių požeminių drenažo šulinių montavimas | Melioracija | vnt. | 458 |  | 0
Neringos sav. |  | Darbai | Plastikinių požeminių drenažo šulinių montavimas | Melioracija | vnt. | 458 |  | 0
Klaipėdos m. sav. |  | Darbai | Drenažo užaklinimas | Melioracija | vnt. | 99 |  | 0
Neringos sav. |  | Darbai | Drenažo užaklinimas | Melioracija | vnt. | 99 |  | 0
Klaipėdos m. sav. |  | Darbai | Melioracijos projekto (projekto dalies) įkainis , kai melioracijos darbų sąmatinė vertė su įranga ir medžiagomis iki 20 tūkst. Eur | Melioracija | vnt. | 900 |  | 0
Neringos sav. |  | Darbai | Melioracijos projekto (projekto dalies) įkainis , kai melioracijos darbų sąmatinė vertė su įranga ir medžiagomis iki 20 tūkst. Eur | Melioracija | vnt. | 900 |  | 0
Klaipėdos m. sav. |  | Darbai | Melioracijos projekto (projekto dalies) įkainis , kai melioracijos darbų sąmatinė vertė su įranga ir medžiagomis virš 20 tūkst. Eur | Melioracija | vnt. | 1190 |  | 0
Neringos sav. |  | Darbai | Melioracijos projekto (projekto dalies) įkainis , kai melioracijos darbų sąmatinė vertė su įranga ir medžiagomis virš 20 tūkst. Eur | Melioracija | vnt. | 1190 |  | 0
Biržų r. sav. |  | Darbai | Gelžbetoninių paviršinio vandens nuleistuvų montavimas | Melioracija | vnt. | 1000 |  | 0
Pasvalio r. sav. |  | Darbai | Gelžbetoninių paviršinio vandens nuleistuvų montavimas | Melioracija | vnt. | 1000 |  | 0
Biržų r. sav. |  | Darbai | Plastikinių žiočių klojimas ir prijungimas prie drenažo rinktuvų, kai žiočių skersmuo nuo 110 mm iki 300 mm | Melioracija | vnt. | 280 |  | 0
Pasvalio r. sav. |  | Darbai | Plastikinių žiočių klojimas ir prijungimas prie drenažo rinktuvų, kai žiočių skersmuo nuo 110 mm iki 300 mm | Melioracija | vnt. | 280 |  | 0
Biržų r. sav. |  | Darbai | Plastikinių žiočių klojimas ir prijungimas prie drenažo rinktuvų, kai žiočių skersmuo nuo 300 mm iki 500 mm | Melioracija | vnt. | 1100 |  | 0
Pasvalio r. sav. |  | Darbai | Plastikinių žiočių klojimas ir prijungimas prie drenažo rinktuvų, kai žiočių skersmuo nuo 300 mm iki 500 mm | Melioracija | vnt. | 1100 |  | 0
Biržų r. sav. |  | Darbai | Rinktuvų žiočių pakeitimas | Melioracija | vnt. | 450 |  | 0
Pasvalio r. sav. |  | Darbai | Rinktuvų žiočių pakeitimas | Melioracija | vnt. | 450 |  | 0
Biržų r. sav. |  | Darbai | Plastikinių požeminių drenažo šulinių montavimas | Melioracija | vnt. | 458 |  | 0
Pasvalio r. sav. |  | Darbai | Plastikinių požeminių drenažo šulinių montavimas | Melioracija | vnt. | 458 |  | 0
Biržų r. sav. |  | Darbai | Drenažo užaklinimas | Melioracija | vnt. | 99 |  | 0
Pasvalio r. sav. |  | Darbai | Drenažo užaklinimas | Melioracija | vnt. | 99 |  | 0
Biržų r. sav. |  | Darbai | Melioracijos projekto (projekto dalies) įkainis , kai melioracijos darbų sąmatinė vertė su įranga ir medžiagomis iki 20 tūkst. Eur | Melioracija | vnt. | 1100 |  | 0
Pasvalio r. sav. |  | Darbai | Melioracijos projekto (projekto dalies) įkainis , kai melioracijos darbų sąmatinė vertė su įranga ir medžiagomis iki 20 tūkst. Eur | Melioracija | vnt. | 1100 |  | 0
Biržų r. sav. |  | Darbai | Melioracijos projekto (projekto dalies) įkainis , kai melioracijos darbų sąmatinė vertė su įranga ir medžiagomis virš 20 tūkst. Eur | Melioracija | vnt. | 1200 |  | 0
Pasvalio r. sav. |  | Darbai | Melioracijos projekto (projekto dalies) įkainis , kai melioracijos darbų sąmatinė vertė su įranga ir medžiagomis virš 20 tūkst. Eur | Melioracija | vnt. | 1200 |  | 0
Širvintų r. sav. |  | Darbai | Gelžbetoninių paviršinio vandens nuleistuvų montavimas | Melioracija | vnt. | 1099 |  | 0
Širvintų r. sav. |  | Darbai | Plastikinių žiočių klojimas ir prijungimas prie drenažo rinktuvų, kai žiočių skersmuo nuo 110 mm iki 300 mm | Melioracija | vnt. | 300 |  | 0
Širvintų r. sav. |  | Darbai | Plastikinių žiočių klojimas ir prijungimas prie drenažo rinktuvų, kai žiočių skersmuo nuo 300 mm iki 500 mm | Melioracija | vnt. | 1200 |  | 0
Širvintų r. sav. |  | Darbai | Rinktuvų žiočių pakeitimas | Melioracija | vnt. | 483 |  | 0
Širvintų r. sav. |  | Darbai | Plastikinių požeminių drenažo šulinių montavimas | Melioracija | vnt. | 458 |  | 0
Širvintų r. sav. |  | Darbai | Drenažo užaklinimas | Melioracija | vnt. | 99 |  | 0
Širvintų r. sav. |  | Darbai | Melioracijos projekto (projekto dalies) įkainis , kai melioracijos darbų sąmatinė vertė su įranga ir medžiagomis iki 20 tūkst. Eur | Melioracija | vnt. | 1560 |  | 0
Širvintų r. sav. |  | Darbai | Melioracijos projekto (projekto dalies) įkainis , kai melioracijos darbų sąmatinė vertė su įranga ir medžiagomis virš 20 tūkst. Eur | Melioracija | vnt. | 3600 |  | 0
Molėtų r. sav. |  | Darbai | Gelžbetoninių paviršinio vandens nuleistuvų montavimas (pakelėje) | Melioracija | vnt. | 900 |  | 0
Švenčionių r. sav. |  | Darbai | Gelžbetoninių paviršinio vandens nuleistuvų montavimas (pakelėje) | Melioracija | vnt. | 900 |  | 0
Molėtų r. sav. |  | Darbai | Gelžbetoninių paviršinio vandens nuleistuvų montavimas (griovyje) | Melioracija | vnt. | 900 |  | 0
Švenčionių r. sav. |  | Darbai | Gelžbetoninių paviršinio vandens nuleistuvų montavimas (griovyje) | Melioracija | vnt. | 900 |  | 0
Alytaus m. sav. |  | Darbai | Gelžbetoninių paviršinio vandens nuleistuvų montavimas (pakelėje) | Melioracija | vnt. | 900 |  | 0
Alytaus r. sav. |  | Darbai | Gelžbetoninių paviršinio vandens nuleistuvų montavimas (pakelėje) | Melioracija | vnt. | 900 |  | 0
Alytaus m. sav. |  | Darbai | Gelžbetoninių paviršinio vandens nuleistuvų montavimas (griovyje) | Melioracija | vnt. | 900 |  | 0
Alytaus r. sav. |  | Darbai | Gelžbetoninių paviršinio vandens nuleistuvų montavimas (griovyje) | Melioracija | vnt. | 900 |  | 0
Alytaus m. sav. |  | Darbai | Plastikinių žiočių klojimas ir prijungimas prie drenažo rinktuvų, kai žiočių skersmuo nuo 100 mm iki 160mm | Melioracija | vnt. | 195 |  | 0
Alytaus r. sav. |  | Darbai | Plastikinių žiočių klojimas ir prijungimas prie drenažo rinktuvų, kai žiočių skersmuo nuo 100 mm iki 160mm | Melioracija | vnt. | 195 |  | 0
Alytaus m. sav. |  | Darbai | Plastikinių žiočių klojimas ir prijungimas prie drenažo rinktuvų, kai žiočių skersmuo 160 -200 mm (neįskaitant) | Melioracija | vnt. | 160 |  | 0
Alytaus r. sav. |  | Darbai | Plastikinių žiočių klojimas ir prijungimas prie drenažo rinktuvų, kai žiočių skersmuo 160 -200 mm (neįskaitant) | Melioracija | vnt. | 160 |  | 0
Alytaus m. sav. |  | Darbai | Plastikinių žiočių klojimas ir prijungimas prie drenažo rinktuvų, kai žiočių skersmuo 200-250 mm (neįskaitant) | Melioracija | vnt. | 180 |  | 0
Alytaus r. sav. |  | Darbai | Plastikinių žiočių klojimas ir prijungimas prie drenažo rinktuvų, kai žiočių skersmuo 200-250 mm (neįskaitant) | Melioracija | vnt. | 180 |  | 0
Alytaus m. sav. |  | Darbai | Plastikinių žiočių klojimas ir prijungimas prie drenažo rinktuvų, kai žiočių skersmuo 250 -300 mm (neįskaitnat) | Melioracija | vnt. | 150 |  | 0
Alytaus r. sav. |  | Darbai | Plastikinių žiočių klojimas ir prijungimas prie drenažo rinktuvų, kai žiočių skersmuo 250 -300 mm (neįskaitnat) | Melioracija | vnt. | 150 |  | 0
Alytaus m. sav. |  | Darbai | Rinktuvų žiočių pakeitimas kai skersmuo 100mm | Melioracija | vnt. | 250 |  | 0
Alytaus r. sav. |  | Darbai | Rinktuvų žiočių pakeitimas kai skersmuo 100mm | Melioracija | vnt. | 250 |  | 0
Alytaus m. sav. |  | Darbai | Rinktuvų žiočių pakeitimas kai skersmuo 160mm | Melioracija | vnt. | 260 |  | 0
Alytaus r. sav. |  | Darbai | Rinktuvų žiočių pakeitimas kai skersmuo 160mm | Melioracija | vnt. | 260 |  | 0
Alytaus m. sav. |  | Darbai | Rinktuvų žiočių pakeitimas kai skersmuo 200mm | Melioracija | vnt. | 280 |  | 0
Alytaus r. sav. |  | Darbai | Rinktuvų žiočių pakeitimas kai skersmuo 200mm | Melioracija | vnt. | 280 |  | 0
Alytaus m. sav. |  | Darbai | Rinktuvų žiočių pakeitimas kai skersmuo 250mm | Melioracija | vnt. | 350 |  | 0
Alytaus r. sav. |  | Darbai | Rinktuvų žiočių pakeitimas kai skersmuo 250mm | Melioracija | vnt. | 350 |  | 0
Alytaus m. sav. |  | Darbai | Esamų sausintuvų prijungimas prie naujai paklotų rinktuvų | Melioracija | vnt. | 50 |  | 0
Alytaus r. sav. |  | Darbai | Esamų sausintuvų prijungimas prie naujai paklotų rinktuvų | Melioracija | vnt. | 50 |  | 0
Alytaus m. sav. |  | Darbai | 75-200 mm skersmens drenažo rinktuvų prijungimas prie gelžbetoninių ar polietileninių vamzdynų, d75/100-178 | Melioracija | vnt. | 167 |  | 0
Alytaus r. sav. |  | Darbai | 75-200 mm skersmens drenažo rinktuvų prijungimas prie gelžbetoninių ar polietileninių vamzdynų, d75/100-178 | Melioracija | vnt. | 167 |  | 0
Alytaus m. sav. |  | Darbai | 75-200 mm skersmens drenažo rinktuvų prijungimas prie gelžbetoninių ar polietileninių vamzdynųd125/150-208 | Melioracija | vnt. | 205 |  | 0
Alytaus r. sav. |  | Darbai | 75-200 mm skersmens drenažo rinktuvų prijungimas prie gelžbetoninių ar polietileninių vamzdynųd125/150-208 | Melioracija | vnt. | 205 |  | 0
Alytaus m. sav. |  | Darbai | 75-200 mm skersmens drenažo rinktuvų prijungimas prie gelžbetoninių ar polietileninių vamzdynų,d175/200-239 | Melioracija | vnt. | 217 |  | 0
Alytaus r. sav. |  | Darbai | 75-200 mm skersmens drenažo rinktuvų prijungimas prie gelžbetoninių ar polietileninių vamzdynų,d175/200-239 | Melioracija | vnt. | 217 |  | 0
Alytaus m. sav. |  | Darbai | Laikino filtro montavimas | Melioracija | vnt. | 265 |  | 0
Alytaus r. sav. |  | Darbai | Laikino filtro montavimas | Melioracija | vnt. | 265 |  | 0
Elektrėnų sav. |  | Darbai | Gelžbetoninių paviršinio vandens nuleistuvų montavimas | Melioracija | vnt. | 1123.29 |  | 0
Trakų r. sav. |  | Darbai | Gelžbetoninių paviršinio vandens nuleistuvų montavimas | Melioracija | vnt. | 1123.29 |  | 0
Elektrėnų sav. |  | Darbai | Plastikinių žiočių klojimas ir prijungimas prie drenažo rinktuvų, kai žiočių skersmuo nuo 110 mm iki 300 mm | Melioracija | vnt. | 306.63 |  | 0
Trakų r. sav. |  | Darbai | Plastikinių žiočių klojimas ir prijungimas prie drenažo rinktuvų, kai žiočių skersmuo nuo 110 mm iki 300 mm | Melioracija | vnt. | 306.63 |  | 0
Elektrėnų sav. |  | Darbai | Plastikinių žiočių klojimas ir prijungimas prie drenažo rinktuvų, kai žiočių skersmuo nuo 300 mm iki 500 mm | Melioracija | vnt. | 1226.52 |  | 0
Trakų r. sav. |  | Darbai | Plastikinių žiočių klojimas ir prijungimas prie drenažo rinktuvų, kai žiočių skersmuo nuo 300 mm iki 500 mm | Melioracija | vnt. | 1226.52 |  | 0
Elektrėnų sav. |  | Darbai | Rinktuvų žiočių pakeitimas | Melioracija | vnt. | 493.67 |  | 0
Trakų r. sav. |  | Darbai | Rinktuvų žiočių pakeitimas | Melioracija | vnt. | 493.67 |  | 0
Elektrėnų sav. |  | Darbai | Plastikinių požeminių drenažo šulinių montavimas | Melioracija | vnt. | 468.12 |  | 0
Trakų r. sav. |  | Darbai | Plastikinių požeminių drenažo šulinių montavimas | Melioracija | vnt. | 468.12 |  | 0
Elektrėnų sav. |  | Darbai | Drenažo užaklinimas | Melioracija | vnt. | 101.19 |  | 0
Trakų r. sav. |  | Darbai | Drenažo užaklinimas | Melioracija | vnt. | 101.19 |  | 0
Elektrėnų sav. |  | Darbai | Melioracijos projekto (projekto dalies) įkainis , kai melioracijos darbų sąmatinė vertė su įranga ir medžiagomis iki 20 tūkst. Eur | Melioracija | vnt. | 1594.48 |  | 0
Trakų r. sav. |  | Darbai | Melioracijos projekto (projekto dalies) įkainis , kai melioracijos darbų sąmatinė vertė su įranga ir medžiagomis iki 20 tūkst. Eur | Melioracija | vnt. | 1594.48 |  | 0
Elektrėnų sav. |  | Darbai | Melioracijos projekto (projekto dalies) įkainis , kai melioracijos darbų sąmatinė vertė su įranga ir medžiagomis virš 20 tūkst. Eur | Melioracija | vnt. | 3679.56 |  | 0
Trakų r. sav. |  | Darbai | Melioracijos projekto (projekto dalies) įkainis , kai melioracijos darbų sąmatinė vertė su įranga ir medžiagomis virš 20 tūkst. Eur | Melioracija | vnt. | 3679.56 |  | 0
Panevėžio m. sav. |  | Darbai | 10 kV KL su viršįtampių rib. prijungimas prie OL tarpinės atramos (neizoliuoti laidai) esant įtampai | 10 kV OL (DEĮ) | vnt. | 2811.22 |  | 0
Panevėžio m. sav. |  | Darbai | 10 kV KL su viršįtampių rib. prijungimas prie OL tarpinės atramos (izoliuoti laidai) esant įtampai | 10 kV OL (DEĮ) | vnt. | 2804.77 |  | 0
Panevėžio m. sav. |  | Darbai | 10 kV KL su skyrikliu prijungimas prie OL tarpinės atramos (neizoliuoti laidai) esant įtampai | 10 kV OL (DEĮ) | vnt. | 5277.78 |  | 0
Panevėžio m. sav. |  | Darbai | 10 kV KL su skyrikliu prijungimas prie OL tarpinės atramos (izoliuoti laidai) esant įtampai | 10 kV OL (DEĮ) | vnt. | 5333.26 |  | 0
Šalčininkų r. sav. |  | Darbai | 10 kV KL su viršįtampių rib. prijungimas prie OL tarpinės atramos (neizoliuoti laidai) esant įtampai | 10 kV OL (DEĮ) | vnt. | 1170 |  | 0
Šalčininkų r. sav. |  | Darbai | 10 kV KL su viršįtampių rib. prijungimas prie OL tarpinės atramos (izoliuoti laidai) esant įtampai | 10 kV OL (DEĮ) | vnt. | 1170 |  | 0
Šalčininkų r. sav. |  | Darbai | 10 kV KL su skyrikliu prijungimas prie OL tarpinės atramos (neizoliuoti laidai) esant įtampai | 10 kV OL (DEĮ) | vnt. | 2145 |  | 0
Šalčininkų r. sav. |  | Darbai | 10 kV KL su skyrikliu prijungimas prie OL tarpinės atramos (izoliuoti laidai) esant įtampai | 10 kV OL (DEĮ) | vnt. | 2145 |  | 0
Panevėžio r. sav. |  | Darbai | 10 kV KL su viršįtampių rib. prijungimas prie OL tarpinės atramos (neizoliuoti laidai) esant įtampai | 10 kV OL (DEĮ) | vnt. | 1000 |  | 0
Panevėžio r. sav. |  | Darbai | 10 kV KL su viršįtampių rib. prijungimas prie OL tarpinės atramos (izoliuoti laidai) esant įtampai | 10 kV OL (DEĮ) | vnt. | 1000 |  | 0
Panevėžio r. sav. |  | Darbai | 10 kV KL su skyrikliu prijungimas prie OL tarpinės atramos (neizoliuoti laidai) esant įtampai | 10 kV OL (DEĮ) | vnt. | 2000 |  | 0
Panevėžio r. sav. |  | Darbai | 10 kV KL su skyrikliu prijungimas prie OL tarpinės atramos (izoliuoti laidai) esant įtampai | 10 kV OL (DEĮ) | vnt. | 2000 |  | 0
Kupiškio r. sav. |  | Darbai | 10 kV KL su viršįtampių rib. prijungimas prie OL tarpinės atramos (neizoliuoti laidai) esant įtampai | 10 kV OL (DEĮ) | vnt. | 2811.22 |  | 0
Rokiškio r. sav. |  | Darbai | 10 kV KL su viršįtampių rib. prijungimas prie OL tarpinės atramos (neizoliuoti laidai) esant įtampai | 10 kV OL (DEĮ) | vnt. | 2811.22 |  | 0
Kupiškio r. sav. |  | Darbai | 10 kV KL su viršįtampių rib. prijungimas prie OL tarpinės atramos (izoliuoti laidai) esant įtampai | 10 kV OL (DEĮ) | vnt. | 2804.77 |  | 0
Rokiškio r. sav. |  | Darbai | 10 kV KL su viršįtampių rib. prijungimas prie OL tarpinės atramos (izoliuoti laidai) esant įtampai | 10 kV OL (DEĮ) | vnt. | 2804.77 |  | 0
Kupiškio r. sav. |  | Darbai | 10 kV KL su skyrikliu prijungimas prie OL tarpinės atramos (neizoliuoti laidai) esant įtampai | 10 kV OL (DEĮ) | vnt. | 5277.78 |  | 0
Rokiškio r. sav. |  | Darbai | 10 kV KL su skyrikliu prijungimas prie OL tarpinės atramos (neizoliuoti laidai) esant įtampai | 10 kV OL (DEĮ) | vnt. | 5277.78 |  | 0
Kupiškio r. sav. |  | Darbai | 10 kV KL su skyrikliu prijungimas prie OL tarpinės atramos (izoliuoti laidai) esant įtampai | 10 kV OL (DEĮ) | vnt. | 5333.26 |  | 0
Rokiškio r. sav. |  | Darbai | 10 kV KL su skyrikliu prijungimas prie OL tarpinės atramos (izoliuoti laidai) esant įtampai | 10 kV OL (DEĮ) | vnt. | 5333.26 |  | 0
Jurbarko r. sav. |  | Darbai | 10 kV KL su viršįtampių rib. prijungimas prie OL tarpinės atramos (neizoliuoti laidai) esant įtampai | 10 kV OL (DEĮ) | vnt. | 2811.22 |  | 0
Šakių r. sav. |  | Darbai | 10 kV KL su viršįtampių rib. prijungimas prie OL tarpinės atramos (neizoliuoti laidai) esant įtampai | 10 kV OL (DEĮ) | vnt. | 2811.22 |  | 0
Jurbarko r. sav. |  | Darbai | 10 kV KL su viršįtampių rib. prijungimas prie OL tarpinės atramos (izoliuoti laidai) esant įtampai | 10 kV OL (DEĮ) | vnt. | 2804.77 |  | 0
Šakių r. sav. |  | Darbai | 10 kV KL su viršįtampių rib. prijungimas prie OL tarpinės atramos (izoliuoti laidai) esant įtampai | 10 kV OL (DEĮ) | vnt. | 2804.77 |  | 0
Jurbarko r. sav. |  | Darbai | 10 kV KL su skyrikliu prijungimas prie OL tarpinės atramos (neizoliuoti laidai) esant įtampai | 10 kV OL (DEĮ) | vnt. | 5277.78 |  | 0
Šakių r. sav. |  | Darbai | 10 kV KL su skyrikliu prijungimas prie OL tarpinės atramos (neizoliuoti laidai) esant įtampai | 10 kV OL (DEĮ) | vnt. | 5277.78 |  | 0
Jurbarko r. sav. |  | Darbai | 10 kV KL su skyrikliu prijungimas prie OL tarpinės atramos (izoliuoti laidai) esant įtampai | 10 kV OL (DEĮ) | vnt. | 5333.26 |  | 0
Šakių r. sav. |  | Darbai | 10 kV KL su skyrikliu prijungimas prie OL tarpinės atramos (izoliuoti laidai) esant įtampai | 10 kV OL (DEĮ) | vnt. | 5333.26 |  | 0
Biržų r. sav. |  | Darbai | 10 kV KL su viršįtampių rib. prijungimas prie OL tarpinės atramos (neizoliuoti laidai) esant įtampai | 10 kV OL (DEĮ) | vnt. | 1081.91 |  | 0
Pasvalio r. sav. |  | Darbai | 10 kV KL su viršįtampių rib. prijungimas prie OL tarpinės atramos (neizoliuoti laidai) esant įtampai | 10 kV OL (DEĮ) | vnt. | 1081.91 |  | 0
Biržų r. sav. |  | Darbai | 10 kV KL su viršįtampių rib. prijungimas prie OL tarpinės atramos (izoliuoti laidai) esant įtampai | 10 kV OL (DEĮ) | vnt. | 1065.68 |  | 0
Pasvalio r. sav. |  | Darbai | 10 kV KL su viršįtampių rib. prijungimas prie OL tarpinės atramos (izoliuoti laidai) esant įtampai | 10 kV OL (DEĮ) | vnt. | 1065.68 |  | 0
Biržų r. sav. |  | Darbai | 10 kV KL su skyrikliu prijungimas prie OL tarpinės atramos (neizoliuoti laidai) esant įtampai | 10 kV OL (DEĮ) | vnt. | 1927.83 |  | 0
Pasvalio r. sav. |  | Darbai | 10 kV KL su skyrikliu prijungimas prie OL tarpinės atramos (neizoliuoti laidai) esant įtampai | 10 kV OL (DEĮ) | vnt. | 1927.83 |  | 0
Biržų r. sav. |  | Darbai | 10 kV KL su skyrikliu prijungimas prie OL tarpinės atramos (izoliuoti laidai) esant įtampai | 10 kV OL (DEĮ) | vnt. | 1966.54 |  | 0
Pasvalio r. sav. |  | Darbai | 10 kV KL su skyrikliu prijungimas prie OL tarpinės atramos (izoliuoti laidai) esant įtampai | 10 kV OL (DEĮ) | vnt. | 1966.54 |  | 0
Kalvarijos sav. |  | Darbai | 10 kV KL su viršįtampių rib. prijungimas prie OL tarpinės atramos (neizoliuoti laidai) esant įtampai | 10 kV OL (DEĮ) | vnt. | 1081 |  | 0
Kazlų Rūdos sav. |  | Darbai | 10 kV KL su viršįtampių rib. prijungimas prie OL tarpinės atramos (neizoliuoti laidai) esant įtampai | 10 kV OL (DEĮ) | vnt. | 1081 |  | 0
Marijampolės sav. |  | Darbai | 10 kV KL su viršįtampių rib. prijungimas prie OL tarpinės atramos (neizoliuoti laidai) esant įtampai | 10 kV OL (DEĮ) | vnt. | 1081 |  | 0
Kalvarijos sav. |  | Darbai | 10 kV KL su viršįtampių rib. prijungimas prie OL tarpinės atramos (izoliuoti laidai) esant įtampai | 10 kV OL (DEĮ) | vnt. | 1065 |  | 0
Kazlų Rūdos sav. |  | Darbai | 10 kV KL su viršįtampių rib. prijungimas prie OL tarpinės atramos (izoliuoti laidai) esant įtampai | 10 kV OL (DEĮ) | vnt. | 1065 |  | 0
Marijampolės sav. |  | Darbai | 10 kV KL su viršįtampių rib. prijungimas prie OL tarpinės atramos (izoliuoti laidai) esant įtampai | 10 kV OL (DEĮ) | vnt. | 1065 |  | 0
Kalvarijos sav. |  | Darbai | 10 kV KL su skyrikliu prijungimas prie OL tarpinės atramos (neizoliuoti laidai) esant įtampai | 10 kV OL (DEĮ) | vnt. | 1927 |  | 0
Kazlų Rūdos sav. |  | Darbai | 10 kV KL su skyrikliu prijungimas prie OL tarpinės atramos (neizoliuoti laidai) esant įtampai | 10 kV OL (DEĮ) | vnt. | 1927 |  | 0
Marijampolės sav. |  | Darbai | 10 kV KL su skyrikliu prijungimas prie OL tarpinės atramos (neizoliuoti laidai) esant įtampai | 10 kV OL (DEĮ) | vnt. | 1927 |  | 0
Kalvarijos sav. |  | Darbai | 10 kV KL su skyrikliu prijungimas prie OL tarpinės atramos (izoliuoti laidai) esant įtampai | 10 kV OL (DEĮ) | vnt. | 1966 |  | 0
Kazlų Rūdos sav. |  | Darbai | 10 kV KL su skyrikliu prijungimas prie OL tarpinės atramos (izoliuoti laidai) esant įtampai | 10 kV OL (DEĮ) | vnt. | 1966 |  | 0
Marijampolės sav. |  | Darbai | 10 kV KL su skyrikliu prijungimas prie OL tarpinės atramos (izoliuoti laidai) esant įtampai | 10 kV OL (DEĮ) | vnt. | 1966 |  | 0
Palangos m. sav. |  | Darbai | 10 kV KL su viršįtampių rib. prijungimas prie OL tarpinės atramos (neizoliuoti laidai) esant įtampai | 10 kV OL (DEĮ) | vnt. | 2811.22 |  | 0
Palangos m. sav. |  | Darbai | 10 kV KL su viršįtampių rib. prijungimas prie OL tarpinės atramos (izoliuoti laidai) esant įtampai | 10 kV OL (DEĮ) | vnt. | 2804.77 |  | 0
Palangos m. sav. |  | Darbai | 10 kV KL su skyrikliu prijungimas prie OL tarpinės atramos (neizoliuoti laidai) esant įtampai | 10 kV OL (DEĮ) | vnt. | 5277.78 |  | 0
Palangos m. sav. |  | Darbai | 10 kV KL su skyrikliu prijungimas prie OL tarpinės atramos (izoliuoti laidai) esant įtampai | 10 kV OL (DEĮ) | vnt. | 5333.26 |  | 0
Šiaulių m. sav. |  | Darbai | 10 kV KL su viršįtampių rib. prijungimas prie OL tarpinės atramos (neizoliuoti laidai) esant įtampai | 10 kV OL (DEĮ) | vnt. | 2811.22 |  | 0
Šiaulių m. sav. |  | Darbai | 10 kV KL su viršįtampių rib. prijungimas prie OL tarpinės atramos (izoliuoti laidai) esant įtampai | 10 kV OL (DEĮ) | vnt. | 2804.77 |  | 0
Šiaulių m. sav. |  | Darbai | 10 kV KL su skyrikliu prijungimas prie OL tarpinės atramos (neizoliuoti laidai) esant įtampai | 10 kV OL (DEĮ) | vnt. | 5277.78 |  | 0
Šiaulių m. sav. |  | Darbai | 10 kV KL su skyrikliu prijungimas prie OL tarpinės atramos (izoliuoti laidai) esant įtampai | 10 kV OL (DEĮ) | vnt. | 5333.26 |  | 0
Birštono sav. |  | Darbai | 10 kV KL su viršįtampių rib. prijungimas prie OL tarpinės atramos (neizoliuoti laidai) esant įtampai | 10 kV OL (DEĮ) | vnt. | 1081.91 |  | 0
Prienų r. sav. |  | Darbai | 10 kV KL su viršįtampių rib. prijungimas prie OL tarpinės atramos (neizoliuoti laidai) esant įtampai | 10 kV OL (DEĮ) | vnt. | 1081.91 |  | 0
Birštono sav. |  | Darbai | 10 kV KL su viršįtampių rib. prijungimas prie OL tarpinės atramos (izoliuoti laidai) esant įtampai | 10 kV OL (DEĮ) | vnt. | 1065.68 |  | 0
Prienų r. sav. |  | Darbai | 10 kV KL su viršįtampių rib. prijungimas prie OL tarpinės atramos (izoliuoti laidai) esant įtampai | 10 kV OL (DEĮ) | vnt. | 1065.68 |  | 0
Birštono sav. |  | Darbai | 10 kV KL su skyrikliu prijungimas prie OL tarpinės atramos (neizoliuoti laidai) esant įtampai | 10 kV OL (DEĮ) | vnt. | 1927.83 |  | 0
Prienų r. sav. |  | Darbai | 10 kV KL su skyrikliu prijungimas prie OL tarpinės atramos (neizoliuoti laidai) esant įtampai | 10 kV OL (DEĮ) | vnt. | 1927.83 |  | 0
Birštono sav. |  | Darbai | 10 kV KL su skyrikliu prijungimas prie OL tarpinės atramos (izoliuoti laidai) esant įtampai | 10 kV OL (DEĮ) | vnt. | 1966.54 |  | 0
Prienų r. sav. |  | Darbai | 10 kV KL su skyrikliu prijungimas prie OL tarpinės atramos (izoliuoti laidai) esant įtampai | 10 kV OL (DEĮ) | vnt. | 1966.54 |  | 0
Ignalinos r. sav. |  | Darbai | 10 kV KL su viršįtampių rib. prijungimas prie OL tarpinės atramos (neizoliuoti laidai) esant įtampai | 10 kV OL (DEĮ) | vnt. | 477.92 |  | 0
Visagino sav. |  | Darbai | 10 kV KL su viršįtampių rib. prijungimas prie OL tarpinės atramos (neizoliuoti laidai) esant įtampai | 10 kV OL (DEĮ) | vnt. | 477.92 |  | 0
Zarasų r. sav. |  | Darbai | 10 kV KL su viršįtampių rib. prijungimas prie OL tarpinės atramos (neizoliuoti laidai) esant įtampai | 10 kV OL (DEĮ) | vnt. | 477.92 |  | 0
Ignalinos r. sav. |  | Darbai | 10 kV KL su viršįtampių rib. prijungimas prie OL tarpinės atramos (izoliuoti laidai) esant įtampai | 10 kV OL (DEĮ) | vnt. | 476.83 |  | 0
Visagino sav. |  | Darbai | 10 kV KL su viršįtampių rib. prijungimas prie OL tarpinės atramos (izoliuoti laidai) esant įtampai | 10 kV OL (DEĮ) | vnt. | 476.83 |  | 0
Zarasų r. sav. |  | Darbai | 10 kV KL su viršįtampių rib. prijungimas prie OL tarpinės atramos (izoliuoti laidai) esant įtampai | 10 kV OL (DEĮ) | vnt. | 476.83 |  | 0
Ignalinos r. sav. |  | Darbai | 10 kV KL su skyrikliu prijungimas prie OL tarpinės atramos (neizoliuoti laidai) esant įtampai | 10 kV OL (DEĮ) | vnt. | 897.24 |  | 0
Visagino sav. |  | Darbai | 10 kV KL su skyrikliu prijungimas prie OL tarpinės atramos (neizoliuoti laidai) esant įtampai | 10 kV OL (DEĮ) | vnt. | 897.24 |  | 0
Zarasų r. sav. |  | Darbai | 10 kV KL su skyrikliu prijungimas prie OL tarpinės atramos (neizoliuoti laidai) esant įtampai | 10 kV OL (DEĮ) | vnt. | 897.24 |  | 0
Ignalinos r. sav. |  | Darbai | 10 kV KL su skyrikliu prijungimas prie OL tarpinės atramos (izoliuoti laidai) esant įtampai | 10 kV OL (DEĮ) | vnt. | 906.67 |  | 0
Visagino sav. |  | Darbai | 10 kV KL su skyrikliu prijungimas prie OL tarpinės atramos (izoliuoti laidai) esant įtampai | 10 kV OL (DEĮ) | vnt. | 906.67 |  | 0
Zarasų r. sav. |  | Darbai | 10 kV KL su skyrikliu prijungimas prie OL tarpinės atramos (izoliuoti laidai) esant įtampai | 10 kV OL (DEĮ) | vnt. | 906.67 |  | 0
Kelmės r. sav. |  | Darbai | 10 kV KL su viršįtampių rib. prijungimas prie OL tarpinės atramos (neizoliuoti laidai) esant įtampai | 10 kV OL (DEĮ) | vnt. | 2000 |  | 0
Šiaulių r. sav. |  | Darbai | 10 kV KL su viršįtampių rib. prijungimas prie OL tarpinės atramos (neizoliuoti laidai) esant įtampai | 10 kV OL (DEĮ) | vnt. | 2000 |  | 0
Kelmės r. sav. |  | Darbai | 10 kV KL su viršįtampių rib. prijungimas prie OL tarpinės atramos (izoliuoti laidai) esant įtampai | 10 kV OL (DEĮ) | vnt. | 2000 |  | 0
Šiaulių r. sav. |  | Darbai | 10 kV KL su viršįtampių rib. prijungimas prie OL tarpinės atramos (izoliuoti laidai) esant įtampai | 10 kV OL (DEĮ) | vnt. | 2000 |  | 0
Kelmės r. sav. |  | Darbai | 10 kV KL su skyrikliu prijungimas prie OL tarpinės atramos (neizoliuoti laidai) esant įtampai | 10 kV OL (DEĮ) | vnt. | 4200 |  | 0
Šiaulių r. sav. |  | Darbai | 10 kV KL su skyrikliu prijungimas prie OL tarpinės atramos (neizoliuoti laidai) esant įtampai | 10 kV OL (DEĮ) | vnt. | 4200 |  | 0
Kelmės r. sav. |  | Darbai | 10 kV KL su skyrikliu prijungimas prie OL tarpinės atramos (izoliuoti laidai) esant įtampai | 10 kV OL (DEĮ) | vnt. | 4200 |  | 0
Šiaulių r. sav. |  | Darbai | 10 kV KL su skyrikliu prijungimas prie OL tarpinės atramos (izoliuoti laidai) esant įtampai | 10 kV OL (DEĮ) | vnt. | 4200 |  | 0
Joniškio r. sav. |  | Darbai | 10 kV KL su viršįtampių rib. prijungimas prie OL tarpinės atramos (neizoliuoti laidai) esant įtampai | 10 kV OL (DEĮ) | vnt. | 1081.91 |  | 0
Pakruojo r. sav. |  | Darbai | 10 kV KL su viršįtampių rib. prijungimas prie OL tarpinės atramos (neizoliuoti laidai) esant įtampai | 10 kV OL (DEĮ) | vnt. | 1081.91 |  | 0
Joniškio r. sav. |  | Darbai | 10 kV KL su viršįtampių rib. prijungimas prie OL tarpinės atramos (izoliuoti laidai) esant įtampai | 10 kV OL (DEĮ) | vnt. | 1065.68 |  | 0
Pakruojo r. sav. |  | Darbai | 10 kV KL su viršįtampių rib. prijungimas prie OL tarpinės atramos (izoliuoti laidai) esant įtampai | 10 kV OL (DEĮ) | vnt. | 1065.68 |  | 0
Joniškio r. sav. |  | Darbai | 10 kV KL su skyrikliu prijungimas prie OL tarpinės atramos (neizoliuoti laidai) esant įtampai | 10 kV OL (DEĮ) | vnt. | 1927.83 |  | 0
Pakruojo r. sav. |  | Darbai | 10 kV KL su skyrikliu prijungimas prie OL tarpinės atramos (neizoliuoti laidai) esant įtampai | 10 kV OL (DEĮ) | vnt. | 1927.83 |  | 0
Joniškio r. sav. |  | Darbai | 10 kV KL su skyrikliu prijungimas prie OL tarpinės atramos (izoliuoti laidai) esant įtampai | 10 kV OL (DEĮ) | vnt. | 1966.54 |  | 0
Pakruojo r. sav. |  | Darbai | 10 kV KL su skyrikliu prijungimas prie OL tarpinės atramos (izoliuoti laidai) esant įtampai | 10 kV OL (DEĮ) | vnt. | 1966.54 |  | 0
Anykščių r. sav. |  | Darbai | 10 kV KL su viršįtampių rib. prijungimas prie OL tarpinės atramos (neizoliuoti laidai) esant įtampai | 10 kV OL (DEĮ) | vnt. | 1081.91 |  | 0
Utenos r. sav. |  | Darbai | 10 kV KL su viršįtampių rib. prijungimas prie OL tarpinės atramos (neizoliuoti laidai) esant įtampai | 10 kV OL (DEĮ) | vnt. | 1081.91 |  | 0
Anykščių r. sav. |  | Darbai | 10 kV KL su viršįtampių rib. prijungimas prie OL tarpinės atramos (izoliuoti laidai) esant įtampai | 10 kV OL (DEĮ) | vnt. | 1065.68 |  | 0
Utenos r. sav. |  | Darbai | 10 kV KL su viršįtampių rib. prijungimas prie OL tarpinės atramos (izoliuoti laidai) esant įtampai | 10 kV OL (DEĮ) | vnt. | 1065.68 |  | 0
Anykščių r. sav. |  | Darbai | 10 kV KL su skyrikliu prijungimas prie OL tarpinės atramos (neizoliuoti laidai) esant įtampai | 10 kV OL (DEĮ) | vnt. | 1927.83 |  | 0
Utenos r. sav. |  | Darbai | 10 kV KL su skyrikliu prijungimas prie OL tarpinės atramos (neizoliuoti laidai) esant įtampai | 10 kV OL (DEĮ) | vnt. | 1927.83 |  | 0
Anykščių r. sav. |  | Darbai | 10 kV KL su skyrikliu prijungimas prie OL tarpinės atramos (izoliuoti laidai) esant įtampai | 10 kV OL (DEĮ) | vnt. | 1966.54 |  | 0
Utenos r. sav. |  | Darbai | 10 kV KL su skyrikliu prijungimas prie OL tarpinės atramos (izoliuoti laidai) esant įtampai | 10 kV OL (DEĮ) | vnt. | 1966.54 |  | 0
Klaipėdos m. sav. |  | Darbai | 10 kV KL su viršįtampių rib. prijungimas prie OL tarpinės atramos (neizoliuoti laidai) esant įtampai | 10 kV OL (DEĮ) | vnt. | 1081.91 |  | 0
Neringos sav. |  | Darbai | 10 kV KL su viršįtampių rib. prijungimas prie OL tarpinės atramos (neizoliuoti laidai) esant įtampai | 10 kV OL (DEĮ) | vnt. | 1081.91 |  | 0
Klaipėdos m. sav. |  | Darbai | 10 kV KL su viršįtampių rib. prijungimas prie OL tarpinės atramos (izoliuoti laidai) esant įtampai | 10 kV OL (DEĮ) | vnt. | 1065.68 |  | 0
Neringos sav. |  | Darbai | 10 kV KL su viršįtampių rib. prijungimas prie OL tarpinės atramos (izoliuoti laidai) esant įtampai | 10 kV OL (DEĮ) | vnt. | 1065.68 |  | 0
Klaipėdos m. sav. |  | Darbai | 10 kV KL su skyrikliu prijungimas prie OL tarpinės atramos (neizoliuoti laidai) esant įtampai | 10 kV OL (DEĮ) | vnt. | 1927.83 |  | 0
Neringos sav. |  | Darbai | 10 kV KL su skyrikliu prijungimas prie OL tarpinės atramos (neizoliuoti laidai) esant įtampai | 10 kV OL (DEĮ) | vnt. | 1927.83 |  | 0
Klaipėdos m. sav. |  | Darbai | 10 kV KL su skyrikliu prijungimas prie OL tarpinės atramos (izoliuoti laidai) esant įtampai | 10 kV OL (DEĮ) | vnt. | 1966.54 |  | 0
Neringos sav. |  | Darbai | 10 kV KL su skyrikliu prijungimas prie OL tarpinės atramos (izoliuoti laidai) esant įtampai | 10 kV OL (DEĮ) | vnt. | 1966.54 |  | 0
Lazdijų r. sav. |  | Darbai | 10 kV KL su viršįtampių rib. prijungimas prie OL tarpinės atramos (neizoliuoti laidai) esant įtampai | 10 kV OL (DEĮ) | vnt. | 1081.91 |  | 0
Lazdijų r. sav. |  | Darbai | 10 kV KL su viršįtampių rib. prijungimas prie OL tarpinės atramos (izoliuoti laidai) esant įtampai | 10 kV OL (DEĮ) | vnt. | 1065.68 |  | 0
Lazdijų r. sav. |  | Darbai | 10 kV KL su skyrikliu prijungimas prie OL tarpinės atramos (neizoliuoti laidai) esant įtampai | 10 kV OL (DEĮ) | vnt. | 1927.83 |  | 0
Lazdijų r. sav. |  | Darbai | 10 kV KL su skyrikliu prijungimas prie OL tarpinės atramos (izoliuoti laidai) esant įtampai | 10 kV OL (DEĮ) | vnt. | 1966.54 |  | 0
Elektrėnų sav. |  | Darbai | 10 kV KL su viršįtampių rib. prijungimas prie OL tarpinės atramos (neizoliuoti laidai) esant įtampai | 10 kV OL (DEĮ) | vnt. | 1081.91 |  | 0
Trakų r. sav. |  | Darbai | 10 kV KL su viršįtampių rib. prijungimas prie OL tarpinės atramos (neizoliuoti laidai) esant įtampai | 10 kV OL (DEĮ) | vnt. | 1081.91 |  | 0
Elektrėnų sav. |  | Darbai | 10 kV KL su viršįtampių rib. prijungimas prie OL tarpinės atramos (izoliuoti laidai) esant įtampai | 10 kV OL (DEĮ) | vnt. | 1065.68 |  | 0
Trakų r. sav. |  | Darbai | 10 kV KL su viršįtampių rib. prijungimas prie OL tarpinės atramos (izoliuoti laidai) esant įtampai | 10 kV OL (DEĮ) | vnt. | 1065.68 |  | 0
Elektrėnų sav. |  | Darbai | 10 kV KL su skyrikliu prijungimas prie OL tarpinės atramos (neizoliuoti laidai) esant įtampai | 10 kV OL (DEĮ) | vnt. | 1927.83 |  | 0
Trakų r. sav. |  | Darbai | 10 kV KL su skyrikliu prijungimas prie OL tarpinės atramos (neizoliuoti laidai) esant įtampai | 10 kV OL (DEĮ) | vnt. | 1927.83 |  | 0
Elektrėnų sav. |  | Darbai | 10 kV KL su skyrikliu prijungimas prie OL tarpinės atramos (izoliuoti laidai) esant įtampai | 10 kV OL (DEĮ) | vnt. | 1966.54 |  | 0
Trakų r. sav. |  | Darbai | 10 kV KL su skyrikliu prijungimas prie OL tarpinės atramos (izoliuoti laidai) esant įtampai | 10 kV OL (DEĮ) | vnt. | 1966.54 |  | 0
Širvintų r. sav. |  | Darbai | 10 kV KL su viršįtampių rib. prijungimas prie OL tarpinės atramos (neizoliuoti laidai) esant įtampai | 10 kV OL (DEĮ) | vnt. | 886.42 |  | 0
Širvintų r. sav. |  | Darbai | 10 kV KL su viršįtampių rib. prijungimas prie OL tarpinės atramos (izoliuoti laidai) esant įtampai | 10 kV OL (DEĮ) | vnt. | 873.3 |  | 0
Širvintų r. sav. |  | Darbai | 10 kV KL su skyrikliu prijungimas prie OL tarpinės atramos (neizoliuoti laidai) esant įtampai | 10 kV OL (DEĮ) | vnt. | 1580.14 |  | 0
Širvintų r. sav. |  | Darbai | 10 kV KL su skyrikliu prijungimas prie OL tarpinės atramos (izoliuoti laidai) esant įtampai | 10 kV OL (DEĮ) | vnt. | 1612.12 |  | 0
Jonavos r. sav. |  | Darbai | 10 kV KL su viršįtampių rib. prijungimas prie OL tarpinės atramos (neizoliuoti laidai) esant įtampai | 10 kV OL (DEĮ) | vnt. | 2000 |  | 0
Kaišiadorių r. sav. |  | Darbai | 10 kV KL su viršįtampių rib. prijungimas prie OL tarpinės atramos (neizoliuoti laidai) esant įtampai | 10 kV OL (DEĮ) | vnt. | 2000 |  | 0
Jonavos r. sav. |  | Darbai | 10 kV KL su viršįtampių rib. prijungimas prie OL tarpinės atramos (izoliuoti laidai) esant įtampai | 10 kV OL (DEĮ) | vnt. | 2000 |  | 0
Kaišiadorių r. sav. |  | Darbai | 10 kV KL su viršįtampių rib. prijungimas prie OL tarpinės atramos (izoliuoti laidai) esant įtampai | 10 kV OL (DEĮ) | vnt. | 2000 |  | 0
Jonavos r. sav. |  | Darbai | 10 kV KL su skyrikliu prijungimas prie OL tarpinės atramos (neizoliuoti laidai) esant įtampai | 10 kV OL (DEĮ) | vnt. | 2500 |  | 0
Kaišiadorių r. sav. |  | Darbai | 10 kV KL su skyrikliu prijungimas prie OL tarpinės atramos (neizoliuoti laidai) esant įtampai | 10 kV OL (DEĮ) | vnt. | 2500 |  | 0
Jonavos r. sav. |  | Darbai | 10 kV KL su skyrikliu prijungimas prie OL tarpinės atramos (izoliuoti laidai) esant įtampai | 10 kV OL (DEĮ) | vnt. | 2500 |  | 0
Kaišiadorių r. sav. |  | Darbai | 10 kV KL su skyrikliu prijungimas prie OL tarpinės atramos (izoliuoti laidai) esant įtampai | 10 kV OL (DEĮ) | vnt. | 2500 |  | 0
Kėdainių r. sav. |  | Darbai | 10 kV KL su viršįtampių rib. prijungimas prie OL tarpinės atramos (neizoliuoti laidai) esant įtampai | 10 kV OL (DEĮ) | vnt. | 1081.91 |  | 0
Ukmergės r. sav. |  | Darbai | 10 kV KL su viršįtampių rib. prijungimas prie OL tarpinės atramos (neizoliuoti laidai) esant įtampai | 10 kV OL (DEĮ) | vnt. | 1081.91 |  | 0
Kėdainių r. sav. |  | Darbai | 10 kV KL su viršįtampių rib. prijungimas prie OL tarpinės atramos (izoliuoti laidai) esant įtampai | 10 kV OL (DEĮ) | vnt. | 1065.68 |  | 0
Ukmergės r. sav. |  | Darbai | 10 kV KL su viršįtampių rib. prijungimas prie OL tarpinės atramos (izoliuoti laidai) esant įtampai | 10 kV OL (DEĮ) | vnt. | 1065.68 |  | 0
Kėdainių r. sav. |  | Darbai | 10 kV KL su skyrikliu prijungimas prie OL tarpinės atramos (neizoliuoti laidai) esant įtampai | 10 kV OL (DEĮ) | vnt. | 1927.83 |  | 0
Ukmergės r. sav. |  | Darbai | 10 kV KL su skyrikliu prijungimas prie OL tarpinės atramos (neizoliuoti laidai) esant įtampai | 10 kV OL (DEĮ) | vnt. | 1927.83 |  | 0
Kėdainių r. sav. |  | Darbai | 10 kV KL su skyrikliu prijungimas prie OL tarpinės atramos (izoliuoti laidai) esant įtampai | 10 kV OL (DEĮ) | vnt. | 1966.54 |  | 0
Ukmergės r. sav. |  | Darbai | 10 kV KL su skyrikliu prijungimas prie OL tarpinės atramos (izoliuoti laidai) esant įtampai | 10 kV OL (DEĮ) | vnt. | 1966.54 |  | 0
Druskininkų sav. |  | Darbai | 10 kV KL su viršįtampių rib. prijungimas prie OL tarpinės atramos (neizoliuoti laidai) esant įtampai | 10 kV OL (DEĮ) | vnt. | 1081.91 |  | 0
Varėnos r. sav. |  | Darbai | 10 kV KL su viršįtampių rib. prijungimas prie OL tarpinės atramos (neizoliuoti laidai) esant įtampai | 10 kV OL (DEĮ) | vnt. | 1081.91 |  | 0
Druskininkų sav. |  | Darbai | 10 kV KL su viršįtampių rib. prijungimas prie OL tarpinės atramos (izoliuoti laidai) esant įtampai | 10 kV OL (DEĮ) | vnt. | 1065.68 |  | 0
Varėnos r. sav. |  | Darbai | 10 kV KL su viršįtampių rib. prijungimas prie OL tarpinės atramos (izoliuoti laidai) esant įtampai | 10 kV OL (DEĮ) | vnt. | 1065.68 |  | 0
Druskininkų sav. |  | Darbai | 10 kV KL su skyrikliu prijungimas prie OL tarpinės atramos (neizoliuoti laidai) esant įtampai | 10 kV OL (DEĮ) | vnt. | 1927.83 |  | 0
Varėnos r. sav. |  | Darbai | 10 kV KL su skyrikliu prijungimas prie OL tarpinės atramos (neizoliuoti laidai) esant įtampai | 10 kV OL (DEĮ) | vnt. | 1927.83 |  | 0
Druskininkų sav. |  | Darbai | 10 kV KL su skyrikliu prijungimas prie OL tarpinės atramos (izoliuoti laidai) esant įtampai | 10 kV OL (DEĮ) | vnt. | 1966.54 |  | 0
Varėnos r. sav. |  | Darbai | 10 kV KL su skyrikliu prijungimas prie OL tarpinės atramos (izoliuoti laidai) esant įtampai | 10 kV OL (DEĮ) | vnt. | 1966.54 |  | 0
Radviliškio r. sav. |  | Darbai | 10 kV KL su viršįtampių rib. prijungimas prie OL tarpinės atramos (neizoliuoti laidai) esant įtampai | 10 kV OL (DEĮ) | vnt. | 360.64 |  | 0
Raseinių r. sav. |  | Darbai | 10 kV KL su viršįtampių rib. prijungimas prie OL tarpinės atramos (neizoliuoti laidai) esant įtampai | 10 kV OL (DEĮ) | vnt. | 360.64 |  | 0
Radviliškio r. sav. |  | Darbai | 10 kV KL su viršįtampių rib. prijungimas prie OL tarpinės atramos (izoliuoti laidai) esant įtampai | 10 kV OL (DEĮ) | vnt. | 355.23 |  | 0
Raseinių r. sav. |  | Darbai | 10 kV KL su viršįtampių rib. prijungimas prie OL tarpinės atramos (izoliuoti laidai) esant įtampai | 10 kV OL (DEĮ) | vnt. | 355.23 |  | 0
Radviliškio r. sav. |  | Darbai | 10 kV KL su skyrikliu prijungimas prie OL tarpinės atramos (neizoliuoti laidai) esant įtampai | 10 kV OL (DEĮ) | vnt. | 642.61 |  | 0
Raseinių r. sav. |  | Darbai | 10 kV KL su skyrikliu prijungimas prie OL tarpinės atramos (neizoliuoti laidai) esant įtampai | 10 kV OL (DEĮ) | vnt. | 642.61 |  | 0
Radviliškio r. sav. |  | Darbai | 10 kV KL su skyrikliu prijungimas prie OL tarpinės atramos (izoliuoti laidai) esant įtampai | 10 kV OL (DEĮ) | vnt. | 655.51 |  | 0
Raseinių r. sav. |  | Darbai | 10 kV KL su skyrikliu prijungimas prie OL tarpinės atramos (izoliuoti laidai) esant įtampai | 10 kV OL (DEĮ) | vnt. | 655.51 |  | 0
Kretingos r. sav. |  | Darbai | 10 kV KL su viršįtampių rib. prijungimas prie OL tarpinės atramos (neizoliuoti laidai) esant įtampai | 10 kV OL (DEĮ) | vnt. | 500 |  | 0
Kretingos r. sav. |  | Darbai | 10 kV KL su viršįtampių rib. prijungimas prie OL tarpinės atramos (izoliuoti laidai) esant įtampai | 10 kV OL (DEĮ) | vnt. | 500 |  | 0
Kretingos r. sav. |  | Darbai | 10 kV KL su skyrikliu prijungimas prie OL tarpinės atramos (neizoliuoti laidai) esant įtampai | 10 kV OL (DEĮ) | vnt. | 1000 |  | 0
Kretingos r. sav. |  | Darbai | 10 kV KL su skyrikliu prijungimas prie OL tarpinės atramos (izoliuoti laidai) esant įtampai | 10 kV OL (DEĮ) | vnt. | 1000 |  | 0
Akmenės r. sav. |  | Darbai | 10 kV KL su viršįtampių rib. prijungimas prie OL tarpinės atramos (neizoliuoti laidai) esant įtampai | 10 kV OL (DEĮ) | vnt. | 1081.91 |  | 0
Mažeikių r. sav. |  | Darbai | 10 kV KL su viršįtampių rib. prijungimas prie OL tarpinės atramos (neizoliuoti laidai) esant įtampai | 10 kV OL (DEĮ) | vnt. | 1081.91 |  | 0
Akmenės r. sav. |  | Darbai | 10 kV KL su viršįtampių rib. prijungimas prie OL tarpinės atramos (izoliuoti laidai) esant įtampai | 10 kV OL (DEĮ) | vnt. | 1065.68 |  | 0
Mažeikių r. sav. |  | Darbai | 10 kV KL su viršįtampių rib. prijungimas prie OL tarpinės atramos (izoliuoti laidai) esant įtampai | 10 kV OL (DEĮ) | vnt. | 1065.68 |  | 0
Akmenės r. sav. |  | Darbai | 10 kV KL su skyrikliu prijungimas prie OL tarpinės atramos (neizoliuoti laidai) esant įtampai | 10 kV OL (DEĮ) | vnt. | 1927.83 |  | 0
Mažeikių r. sav. |  | Darbai | 10 kV KL su skyrikliu prijungimas prie OL tarpinės atramos (neizoliuoti laidai) esant įtampai | 10 kV OL (DEĮ) | vnt. | 1927.83 |  | 0
Akmenės r. sav. |  | Darbai | 10 kV KL su skyrikliu prijungimas prie OL tarpinės atramos (izoliuoti laidai) esant įtampai | 10 kV OL (DEĮ) | vnt. | 1966.54 |  | 0
Mažeikių r. sav. |  | Darbai | 10 kV KL su skyrikliu prijungimas prie OL tarpinės atramos (izoliuoti laidai) esant įtampai | 10 kV OL (DEĮ) | vnt. | 1966.54 |  | 0
Vilkaviškio r. sav. |  | Darbai | 10 kV KL su viršįtampių rib. prijungimas prie OL tarpinės atramos (neizoliuoti laidai) esant įtampai | 10 kV OL (DEĮ) | vnt. | 1081 |  | 0
Vilkaviškio r. sav. |  | Darbai | 10 kV KL su viršįtampių rib. prijungimas prie OL tarpinės atramos (izoliuoti laidai) esant įtampai | 10 kV OL (DEĮ) | vnt. | 1065 |  | 0
Vilkaviškio r. sav. |  | Darbai | 10 kV KL su skyrikliu prijungimas prie OL tarpinės atramos (neizoliuoti laidai) esant įtampai | 10 kV OL (DEĮ) | vnt. | 1927 |  | 0
Vilkaviškio r. sav. |  | Darbai | 10 kV KL su skyrikliu prijungimas prie OL tarpinės atramos (izoliuoti laidai) esant įtampai | 10 kV OL (DEĮ) | vnt. | 1966 |  | 0
Alytaus m. sav. |  | Darbai | 10 kV KL su viršįtampių rib. prijungimas prie OL tarpinės atramos (neizoliuoti laidai) esant įtampai | 10 kV OL (DEĮ) | vnt. | 1081.91 |  | 0
Alytaus r. sav. |  | Darbai | 10 kV KL su viršįtampių rib. prijungimas prie OL tarpinės atramos (neizoliuoti laidai) esant įtampai | 10 kV OL (DEĮ) | vnt. | 1081.91 |  | 0
Alytaus m. sav. |  | Darbai | 10 kV KL su viršįtampių rib. prijungimas prie OL tarpinės atramos (izoliuoti laidai) esant įtampai | 10 kV OL (DEĮ) | vnt. | 1065.68 |  | 0
Alytaus r. sav. |  | Darbai | 10 kV KL su viršįtampių rib. prijungimas prie OL tarpinės atramos (izoliuoti laidai) esant įtampai | 10 kV OL (DEĮ) | vnt. | 1065.68 |  | 0
Alytaus m. sav. |  | Darbai | 10 kV KL su skyrikliu prijungimas prie OL tarpinės atramos (neizoliuoti laidai) esant įtampai | 10 kV OL (DEĮ) | vnt. | 1927.83 |  | 0
Alytaus r. sav. |  | Darbai | 10 kV KL su skyrikliu prijungimas prie OL tarpinės atramos (neizoliuoti laidai) esant įtampai | 10 kV OL (DEĮ) | vnt. | 1927.83 |  | 0
Alytaus m. sav. |  | Darbai | 10 kV KL su skyrikliu prijungimas prie OL tarpinės atramos (izoliuoti laidai) esant įtampai | 10 kV OL (DEĮ) | vnt. | 1966.54 |  | 0
Alytaus r. sav. |  | Darbai | 10 kV KL su skyrikliu prijungimas prie OL tarpinės atramos (izoliuoti laidai) esant įtampai | 10 kV OL (DEĮ) | vnt. | 1966.54 |  | 0
Pagėgių sav. |  | Darbai | 10 kV KL su viršįtampių rib. prijungimas prie OL tarpinės atramos (neizoliuoti laidai) esant įtampai | 10 kV OL (DEĮ) | vnt. | 2811.22 |  | 0
Tauragės r. sav. |  | Darbai | 10 kV KL su viršįtampių rib. prijungimas prie OL tarpinės atramos (neizoliuoti laidai) esant įtampai | 10 kV OL (DEĮ) | vnt. | 2811.22 |  | 0
Šilutės r. sav. |  | Darbai | 10 kV KL su viršįtampių rib. prijungimas prie OL tarpinės atramos (neizoliuoti laidai) esant įtampai | 10 kV OL (DEĮ) | vnt. | 2811.22 |  | 0
Pagėgių sav. |  | Darbai | 10 kV KL su viršįtampių rib. prijungimas prie OL tarpinės atramos (izoliuoti laidai) esant įtampai | 10 kV OL (DEĮ) | vnt. | 2804.77 |  | 0
Tauragės r. sav. |  | Darbai | 10 kV KL su viršįtampių rib. prijungimas prie OL tarpinės atramos (izoliuoti laidai) esant įtampai | 10 kV OL (DEĮ) | vnt. | 2804.77 |  | 0
Šilutės r. sav. |  | Darbai | 10 kV KL su viršįtampių rib. prijungimas prie OL tarpinės atramos (izoliuoti laidai) esant įtampai | 10 kV OL (DEĮ) | vnt. | 2804.77 |  | 0
Pagėgių sav. |  | Darbai | 10 kV KL su skyrikliu prijungimas prie OL tarpinės atramos (neizoliuoti laidai) esant įtampai | 10 kV OL (DEĮ) | vnt. | 5277.78 |  | 0
Tauragės r. sav. |  | Darbai | 10 kV KL su skyrikliu prijungimas prie OL tarpinės atramos (neizoliuoti laidai) esant įtampai | 10 kV OL (DEĮ) | vnt. | 5277.78 |  | 0
Šilutės r. sav. |  | Darbai | 10 kV KL su skyrikliu prijungimas prie OL tarpinės atramos (neizoliuoti laidai) esant įtampai | 10 kV OL (DEĮ) | vnt. | 5277.78 |  | 0
Pagėgių sav. |  | Darbai | 10 kV KL su skyrikliu prijungimas prie OL tarpinės atramos (izoliuoti laidai) esant įtampai | 10 kV OL (DEĮ) | vnt. | 5333.26 |  | 0
Tauragės r. sav. |  | Darbai | 10 kV KL su skyrikliu prijungimas prie OL tarpinės atramos (izoliuoti laidai) esant įtampai | 10 kV OL (DEĮ) | vnt. | 5333.26 |  | 0
Šilutės r. sav. |  | Darbai | 10 kV KL su skyrikliu prijungimas prie OL tarpinės atramos (izoliuoti laidai) esant įtampai | 10 kV OL (DEĮ) | vnt. | 5333.26 |  | 0
Plungės r. sav. |  | Darbai | 10 kV KL su viršįtampių rib. prijungimas prie OL tarpinės atramos (neizoliuoti laidai) esant įtampai | 10 kV OL (DEĮ) | vnt. | 2500 |  | 0
Skuodo r. sav. |  | Darbai | 10 kV KL su viršįtampių rib. prijungimas prie OL tarpinės atramos (neizoliuoti laidai) esant įtampai | 10 kV OL (DEĮ) | vnt. | 2500 |  | 0
Plungės r. sav. |  | Darbai | 10 kV KL su viršįtampių rib. prijungimas prie OL tarpinės atramos (izoliuoti laidai) esant įtampai | 10 kV OL (DEĮ) | vnt. | 2500 |  | 0
Skuodo r. sav. |  | Darbai | 10 kV KL su viršįtampių rib. prijungimas prie OL tarpinės atramos (izoliuoti laidai) esant įtampai | 10 kV OL (DEĮ) | vnt. | 2500 |  | 0
Plungės r. sav. |  | Darbai | 10 kV KL su skyrikliu prijungimas prie OL tarpinės atramos (neizoliuoti laidai) esant įtampai | 10 kV OL (DEĮ) | vnt. | 4000 |  | 0
Skuodo r. sav. |  | Darbai | 10 kV KL su skyrikliu prijungimas prie OL tarpinės atramos (neizoliuoti laidai) esant įtampai | 10 kV OL (DEĮ) | vnt. | 4000 |  | 0
Plungės r. sav. |  | Darbai | 10 kV KL su skyrikliu prijungimas prie OL tarpinės atramos (izoliuoti laidai) esant įtampai | 10 kV OL (DEĮ) | vnt. | 4000 |  | 0
Skuodo r. sav. |  | Darbai | 10 kV KL su skyrikliu prijungimas prie OL tarpinės atramos (izoliuoti laidai) esant įtampai | 10 kV OL (DEĮ) | vnt. | 4000 |  | 0
Rietavo sav. |  | Darbai | 10 kV KL su viršįtampių rib. prijungimas prie OL tarpinės atramos (neizoliuoti laidai) esant įtampai | 10 kV OL (DEĮ) | vnt. | 1500 |  | 0
Šilalės r. sav. |  | Darbai | 10 kV KL su viršįtampių rib. prijungimas prie OL tarpinės atramos (neizoliuoti laidai) esant įtampai | 10 kV OL (DEĮ) | vnt. | 1500 |  | 0
Telšių r. sav. |  | Darbai | 10 kV KL su viršįtampių rib. prijungimas prie OL tarpinės atramos (neizoliuoti laidai) esant įtampai | 10 kV OL (DEĮ) | vnt. | 1500 |  | 0
Rietavo sav. |  | Darbai | 10 kV KL su viršįtampių rib. prijungimas prie OL tarpinės atramos (izoliuoti laidai) esant įtampai | 10 kV OL (DEĮ) | vnt. | 1500 |  | 0
Šilalės r. sav. |  | Darbai | 10 kV KL su viršįtampių rib. prijungimas prie OL tarpinės atramos (izoliuoti laidai) esant įtampai | 10 kV OL (DEĮ) | vnt. | 1500 |  | 0
Telšių r. sav. |  | Darbai | 10 kV KL su viršįtampių rib. prijungimas prie OL tarpinės atramos (izoliuoti laidai) esant įtampai | 10 kV OL (DEĮ) | vnt. | 1500 |  | 0
Rietavo sav. |  | Darbai | 10 kV KL su skyrikliu prijungimas prie OL tarpinės atramos (neizoliuoti laidai) esant įtampai | 10 kV OL (DEĮ) | vnt. | 5277.78 |  | 0
Šilalės r. sav. |  | Darbai | 10 kV KL su skyrikliu prijungimas prie OL tarpinės atramos (neizoliuoti laidai) esant įtampai | 10 kV OL (DEĮ) | vnt. | 5277.78 |  | 0
Telšių r. sav. |  | Darbai | 10 kV KL su skyrikliu prijungimas prie OL tarpinės atramos (neizoliuoti laidai) esant įtampai | 10 kV OL (DEĮ) | vnt. | 5277.78 |  | 0
Rietavo sav. |  | Darbai | 10 kV KL su skyrikliu prijungimas prie OL tarpinės atramos (izoliuoti laidai) esant įtampai | 10 kV OL (DEĮ) | vnt. | 5333.26 |  | 0
Šilalės r. sav. |  | Darbai | 10 kV KL su skyrikliu prijungimas prie OL tarpinės atramos (izoliuoti laidai) esant įtampai | 10 kV OL (DEĮ) | vnt. | 5333.26 |  | 0
Telšių r. sav. |  | Darbai | 10 kV KL su skyrikliu prijungimas prie OL tarpinės atramos (izoliuoti laidai) esant įtampai | 10 kV OL (DEĮ) | vnt. | 5333.26 |  | 0
Molėtų r. sav. |  | Darbai | 10 kV KL su viršįtampių rib. prijungimas prie OL tarpinės atramos (neizoliuoti laidai) esant įtampai | 10 kV OL (DEĮ) | vnt. | 2811.22 |  | 0
Švenčionių r. sav. |  | Darbai | 10 kV KL su viršįtampių rib. prijungimas prie OL tarpinės atramos (neizoliuoti laidai) esant įtampai | 10 kV OL (DEĮ) | vnt. | 2811.22 |  | 0
Molėtų r. sav. |  | Darbai | 10 kV KL su viršįtampių rib. prijungimas prie OL tarpinės atramos (izoliuoti laidai) esant įtampai | 10 kV OL (DEĮ) | vnt. | 2804.77 |  | 0
Švenčionių r. sav. |  | Darbai | 10 kV KL su viršįtampių rib. prijungimas prie OL tarpinės atramos (izoliuoti laidai) esant įtampai | 10 kV OL (DEĮ) | vnt. | 2804.77 |  | 0
Molėtų r. sav. |  | Darbai | 10 kV KL su skyrikliu prijungimas prie OL tarpinės atramos (neizoliuoti laidai) esant įtampai | 10 kV OL (DEĮ) | vnt. | 5277.78 |  | 0
Švenčionių r. sav. |  | Darbai | 10 kV KL su skyrikliu prijungimas prie OL tarpinės atramos (neizoliuoti laidai) esant įtampai | 10 kV OL (DEĮ) | vnt. | 5277.78 |  | 0
Molėtų r. sav. |  | Darbai | 10 kV KL su skyrikliu prijungimas prie OL tarpinės atramos (izoliuoti laidai) esant įtampai | 10 kV OL (DEĮ) | vnt. | 5333.26 |  | 0
Švenčionių r. sav. |  | Darbai | 10 kV KL su skyrikliu prijungimas prie OL tarpinės atramos (izoliuoti laidai) esant įtampai | 10 kV OL (DEĮ) | vnt. | 5333.26 |  | 0
Panevėžio m. sav. |  | Darbai | Kabelių spintos techninė priežiūra esant įtampai | KS,KAS (DEĮ) | vnt. | 725.4 |  | 0
Panevėžio m. sav. |  | Darbai | Automatinio jungiklio keitimas apskaitos spintoje, esant įtampai | KS,KAS (DEĮ) | vnt. | 135.11 |  | 0
Panevėžio m. sav. |  | Darbai | Saugiklio laikiklio keitimas 0,4 kV kabelių spintoje, esant įtampai | KS,KAS (DEĮ) | vnt. | 715.61 |  | 0
Panevėžio m. sav. |  | Darbai | Saugiklio keitimas 0,4 kV kabelių spintoje, esant įtampai | KS,KAS (DEĮ) | vnt. | 110.25 |  | 0
Šalčininkų r. sav. |  | Darbai | Kabelių spintos techninė priežiūra esant įtampai | KS,KAS (DEĮ) | vnt. | 600 |  | 0
Šalčininkų r. sav. |  | Darbai | Automatinio jungiklio keitimas apskaitos spintoje, esant įtampai | KS,KAS (DEĮ) | vnt. | 130 |  | 0
Šalčininkų r. sav. |  | Darbai | Saugiklio laikiklio keitimas 0,4 kV kabelių spintoje, esant įtampai | KS,KAS (DEĮ) | vnt. | 292.5 |  | 0
Šalčininkų r. sav. |  | Darbai | Saugiklio keitimas 0,4 kV kabelių spintoje, esant įtampai | KS,KAS (DEĮ) | vnt. | 100 |  | 0
Panevėžio r. sav. |  | Darbai | Kabelių spintos techninė priežiūra esant įtampai | KS,KAS (DEĮ) | vnt. | 241.8 |  | 0
Panevėžio r. sav. |  | Darbai | Automatinio jungiklio keitimas apskaitos spintoje, esant įtampai | KS,KAS (DEĮ) | vnt. | 58 |  | 0
Panevėžio r. sav. |  | Darbai | Saugiklio laikiklio keitimas 0,4 kV kabelių spintoje, esant įtampai | KS,KAS (DEĮ) | vnt. | 238.54 |  | 0
Panevėžio r. sav. |  | Darbai | Saugiklio keitimas 0,4 kV kabelių spintoje, esant įtampai | KS,KAS (DEĮ) | vnt. | 48 |  | 0
Kupiškio r. sav. |  | Darbai | Kabelių spintos techninė priežiūra esant įtampai | KS,KAS (DEĮ) | vnt. | 725.4 |  | 0
Rokiškio r. sav. |  | Darbai | Kabelių spintos techninė priežiūra esant įtampai | KS,KAS (DEĮ) | vnt. | 725.4 |  | 0
Kupiškio r. sav. |  | Darbai | Automatinio jungiklio keitimas apskaitos spintoje, esant įtampai | KS,KAS (DEĮ) | vnt. | 135.11 |  | 0
Rokiškio r. sav. |  | Darbai | Automatinio jungiklio keitimas apskaitos spintoje, esant įtampai | KS,KAS (DEĮ) | vnt. | 135.11 |  | 0
Kupiškio r. sav. |  | Darbai | Saugiklio laikiklio keitimas 0,4 kV kabelių spintoje, esant įtampai | KS,KAS (DEĮ) | vnt. | 715.61 |  | 0
Rokiškio r. sav. |  | Darbai | Saugiklio laikiklio keitimas 0,4 kV kabelių spintoje, esant įtampai | KS,KAS (DEĮ) | vnt. | 715.61 |  | 0
Kupiškio r. sav. |  | Darbai | Saugiklio keitimas 0,4 kV kabelių spintoje, esant įtampai | KS,KAS (DEĮ) | vnt. | 110.25 |  | 0
Rokiškio r. sav. |  | Darbai | Saugiklio keitimas 0,4 kV kabelių spintoje, esant įtampai | KS,KAS (DEĮ) | vnt. | 110.25 |  | 0
Jurbarko r. sav. |  | Darbai | Kabelių spintos techninė priežiūra esant įtampai | KS,KAS (DEĮ) | vnt. | 725.4 |  | 0
Šakių r. sav. |  | Darbai | Kabelių spintos techninė priežiūra esant įtampai | KS,KAS (DEĮ) | vnt. | 725.4 |  | 0
Jurbarko r. sav. |  | Darbai | Automatinio jungiklio keitimas apskaitos spintoje, esant įtampai | KS,KAS (DEĮ) | vnt. | 135.11 |  | 0
Šakių r. sav. |  | Darbai | Automatinio jungiklio keitimas apskaitos spintoje, esant įtampai | KS,KAS (DEĮ) | vnt. | 135.11 |  | 0
Jurbarko r. sav. |  | Darbai | Saugiklio laikiklio keitimas 0,4 kV kabelių spintoje, esant įtampai | KS,KAS (DEĮ) | vnt. | 715.61 |  | 0
Šakių r. sav. |  | Darbai | Saugiklio laikiklio keitimas 0,4 kV kabelių spintoje, esant įtampai | KS,KAS (DEĮ) | vnt. | 715.61 |  | 0
Jurbarko r. sav. |  | Darbai | Saugiklio keitimas 0,4 kV kabelių spintoje, esant įtampai | KS,KAS (DEĮ) | vnt. | 80 |  | 0
Šakių r. sav. |  | Darbai | Saugiklio keitimas 0,4 kV kabelių spintoje, esant įtampai | KS,KAS (DEĮ) | vnt. | 80 |  | 0
Biržų r. sav. |  | Darbai | Kabelių spintos techninė priežiūra esant įtampai | KS,KAS (DEĮ) | vnt. | 248.14 |  | 0
Pasvalio r. sav. |  | Darbai | Kabelių spintos techninė priežiūra esant įtampai | KS,KAS (DEĮ) | vnt. | 248.14 |  | 0
Biržų r. sav. |  | Darbai | Automatinio jungiklio keitimas apskaitos spintoje, esant įtampai | KS,KAS (DEĮ) | vnt. | 55.72 |  | 0
Pasvalio r. sav. |  | Darbai | Automatinio jungiklio keitimas apskaitos spintoje, esant įtampai | KS,KAS (DEĮ) | vnt. | 55.72 |  | 0
Biržų r. sav. |  | Darbai | Saugiklio laikiklio keitimas 0,4 kV kabelių spintoje, esant įtampai | KS,KAS (DEĮ) | vnt. | 270.96 |  | 0
Pasvalio r. sav. |  | Darbai | Saugiklio laikiklio keitimas 0,4 kV kabelių spintoje, esant įtampai | KS,KAS (DEĮ) | vnt. | 270.96 |  | 0
Biržų r. sav. |  | Darbai | Saugiklio keitimas 0,4 kV kabelių spintoje, esant įtampai | KS,KAS (DEĮ) | vnt. | 40 |  | 0
Pasvalio r. sav. |  | Darbai | Saugiklio keitimas 0,4 kV kabelių spintoje, esant įtampai | KS,KAS (DEĮ) | vnt. | 40 |  | 0
Kalvarijos sav. |  | Darbai | Kabelių spintos techninė priežiūra esant įtampai | KS,KAS (DEĮ) | vnt. | 85 |  | 0
Kazlų Rūdos sav. |  | Darbai | Kabelių spintos techninė priežiūra esant įtampai | KS,KAS (DEĮ) | vnt. | 85 |  | 0
Marijampolės sav. |  | Darbai | Kabelių spintos techninė priežiūra esant įtampai | KS,KAS (DEĮ) | vnt. | 85 |  | 0
Kalvarijos sav. |  | Darbai | Automatinio jungiklio keitimas apskaitos spintoje, esant įtampai | KS,KAS (DEĮ) | vnt. | 40 |  | 0
Kazlų Rūdos sav. |  | Darbai | Automatinio jungiklio keitimas apskaitos spintoje, esant įtampai | KS,KAS (DEĮ) | vnt. | 40 |  | 0
Marijampolės sav. |  | Darbai | Automatinio jungiklio keitimas apskaitos spintoje, esant įtampai | KS,KAS (DEĮ) | vnt. | 40 |  | 0
Kalvarijos sav. |  | Darbai | Saugiklio laikiklio keitimas 0,4 kV kabelių spintoje, esant įtampai | KS,KAS (DEĮ) | vnt. | 270 |  | 0
Kazlų Rūdos sav. |  | Darbai | Saugiklio laikiklio keitimas 0,4 kV kabelių spintoje, esant įtampai | KS,KAS (DEĮ) | vnt. | 270 |  | 0
Marijampolės sav. |  | Darbai | Saugiklio laikiklio keitimas 0,4 kV kabelių spintoje, esant įtampai | KS,KAS (DEĮ) | vnt. | 270 |  | 0
Kalvarijos sav. |  | Darbai | Saugiklio keitimas 0,4 kV kabelių spintoje, esant įtampai | KS,KAS (DEĮ) | vnt. | 43 |  | 0
Kazlų Rūdos sav. |  | Darbai | Saugiklio keitimas 0,4 kV kabelių spintoje, esant įtampai | KS,KAS (DEĮ) | vnt. | 43 |  | 0
Marijampolės sav. |  | Darbai | Saugiklio keitimas 0,4 kV kabelių spintoje, esant įtampai | KS,KAS (DEĮ) | vnt. | 43 |  | 0
Palangos m. sav. |  | Darbai | Kabelių spintos techninė priežiūra esant įtampai | KS,KAS (DEĮ) | vnt. | 725.4 |  | 0
Palangos m. sav. |  | Darbai | Automatinio jungiklio keitimas apskaitos spintoje, esant įtampai | KS,KAS (DEĮ) | vnt. | 135.11 |  | 0
Palangos m. sav. |  | Darbai | Saugiklio laikiklio keitimas 0,4 kV kabelių spintoje, esant įtampai | KS,KAS (DEĮ) | vnt. | 715.61 |  | 0
Palangos m. sav. |  | Darbai | Saugiklio keitimas 0,4 kV kabelių spintoje, esant įtampai | KS,KAS (DEĮ) | vnt. | 110.25 |  | 0
Šiaulių m. sav. |  | Darbai | Kabelių spintos techninė priežiūra esant įtampai | KS,KAS (DEĮ) | vnt. | 725.4 |  | 0
Šiaulių m. sav. |  | Darbai | Automatinio jungiklio keitimas apskaitos spintoje, esant įtampai | KS,KAS (DEĮ) | vnt. | 100 |  | 0
Šiaulių m. sav. |  | Darbai | Saugiklio laikiklio keitimas 0,4 kV kabelių spintoje, esant įtampai | KS,KAS (DEĮ) | vnt. | 715.61 |  | 0
Šiaulių m. sav. |  | Darbai | Saugiklio keitimas 0,4 kV kabelių spintoje, esant įtampai | KS,KAS (DEĮ) | vnt. | 110.25 |  | 0
Birštono sav. |  | Darbai | Kabelių spintos techninė priežiūra esant įtampai | KS,KAS (DEĮ) | vnt. | 248.14 |  | 0
Prienų r. sav. |  | Darbai | Kabelių spintos techninė priežiūra esant įtampai | KS,KAS (DEĮ) | vnt. | 248.14 |  | 0
Birštono sav. |  | Darbai | Automatinio jungiklio keitimas apskaitos spintoje, esant įtampai | KS,KAS (DEĮ) | vnt. | 55.72 |  | 0
Prienų r. sav. |  | Darbai | Automatinio jungiklio keitimas apskaitos spintoje, esant įtampai | KS,KAS (DEĮ) | vnt. | 55.72 |  | 0
Birštono sav. |  | Darbai | Saugiklio laikiklio keitimas 0,4 kV kabelių spintoje, esant įtampai | KS,KAS (DEĮ) | vnt. | 270.96 |  | 0
Prienų r. sav. |  | Darbai | Saugiklio laikiklio keitimas 0,4 kV kabelių spintoje, esant įtampai | KS,KAS (DEĮ) | vnt. | 270.96 |  | 0
Birštono sav. |  | Darbai | Saugiklio keitimas 0,4 kV kabelių spintoje, esant įtampai | KS,KAS (DEĮ) | vnt. | 43.32 |  | 0
Prienų r. sav. |  | Darbai | Saugiklio keitimas 0,4 kV kabelių spintoje, esant įtampai | KS,KAS (DEĮ) | vnt. | 43.32 |  | 0
Ignalinos r. sav. |  | Darbai | Kabelių spintos techninė priežiūra esant įtampai | KS,KAS (DEĮ) | vnt. | 123.32 |  | 0
Visagino sav. |  | Darbai | Kabelių spintos techninė priežiūra esant įtampai | KS,KAS (DEĮ) | vnt. | 123.32 |  | 0
Zarasų r. sav. |  | Darbai | Kabelių spintos techninė priežiūra esant įtampai | KS,KAS (DEĮ) | vnt. | 123.32 |  | 0
Ignalinos r. sav. |  | Darbai | Automatinio jungiklio keitimas apskaitos spintoje, esant įtampai | KS,KAS (DEĮ) | vnt. | 55.72 |  | 0
Visagino sav. |  | Darbai | Automatinio jungiklio keitimas apskaitos spintoje, esant įtampai | KS,KAS (DEĮ) | vnt. | 55.72 |  | 0
Zarasų r. sav. |  | Darbai | Automatinio jungiklio keitimas apskaitos spintoje, esant įtampai | KS,KAS (DEĮ) | vnt. | 55.72 |  | 0
Ignalinos r. sav. |  | Darbai | Saugiklio laikiklio keitimas 0,4 kV kabelių spintoje, esant įtampai | KS,KAS (DEĮ) | vnt. | 121.67 |  | 0
Visagino sav. |  | Darbai | Saugiklio laikiklio keitimas 0,4 kV kabelių spintoje, esant įtampai | KS,KAS (DEĮ) | vnt. | 121.67 |  | 0
Zarasų r. sav. |  | Darbai | Saugiklio laikiklio keitimas 0,4 kV kabelių spintoje, esant įtampai | KS,KAS (DEĮ) | vnt. | 121.67 |  | 0
Ignalinos r. sav. |  | Darbai | Saugiklio keitimas 0,4 kV kabelių spintoje, esant įtampai | KS,KAS (DEĮ) | vnt. | 19.41 |  | 0
Visagino sav. |  | Darbai | Saugiklio keitimas 0,4 kV kabelių spintoje, esant įtampai | KS,KAS (DEĮ) | vnt. | 19.41 |  | 0
Zarasų r. sav. |  | Darbai | Saugiklio keitimas 0,4 kV kabelių spintoje, esant įtampai | KS,KAS (DEĮ) | vnt. | 19.41 |  | 0
Kelmės r. sav. |  | Darbai | Kabelių spintos techninė priežiūra esant įtampai | KS,KAS (DEĮ) | vnt. | 725.4 |  | 0
Šiaulių r. sav. |  | Darbai | Kabelių spintos techninė priežiūra esant įtampai | KS,KAS (DEĮ) | vnt. | 725.4 |  | 0
Kelmės r. sav. |  | Darbai | Automatinio jungiklio keitimas apskaitos spintoje, esant įtampai | KS,KAS (DEĮ) | vnt. | 135.11 |  | 0
Šiaulių r. sav. |  | Darbai | Automatinio jungiklio keitimas apskaitos spintoje, esant įtampai | KS,KAS (DEĮ) | vnt. | 135.11 |  | 0
Kelmės r. sav. |  | Darbai | Saugiklio laikiklio keitimas 0,4 kV kabelių spintoje, esant įtampai | KS,KAS (DEĮ) | vnt. | 715.61 |  | 0
Šiaulių r. sav. |  | Darbai | Saugiklio laikiklio keitimas 0,4 kV kabelių spintoje, esant įtampai | KS,KAS (DEĮ) | vnt. | 715.61 |  | 0
Kelmės r. sav. |  | Darbai | Saugiklio keitimas 0,4 kV kabelių spintoje, esant įtampai | KS,KAS (DEĮ) | vnt. | 110.25 |  | 0
Šiaulių r. sav. |  | Darbai | Saugiklio keitimas 0,4 kV kabelių spintoje, esant įtampai | KS,KAS (DEĮ) | vnt. | 110.25 |  | 0
Joniškio r. sav. |  | Darbai | Kabelių spintos techninė priežiūra esant įtampai | KS,KAS (DEĮ) | vnt. | 248.14 |  | 0
Pakruojo r. sav. |  | Darbai | Kabelių spintos techninė priežiūra esant įtampai | KS,KAS (DEĮ) | vnt. | 248.14 |  | 0
Joniškio r. sav. |  | Darbai | Automatinio jungiklio keitimas apskaitos spintoje, esant įtampai | KS,KAS (DEĮ) | vnt. | 55.72 |  | 0
Pakruojo r. sav. |  | Darbai | Automatinio jungiklio keitimas apskaitos spintoje, esant įtampai | KS,KAS (DEĮ) | vnt. | 55.72 |  | 0
Joniškio r. sav. |  | Darbai | Saugiklio laikiklio keitimas 0,4 kV kabelių spintoje, esant įtampai | KS,KAS (DEĮ) | vnt. | 270.96 |  | 0
Pakruojo r. sav. |  | Darbai | Saugiklio laikiklio keitimas 0,4 kV kabelių spintoje, esant įtampai | KS,KAS (DEĮ) | vnt. | 270.96 |  | 0
Joniškio r. sav. |  | Darbai | Saugiklio keitimas 0,4 kV kabelių spintoje, esant įtampai | KS,KAS (DEĮ) | vnt. | 43.32 |  | 0
Pakruojo r. sav. |  | Darbai | Saugiklio keitimas 0,4 kV kabelių spintoje, esant įtampai | KS,KAS (DEĮ) | vnt. | 43.32 |  | 0
Anykščių r. sav. |  | Darbai | Kabelių spintos techninė priežiūra esant įtampai | KS,KAS (DEĮ) | vnt. | 248.14 |  | 0
Utenos r. sav. |  | Darbai | Kabelių spintos techninė priežiūra esant įtampai | KS,KAS (DEĮ) | vnt. | 248.14 |  | 0
Anykščių r. sav. |  | Darbai | Automatinio jungiklio keitimas apskaitos spintoje, esant įtampai | KS,KAS (DEĮ) | vnt. | 55.72 |  | 0
Utenos r. sav. |  | Darbai | Automatinio jungiklio keitimas apskaitos spintoje, esant įtampai | KS,KAS (DEĮ) | vnt. | 55.72 |  | 0
Anykščių r. sav. |  | Darbai | Saugiklio laikiklio keitimas 0,4 kV kabelių spintoje, esant įtampai | KS,KAS (DEĮ) | vnt. | 270.96 |  | 0
Utenos r. sav. |  | Darbai | Saugiklio laikiklio keitimas 0,4 kV kabelių spintoje, esant įtampai | KS,KAS (DEĮ) | vnt. | 270.96 |  | 0
Anykščių r. sav. |  | Darbai | Saugiklio keitimas 0,4 kV kabelių spintoje, esant įtampai | KS,KAS (DEĮ) | vnt. | 43.32 |  | 0
Utenos r. sav. |  | Darbai | Saugiklio keitimas 0,4 kV kabelių spintoje, esant įtampai | KS,KAS (DEĮ) | vnt. | 43.32 |  | 0
Klaipėdos m. sav. |  | Darbai | Kabelių spintos techninė priežiūra esant įtampai | KS,KAS (DEĮ) | vnt. | 248.14 |  | 0
Neringos sav. |  | Darbai | Kabelių spintos techninė priežiūra esant įtampai | KS,KAS (DEĮ) | vnt. | 248.14 |  | 0
Klaipėdos m. sav. |  | Darbai | Automatinio jungiklio keitimas apskaitos spintoje, esant įtampai | KS,KAS (DEĮ) | vnt. | 55.72 |  | 0
Neringos sav. |  | Darbai | Automatinio jungiklio keitimas apskaitos spintoje, esant įtampai | KS,KAS (DEĮ) | vnt. | 55.72 |  | 0
Klaipėdos m. sav. |  | Darbai | Saugiklio laikiklio keitimas 0,4 kV kabelių spintoje, esant įtampai | KS,KAS (DEĮ) | vnt. | 270.96 |  | 0
Neringos sav. |  | Darbai | Saugiklio laikiklio keitimas 0,4 kV kabelių spintoje, esant įtampai | KS,KAS (DEĮ) | vnt. | 270.96 |  | 0
Klaipėdos m. sav. |  | Darbai | Saugiklio keitimas 0,4 kV kabelių spintoje, esant įtampai | KS,KAS (DEĮ) | vnt. | 40 |  | 0
Neringos sav. |  | Darbai | Saugiklio keitimas 0,4 kV kabelių spintoje, esant įtampai | KS,KAS (DEĮ) | vnt. | 40 |  | 0
Lazdijų r. sav. |  | Darbai | Kabelių spintos techninė priežiūra esant įtampai | KS,KAS (DEĮ) | vnt. | 248.14 |  | 0
Lazdijų r. sav. |  | Darbai | Automatinio jungiklio keitimas apskaitos spintoje, esant įtampai | KS,KAS (DEĮ) | vnt. | 55.72 |  | 0
Lazdijų r. sav. |  | Darbai | Saugiklio laikiklio keitimas 0,4 kV kabelių spintoje, esant įtampai | KS,KAS (DEĮ) | vnt. | 270.96 |  | 0
Lazdijų r. sav. |  | Darbai | Saugiklio keitimas 0,4 kV kabelių spintoje, esant įtampai | KS,KAS (DEĮ) | vnt. | 43.32 |  | 0
Elektrėnų sav. |  | Darbai | Kabelių spintos techninė priežiūra esant įtampai | KS,KAS (DEĮ) | vnt. | 248.14 |  | 0
Trakų r. sav. |  | Darbai | Kabelių spintos techninė priežiūra esant įtampai | KS,KAS (DEĮ) | vnt. | 248.14 |  | 0
Elektrėnų sav. |  | Darbai | Automatinio jungiklio keitimas apskaitos spintoje, esant įtampai | KS,KAS (DEĮ) | vnt. | 55.72 |  | 0
Trakų r. sav. |  | Darbai | Automatinio jungiklio keitimas apskaitos spintoje, esant įtampai | KS,KAS (DEĮ) | vnt. | 55.72 |  | 0
Elektrėnų sav. |  | Darbai | Saugiklio laikiklio keitimas 0,4 kV kabelių spintoje, esant įtampai | KS,KAS (DEĮ) | vnt. | 270.96 |  | 0
Trakų r. sav. |  | Darbai | Saugiklio laikiklio keitimas 0,4 kV kabelių spintoje, esant įtampai | KS,KAS (DEĮ) | vnt. | 270.96 |  | 0
Elektrėnų sav. |  | Darbai | Saugiklio keitimas 0,4 kV kabelių spintoje, esant įtampai | KS,KAS (DEĮ) | vnt. | 43.32 |  | 0
Trakų r. sav. |  | Darbai | Saugiklio keitimas 0,4 kV kabelių spintoje, esant įtampai | KS,KAS (DEĮ) | vnt. | 43.32 |  | 0
Širvintų r. sav. |  | Darbai | Kabelių spintos techninė priežiūra esant įtampai | KS,KAS (DEĮ) | vnt. | 203.36 |  | 0
Širvintų r. sav. |  | Darbai | Automatinio jungiklio keitimas apskaitos spintoje, esant įtampai | KS,KAS (DEĮ) | vnt. | 55.72 |  | 0
Širvintų r. sav. |  | Darbai | Saugiklio laikiklio keitimas 0,4 kV kabelių spintoje, esant įtampai | KS,KAS (DEĮ) | vnt. | 270.96 |  | 0
Širvintų r. sav. |  | Darbai | Saugiklio keitimas 0,4 kV kabelių spintoje, esant įtampai | KS,KAS (DEĮ) | vnt. | 43.32 |  | 0
Jonavos r. sav. |  | Darbai | Kabelių spintos techninė priežiūra esant įtampai | KS,KAS (DEĮ) | vnt. | 725.4 |  | 0
Kaišiadorių r. sav. |  | Darbai | Kabelių spintos techninė priežiūra esant įtampai | KS,KAS (DEĮ) | vnt. | 725.4 |  | 0
Jonavos r. sav. |  | Darbai | Automatinio jungiklio keitimas apskaitos spintoje, esant įtampai | KS,KAS (DEĮ) | vnt. | 135.11 |  | 0
Kaišiadorių r. sav. |  | Darbai | Automatinio jungiklio keitimas apskaitos spintoje, esant įtampai | KS,KAS (DEĮ) | vnt. | 135.11 |  | 0
Jonavos r. sav. |  | Darbai | Saugiklio laikiklio keitimas 0,4 kV kabelių spintoje, esant įtampai | KS,KAS (DEĮ) | vnt. | 715.61 |  | 0
Kaišiadorių r. sav. |  | Darbai | Saugiklio laikiklio keitimas 0,4 kV kabelių spintoje, esant įtampai | KS,KAS (DEĮ) | vnt. | 715.61 |  | 0
Jonavos r. sav. |  | Darbai | Saugiklio keitimas 0,4 kV kabelių spintoje, esant įtampai | KS,KAS (DEĮ) | vnt. | 100 |  | 0
Kaišiadorių r. sav. |  | Darbai | Saugiklio keitimas 0,4 kV kabelių spintoje, esant įtampai | KS,KAS (DEĮ) | vnt. | 100 |  | 0
Kėdainių r. sav. |  | Darbai | Kabelių spintos techninė priežiūra esant įtampai | KS,KAS (DEĮ) | vnt. | 248.14 |  | 0
Ukmergės r. sav. |  | Darbai | Kabelių spintos techninė priežiūra esant įtampai | KS,KAS (DEĮ) | vnt. | 248.14 |  | 0
Kėdainių r. sav. |  | Darbai | Automatinio jungiklio keitimas apskaitos spintoje, esant įtampai | KS,KAS (DEĮ) | vnt. | 55.72 |  | 0
Ukmergės r. sav. |  | Darbai | Automatinio jungiklio keitimas apskaitos spintoje, esant įtampai | KS,KAS (DEĮ) | vnt. | 55.72 |  | 0
Kėdainių r. sav. |  | Darbai | Saugiklio laikiklio keitimas 0,4 kV kabelių spintoje, esant įtampai | KS,KAS (DEĮ) | vnt. | 270.96 |  | 0
Ukmergės r. sav. |  | Darbai | Saugiklio laikiklio keitimas 0,4 kV kabelių spintoje, esant įtampai | KS,KAS (DEĮ) | vnt. | 270.96 |  | 0
Kėdainių r. sav. |  | Darbai | Saugiklio keitimas 0,4 kV kabelių spintoje, esant įtampai | KS,KAS (DEĮ) | vnt. | 30 |  | 0
Ukmergės r. sav. |  | Darbai | Saugiklio keitimas 0,4 kV kabelių spintoje, esant įtampai | KS,KAS (DEĮ) | vnt. | 30 |  | 0
Druskininkų sav. |  | Darbai | Kabelių spintos techninė priežiūra esant įtampai | KS,KAS (DEĮ) | vnt. | 248.14 |  | 0
Varėnos r. sav. |  | Darbai | Kabelių spintos techninė priežiūra esant įtampai | KS,KAS (DEĮ) | vnt. | 248.14 |  | 0
Druskininkų sav. |  | Darbai | Automatinio jungiklio keitimas apskaitos spintoje, esant įtampai | KS,KAS (DEĮ) | vnt. | 55.72 |  | 0
Varėnos r. sav. |  | Darbai | Automatinio jungiklio keitimas apskaitos spintoje, esant įtampai | KS,KAS (DEĮ) | vnt. | 55.72 |  | 0
Druskininkų sav. |  | Darbai | Saugiklio laikiklio keitimas 0,4 kV kabelių spintoje, esant įtampai | KS,KAS (DEĮ) | vnt. | 270.96 |  | 0
Varėnos r. sav. |  | Darbai | Saugiklio laikiklio keitimas 0,4 kV kabelių spintoje, esant įtampai | KS,KAS (DEĮ) | vnt. | 270.96 |  | 0
Druskininkų sav. |  | Darbai | Saugiklio keitimas 0,4 kV kabelių spintoje, esant įtampai | KS,KAS (DEĮ) | vnt. | 43.32 |  | 0
Varėnos r. sav. |  | Darbai | Saugiklio keitimas 0,4 kV kabelių spintoje, esant įtampai | KS,KAS (DEĮ) | vnt. | 43.32 |  | 0
Radviliškio r. sav. |  | Darbai | Kabelių spintos techninė priežiūra esant įtampai | KS,KAS (DEĮ) | vnt. | 82.71 |  | 0
Raseinių r. sav. |  | Darbai | Kabelių spintos techninė priežiūra esant įtampai | KS,KAS (DEĮ) | vnt. | 82.71 |  | 0
Radviliškio r. sav. |  | Darbai | Automatinio jungiklio keitimas apskaitos spintoje, esant įtampai | KS,KAS (DEĮ) | vnt. | 55.72 |  | 0
Raseinių r. sav. |  | Darbai | Automatinio jungiklio keitimas apskaitos spintoje, esant įtampai | KS,KAS (DEĮ) | vnt. | 55.72 |  | 0
Radviliškio r. sav. |  | Darbai | Saugiklio laikiklio keitimas 0,4 kV kabelių spintoje, esant įtampai | KS,KAS (DEĮ) | vnt. | 90.32 |  | 0
Raseinių r. sav. |  | Darbai | Saugiklio laikiklio keitimas 0,4 kV kabelių spintoje, esant įtampai | KS,KAS (DEĮ) | vnt. | 90.32 |  | 0
Radviliškio r. sav. |  | Darbai | Saugiklio keitimas 0,4 kV kabelių spintoje, esant įtampai | KS,KAS (DEĮ) | vnt. | 43.32 |  | 0
Raseinių r. sav. |  | Darbai | Saugiklio keitimas 0,4 kV kabelių spintoje, esant įtampai | KS,KAS (DEĮ) | vnt. | 43.32 |  | 0
Kretingos r. sav. |  | Darbai | Kabelių spintos techninė priežiūra esant įtampai | KS,KAS (DEĮ) | vnt. | 100 |  | 0
Kretingos r. sav. |  | Darbai | Automatinio jungiklio keitimas apskaitos spintoje, esant įtampai | KS,KAS (DEĮ) | vnt. | 45 |  | 0
Kretingos r. sav. |  | Darbai | Saugiklio laikiklio keitimas 0,4 kV kabelių spintoje, esant įtampai | KS,KAS (DEĮ) | vnt. | 90 |  | 0
Kretingos r. sav. |  | Darbai | Saugiklio keitimas 0,4 kV kabelių spintoje, esant įtampai | KS,KAS (DEĮ) | vnt. | 35 |  | 0
Akmenės r. sav. |  | Darbai | Kabelių spintos techninė priežiūra esant įtampai | KS,KAS (DEĮ) | vnt. | 248.14 |  | 0
Mažeikių r. sav. |  | Darbai | Kabelių spintos techninė priežiūra esant įtampai | KS,KAS (DEĮ) | vnt. | 248.14 |  | 0
Akmenės r. sav. |  | Darbai | Automatinio jungiklio keitimas apskaitos spintoje, esant įtampai | KS,KAS (DEĮ) | vnt. | 55.72 |  | 0
Mažeikių r. sav. |  | Darbai | Automatinio jungiklio keitimas apskaitos spintoje, esant įtampai | KS,KAS (DEĮ) | vnt. | 55.72 |  | 0
Akmenės r. sav. |  | Darbai | Saugiklio laikiklio keitimas 0,4 kV kabelių spintoje, esant įtampai | KS,KAS (DEĮ) | vnt. | 270.96 |  | 0
Mažeikių r. sav. |  | Darbai | Saugiklio laikiklio keitimas 0,4 kV kabelių spintoje, esant įtampai | KS,KAS (DEĮ) | vnt. | 270.96 |  | 0
Akmenės r. sav. |  | Darbai | Saugiklio keitimas 0,4 kV kabelių spintoje, esant įtampai | KS,KAS (DEĮ) | vnt. | 43.32 |  | 0
Mažeikių r. sav. |  | Darbai | Saugiklio keitimas 0,4 kV kabelių spintoje, esant įtampai | KS,KAS (DEĮ) | vnt. | 43.32 |  | 0
Vilkaviškio r. sav. |  | Darbai | Kabelių spintos techninė priežiūra esant įtampai | KS,KAS (DEĮ) | vnt. | 120 |  | 0
Vilkaviškio r. sav. |  | Darbai | Automatinio jungiklio keitimas apskaitos spintoje, esant įtampai | KS,KAS (DEĮ) | vnt. | 55 |  | 0
Vilkaviškio r. sav. |  | Darbai | Saugiklio laikiklio keitimas 0,4 kV kabelių spintoje, esant įtampai | KS,KAS (DEĮ) | vnt. | 270 |  | 0
Vilkaviškio r. sav. |  | Darbai | Saugiklio keitimas 0,4 kV kabelių spintoje, esant įtampai | KS,KAS (DEĮ) | vnt. | 43 |  | 0
Alytaus m. sav. |  | Darbai | Kabelių spintos techninė priežiūra esant įtampai | KS,KAS (DEĮ) | vnt. | 248.14 |  | 0
Alytaus r. sav. |  | Darbai | Kabelių spintos techninė priežiūra esant įtampai | KS,KAS (DEĮ) | vnt. | 248.14 |  | 0
Alytaus m. sav. |  | Darbai | Automatinio jungiklio keitimas apskaitos spintoje, esant įtampai | KS,KAS (DEĮ) | vnt. | 55.72 |  | 0
Alytaus r. sav. |  | Darbai | Automatinio jungiklio keitimas apskaitos spintoje, esant įtampai | KS,KAS (DEĮ) | vnt. | 55.72 |  | 0
Alytaus m. sav. |  | Darbai | Saugiklio laikiklio keitimas 0,4 kV kabelių spintoje, esant įtampai | KS,KAS (DEĮ) | vnt. | 270.96 |  | 0
Alytaus r. sav. |  | Darbai | Saugiklio laikiklio keitimas 0,4 kV kabelių spintoje, esant įtampai | KS,KAS (DEĮ) | vnt. | 270.96 |  | 0
Alytaus m. sav. |  | Darbai | Saugiklio keitimas 0,4 kV kabelių spintoje, esant įtampai | KS,KAS (DEĮ) | vnt. | 43.32 |  | 0
Alytaus r. sav. |  | Darbai | Saugiklio keitimas 0,4 kV kabelių spintoje, esant įtampai | KS,KAS (DEĮ) | vnt. | 43.32 |  | 0
Pagėgių sav. |  | Darbai | Kabelių spintos techninė priežiūra esant įtampai | KS,KAS (DEĮ) | vnt. | 725.4 |  | 0
Tauragės r. sav. |  | Darbai | Kabelių spintos techninė priežiūra esant įtampai | KS,KAS (DEĮ) | vnt. | 725.4 |  | 0
Šilutės r. sav. |  | Darbai | Kabelių spintos techninė priežiūra esant įtampai | KS,KAS (DEĮ) | vnt. | 725.4 |  | 0
Pagėgių sav. |  | Darbai | Automatinio jungiklio keitimas apskaitos spintoje, esant įtampai | KS,KAS (DEĮ) | vnt. | 80 |  | 0
Tauragės r. sav. |  | Darbai | Automatinio jungiklio keitimas apskaitos spintoje, esant įtampai | KS,KAS (DEĮ) | vnt. | 80 |  | 0
Šilutės r. sav. |  | Darbai | Automatinio jungiklio keitimas apskaitos spintoje, esant įtampai | KS,KAS (DEĮ) | vnt. | 80 |  | 0
Pagėgių sav. |  | Darbai | Saugiklio laikiklio keitimas 0,4 kV kabelių spintoje, esant įtampai | KS,KAS (DEĮ) | vnt. | 715.61 |  | 0
Tauragės r. sav. |  | Darbai | Saugiklio laikiklio keitimas 0,4 kV kabelių spintoje, esant įtampai | KS,KAS (DEĮ) | vnt. | 715.61 |  | 0
Šilutės r. sav. |  | Darbai | Saugiklio laikiklio keitimas 0,4 kV kabelių spintoje, esant įtampai | KS,KAS (DEĮ) | vnt. | 715.61 |  | 0
Pagėgių sav. |  | Darbai | Saugiklio keitimas 0,4 kV kabelių spintoje, esant įtampai | KS,KAS (DEĮ) | vnt. | 70 |  | 0
Tauragės r. sav. |  | Darbai | Saugiklio keitimas 0,4 kV kabelių spintoje, esant įtampai | KS,KAS (DEĮ) | vnt. | 70 |  | 0
Šilutės r. sav. |  | Darbai | Saugiklio keitimas 0,4 kV kabelių spintoje, esant įtampai | KS,KAS (DEĮ) | vnt. | 70 |  | 0
Plungės r. sav. |  | Darbai | Kabelių spintos techninė priežiūra esant įtampai | KS,KAS (DEĮ) | vnt. | 725.4 |  | 0
Skuodo r. sav. |  | Darbai | Kabelių spintos techninė priežiūra esant įtampai | KS,KAS (DEĮ) | vnt. | 725.4 |  | 0
Plungės r. sav. |  | Darbai | Automatinio jungiklio keitimas apskaitos spintoje, esant įtampai | KS,KAS (DEĮ) | vnt. | 135.11 |  | 0
Skuodo r. sav. |  | Darbai | Automatinio jungiklio keitimas apskaitos spintoje, esant įtampai | KS,KAS (DEĮ) | vnt. | 135.11 |  | 0
Plungės r. sav. |  | Darbai | Saugiklio laikiklio keitimas 0,4 kV kabelių spintoje, esant įtampai | KS,KAS (DEĮ) | vnt. | 600 |  | 0
Skuodo r. sav. |  | Darbai | Saugiklio laikiklio keitimas 0,4 kV kabelių spintoje, esant įtampai | KS,KAS (DEĮ) | vnt. | 600 |  | 0
Plungės r. sav. |  | Darbai | Saugiklio keitimas 0,4 kV kabelių spintoje, esant įtampai | KS,KAS (DEĮ) | vnt. | 80 |  | 0
Skuodo r. sav. |  | Darbai | Saugiklio keitimas 0,4 kV kabelių spintoje, esant įtampai | KS,KAS (DEĮ) | vnt. | 80 |  | 0
Rietavo sav. |  | Darbai | Kabelių spintos techninė priežiūra esant įtampai | KS,KAS (DEĮ) | vnt. | 725.4 |  | 0
Šilalės r. sav. |  | Darbai | Kabelių spintos techninė priežiūra esant įtampai | KS,KAS (DEĮ) | vnt. | 725.4 |  | 0
Telšių r. sav. |  | Darbai | Kabelių spintos techninė priežiūra esant įtampai | KS,KAS (DEĮ) | vnt. | 725.4 |  | 0
Rietavo sav. |  | Darbai | Automatinio jungiklio keitimas apskaitos spintoje, esant įtampai | KS,KAS (DEĮ) | vnt. | 135.11 |  | 0
Šilalės r. sav. |  | Darbai | Automatinio jungiklio keitimas apskaitos spintoje, esant įtampai | KS,KAS (DEĮ) | vnt. | 135.11 |  | 0
Telšių r. sav. |  | Darbai | Automatinio jungiklio keitimas apskaitos spintoje, esant įtampai | KS,KAS (DEĮ) | vnt. | 135.11 |  | 0
Rietavo sav. |  | Darbai | Saugiklio laikiklio keitimas 0,4 kV kabelių spintoje, esant įtampai | KS,KAS (DEĮ) | vnt. | 715.61 |  | 0
Šilalės r. sav. |  | Darbai | Saugiklio laikiklio keitimas 0,4 kV kabelių spintoje, esant įtampai | KS,KAS (DEĮ) | vnt. | 715.61 |  | 0
Telšių r. sav. |  | Darbai | Saugiklio laikiklio keitimas 0,4 kV kabelių spintoje, esant įtampai | KS,KAS (DEĮ) | vnt. | 715.61 |  | 0
Rietavo sav. |  | Darbai | Saugiklio keitimas 0,4 kV kabelių spintoje, esant įtampai | KS,KAS (DEĮ) | vnt. | 60 |  | 0
Šilalės r. sav. |  | Darbai | Saugiklio keitimas 0,4 kV kabelių spintoje, esant įtampai | KS,KAS (DEĮ) | vnt. | 60 |  | 0
Telšių r. sav. |  | Darbai | Saugiklio keitimas 0,4 kV kabelių spintoje, esant įtampai | KS,KAS (DEĮ) | vnt. | 60 |  | 0
Molėtų r. sav. |  | Darbai | Kabelių spintos techninė priežiūra esant įtampai | KS,KAS (DEĮ) | vnt. | 725.4 |  | 0
Švenčionių r. sav. |  | Darbai | Kabelių spintos techninė priežiūra esant įtampai | KS,KAS (DEĮ) | vnt. | 725.4 |  | 0
Molėtų r. sav. |  | Darbai | Automatinio jungiklio keitimas apskaitos spintoje, esant įtampai | KS,KAS (DEĮ) | vnt. | 135.11 |  | 0
Švenčionių r. sav. |  | Darbai | Automatinio jungiklio keitimas apskaitos spintoje, esant įtampai | KS,KAS (DEĮ) | vnt. | 135.11 |  | 0
Molėtų r. sav. |  | Darbai | Saugiklio laikiklio keitimas 0,4 kV kabelių spintoje, esant įtampai | KS,KAS (DEĮ) | vnt. | 715.61 |  | 0
Švenčionių r. sav. |  | Darbai | Saugiklio laikiklio keitimas 0,4 kV kabelių spintoje, esant įtampai | KS,KAS (DEĮ) | vnt. | 715.61 |  | 0
Molėtų r. sav. |  | Darbai | Saugiklio keitimas 0,4 kV kabelių spintoje, esant įtampai | KS,KAS (DEĮ) | vnt. | 110.25 |  | 0
Švenčionių r. sav. |  | Darbai | Saugiklio keitimas 0,4 kV kabelių spintoje, esant įtampai | KS,KAS (DEĮ) | vnt. | 110.25 |  | 0
Panevėžio m. sav. |  | Darbai | 10 kV viršįtampių ribotuvų montavimas/keitimas | TR / 10 kV KL | vnt. | 124.63 |  | 0
Panevėžio m. sav. |  | Darbai | RAA terminalo su nuolatine operatyvine maitinimo įtampa derinimas | TP, SP, TR | vnt. | 2737.42 |  | 0
Šalčininkų r. sav. |  | Darbai | 10 kV viršįtampių ribotuvų montavimas/keitimas | TR / 10 kV KL | vnt. | 120 |  | 0
Šalčininkų r. sav. |  | Darbai | RAA terminalo su nuolatine operatyvine maitinimo įtampa derinimas | TP, SP, TR | vnt. | 2925 |  | 0
Panevėžio r. sav. |  | Darbai | 10 kV viršįtampių ribotuvų montavimas/keitimas | TR / 10 kV KL | vnt. | 58 |  | 0
Panevėžio r. sav. |  | Darbai | RAA terminalo su nuolatine operatyvine maitinimo įtampa derinimas | TP, SP, TR | vnt. | 2900 |  | 0
Kupiškio r. sav. |  | Darbai | 10 kV viršįtampių ribotuvų montavimas/keitimas | TR / 10 kV KL | vnt. | 124.63 |  | 0
Rokiškio r. sav. |  | Darbai | 10 kV viršįtampių ribotuvų montavimas/keitimas | TR / 10 kV KL | vnt. | 124.63 |  | 0
Kupiškio r. sav. |  | Darbai | RAA terminalo su nuolatine operatyvine maitinimo įtampa derinimas | TP, SP, TR | vnt. | 2900 |  | 0
Rokiškio r. sav. |  | Darbai | RAA terminalo su nuolatine operatyvine maitinimo įtampa derinimas | TP, SP, TR | vnt. | 2900 |  | 0
Jurbarko r. sav. |  | Darbai | 10 kV viršįtampių ribotuvų montavimas/keitimas | TR / 10 kV KL | vnt. | 124.63 |  | 0
Šakių r. sav. |  | Darbai | 10 kV viršįtampių ribotuvų montavimas/keitimas | TR / 10 kV KL | vnt. | 124.63 |  | 0
Jurbarko r. sav. |  | Darbai | RAA terminalo su nuolatine operatyvine maitinimo įtampa derinimas | TP, SP, TR | vnt. | 2737.42 |  | 0
Šakių r. sav. |  | Darbai | RAA terminalo su nuolatine operatyvine maitinimo įtampa derinimas | TP, SP, TR | vnt. | 2737.42 |  | 0
Biržų r. sav. |  | Darbai | 10 kV viršįtampių ribotuvų montavimas/keitimas | TR / 10 kV KL | vnt. | 53.81 |  | 0
Pasvalio r. sav. |  | Darbai | 10 kV viršįtampių ribotuvų montavimas/keitimas | TR / 10 kV KL | vnt. | 53.81 |  | 0
Biržų r. sav. |  | Darbai | RAA terminalo su nuolatine operatyvine maitinimo įtampa derinimas | TP, SP, TR | vnt. | 2737.42 |  | 0
Pasvalio r. sav. |  | Darbai | RAA terminalo su nuolatine operatyvine maitinimo įtampa derinimas | TP, SP, TR | vnt. | 2737.42 |  | 0
Kalvarijos sav. |  | Darbai | 10 kV viršįtampių ribotuvų montavimas/keitimas | TR / 10 kV KL | vnt. | 18 |  | 0
Kazlų Rūdos sav. |  | Darbai | 10 kV viršįtampių ribotuvų montavimas/keitimas | TR / 10 kV KL | vnt. | 18 |  | 0
Marijampolės sav. |  | Darbai | 10 kV viršįtampių ribotuvų montavimas/keitimas | TR / 10 kV KL | vnt. | 18 |  | 0
Kalvarijos sav. |  | Darbai | RAA terminalo su nuolatine operatyvine maitinimo įtampa derinimas | TP, SP, TR | vnt. | 2737 |  | 0
Kazlų Rūdos sav. |  | Darbai | RAA terminalo su nuolatine operatyvine maitinimo įtampa derinimas | TP, SP, TR | vnt. | 2737 |  | 0
Marijampolės sav. |  | Darbai | RAA terminalo su nuolatine operatyvine maitinimo įtampa derinimas | TP, SP, TR | vnt. | 2737 |  | 0
Palangos m. sav. |  | Darbai | 10 kV viršįtampių ribotuvų montavimas/keitimas | TR / 10 kV KL | vnt. | 124.63 |  | 0
Palangos m. sav. |  | Darbai | RAA terminalo su nuolatine operatyvine maitinimo įtampa derinimas | TP, SP, TR | vnt. | 2737.42 |  | 0
Šiaulių m. sav. |  | Darbai | 10 kV viršįtampių ribotuvų montavimas/keitimas | TR / 10 kV KL | vnt. | 124.63 |  | 0
Šiaulių m. sav. |  | Darbai | RAA terminalo su nuolatine operatyvine maitinimo įtampa derinimas | TP, SP, TR | vnt. | 2737.42 |  | 0
Birštono sav. |  | Darbai | 10 kV viršįtampių ribotuvų montavimas/keitimas | TR / 10 kV KL | vnt. | 53.81 |  | 0
Prienų r. sav. |  | Darbai | 10 kV viršįtampių ribotuvų montavimas/keitimas | TR / 10 kV KL | vnt. | 53.81 |  | 0
Birštono sav. |  | Darbai | RAA terminalo su nuolatine operatyvine maitinimo įtampa derinimas | TP, SP, TR | vnt. | 2737.42 |  | 0
Prienų r. sav. |  | Darbai | RAA terminalo su nuolatine operatyvine maitinimo įtampa derinimas | TP, SP, TR | vnt. | 2737.42 |  | 0
Ignalinos r. sav. |  | Darbai | 10 kV viršįtampių ribotuvų montavimas/keitimas | TR / 10 kV KL | vnt. | 41.27 |  | 0
Visagino sav. |  | Darbai | 10 kV viršįtampių ribotuvų montavimas/keitimas | TR / 10 kV KL | vnt. | 41.27 |  | 0
Zarasų r. sav. |  | Darbai | 10 kV viršįtampių ribotuvų montavimas/keitimas | TR / 10 kV KL | vnt. | 41.27 |  | 0
Ignalinos r. sav. |  | Darbai | RAA terminalo su nuolatine operatyvine maitinimo įtampa derinimas | TP, SP, TR | vnt. | 2737 |  | 0
Visagino sav. |  | Darbai | RAA terminalo su nuolatine operatyvine maitinimo įtampa derinimas | TP, SP, TR | vnt. | 2737 |  | 0
Zarasų r. sav. |  | Darbai | RAA terminalo su nuolatine operatyvine maitinimo įtampa derinimas | TP, SP, TR | vnt. | 2737 |  | 0
Kelmės r. sav. |  | Darbai | 10 kV viršįtampių ribotuvų montavimas/keitimas | TR / 10 kV KL | vnt. | 124.63 |  | 0
Šiaulių r. sav. |  | Darbai | 10 kV viršįtampių ribotuvų montavimas/keitimas | TR / 10 kV KL | vnt. | 124.63 |  | 0
Kelmės r. sav. |  | Darbai | RAA terminalo su nuolatine operatyvine maitinimo įtampa derinimas | TP, SP, TR | vnt. | 2737.42 |  | 0
Šiaulių r. sav. |  | Darbai | RAA terminalo su nuolatine operatyvine maitinimo įtampa derinimas | TP, SP, TR | vnt. | 2737.42 |  | 0
Joniškio r. sav. |  | Darbai | 10 kV viršįtampių ribotuvų montavimas/keitimas | TR / 10 kV KL | vnt. | 53.81 |  | 0
Pakruojo r. sav. |  | Darbai | 10 kV viršįtampių ribotuvų montavimas/keitimas | TR / 10 kV KL | vnt. | 53.81 |  | 0
Joniškio r. sav. |  | Darbai | RAA terminalo su nuolatine operatyvine maitinimo įtampa derinimas | TP, SP, TR | vnt. | 2737.42 |  | 0
Pakruojo r. sav. |  | Darbai | RAA terminalo su nuolatine operatyvine maitinimo įtampa derinimas | TP, SP, TR | vnt. | 2737.42 |  | 0
Anykščių r. sav. |  | Darbai | 10 kV viršįtampių ribotuvų montavimas/keitimas | TR / 10 kV KL | vnt. | 53.81 |  | 0
Utenos r. sav. |  | Darbai | 10 kV viršįtampių ribotuvų montavimas/keitimas | TR / 10 kV KL | vnt. | 53.81 |  | 0
Anykščių r. sav. |  | Darbai | RAA terminalo su nuolatine operatyvine maitinimo įtampa derinimas | TP, SP, TR | vnt. | 2737.42 |  | 0
Utenos r. sav. |  | Darbai | RAA terminalo su nuolatine operatyvine maitinimo įtampa derinimas | TP, SP, TR | vnt. | 2737.42 |  | 0
Klaipėdos m. sav. |  | Darbai | 10 kV viršįtampių ribotuvų montavimas/keitimas | TR / 10 kV KL | vnt. | 53.81 |  | 0
Neringos sav. |  | Darbai | 10 kV viršįtampių ribotuvų montavimas/keitimas | TR / 10 kV KL | vnt. | 53.81 |  | 0
Klaipėdos m. sav. |  | Darbai | RAA terminalo su nuolatine operatyvine maitinimo įtampa derinimas | TP, SP, TR | vnt. | 2737.42 |  | 0
Neringos sav. |  | Darbai | RAA terminalo su nuolatine operatyvine maitinimo įtampa derinimas | TP, SP, TR | vnt. | 2737.42 |  | 0
Lazdijų r. sav. |  | Darbai | 10 kV viršįtampių ribotuvų montavimas/keitimas | TR / 10 kV KL | vnt. | 53.81 |  | 0
Lazdijų r. sav. |  | Darbai | RAA terminalo su nuolatine operatyvine maitinimo įtampa derinimas | TP, SP, TR | vnt. | 2737.42 |  | 0
Elektrėnų sav. |  | Darbai | 10 kV viršįtampių ribotuvų montavimas/keitimas | TR / 10 kV KL | vnt. | 53.81 |  | 0
Trakų r. sav. |  | Darbai | 10 kV viršįtampių ribotuvų montavimas/keitimas | TR / 10 kV KL | vnt. | 53.81 |  | 0
Elektrėnų sav. |  | Darbai | RAA terminalo su nuolatine operatyvine maitinimo įtampa derinimas | TP, SP, TR | vnt. | 2737.42 |  | 0
Trakų r. sav. |  | Darbai | RAA terminalo su nuolatine operatyvine maitinimo įtampa derinimas | TP, SP, TR | vnt. | 2737.42 |  | 0
Širvintų r. sav. |  | Darbai | 10 kV viršįtampių ribotuvų montavimas/keitimas | TR / 10 kV KL | vnt. | 50 |  | 0
Širvintų r. sav. |  | Darbai | RAA terminalo su nuolatine operatyvine maitinimo įtampa derinimas | TP, SP, TR | vnt. | 2244.34 |  | 0
Jonavos r. sav. |  | Darbai | 10 kV viršįtampių ribotuvų montavimas/keitimas | TR / 10 kV KL | vnt. | 124.63 |  | 0
Kaišiadorių r. sav. |  | Darbai | 10 kV viršįtampių ribotuvų montavimas/keitimas | TR / 10 kV KL | vnt. | 124.63 |  | 0
Jonavos r. sav. |  | Darbai | RAA terminalo su nuolatine operatyvine maitinimo įtampa derinimas | TP, SP, TR | vnt. | 2737.42 |  | 0
Kaišiadorių r. sav. |  | Darbai | RAA terminalo su nuolatine operatyvine maitinimo įtampa derinimas | TP, SP, TR | vnt. | 2737.42 |  | 0
Kėdainių r. sav. |  | Darbai | 10 kV viršįtampių ribotuvų montavimas/keitimas | TR / 10 kV KL | vnt. | 53.81 |  | 0
Ukmergės r. sav. |  | Darbai | 10 kV viršįtampių ribotuvų montavimas/keitimas | TR / 10 kV KL | vnt. | 53.81 |  | 0
Kėdainių r. sav. |  | Darbai | RAA terminalo su nuolatine operatyvine maitinimo įtampa derinimas | TP, SP, TR | vnt. | 2737.42 |  | 0
Ukmergės r. sav. |  | Darbai | RAA terminalo su nuolatine operatyvine maitinimo įtampa derinimas | TP, SP, TR | vnt. | 2737.42 |  | 0
Druskininkų sav. |  | Darbai | 10 kV viršįtampių ribotuvų montavimas/keitimas | TR / 10 kV KL | vnt. | 53.81 |  | 0
Varėnos r. sav. |  | Darbai | 10 kV viršįtampių ribotuvų montavimas/keitimas | TR / 10 kV KL | vnt. | 53.81 |  | 0
Druskininkų sav. |  | Darbai | RAA terminalo su nuolatine operatyvine maitinimo įtampa derinimas | TP, SP, TR | vnt. | 2737.42 |  | 0
Varėnos r. sav. |  | Darbai | RAA terminalo su nuolatine operatyvine maitinimo įtampa derinimas | TP, SP, TR | vnt. | 2737.42 |  | 0
Radviliškio r. sav. |  | Darbai | 10 kV viršįtampių ribotuvų montavimas/keitimas | TR / 10 kV KL | vnt. | 17.94 |  | 0
Raseinių r. sav. |  | Darbai | 10 kV viršįtampių ribotuvų montavimas/keitimas | TR / 10 kV KL | vnt. | 17.94 |  | 0
Radviliškio r. sav. |  | Darbai | RAA terminalo su nuolatine operatyvine maitinimo įtampa derinimas | TP, SP, TR | vnt. | 912.47 |  | 0
Raseinių r. sav. |  | Darbai | RAA terminalo su nuolatine operatyvine maitinimo įtampa derinimas | TP, SP, TR | vnt. | 912.47 |  | 0
Kretingos r. sav. |  | Darbai | 10 kV viršįtampių ribotuvų montavimas/keitimas | TR / 10 kV KL | vnt. | 50 |  | 0
Kretingos r. sav. |  | Darbai | RAA terminalo su nuolatine operatyvine maitinimo įtampa derinimas | TP, SP, TR | vnt. | 2700 |  | 0
Akmenės r. sav. |  | Darbai | 10 kV viršįtampių ribotuvų montavimas/keitimas | TR / 10 kV KL | vnt. | 53.81 |  | 0
Mažeikių r. sav. |  | Darbai | 10 kV viršįtampių ribotuvų montavimas/keitimas | TR / 10 kV KL | vnt. | 53.81 |  | 0
Akmenės r. sav. |  | Darbai | RAA terminalo su nuolatine operatyvine maitinimo įtampa derinimas | TP, SP, TR | vnt. | 2737.42 |  | 0
Mažeikių r. sav. |  | Darbai | RAA terminalo su nuolatine operatyvine maitinimo įtampa derinimas | TP, SP, TR | vnt. | 2737.42 |  | 0
Vilkaviškio r. sav. |  | Darbai | 10 kV viršįtampių ribotuvų montavimas/keitimas | TR / 10 kV KL | vnt. | 53 |  | 0
Vilkaviškio r. sav. |  | Darbai | RAA terminalo su nuolatine operatyvine maitinimo įtampa derinimas | TP, SP, TR | vnt. | 2737 |  | 0
Alytaus m. sav. |  | Darbai | 10 kV viršįtampių ribotuvų montavimas/keitimas | TR / 10 kV KL | vnt. | 53.81 |  | 0
Alytaus r. sav. |  | Darbai | 10 kV viršįtampių ribotuvų montavimas/keitimas | TR / 10 kV KL | vnt. | 53.81 |  | 0
Alytaus m. sav. |  | Darbai | RAA terminalo su nuolatine operatyvine maitinimo įtampa derinimas | TP, SP, TR | vnt. | 2737.42 |  | 0
Alytaus r. sav. |  | Darbai | RAA terminalo su nuolatine operatyvine maitinimo įtampa derinimas | TP, SP, TR | vnt. | 2737.42 |  | 0
Pagėgių sav. |  | Darbai | 10 kV viršįtampių ribotuvų montavimas/keitimas | TR / 10 kV KL | vnt. | 124.63 |  | 0
Tauragės r. sav. |  | Darbai | 10 kV viršįtampių ribotuvų montavimas/keitimas | TR / 10 kV KL | vnt. | 124.63 |  | 0
Šilutės r. sav. |  | Darbai | 10 kV viršįtampių ribotuvų montavimas/keitimas | TR / 10 kV KL | vnt. | 124.63 |  | 0
Pagėgių sav. |  | Darbai | RAA terminalo su nuolatine operatyvine maitinimo įtampa derinimas | TP, SP, TR | vnt. | 2737.42 |  | 0
Tauragės r. sav. |  | Darbai | RAA terminalo su nuolatine operatyvine maitinimo įtampa derinimas | TP, SP, TR | vnt. | 2737.42 |  | 0
Šilutės r. sav. |  | Darbai | RAA terminalo su nuolatine operatyvine maitinimo įtampa derinimas | TP, SP, TR | vnt. | 2737.42 |  | 0
Plungės r. sav. |  | Darbai | 10 kV viršįtampių ribotuvų montavimas/keitimas | TR / 10 kV KL | vnt. | 100 |  | 0
Skuodo r. sav. |  | Darbai | 10 kV viršįtampių ribotuvų montavimas/keitimas | TR / 10 kV KL | vnt. | 100 |  | 0
Plungės r. sav. |  | Darbai | RAA terminalo su nuolatine operatyvine maitinimo įtampa derinimas | TP, SP, TR | vnt. | 2737.42 |  | 0
Skuodo r. sav. |  | Darbai | RAA terminalo su nuolatine operatyvine maitinimo įtampa derinimas | TP, SP, TR | vnt. | 2737.42 |  | 0
Rietavo sav. |  | Darbai | 10 kV viršįtampių ribotuvų montavimas/keitimas | TR / 10 kV KL | vnt. | 124.63 |  | 0
Šilalės r. sav. |  | Darbai | 10 kV viršįtampių ribotuvų montavimas/keitimas | TR / 10 kV KL | vnt. | 124.63 |  | 0
Telšių r. sav. |  | Darbai | 10 kV viršįtampių ribotuvų montavimas/keitimas | TR / 10 kV KL | vnt. | 124.63 |  | 0
Rietavo sav. |  | Darbai | RAA terminalo su nuolatine operatyvine maitinimo įtampa derinimas | TP, SP, TR | vnt. | 2500 |  | 0
Šilalės r. sav. |  | Darbai | RAA terminalo su nuolatine operatyvine maitinimo įtampa derinimas | TP, SP, TR | vnt. | 2500 |  | 0
Telšių r. sav. |  | Darbai | RAA terminalo su nuolatine operatyvine maitinimo įtampa derinimas | TP, SP, TR | vnt. | 2500 |  | 0
Molėtų r. sav. |  | Darbai | 10 kV viršįtampių ribotuvų montavimas/keitimas | TR / 10 kV KL | vnt. | 124.63 |  | 0
Švenčionių r. sav. |  | Darbai | 10 kV viršįtampių ribotuvų montavimas/keitimas | TR / 10 kV KL | vnt. | 124.63 |  | 0
Molėtų r. sav. |  | Darbai | RAA terminalo su nuolatine operatyvine maitinimo įtampa derinimas | TP, SP, TR | vnt. | 2737.42 |  | 0
Švenčionių r. sav. |  | Darbai | RAA terminalo su nuolatine operatyvine maitinimo įtampa derinimas | TP, SP, TR | vnt. | 2737.42 |  | 0
Jurbarko r. sav. |  | Medžiagos | Paramsčio tvirtinimo mazgas | PTM-1,1 | vnt. | 30.78 |  | 0
Šakių r. sav. |  | Medžiagos | Paramsčio tvirtinimo mazgas | PTM-1,1 | vnt. | 30.78 |  | 0
Jurbarko r. sav. |  | Medžiagos | 10kV viršįtampių ribotuvas | DH | vnt. | 62.63 |  | 0
Šakių r. sav. |  | Medžiagos | 10kV viršįtampių ribotuvas | DH | vnt. | 62.63 |  | 0
Jurbarko r. sav. |  | Medžiagos | 0,4kV lauko tipo viršįtampių ribotuvas | II klasės | vnt. | 24.98 |  | 0
Šakių r. sav. |  | Medžiagos | 0,4kV lauko tipo viršįtampių ribotuvas | II klasės | vnt. | 24.98 |  | 0
Jurbarko r. sav. |  | Medžiagos | 12 kV ir 24 kV viengyslių ir trigyslių kabelių su XLPE izoliacija jungiamosios movos (3 jungiamų kabelių kombinacija) | 24 kV 3xA jungiamas su 24 kV 3xA (A-50mm2, 12 | vnt. | 606.47 |  | 0
Šakių r. sav. |  | Medžiagos | 12 kV ir 24 kV viengyslių ir trigyslių kabelių su XLPE izoliacija jungiamosios movos (3 jungiamų kabelių kombinacija) | 24 kV 3xA jungiamas su 24 kV 3xA (A-50mm2, 12 | vnt. | 606.47 |  | 0
Jurbarko r. sav. |  | Medžiagos | 12 kV ir 24 kV viengyslių ir trigyslių kabelių su XLPE izoliacija jungiamosios movos (7 jungiamų kabelių kombinacija) | 10 kV 3xA jungiamas su 24 kV 3xA (A-50mm2, 12 | vnt. | 597.81 |  | 0
Šakių r. sav. |  | Medžiagos | 12 kV ir 24 kV viengyslių ir trigyslių kabelių su XLPE izoliacija jungiamosios movos (7 jungiamų kabelių kombinacija) | 10 kV 3xA jungiamas su 24 kV 3xA (A-50mm2, 12 | vnt. | 597.81 |  | 0
Jurbarko r. sav. |  | Medžiagos | 24 kV viengyslių ir trigyslių kabelių su XLPE izoliacija galinės movos (viengyslis kabelis) | 120mm2, 240mm2, 1 gyslos | vnt. | 238.17 |  | 0
Šakių r. sav. |  | Medžiagos | 24 kV viengyslių ir trigyslių kabelių su XLPE izoliacija galinės movos (viengyslis kabelis) | 120mm2, 240mm2, 1 gyslos | vnt. | 238.17 |  | 0
Jurbarko r. sav. |  | Medžiagos | 24 kV viengyslių ir trigyslių kabelių su XLPE izoliacija galinės movos (viengyslis kabelis) | 500mm2, 1 gyslos | vnt. | 562.28 |  | 0
Šakių r. sav. |  | Medžiagos | 24 kV viengyslių ir trigyslių kabelių su XLPE izoliacija galinės movos (viengyslis kabelis) | 500mm2, 1 gyslos | vnt. | 562.28 |  | 0
Jurbarko r. sav. |  | Medžiagos | 0,4 kV oro linijoje montuojamas apkrovų balansavimo įrenginys | PB50A-3P-200ADV | vnt. | 7748.03 |  | 0
Šakių r. sav. |  | Medžiagos | 0,4 kV oro linijoje montuojamas apkrovų balansavimo įrenginys | PB50A-3P-200ADV | vnt. | 7748.03 |  | 0
Jurbarko r. sav. |  | Medžiagos | 0,23 kV oro linijoje montuojamas vienfazis įtampos reguliatorius | VC6K-1P-000 | vnt. | 4458.97 |  | 0
Šakių r. sav. |  | Medžiagos | 0,23 kV oro linijoje montuojamas vienfazis įtampos reguliatorius | VC6K-1P-000 | vnt. | 4458.97 |  | 0
Jurbarko r. sav. |  | Medžiagos | Izoliatorius 10 kV neizoliuotiems laidams | ŠF20 | vnt. | 9.21 |  | 0
Šakių r. sav. |  | Medžiagos | Izoliatorius 10 kV neizoliuotiems laidams | ŠF20 | vnt. | 9.21 |  | 0
Jurbarko r. sav. |  | Medžiagos | Polimerinis tempiamasis izoliatorius | SDI90.150 | vnt. | 51.52 |  | 0
Šakių r. sav. |  | Medžiagos | Polimerinis tempiamasis izoliatorius | SDI90.150 | vnt. | 51.52 |  | 0
Jurbarko r. sav. |  | Medžiagos | Vandeniui atsparus tempiamasis gnybtas (OLA) | SO255.2 | vnt. | 66.35 |  | 0
Šakių r. sav. |  | Medžiagos | Vandeniui atsparus tempiamasis gnybtas (OLA) | SO255.2 | vnt. | 66.35 |  | 0
Jurbarko r. sav. |  | Medžiagos | Tempiamasis gnybtas | SO85 | vnt. | 41.68 |  | 0
Šakių r. sav. |  | Medžiagos | Tempiamasis gnybtas | SO85 | vnt. | 41.68 |  | 0
Panevėžio m. sav. |  | Medžiagos | Paramsčio tvirtinimo mazgas | PTM-1,1 | vnt. | 32.18 |  | 0
Panevėžio m. sav. |  | Medžiagos | 10kV viršįtampių ribotuvas | DH | vnt. | 62.63 |  | 0
Panevėžio m. sav. |  | Medžiagos | 0,4kV lauko tipo viršįtampių ribotuvas | II klasės | vnt. | 24.98 |  | 0
Panevėžio m. sav. |  | Medžiagos | 12 kV ir 24 kV viengyslių ir trigyslių kabelių su XLPE izoliacija jungiamosios movos (2 jungiamų kabelių kombinacija) | 24 kV 3x1xA jungiamas su 24 kV 3xA (A-50mm2, | vnt. | 759.53 |  | 0
Panevėžio m. sav. |  | Medžiagos | 12 kV ir 24 kV viengyslių ir trigyslių kabelių su XLPE izoliacija jungiamosios movos (3 jungiamų kabelių kombinacija) | 24 kV 3xA jungiamas su 24 kV 3xA (A-50mm2, 12 | vnt. | 611.33 |  | 0
Panevėžio m. sav. |  | Medžiagos | 12 kV ir 24 kV viengyslių ir trigyslių kabelių su XLPE izoliacija jungiamosios movos (5 jungiamų kabelių kombinacija) | 10 kV 3x1xA jungiamas su 24 kV 3xA (A-50mm2, | vnt. | 759.53 |  | 0
Panevėžio m. sav. |  | Medžiagos | 12 kV ir 24 kV viengyslių ir trigyslių kabelių su XLPE izoliacija jungiamosios movos (6 jungiamų kabelių kombinacija) | 10 kV 3xA jungiamas su 24 kV 3x1xA (A-50mm2, | vnt. | 759.53 |  | 0
Panevėžio m. sav. |  | Medžiagos | 12 kV ir 24 kV viengyslių ir trigyslių kabelių su XLPE izoliacija jungiamosios movos (6 jungiamų kabelių kombinacija) | 10 kV 3xA jungiamas su 24 kV 3x1xA (A-240mm2) | vnt. | 759.53 |  | 0
Panevėžio m. sav. |  | Medžiagos | 12 kV ir 24 kV viengyslių ir trigyslių kabelių su XLPE izoliacija jungiamosios movos (7 jungiamų kabelių kombinacija) | 10 kV 3xA jungiamas su 24 kV 3xA (A-50mm2, 12 | vnt. | 602.06 |  | 0
Panevėžio m. sav. |  | Medžiagos | 12 kV ir 24 kV viengyslių ir trigyslių kabelių su XLPE izoliacija jungiamosios movos (8 jungiamų kabelių kombinacija) | 10 kV 3x1xA (AHXAMK-W Viskis) jungiamas su 24 | vnt. | 759.53 |  | 0
Panevėžio m. sav. |  | Medžiagos | 12 kV ir 24 kV viengyslių ir trigyslių kabelių su XLPE izoliacija jungiamosios movos (9 jungiamų kabelių kombinacija) | 10 kV 3x1xA (AHXAMK-W Viskis) jungiamas su 24 | vnt. | 759.53 |  | 0
Panevėžio m. sav. |  | Medžiagos | 24 kV viengyslių ir trigyslių kabelių su XLPE izoliacija galinės movos (viengyslis kabelis) | 120mm2, 240mm2, 1 gyslos | vnt. | 240.83 |  | 0
Panevėžio m. sav. |  | Medžiagos | 24 kV viengyslių ir trigyslių kabelių su XLPE izoliacija galinės movos (viengyslis kabelis) | 500mm2, 1 gyslos | vnt. | 499.2 |  | 0
Panevėžio m. sav. |  | Medžiagos | Mova pereinamoji su varžtiniais sujungikliais, skirta sujungti 10 kV 3 gyslų kabelį su alyv. popier. izoliacija ir 24 kV 1 gyslos plastiku izoliuotą kabelį su vieliniu ekranu | 120mm2, 3 gyslų | vnt. | 778.05 |  | 0
Panevėžio m. sav. |  | Medžiagos | Mova pereinamoji su varžtiniais sujungikliais, skirta sujungti 10 kV 3 gyslų kabelį su alyv. popier. izoliacija ir 24 kV 1 gyslos plastiku izoliuotą kabelį su vieliniu ekranu | 240mm2, 3 gyslų | vnt. | 778.05 |  | 0
Panevėžio m. sav. |  | Medžiagos | 0,4 kV oro linijoje montuojamas apkrovų balansavimo įrenginys | PB50A-3P-200ADV | vnt. | 7020 |  | 0
Panevėžio m. sav. |  | Medžiagos | 0,23 kV oro linijoje montuojamas vienfazis įtampos reguliatorius | VC6K-1P-000 | vnt. | 4056 |  | 0
Panevėžio m. sav. |  | Medžiagos | Izoliatorius 10 kV neizoliuotiems laidams | ŠF20 | vnt. | 9.75 |  | 0
Panevėžio m. sav. |  | Medžiagos | Polimerinis tempiamasis izoliatorius | SDI90.150 | vnt. | 51.52 |  | 0
Panevėžio m. sav. |  | Medžiagos | Vandeniui atsparus tempiamasis gnybtas (OLA) | SO255.2 | vnt. | 66.35 |  | 0
Panevėžio m. sav. |  | Medžiagos | Tempiamasis gnybtas | SO85 | vnt. | 41.68 |  | 0
Birštono sav. |  | Medžiagos | Paramsčio tvirtinimo mazgas | PTM-1,1 | vnt. | 30.78 |  | 0
Prienų r. sav. |  | Medžiagos | Paramsčio tvirtinimo mazgas | PTM-1,1 | vnt. | 30.78 |  | 0
Birštono sav. |  | Medžiagos | 10kV viršįtampių ribotuvas | DH | vnt. | 62.63 |  | 0
Prienų r. sav. |  | Medžiagos | 10kV viršįtampių ribotuvas | DH | vnt. | 62.63 |  | 0
Birštono sav. |  | Medžiagos | 0,4kV lauko tipo viršįtampių ribotuvas | II klasės | vnt. | 24.98 |  | 0
Prienų r. sav. |  | Medžiagos | 0,4kV lauko tipo viršįtampių ribotuvas | II klasės | vnt. | 24.98 |  | 0
Birštono sav. |  | Medžiagos | 10 kV mova galinė su varžtiniais antgaliais kabeliui su plastiko izoliacija, vidaus tipo. Į vieną movos komplektą turi įeiti 3 fazėms reikalingos medžiagos. | 25-70 mm², 1 gyslos | vnt. | 122.61 |  | 0
Prienų r. sav. |  | Medžiagos | 10 kV mova galinė su varžtiniais antgaliais kabeliui su plastiko izoliacija, vidaus tipo. Į vieną movos komplektą turi įeiti 3 fazėms reikalingos medžiagos. | 25-70 mm², 1 gyslos | vnt. | 122.61 |  | 0
Birštono sav. |  | Medžiagos | 10 kV mova galinė su varžtiniais antgaliais kabeliui su plastiko izoliacija, vidaus tipo. Į vieną movos komplektą turi įeiti 3 fazėms reikalingos medžiagos. | 70-150 mm², 1 gyslos | vnt. | 147.04 |  | 0
Prienų r. sav. |  | Medžiagos | 10 kV mova galinė su varžtiniais antgaliais kabeliui su plastiko izoliacija, vidaus tipo. Į vieną movos komplektą turi įeiti 3 fazėms reikalingos medžiagos. | 70-150 mm², 1 gyslos | vnt. | 147.04 |  | 0
Birštono sav. |  | Medžiagos | 10 kV mova galinė su varžtiniais antgaliais kabeliui su plastiko izoliacija, vidaus tipo. Į vieną movos komplektą turi įeiti 3 fazėms reikalingos medžiagos. | 120-240 mm², 1 gyslos | vnt. | 156.58 |  | 0
Prienų r. sav. |  | Medžiagos | 10 kV mova galinė su varžtiniais antgaliais kabeliui su plastiko izoliacija, vidaus tipo. Į vieną movos komplektą turi įeiti 3 fazėms reikalingos medžiagos. | 120-240 mm², 1 gyslos | vnt. | 156.58 |  | 0
Birštono sav. |  | Medžiagos | 10 kV mova galinė su varžtiniais antgaliais kabeliui su plastiko izoliacija, vidaus tipo. Į vieną movos komplektą turi įeiti 3 fazėms reikalingos medžiagos. | 400-630 mm², 1 gyslos | vnt. | 331.37 |  | 0
Prienų r. sav. |  | Medžiagos | 10 kV mova galinė su varžtiniais antgaliais kabeliui su plastiko izoliacija, vidaus tipo. Į vieną movos komplektą turi įeiti 3 fazėms reikalingos medžiagos. | 400-630 mm², 1 gyslos | vnt. | 331.37 |  | 0
Birštono sav. |  | Medžiagos | 10 kV mova galinė su varžtiniais antgaliais kabeliui su plastiko izoliacija, lauko tipo. Į vieną movos komplektą turi įeiti 3 fazėms reikalingos medžiagos. | 95-240 mm², 1 gyslos | vnt. | 227.8 |  | 0
Prienų r. sav. |  | Medžiagos | 10 kV mova galinė su varžtiniais antgaliais kabeliui su plastiko izoliacija, lauko tipo. Į vieną movos komplektą turi įeiti 3 fazėms reikalingos medžiagos. | 95-240 mm², 1 gyslos | vnt. | 227.8 |  | 0
Birštono sav. |  | Medžiagos | 12 kV ir 24 kV viengyslių ir trigyslių kabelių su XLPE izoliacija jungiamosios movos (3 jungiamų kabelių kombinacija) | 24 kV 3xA jungiamas su 24 kV 3xA (A-50mm2, 12 | vnt. | 606.47 |  | 0
Prienų r. sav. |  | Medžiagos | 12 kV ir 24 kV viengyslių ir trigyslių kabelių su XLPE izoliacija jungiamosios movos (3 jungiamų kabelių kombinacija) | 24 kV 3xA jungiamas su 24 kV 3xA (A-50mm2, 12 | vnt. | 606.47 |  | 0
Birštono sav. |  | Medžiagos | 12 kV ir 24 kV viengyslių ir trigyslių kabelių su XLPE izoliacija jungiamosios movos (7 jungiamų kabelių kombinacija) | 10 kV 3xA jungiamas su 24 kV 3xA (A-50mm2, 12 | vnt. | 597.81 |  | 0
Prienų r. sav. |  | Medžiagos | 12 kV ir 24 kV viengyslių ir trigyslių kabelių su XLPE izoliacija jungiamosios movos (7 jungiamų kabelių kombinacija) | 10 kV 3xA jungiamas su 24 kV 3xA (A-50mm2, 12 | vnt. | 597.81 |  | 0
Birštono sav. |  | Medžiagos | 24 kV viengyslių ir trigyslių kabelių su XLPE izoliacija galinės movos (viengyslis kabelis). Į vieną movos komplektą turi įeiti 3 fazėms reikalingos medžiagos. | 120mm2, 240mm2, 1 gyslos | vnt. | 238.17 |  | 0
Prienų r. sav. |  | Medžiagos | 24 kV viengyslių ir trigyslių kabelių su XLPE izoliacija galinės movos (viengyslis kabelis). Į vieną movos komplektą turi įeiti 3 fazėms reikalingos medžiagos. | 120mm2, 240mm2, 1 gyslos | vnt. | 238.17 |  | 0
Birštono sav. |  | Medžiagos | 24 kV viengyslių ir trigyslių kabelių su XLPE izoliacija galinės movos (viengyslis kabelis). Į vieną movos komplektą turi įeiti 3 fazėms reikalingos medžiagos. | 500mm2, 1 gyslos | vnt. | 562.28 |  | 0
Prienų r. sav. |  | Medžiagos | 24 kV viengyslių ir trigyslių kabelių su XLPE izoliacija galinės movos (viengyslis kabelis). Į vieną movos komplektą turi įeiti 3 fazėms reikalingos medžiagos. | 500mm2, 1 gyslos | vnt. | 562.28 |  | 0
Birštono sav. |  | Medžiagos | 0,4 kV oro linijoje montuojamas apkrovų balansavimo įrenginys | PB50A-3P-200ADV | vnt. | 7748.03 |  | 0
Prienų r. sav. |  | Medžiagos | 0,4 kV oro linijoje montuojamas apkrovų balansavimo įrenginys | PB50A-3P-200ADV | vnt. | 7748.03 |  | 0
Birštono sav. |  | Medžiagos | 0,23 kV oro linijoje montuojamas vienfazis įtampos reguliatorius | VC6K-1P-000 | vnt. | 4458.97 |  | 0
Prienų r. sav. |  | Medžiagos | 0,23 kV oro linijoje montuojamas vienfazis įtampos reguliatorius | VC6K-1P-000 | vnt. | 4458.97 |  | 0
Birštono sav. |  | Medžiagos | Izoliatorius 10 kV neizoliuotiems laidams | ŠF20 | vnt. | 9.21 |  | 0
Prienų r. sav. |  | Medžiagos | Izoliatorius 10 kV neizoliuotiems laidams | ŠF20 | vnt. | 9.21 |  | 0
Birštono sav. |  | Medžiagos | Polimerinis tempiamasis izoliatorius | SDI90.150 | vnt. | 51.52 |  | 0
Prienų r. sav. |  | Medžiagos | Polimerinis tempiamasis izoliatorius | SDI90.150 | vnt. | 51.52 |  | 0
Birštono sav. |  | Medžiagos | Vandeniui atsparus tempiamasis gnybtas (OLA) | SO255.2 | vnt. | 66.35 |  | 0
Prienų r. sav. |  | Medžiagos | Vandeniui atsparus tempiamasis gnybtas (OLA) | SO255.2 | vnt. | 66.35 |  | 0
Birštono sav. |  | Medžiagos | Tempiamasis gnybtas | SO85 | vnt. | 41.68 |  | 0
Prienų r. sav. |  | Medžiagos | Tempiamasis gnybtas | SO85 | vnt. | 41.68 |  | 0
Ignalinos r. sav. |  | Medžiagos | Paramsčio tvirtinimo mazgas | PTM-1,1 | vnt. | 30.78 |  | 0
Visagino sav. |  | Medžiagos | Paramsčio tvirtinimo mazgas | PTM-1,1 | vnt. | 30.78 |  | 0
Zarasų r. sav. |  | Medžiagos | Paramsčio tvirtinimo mazgas | PTM-1,1 | vnt. | 30.78 |  | 0
Ignalinos r. sav. |  | Medžiagos | 10kV viršįtampių ribotuvas | DH | vnt. | 62.63 |  | 0
Visagino sav. |  | Medžiagos | 10kV viršįtampių ribotuvas | DH | vnt. | 62.63 |  | 0
Zarasų r. sav. |  | Medžiagos | 10kV viršįtampių ribotuvas | DH | vnt. | 62.63 |  | 0
Ignalinos r. sav. |  | Medžiagos | 0,4kV lauko tipo viršįtampių ribotuvas | II klasės | vnt. | 24.98 |  | 0
Visagino sav. |  | Medžiagos | 0,4kV lauko tipo viršįtampių ribotuvas | II klasės | vnt. | 24.98 |  | 0
Zarasų r. sav. |  | Medžiagos | 0,4kV lauko tipo viršįtampių ribotuvas | II klasės | vnt. | 24.98 |  | 0
Ignalinos r. sav. |  | Medžiagos | 12 kV ir 24 kV viengyslių ir trigyslių kabelių su XLPE izoliacija jungiamosios movos (3 jungiamų kabelių kombinacija) | 24 kV 3xA jungiamas su 24 kV 3xA (A-50mm2, 12 | vnt. | 606.47 |  | 0
Visagino sav. |  | Medžiagos | 12 kV ir 24 kV viengyslių ir trigyslių kabelių su XLPE izoliacija jungiamosios movos (3 jungiamų kabelių kombinacija) | 24 kV 3xA jungiamas su 24 kV 3xA (A-50mm2, 12 | vnt. | 606.47 |  | 0
Zarasų r. sav. |  | Medžiagos | 12 kV ir 24 kV viengyslių ir trigyslių kabelių su XLPE izoliacija jungiamosios movos (3 jungiamų kabelių kombinacija) | 24 kV 3xA jungiamas su 24 kV 3xA (A-50mm2, 12 | vnt. | 606.47 |  | 0
Ignalinos r. sav. |  | Medžiagos | 12 kV ir 24 kV viengyslių ir trigyslių kabelių su XLPE izoliacija jungiamosios movos (7 jungiamų kabelių kombinacija) | 10 kV 3xA jungiamas su 24 kV 3xA (A-50mm2, 12 | vnt. | 597.81 |  | 0
Visagino sav. |  | Medžiagos | 12 kV ir 24 kV viengyslių ir trigyslių kabelių su XLPE izoliacija jungiamosios movos (7 jungiamų kabelių kombinacija) | 10 kV 3xA jungiamas su 24 kV 3xA (A-50mm2, 12 | vnt. | 597.81 |  | 0
Zarasų r. sav. |  | Medžiagos | 12 kV ir 24 kV viengyslių ir trigyslių kabelių su XLPE izoliacija jungiamosios movos (7 jungiamų kabelių kombinacija) | 10 kV 3xA jungiamas su 24 kV 3xA (A-50mm2, 12 | vnt. | 597.81 |  | 0
Ignalinos r. sav. |  | Medžiagos | 0,4 kV oro linijoje montuojamas apkrovų balansavimo įrenginys | PB50A-3P-200ADV | vnt. | 7748.03 |  | 0
Visagino sav. |  | Medžiagos | 0,4 kV oro linijoje montuojamas apkrovų balansavimo įrenginys | PB50A-3P-200ADV | vnt. | 7748.03 |  | 0
Zarasų r. sav. |  | Medžiagos | 0,4 kV oro linijoje montuojamas apkrovų balansavimo įrenginys | PB50A-3P-200ADV | vnt. | 7748.03 |  | 0
Ignalinos r. sav. |  | Medžiagos | 0,23 kV oro linijoje montuojamas vienfazis įtampos reguliatorius | VC6K-1P-000 | vnt. | 4458.97 |  | 0
Visagino sav. |  | Medžiagos | 0,23 kV oro linijoje montuojamas vienfazis įtampos reguliatorius | VC6K-1P-000 | vnt. | 4458.97 |  | 0
Zarasų r. sav. |  | Medžiagos | 0,23 kV oro linijoje montuojamas vienfazis įtampos reguliatorius | VC6K-1P-000 | vnt. | 4458.97 |  | 0
Ignalinos r. sav. |  | Medžiagos | Izoliatorius 10 kV neizoliuotiems laidams | ŠF20 | vnt. | 9.21 |  | 0
Visagino sav. |  | Medžiagos | Izoliatorius 10 kV neizoliuotiems laidams | ŠF20 | vnt. | 9.21 |  | 0
Zarasų r. sav. |  | Medžiagos | Izoliatorius 10 kV neizoliuotiems laidams | ŠF20 | vnt. | 9.21 |  | 0
Ignalinos r. sav. |  | Medžiagos | Polimerinis tempiamasis izoliatorius | SDI90.150 | vnt. | 51.52 |  | 0
Visagino sav. |  | Medžiagos | Polimerinis tempiamasis izoliatorius | SDI90.150 | vnt. | 51.52 |  | 0
Zarasų r. sav. |  | Medžiagos | Polimerinis tempiamasis izoliatorius | SDI90.150 | vnt. | 51.52 |  | 0
Ignalinos r. sav. |  | Medžiagos | Vandeniui atsparus tempiamasis gnybtas (OLA) | SO255.2 | vnt. | 66.35 |  | 0
Visagino sav. |  | Medžiagos | Vandeniui atsparus tempiamasis gnybtas (OLA) | SO255.2 | vnt. | 66.35 |  | 0
Zarasų r. sav. |  | Medžiagos | Vandeniui atsparus tempiamasis gnybtas (OLA) | SO255.2 | vnt. | 66.35 |  | 0
Ignalinos r. sav. |  | Medžiagos | Tempiamasis gnybtas | SO85 | vnt. | 41.68 |  | 0
Visagino sav. |  | Medžiagos | Tempiamasis gnybtas | SO85 | vnt. | 41.68 |  | 0
Zarasų r. sav. |  | Medžiagos | Tempiamasis gnybtas | SO85 | vnt. | 41.68 |  | 0
Šalčininkų r. sav. |  | Medžiagos | Paramsčio tvirtinimo mazgas | PTM-1,1 | vnt. | 32.18 |  | 0
Šalčininkų r. sav. |  | Medžiagos | 10kV viršįtampių ribotuvas | DH | vnt. | 70.2 |  | 0
Šalčininkų r. sav. |  | Medžiagos | 0,4kV lauko tipo viršįtampių ribotuvas | II klasės | vnt. | 28 |  | 0
Šalčininkų r. sav. |  | Medžiagos | 12 kV ir 24 kV viengyslių ir trigyslių kabelių su XLPE izoliacija jungiamosios movos (2 jungiamų kabelių kombinacija) | 24 kV 3x1xA jungiamas su 24 kV 3xA (A-50mm2, | vnt. | 799.5 |  | 0
Šalčininkų r. sav. |  | Medžiagos | 12 kV ir 24 kV viengyslių ir trigyslių kabelių su XLPE izoliacija jungiamosios movos (3 jungiamų kabelių kombinacija) | 24 kV 3xA jungiamas su 24 kV 3xA (A-50mm2, 12 | vnt. | 643.5 |  | 0
Šalčininkų r. sav. |  | Medžiagos | 12 kV ir 24 kV viengyslių ir trigyslių kabelių su XLPE izoliacija jungiamosios movos (5 jungiamų kabelių kombinacija) | 10 kV 3x1xA jungiamas su 24 kV 3xA (A-50mm2, | vnt. | 799.5 |  | 0
Šalčininkų r. sav. |  | Medžiagos | 12 kV ir 24 kV viengyslių ir trigyslių kabelių su XLPE izoliacija jungiamosios movos (6 jungiamų kabelių kombinacija) | 10 kV 3xA jungiamas su 24 kV 3x1xA (A-50mm2, | vnt. | 799.5 |  | 0
Šalčininkų r. sav. |  | Medžiagos | 12 kV ir 24 kV viengyslių ir trigyslių kabelių su XLPE izoliacija jungiamosios movos (6 jungiamų kabelių kombinacija) | 10 kV 3xA jungiamas su 24 kV 3x1xA (A-240mm2) | vnt. | 799.5 |  | 0
Šalčininkų r. sav. |  | Medžiagos | 12 kV ir 24 kV viengyslių ir trigyslių kabelių su XLPE izoliacija jungiamosios movos (7 jungiamų kabelių kombinacija) | 10 kV 3xA jungiamas su 24 kV 3xA (A-50mm2, 12 | vnt. | 633.75 |  | 0
Šalčininkų r. sav. |  | Medžiagos | 12 kV ir 24 kV viengyslių ir trigyslių kabelių su XLPE izoliacija jungiamosios movos (8 jungiamų kabelių kombinacija) | 10 kV 3x1xA (AHXAMK-W Viskis) jungiamas su 24 | vnt. | 799.5 |  | 0
Šalčininkų r. sav. |  | Medžiagos | 12 kV ir 24 kV viengyslių ir trigyslių kabelių su XLPE izoliacija jungiamosios movos (9 jungiamų kabelių kombinacija) | 10 kV 3x1xA (AHXAMK-W Viskis) jungiamas su 24 | vnt. | 799.5 |  | 0
Šalčininkų r. sav. |  | Medžiagos | 24 kV viengyslių ir trigyslių kabelių su XLPE izoliacija galinės movos (viengyslis kabelis) | 120mm2, 240mm2, 1 gyslos | vnt. | 253.5 |  | 0
Šalčininkų r. sav. |  | Medžiagos | 24 kV viengyslių ir trigyslių kabelių su XLPE izoliacija galinės movos (viengyslis kabelis) | 500mm2, 1 gyslos | vnt. | 624 |  | 0
Šalčininkų r. sav. |  | Medžiagos | Mova pereinamoji su varžtiniais sujungikliais, skirta sujungti 10 kV 3 gyslų kabelį su alyv. popier. izoliacija ir 24 kV 1 gyslos plastiku izoliuotą kabelį su vieliniu ekranu | 120mm2, 3 gyslų | vnt. | 819 |  | 0
Šalčininkų r. sav. |  | Medžiagos | Mova pereinamoji su varžtiniais sujungikliais, skirta sujungti 10 kV 3 gyslų kabelį su alyv. popier. izoliacija ir 24 kV 1 gyslos plastiku izoliuotą kabelį su vieliniu ekranu | 240mm2, 3 gyslų | vnt. | 819 |  | 0
Šalčininkų r. sav. |  | Medžiagos | 0,4 kV oro linijoje montuojamas apkrovų balansavimo įrenginys | PB50A-3P-200ADV | vnt. | 8775 |  | 0
Šalčininkų r. sav. |  | Medžiagos | 0,23 kV oro linijoje montuojamas vienfazis įtampos reguliatorius | VC6K-1P-000 | vnt. | 5070 |  | 0
Šalčininkų r. sav. |  | Medžiagos | Izoliatorius 10 kV neizoliuotiems laidams | ŠF20 | vnt. | 9.75 |  | 0
Šalčininkų r. sav. |  | Medžiagos | Polimerinis tempiamasis izoliatorius | SDI90.150 | vnt. | 58.5 |  | 0
Šalčininkų r. sav. |  | Medžiagos | Vandeniui atsparus tempiamasis gnybtas (OLA) | SO255.2 | vnt. | 75.08 |  | 0
Šalčininkų r. sav. |  | Medžiagos | Tempiamasis gnybtas | SO85 | vnt. | 46.8 |  | 0
Kupiškio r. sav. |  | Medžiagos | Paramsčio tvirtinimo mazgas | PTM-1,1 | vnt. | 32.18 |  | 0
Rokiškio r. sav. |  | Medžiagos | Paramsčio tvirtinimo mazgas | PTM-1,1 | vnt. | 32.18 |  | 0
Kupiškio r. sav. |  | Medžiagos | 10kV viršįtampių ribotuvas | DH | vnt. | 70 |  | 0
Rokiškio r. sav. |  | Medžiagos | 10kV viršįtampių ribotuvas | DH | vnt. | 70 |  | 0
Kupiškio r. sav. |  | Medžiagos | 0,4kV lauko tipo viršįtampių ribotuvas | II klasės | vnt. | 28.28 |  | 0
Rokiškio r. sav. |  | Medžiagos | 0,4kV lauko tipo viršįtampių ribotuvas | II klasės | vnt. | 28.28 |  | 0
Kupiškio r. sav. |  | Medžiagos | 12 kV ir 24 kV viengyslių ir trigyslių kabelių su XLPE izoliacija jungiamosios movos (2 jungiamų kabelių kombinacija) | 24 kV 3x1xA jungiamas su 24 kV 3xA (A-50mm2, | vnt. | 799.5 |  | 0
Rokiškio r. sav. |  | Medžiagos | 12 kV ir 24 kV viengyslių ir trigyslių kabelių su XLPE izoliacija jungiamosios movos (2 jungiamų kabelių kombinacija) | 24 kV 3x1xA jungiamas su 24 kV 3xA (A-50mm2, | vnt. | 799.5 |  | 0
Kupiškio r. sav. |  | Medžiagos | 12 kV ir 24 kV viengyslių ir trigyslių kabelių su XLPE izoliacija jungiamosios movos (3 jungiamų kabelių kombinacija) | 24 kV 3xA jungiamas su 24 kV 3xA (A-50mm2, 12 | vnt. | 643.5 |  | 0
Rokiškio r. sav. |  | Medžiagos | 12 kV ir 24 kV viengyslių ir trigyslių kabelių su XLPE izoliacija jungiamosios movos (3 jungiamų kabelių kombinacija) | 24 kV 3xA jungiamas su 24 kV 3xA (A-50mm2, 12 | vnt. | 643.5 |  | 0
Kupiškio r. sav. |  | Medžiagos | 12 kV ir 24 kV viengyslių ir trigyslių kabelių su XLPE izoliacija jungiamosios movos (5 jungiamų kabelių kombinacija) | 10 kV 3x1xA jungiamas su 24 kV 3xA (A-50mm2, | vnt. | 799.5 |  | 0
Rokiškio r. sav. |  | Medžiagos | 12 kV ir 24 kV viengyslių ir trigyslių kabelių su XLPE izoliacija jungiamosios movos (5 jungiamų kabelių kombinacija) | 10 kV 3x1xA jungiamas su 24 kV 3xA (A-50mm2, | vnt. | 799.5 |  | 0
Kupiškio r. sav. |  | Medžiagos | 12 kV ir 24 kV viengyslių ir trigyslių kabelių su XLPE izoliacija jungiamosios movos (6 jungiamų kabelių kombinacija) | 10 kV 3xA jungiamas su 24 kV 3x1xA (A-50mm2, | vnt. | 799.5 |  | 0
Rokiškio r. sav. |  | Medžiagos | 12 kV ir 24 kV viengyslių ir trigyslių kabelių su XLPE izoliacija jungiamosios movos (6 jungiamų kabelių kombinacija) | 10 kV 3xA jungiamas su 24 kV 3x1xA (A-50mm2, | vnt. | 799.5 |  | 0
Kupiškio r. sav. |  | Medžiagos | 12 kV ir 24 kV viengyslių ir trigyslių kabelių su XLPE izoliacija jungiamosios movos (6 jungiamų kabelių kombinacija) | 10 kV 3xA jungiamas su 24 kV 3x1xA (A-240mm2) | vnt. | 799.5 |  | 0
Rokiškio r. sav. |  | Medžiagos | 12 kV ir 24 kV viengyslių ir trigyslių kabelių su XLPE izoliacija jungiamosios movos (6 jungiamų kabelių kombinacija) | 10 kV 3xA jungiamas su 24 kV 3x1xA (A-240mm2) | vnt. | 799.5 |  | 0
Kupiškio r. sav. |  | Medžiagos | 12 kV ir 24 kV viengyslių ir trigyslių kabelių su XLPE izoliacija jungiamosios movos (7 jungiamų kabelių kombinacija) | 10 kV 3xA jungiamas su 24 kV 3xA (A-50mm2, 12 | vnt. | 633.75 |  | 0
Rokiškio r. sav. |  | Medžiagos | 12 kV ir 24 kV viengyslių ir trigyslių kabelių su XLPE izoliacija jungiamosios movos (7 jungiamų kabelių kombinacija) | 10 kV 3xA jungiamas su 24 kV 3xA (A-50mm2, 12 | vnt. | 633.75 |  | 0
Kupiškio r. sav. |  | Medžiagos | 12 kV ir 24 kV viengyslių ir trigyslių kabelių su XLPE izoliacija jungiamosios movos (8 jungiamų kabelių kombinacija) | 10 kV 3x1xA (AHXAMK-W Viskis) jungiamas su 24 | vnt. | 799.5 |  | 0
Rokiškio r. sav. |  | Medžiagos | 12 kV ir 24 kV viengyslių ir trigyslių kabelių su XLPE izoliacija jungiamosios movos (8 jungiamų kabelių kombinacija) | 10 kV 3x1xA (AHXAMK-W Viskis) jungiamas su 24 | vnt. | 799.5 |  | 0
Kupiškio r. sav. |  | Medžiagos | 12 kV ir 24 kV viengyslių ir trigyslių kabelių su XLPE izoliacija jungiamosios movos (9 jungiamų kabelių kombinacija) | 10 kV 3x1xA (AHXAMK-W Viskis) jungiamas su 24 | vnt. | 799.5 |  | 0
Rokiškio r. sav. |  | Medžiagos | 12 kV ir 24 kV viengyslių ir trigyslių kabelių su XLPE izoliacija jungiamosios movos (9 jungiamų kabelių kombinacija) | 10 kV 3x1xA (AHXAMK-W Viskis) jungiamas su 24 | vnt. | 799.5 |  | 0
Kupiškio r. sav. |  | Medžiagos | 24 kV viengyslių ir trigyslių kabelių su XLPE izoliacija galinės movos (viengyslis kabelis) | 120mm2, 240mm2, 1 gyslos | vnt. | 253.5 |  | 0
Rokiškio r. sav. |  | Medžiagos | 24 kV viengyslių ir trigyslių kabelių su XLPE izoliacija galinės movos (viengyslis kabelis) | 120mm2, 240mm2, 1 gyslos | vnt. | 253.5 |  | 0
Kupiškio r. sav. |  | Medžiagos | 24 kV viengyslių ir trigyslių kabelių su XLPE izoliacija galinės movos (viengyslis kabelis) | 500mm2, 1 gyslos | vnt. | 624 |  | 0
Rokiškio r. sav. |  | Medžiagos | 24 kV viengyslių ir trigyslių kabelių su XLPE izoliacija galinės movos (viengyslis kabelis) | 500mm2, 1 gyslos | vnt. | 624 |  | 0
Kupiškio r. sav. |  | Medžiagos | Mova pereinamoji su varžtiniais sujungikliais, skirta sujungti 10 kV 3 gyslų kabelį su alyv. popier. izoliacija ir 24 kV 1 gyslos plastiku izoliuotą kabelį su vieliniu ekranu | 120mm2, 3 gyslų | vnt. | 819 |  | 0
Rokiškio r. sav. |  | Medžiagos | Mova pereinamoji su varžtiniais sujungikliais, skirta sujungti 10 kV 3 gyslų kabelį su alyv. popier. izoliacija ir 24 kV 1 gyslos plastiku izoliuotą kabelį su vieliniu ekranu | 120mm2, 3 gyslų | vnt. | 819 |  | 0
Kupiškio r. sav. |  | Medžiagos | Mova pereinamoji su varžtiniais sujungikliais, skirta sujungti 10 kV 3 gyslų kabelį su alyv. popier. izoliacija ir 24 kV 1 gyslos plastiku izoliuotą kabelį su vieliniu ekranu | 240mm2, 3 gyslų | vnt. | 819 |  | 0
Rokiškio r. sav. |  | Medžiagos | Mova pereinamoji su varžtiniais sujungikliais, skirta sujungti 10 kV 3 gyslų kabelį su alyv. popier. izoliacija ir 24 kV 1 gyslos plastiku izoliuotą kabelį su vieliniu ekranu | 240mm2, 3 gyslų | vnt. | 819 |  | 0
Kupiškio r. sav. |  | Medžiagos | 0,4 kV oro linijoje montuojamas apkrovų balansavimo įrenginys | PB50A-3P-200ADV | vnt. | 8775 |  | 0
Rokiškio r. sav. |  | Medžiagos | 0,4 kV oro linijoje montuojamas apkrovų balansavimo įrenginys | PB50A-3P-200ADV | vnt. | 8775 |  | 0
Kupiškio r. sav. |  | Medžiagos | 0,23 kV oro linijoje montuojamas vienfazis įtampos reguliatorius | VC6K-1P-000 | vnt. | 5070 |  | 0
Rokiškio r. sav. |  | Medžiagos | 0,23 kV oro linijoje montuojamas vienfazis įtampos reguliatorius | VC6K-1P-000 | vnt. | 5070 |  | 0
Kupiškio r. sav. |  | Medžiagos | Izoliatorius 10 kV neizoliuotiems laidams | ŠF20 | vnt. | 9.75 |  | 0
Rokiškio r. sav. |  | Medžiagos | Izoliatorius 10 kV neizoliuotiems laidams | ŠF20 | vnt. | 9.75 |  | 0
Kupiškio r. sav. |  | Medžiagos | Polimerinis tempiamasis izoliatorius | SDI90.150 | vnt. | 58.5 |  | 0
Rokiškio r. sav. |  | Medžiagos | Polimerinis tempiamasis izoliatorius | SDI90.150 | vnt. | 58.5 |  | 0
Kupiškio r. sav. |  | Medžiagos | Vandeniui atsparus tempiamasis gnybtas (OLA) | SO255.2 | vnt. | 75.08 |  | 0
Rokiškio r. sav. |  | Medžiagos | Vandeniui atsparus tempiamasis gnybtas (OLA) | SO255.2 | vnt. | 75.08 |  | 0
Kupiškio r. sav. |  | Medžiagos | Tempiamasis gnybtas | SO85 | vnt. | 46.8 |  | 0
Rokiškio r. sav. |  | Medžiagos | Tempiamasis gnybtas | SO85 | vnt. | 46.8 |  | 0
Panevėžio r. sav. |  | Medžiagos | Paramsčio tvirtinimo mazgas | PTM-1,1 | vnt. | 32.18 |  | 0
Panevėžio r. sav. |  | Medžiagos | 10kV viršįtampių ribotuvas | DH | vnt. | 70.2 |  | 0
Panevėžio r. sav. |  | Medžiagos | 0,4kV lauko tipo viršįtampių ribotuvas | II klasės | vnt. | 28 |  | 0
Panevėžio r. sav. |  | Medžiagos | 12 kV ir 24 kV viengyslių ir trigyslių kabelių su XLPE izoliacija jungiamosios movos (2 jungiamų kabelių kombinacija) | 24 kV 3x1xA jungiamas su 24 kV 3xA (A-50mm2, | vnt. | 799.5 |  | 0
Panevėžio r. sav. |  | Medžiagos | 12 kV ir 24 kV viengyslių ir trigyslių kabelių su XLPE izoliacija jungiamosios movos (3 jungiamų kabelių kombinacija) | 24 kV 3xA jungiamas su 24 kV 3xA (A-50mm2, 12 | vnt. | 643.5 |  | 0
Panevėžio r. sav. |  | Medžiagos | 12 kV ir 24 kV viengyslių ir trigyslių kabelių su XLPE izoliacija jungiamosios movos (5 jungiamų kabelių kombinacija) | 10 kV 3x1xA jungiamas su 24 kV 3xA (A-50mm2, | vnt. | 799.5 |  | 0
Panevėžio r. sav. |  | Medžiagos | 12 kV ir 24 kV viengyslių ir trigyslių kabelių su XLPE izoliacija jungiamosios movos (6 jungiamų kabelių kombinacija) | 10 kV 3xA jungiamas su 24 kV 3x1xA (A-50mm2, | vnt. | 799.5 |  | 0
Panevėžio r. sav. |  | Medžiagos | 12 kV ir 24 kV viengyslių ir trigyslių kabelių su XLPE izoliacija jungiamosios movos (6 jungiamų kabelių kombinacija) | 10 kV 3xA jungiamas su 24 kV 3x1xA (A-240mm2) | vnt. | 799.5 |  | 0
Panevėžio r. sav. |  | Medžiagos | 12 kV ir 24 kV viengyslių ir trigyslių kabelių su XLPE izoliacija jungiamosios movos (7 jungiamų kabelių kombinacija) | 10 kV 3xA jungiamas su 24 kV 3xA (A-50mm2, 12 | vnt. | 633.75 |  | 0
Panevėžio r. sav. |  | Medžiagos | 12 kV ir 24 kV viengyslių ir trigyslių kabelių su XLPE izoliacija jungiamosios movos (8 jungiamų kabelių kombinacija) | 10 kV 3x1xA (AHXAMK-W Viskis) jungiamas su 24 | vnt. | 799.5 |  | 0
Panevėžio r. sav. |  | Medžiagos | 12 kV ir 24 kV viengyslių ir trigyslių kabelių su XLPE izoliacija jungiamosios movos (9 jungiamų kabelių kombinacija) | 10 kV 3x1xA (AHXAMK-W Viskis) jungiamas su 24 | vnt. | 799.5 |  | 0
Panevėžio r. sav. |  | Medžiagos | 24 kV viengyslių ir trigyslių kabelių su XLPE izoliacija galinės movos (viengyslis kabelis) | 120mm2, 240mm2, 1 gyslos | vnt. | 253.5 |  | 0
Panevėžio r. sav. |  | Medžiagos | 24 kV viengyslių ir trigyslių kabelių su XLPE izoliacija galinės movos (viengyslis kabelis) | 500mm2, 1 gyslos | vnt. | 624 |  | 0
Panevėžio r. sav. |  | Medžiagos | Mova pereinamoji su varžtiniais sujungikliais, skirta sujungti 10 kV 3 gyslų kabelį su alyv. popier. izoliacija ir 24 kV 1 gyslos plastiku izoliuotą kabelį su vieliniu ekranu | 120mm2, 3 gyslų | vnt. | 819 |  | 0
Panevėžio r. sav. |  | Medžiagos | Mova pereinamoji su varžtiniais sujungikliais, skirta sujungti 10 kV 3 gyslų kabelį su alyv. popier. izoliacija ir 24 kV 1 gyslos plastiku izoliuotą kabelį su vieliniu ekranu | 240mm2, 3 gyslų | vnt. | 819 |  | 0
Panevėžio r. sav. |  | Medžiagos | 0,4 kV oro linijoje montuojamas apkrovų balansavimo įrenginys | PB50A-3P-200ADV | vnt. | 8775 |  | 0
Panevėžio r. sav. |  | Medžiagos | 0,23 kV oro linijoje montuojamas vienfazis įtampos reguliatorius | VC6K-1P-000 | vnt. | 5070 |  | 0
Panevėžio r. sav. |  | Medžiagos | Izoliatorius 10 kV neizoliuotiems laidams | ŠF20 | vnt. | 9.75 |  | 0
Panevėžio r. sav. |  | Medžiagos | Polimerinis tempiamasis izoliatorius | SDI90.150 | vnt. | 58.5 |  | 0
Panevėžio r. sav. |  | Medžiagos | Vandeniui atsparus tempiamasis gnybtas (OLA) | SO255.2 | vnt. | 75.08 |  | 0
Panevėžio r. sav. |  | Medžiagos | Tempiamasis gnybtas | SO85 | vnt. | 46.8 |  | 0
Kalvarijos sav. |  | Medžiagos | Paramsčio tvirtinimo mazgas | PTM-1,1 | vnt. | 30.78 |  | 0
Kazlų Rūdos sav. |  | Medžiagos | Paramsčio tvirtinimo mazgas | PTM-1,1 | vnt. | 30.78 |  | 0
Marijampolės sav. |  | Medžiagos | Paramsčio tvirtinimo mazgas | PTM-1,1 | vnt. | 30.78 |  | 0
Kalvarijos sav. |  | Medžiagos | 10kV viršįtampių ribotuvas | DH | vnt. | 62.63 |  | 0
Kazlų Rūdos sav. |  | Medžiagos | 10kV viršįtampių ribotuvas | DH | vnt. | 62.63 |  | 0
Marijampolės sav. |  | Medžiagos | 10kV viršįtampių ribotuvas | DH | vnt. | 62.63 |  | 0
Kalvarijos sav. |  | Medžiagos | 0,4kV lauko tipo viršįtampių ribotuvas | II klasės | vnt. | 24.98 |  | 0
Kazlų Rūdos sav. |  | Medžiagos | 0,4kV lauko tipo viršįtampių ribotuvas | II klasės | vnt. | 24.98 |  | 0
Marijampolės sav. |  | Medžiagos | 0,4kV lauko tipo viršįtampių ribotuvas | II klasės | vnt. | 24.98 |  | 0
Kalvarijos sav. |  | Medžiagos | 10 kV mova galinė su varžtiniais antgaliais kabeliui su plastiko izoliacija, vidaus tipo. Į vieną movos komplektą turi įeiti 3 fazėms reikalingos medžiagos. | 25-70 mm², 1 gyslos | vnt. | 122 |  | 0
Kazlų Rūdos sav. |  | Medžiagos | 10 kV mova galinė su varžtiniais antgaliais kabeliui su plastiko izoliacija, vidaus tipo. Į vieną movos komplektą turi įeiti 3 fazėms reikalingos medžiagos. | 25-70 mm², 1 gyslos | vnt. | 122 |  | 0
Marijampolės sav. |  | Medžiagos | 10 kV mova galinė su varžtiniais antgaliais kabeliui su plastiko izoliacija, vidaus tipo. Į vieną movos komplektą turi įeiti 3 fazėms reikalingos medžiagos. | 25-70 mm², 1 gyslos | vnt. | 122 |  | 0
Kalvarijos sav. |  | Medžiagos | 10 kV mova galinė su varžtiniais antgaliais kabeliui su plastiko izoliacija, vidaus tipo. Į vieną movos komplektą turi įeiti 3 fazėms reikalingos medžiagos. | 70-150 mm², 1 gyslos | vnt. | 147 |  | 0
Kazlų Rūdos sav. |  | Medžiagos | 10 kV mova galinė su varžtiniais antgaliais kabeliui su plastiko izoliacija, vidaus tipo. Į vieną movos komplektą turi įeiti 3 fazėms reikalingos medžiagos. | 70-150 mm², 1 gyslos | vnt. | 147 |  | 0
Marijampolės sav. |  | Medžiagos | 10 kV mova galinė su varžtiniais antgaliais kabeliui su plastiko izoliacija, vidaus tipo. Į vieną movos komplektą turi įeiti 3 fazėms reikalingos medžiagos. | 70-150 mm², 1 gyslos | vnt. | 147 |  | 0
Kalvarijos sav. |  | Medžiagos | 10 kV mova galinė su varžtiniais antgaliais kabeliui su plastiko izoliacija, vidaus tipo. Į vieną movos komplektą turi įeiti 3 fazėms reikalingos medžiagos. | 120-240 mm², 1 gyslos | vnt. | 156 |  | 0
Kazlų Rūdos sav. |  | Medžiagos | 10 kV mova galinė su varžtiniais antgaliais kabeliui su plastiko izoliacija, vidaus tipo. Į vieną movos komplektą turi įeiti 3 fazėms reikalingos medžiagos. | 120-240 mm², 1 gyslos | vnt. | 156 |  | 0
Marijampolės sav. |  | Medžiagos | 10 kV mova galinė su varžtiniais antgaliais kabeliui su plastiko izoliacija, vidaus tipo. Į vieną movos komplektą turi įeiti 3 fazėms reikalingos medžiagos. | 120-240 mm², 1 gyslos | vnt. | 156 |  | 0
Kalvarijos sav. |  | Medžiagos | 10 kV mova galinė su varžtiniais antgaliais kabeliui su plastiko izoliacija, vidaus tipo. Į vieną movos komplektą turi įeiti 3 fazėms reikalingos medžiagos. | 400-630 mm², 1 gyslos | vnt. | 331 |  | 0
Kazlų Rūdos sav. |  | Medžiagos | 10 kV mova galinė su varžtiniais antgaliais kabeliui su plastiko izoliacija, vidaus tipo. Į vieną movos komplektą turi įeiti 3 fazėms reikalingos medžiagos. | 400-630 mm², 1 gyslos | vnt. | 331 |  | 0
Marijampolės sav. |  | Medžiagos | 10 kV mova galinė su varžtiniais antgaliais kabeliui su plastiko izoliacija, vidaus tipo. Į vieną movos komplektą turi įeiti 3 fazėms reikalingos medžiagos. | 400-630 mm², 1 gyslos | vnt. | 331 |  | 0
Kalvarijos sav. |  | Medžiagos | 10 kV mova galinė su varžtiniais antgaliais kabeliui su plastiko izoliacija, lauko tipo. Į vieną movos komplektą turi įeiti 3 fazėms reikalingos medžiagos. | 95-240 mm², 1 gyslos | vnt. | 220 |  | 0
Kazlų Rūdos sav. |  | Medžiagos | 10 kV mova galinė su varžtiniais antgaliais kabeliui su plastiko izoliacija, lauko tipo. Į vieną movos komplektą turi įeiti 3 fazėms reikalingos medžiagos. | 95-240 mm², 1 gyslos | vnt. | 220 |  | 0
Marijampolės sav. |  | Medžiagos | 10 kV mova galinė su varžtiniais antgaliais kabeliui su plastiko izoliacija, lauko tipo. Į vieną movos komplektą turi įeiti 3 fazėms reikalingos medžiagos. | 95-240 mm², 1 gyslos | vnt. | 220 |  | 0
Kalvarijos sav. |  | Medžiagos | 12 kV ir 24 kV viengyslių ir trigyslių kabelių su XLPE izoliacija jungiamosios movos (3 jungiamų kabelių kombinacija) | 24 kV 3xA jungiamas su 24 kV 3xA (A-50mm2, 12 | vnt. | 606.47 |  | 0
Kazlų Rūdos sav. |  | Medžiagos | 12 kV ir 24 kV viengyslių ir trigyslių kabelių su XLPE izoliacija jungiamosios movos (3 jungiamų kabelių kombinacija) | 24 kV 3xA jungiamas su 24 kV 3xA (A-50mm2, 12 | vnt. | 606.47 |  | 0
Marijampolės sav. |  | Medžiagos | 12 kV ir 24 kV viengyslių ir trigyslių kabelių su XLPE izoliacija jungiamosios movos (3 jungiamų kabelių kombinacija) | 24 kV 3xA jungiamas su 24 kV 3xA (A-50mm2, 12 | vnt. | 606.47 |  | 0
Kalvarijos sav. |  | Medžiagos | 12 kV ir 24 kV viengyslių ir trigyslių kabelių su XLPE izoliacija jungiamosios movos (7 jungiamų kabelių kombinacija) | 10 kV 3xA jungiamas su 24 kV 3xA (A-50mm2, 12 | vnt. | 597.81 |  | 0
Kazlų Rūdos sav. |  | Medžiagos | 12 kV ir 24 kV viengyslių ir trigyslių kabelių su XLPE izoliacija jungiamosios movos (7 jungiamų kabelių kombinacija) | 10 kV 3xA jungiamas su 24 kV 3xA (A-50mm2, 12 | vnt. | 597.81 |  | 0
Marijampolės sav. |  | Medžiagos | 12 kV ir 24 kV viengyslių ir trigyslių kabelių su XLPE izoliacija jungiamosios movos (7 jungiamų kabelių kombinacija) | 10 kV 3xA jungiamas su 24 kV 3xA (A-50mm2, 12 | vnt. | 597.81 |  | 0
Kalvarijos sav. |  | Medžiagos | 24 kV viengyslių ir trigyslių kabelių su XLPE izoliacija galinės movos (viengyslis kabelis). Į vieną movos komplektą turi įeiti 3 fazėms reikalingos medžiagos. | 120mm2, 240mm2, 1 gyslos | vnt. | 238 |  | 0
Kazlų Rūdos sav. |  | Medžiagos | 24 kV viengyslių ir trigyslių kabelių su XLPE izoliacija galinės movos (viengyslis kabelis). Į vieną movos komplektą turi įeiti 3 fazėms reikalingos medžiagos. | 120mm2, 240mm2, 1 gyslos | vnt. | 238 |  | 0
Marijampolės sav. |  | Medžiagos | 24 kV viengyslių ir trigyslių kabelių su XLPE izoliacija galinės movos (viengyslis kabelis). Į vieną movos komplektą turi įeiti 3 fazėms reikalingos medžiagos. | 120mm2, 240mm2, 1 gyslos | vnt. | 238 |  | 0
Kalvarijos sav. |  | Medžiagos | 24 kV viengyslių ir trigyslių kabelių su XLPE izoliacija galinės movos (viengyslis kabelis). Į vieną movos komplektą turi įeiti 3 fazėms reikalingos medžiagos. | 500mm2, 1 gyslos | vnt. | 560 |  | 0
Kazlų Rūdos sav. |  | Medžiagos | 24 kV viengyslių ir trigyslių kabelių su XLPE izoliacija galinės movos (viengyslis kabelis). Į vieną movos komplektą turi įeiti 3 fazėms reikalingos medžiagos. | 500mm2, 1 gyslos | vnt. | 560 |  | 0
Marijampolės sav. |  | Medžiagos | 24 kV viengyslių ir trigyslių kabelių su XLPE izoliacija galinės movos (viengyslis kabelis). Į vieną movos komplektą turi įeiti 3 fazėms reikalingos medžiagos. | 500mm2, 1 gyslos | vnt. | 560 |  | 0
Kalvarijos sav. |  | Medžiagos | 0,4 kV oro linijoje montuojamas apkrovų balansavimo įrenginys | PB50A-3P-200ADV | vnt. | 7000 |  | 0
Kazlų Rūdos sav. |  | Medžiagos | 0,4 kV oro linijoje montuojamas apkrovų balansavimo įrenginys | PB50A-3P-200ADV | vnt. | 7000 |  | 0
Marijampolės sav. |  | Medžiagos | 0,4 kV oro linijoje montuojamas apkrovų balansavimo įrenginys | PB50A-3P-200ADV | vnt. | 7000 |  | 0
Kalvarijos sav. |  | Medžiagos | 0,23 kV oro linijoje montuojamas vienfazis įtampos reguliatorius | VC6K-1P-000 | vnt. | 4400 |  | 0
Kazlų Rūdos sav. |  | Medžiagos | 0,23 kV oro linijoje montuojamas vienfazis įtampos reguliatorius | VC6K-1P-000 | vnt. | 4400 |  | 0
Marijampolės sav. |  | Medžiagos | 0,23 kV oro linijoje montuojamas vienfazis įtampos reguliatorius | VC6K-1P-000 | vnt. | 4400 |  | 0
Kalvarijos sav. |  | Medžiagos | Izoliatorius 10 kV neizoliuotiems laidams | ŠF20 | vnt. | 9.21 |  | 0
Kazlų Rūdos sav. |  | Medžiagos | Izoliatorius 10 kV neizoliuotiems laidams | ŠF20 | vnt. | 9.21 |  | 0
Marijampolės sav. |  | Medžiagos | Izoliatorius 10 kV neizoliuotiems laidams | ŠF20 | vnt. | 9.21 |  | 0
Kalvarijos sav. |  | Medžiagos | Polimerinis tempiamasis izoliatorius | SDI90.150 | vnt. | 51.52 |  | 0
Kazlų Rūdos sav. |  | Medžiagos | Polimerinis tempiamasis izoliatorius | SDI90.150 | vnt. | 51.52 |  | 0
Marijampolės sav. |  | Medžiagos | Polimerinis tempiamasis izoliatorius | SDI90.150 | vnt. | 51.52 |  | 0
Kalvarijos sav. |  | Medžiagos | Vandeniui atsparus tempiamasis gnybtas (OLA) | SO255.2 | vnt. | 66.35 |  | 0
Kazlų Rūdos sav. |  | Medžiagos | Vandeniui atsparus tempiamasis gnybtas (OLA) | SO255.2 | vnt. | 66.35 |  | 0
Marijampolės sav. |  | Medžiagos | Vandeniui atsparus tempiamasis gnybtas (OLA) | SO255.2 | vnt. | 66.35 |  | 0
Kalvarijos sav. |  | Medžiagos | Tempiamasis gnybtas | SO85 | vnt. | 41.68 |  | 0
Kazlų Rūdos sav. |  | Medžiagos | Tempiamasis gnybtas | SO85 | vnt. | 41.68 |  | 0
Marijampolės sav. |  | Medžiagos | Tempiamasis gnybtas | SO85 | vnt. | 41.68 |  | 0
Anykščių r. sav. |  | Medžiagos | Paramsčio tvirtinimo mazgas | PTM-1,1 | vnt. | 30.78 |  | 0
Utenos r. sav. |  | Medžiagos | Paramsčio tvirtinimo mazgas | PTM-1,1 | vnt. | 30.78 |  | 0
Anykščių r. sav. |  | Medžiagos | 10kV viršįtampių ribotuvas | DH | vnt. | 62.63 |  | 0
Utenos r. sav. |  | Medžiagos | 10kV viršįtampių ribotuvas | DH | vnt. | 62.63 |  | 0
Anykščių r. sav. |  | Medžiagos | 0,4kV lauko tipo viršįtampių ribotuvas | II klasės | vnt. | 24.98 |  | 0
Utenos r. sav. |  | Medžiagos | 0,4kV lauko tipo viršįtampių ribotuvas | II klasės | vnt. | 24.98 |  | 0
Anykščių r. sav. |  | Medžiagos | 12 kV ir 24 kV viengyslių ir trigyslių kabelių su XLPE izoliacija jungiamosios movos (3 jungiamų kabelių kombinacija) | 24 kV 3xA jungiamas su 24 kV 3xA (A-50mm2, 12 | vnt. | 606.47 |  | 0
Utenos r. sav. |  | Medžiagos | 12 kV ir 24 kV viengyslių ir trigyslių kabelių su XLPE izoliacija jungiamosios movos (3 jungiamų kabelių kombinacija) | 24 kV 3xA jungiamas su 24 kV 3xA (A-50mm2, 12 | vnt. | 606.47 |  | 0
Anykščių r. sav. |  | Medžiagos | 12 kV ir 24 kV viengyslių ir trigyslių kabelių su XLPE izoliacija jungiamosios movos (7 jungiamų kabelių kombinacija) | 10 kV 3xA jungiamas su 24 kV 3xA (A-50mm2, 12 | vnt. | 597.81 |  | 0
Utenos r. sav. |  | Medžiagos | 12 kV ir 24 kV viengyslių ir trigyslių kabelių su XLPE izoliacija jungiamosios movos (7 jungiamų kabelių kombinacija) | 10 kV 3xA jungiamas su 24 kV 3xA (A-50mm2, 12 | vnt. | 597.81 |  | 0
Anykščių r. sav. |  | Medžiagos | 0,4 kV oro linijoje montuojamas apkrovų balansavimo įrenginys | PB50A-3P-200ADV | vnt. | 7748.03 |  | 0
Utenos r. sav. |  | Medžiagos | 0,4 kV oro linijoje montuojamas apkrovų balansavimo įrenginys | PB50A-3P-200ADV | vnt. | 7748.03 |  | 0
Anykščių r. sav. |  | Medžiagos | 0,23 kV oro linijoje montuojamas vienfazis įtampos reguliatorius | VC6K-1P-000 | vnt. | 4458.97 |  | 0
Utenos r. sav. |  | Medžiagos | 0,23 kV oro linijoje montuojamas vienfazis įtampos reguliatorius | VC6K-1P-000 | vnt. | 4458.97 |  | 0
Anykščių r. sav. |  | Medžiagos | Izoliatorius 10 kV neizoliuotiems laidams | ŠF20 | vnt. | 9.21 |  | 0
Utenos r. sav. |  | Medžiagos | Izoliatorius 10 kV neizoliuotiems laidams | ŠF20 | vnt. | 9.21 |  | 0
Anykščių r. sav. |  | Medžiagos | Polimerinis tempiamasis izoliatorius | SDI90.150 | vnt. | 51.52 |  | 0
Utenos r. sav. |  | Medžiagos | Polimerinis tempiamasis izoliatorius | SDI90.150 | vnt. | 51.52 |  | 0
Anykščių r. sav. |  | Medžiagos | Vandeniui atsparus tempiamasis gnybtas (OLA) | SO255.2 | vnt. | 66.35 |  | 0
Utenos r. sav. |  | Medžiagos | Vandeniui atsparus tempiamasis gnybtas (OLA) | SO255.2 | vnt. | 66.35 |  | 0
Anykščių r. sav. |  | Medžiagos | Tempiamasis gnybtas | SO85 | vnt. | 41.68 |  | 0
Utenos r. sav. |  | Medžiagos | Tempiamasis gnybtas | SO85 | vnt. | 41.68 |  | 0
Elektrėnų sav. |  | Medžiagos | Paramsčio tvirtinimo mazgas | PTM-1,1 | vnt. | 30.78 |  | 0
Trakų r. sav. |  | Medžiagos | Paramsčio tvirtinimo mazgas | PTM-1,1 | vnt. | 30.78 |  | 0
Elektrėnų sav. |  | Medžiagos | 10kV viršįtampių ribotuvas | DH | vnt. | 62.63 |  | 0
Trakų r. sav. |  | Medžiagos | 10kV viršįtampių ribotuvas | DH | vnt. | 62.63 |  | 0
Elektrėnų sav. |  | Medžiagos | 0,4kV lauko tipo viršįtampių ribotuvas | II klasės | vnt. | 24.98 |  | 0
Trakų r. sav. |  | Medžiagos | 0,4kV lauko tipo viršįtampių ribotuvas | II klasės | vnt. | 24.98 |  | 0
Elektrėnų sav. |  | Medžiagos | 12 kV ir 24 kV viengyslių ir trigyslių kabelių su XLPE izoliacija jungiamosios movos (3 jungiamų kabelių kombinacija) | 24 kV 3xA jungiamas su 24 kV 3xA (A-50mm2, 12 | vnt. | 606.47 |  | 0
Trakų r. sav. |  | Medžiagos | 12 kV ir 24 kV viengyslių ir trigyslių kabelių su XLPE izoliacija jungiamosios movos (3 jungiamų kabelių kombinacija) | 24 kV 3xA jungiamas su 24 kV 3xA (A-50mm2, 12 | vnt. | 606.47 |  | 0
Elektrėnų sav. |  | Medžiagos | 12 kV ir 24 kV viengyslių ir trigyslių kabelių su XLPE izoliacija jungiamosios movos (7 jungiamų kabelių kombinacija) | 10 kV 3xA jungiamas su 24 kV 3xA (A-50mm2, 12 | vnt. | 597.81 |  | 0
Trakų r. sav. |  | Medžiagos | 12 kV ir 24 kV viengyslių ir trigyslių kabelių su XLPE izoliacija jungiamosios movos (7 jungiamų kabelių kombinacija) | 10 kV 3xA jungiamas su 24 kV 3xA (A-50mm2, 12 | vnt. | 597.81 |  | 0
Elektrėnų sav. |  | Medžiagos | 0,4 kV oro linijoje montuojamas apkrovų balansavimo įrenginys | PB50A-3P-200ADV | vnt. | 7665.75 |  | 0
Trakų r. sav. |  | Medžiagos | 0,4 kV oro linijoje montuojamas apkrovų balansavimo įrenginys | PB50A-3P-200ADV | vnt. | 7665.75 |  | 0
Elektrėnų sav. |  | Medžiagos | 0,23 kV oro linijoje montuojamas vienfazis įtampos reguliatorius | VC6K-1P-000 | vnt. | 4395.03 |  | 0
Trakų r. sav. |  | Medžiagos | 0,23 kV oro linijoje montuojamas vienfazis įtampos reguliatorius | VC6K-1P-000 | vnt. | 4395.03 |  | 0
Elektrėnų sav. |  | Medžiagos | Izoliatorius 10 kV neizoliuotiems laidams | ŠF20 | vnt. | 9.21 |  | 0
Trakų r. sav. |  | Medžiagos | Izoliatorius 10 kV neizoliuotiems laidams | ŠF20 | vnt. | 9.21 |  | 0
Elektrėnų sav. |  | Medžiagos | Polimerinis tempiamasis izoliatorius | SDI90.150 | vnt. | 51.52 |  | 0
Trakų r. sav. |  | Medžiagos | Polimerinis tempiamasis izoliatorius | SDI90.150 | vnt. | 51.52 |  | 0
Elektrėnų sav. |  | Medžiagos | Vandeniui atsparus tempiamasis gnybtas (OLA) | SO255.2 | vnt. | 66.35 |  | 0
Trakų r. sav. |  | Medžiagos | Vandeniui atsparus tempiamasis gnybtas (OLA) | SO255.2 | vnt. | 66.35 |  | 0
Elektrėnų sav. |  | Medžiagos | Tempiamasis gnybtas | SO85 | vnt. | 41.68 |  | 0
Trakų r. sav. |  | Medžiagos | Tempiamasis gnybtas | SO85 | vnt. | 41.68 |  | 0
Širvintų r. sav. |  | Medžiagos | Paramsčio tvirtinimo mazgas | PTM-1,1 | vnt. | 29.4 |  | 0
Širvintų r. sav. |  | Medžiagos | 10kV viršįtampių ribotuvas | DH | vnt. | 62.63 |  | 0
Širvintų r. sav. |  | Medžiagos | 0,4kV lauko tipo viršįtampių ribotuvas | II klasės | vnt. | 22.54 |  | 0
Širvintų r. sav. |  | Medžiagos | 12 kV ir 24 kV viengyslių ir trigyslių kabelių su XLPE izoliacija jungiamosios movos (3 jungiamų kabelių kombinacija) | 24 kV 3xA jungiamas su 24 kV 3xA (A-50mm2, 12 | vnt. | 606.47 |  | 0
Širvintų r. sav. |  | Medžiagos | 12 kV ir 24 kV viengyslių ir trigyslių kabelių su XLPE izoliacija jungiamosios movos (7 jungiamų kabelių kombinacija) | 10 kV 3xA jungiamas su 24 kV 3xA (A-50mm2, 12 | vnt. | 597.81 |  | 0
Širvintų r. sav. |  | Medžiagos | 0,4 kV oro linijoje montuojamas apkrovų balansavimo įrenginys | PB50A-3P-200ADV | vnt. | 5684 |  | 0
Širvintų r. sav. |  | Medžiagos | 0,23 kV oro linijoje montuojamas vienfazis įtampos reguliatorius | VC6K-1P-000 | vnt. | 3300 |  | 0
Širvintų r. sav. |  | Medžiagos | Izoliatorius 10 kV neizoliuotiems laidams | ŠF20 | vnt. | 9.21 |  | 0
Širvintų r. sav. |  | Medžiagos | Polimerinis tempiamasis izoliatorius | SDI90.150 | vnt. | 51.52 |  | 0
Širvintų r. sav. |  | Medžiagos | Vandeniui atsparus tempiamasis gnybtas (OLA) | SO255.2 | vnt. | 66.35 |  | 0
Širvintų r. sav. |  | Medžiagos | Tempiamasis gnybtas | SO85 | vnt. | 41.68 |  | 0
Jonavos r. sav. |  | Medžiagos | Paramsčio tvirtinimo mazgas | PTM-1,1 | vnt. | 30.78 |  | 0
Kaišiadorių r. sav. |  | Medžiagos | Paramsčio tvirtinimo mazgas | PTM-1,1 | vnt. | 30.78 |  | 0
Jonavos r. sav. |  | Medžiagos | 10kV viršįtampių ribotuvas | DH | vnt. | 62.63 |  | 0
Kaišiadorių r. sav. |  | Medžiagos | 10kV viršįtampių ribotuvas | DH | vnt. | 62.63 |  | 0
Jonavos r. sav. |  | Medžiagos | 0,4kV lauko tipo viršįtampių ribotuvas | II klasės | vnt. | 24.98 |  | 0
Kaišiadorių r. sav. |  | Medžiagos | 0,4kV lauko tipo viršįtampių ribotuvas | II klasės | vnt. | 24.98 |  | 0
Jonavos r. sav. |  | Medžiagos | 12 kV ir 24 kV viengyslių ir trigyslių kabelių su XLPE izoliacija jungiamosios movos (3 jungiamų kabelių kombinacija) | 24 kV 3xA jungiamas su 24 kV 3xA (A-50mm2, 12 | vnt. | 606.47 |  | 0
Kaišiadorių r. sav. |  | Medžiagos | 12 kV ir 24 kV viengyslių ir trigyslių kabelių su XLPE izoliacija jungiamosios movos (3 jungiamų kabelių kombinacija) | 24 kV 3xA jungiamas su 24 kV 3xA (A-50mm2, 12 | vnt. | 606.47 |  | 0
Jonavos r. sav. |  | Medžiagos | 12 kV ir 24 kV viengyslių ir trigyslių kabelių su XLPE izoliacija jungiamosios movos (7 jungiamų kabelių kombinacija) | 10 kV 3xA jungiamas su 24 kV 3xA (A-50mm2, 12 | vnt. | 597.81 |  | 0
Kaišiadorių r. sav. |  | Medžiagos | 12 kV ir 24 kV viengyslių ir trigyslių kabelių su XLPE izoliacija jungiamosios movos (7 jungiamų kabelių kombinacija) | 10 kV 3xA jungiamas su 24 kV 3xA (A-50mm2, 12 | vnt. | 597.81 |  | 0
Jonavos r. sav. |  | Medžiagos | 0,4 kV oro linijoje montuojamas apkrovų balansavimo įrenginys | PB50A-3P-200ADV | vnt. | 7748.03 |  | 0
Kaišiadorių r. sav. |  | Medžiagos | 0,4 kV oro linijoje montuojamas apkrovų balansavimo įrenginys | PB50A-3P-200ADV | vnt. | 7748.03 |  | 0
Jonavos r. sav. |  | Medžiagos | 0,23 kV oro linijoje montuojamas vienfazis įtampos reguliatorius | VC6K-1P-000 | vnt. | 4458.97 |  | 0
Kaišiadorių r. sav. |  | Medžiagos | 0,23 kV oro linijoje montuojamas vienfazis įtampos reguliatorius | VC6K-1P-000 | vnt. | 4458.97 |  | 0
Jonavos r. sav. |  | Medžiagos | Izoliatorius 10 kV neizoliuotiems laidams | ŠF20 | vnt. | 9.21 |  | 0
Kaišiadorių r. sav. |  | Medžiagos | Izoliatorius 10 kV neizoliuotiems laidams | ŠF20 | vnt. | 9.21 |  | 0
Jonavos r. sav. |  | Medžiagos | Polimerinis tempiamasis izoliatorius | SDI90.150 | vnt. | 51.52 |  | 0
Kaišiadorių r. sav. |  | Medžiagos | Polimerinis tempiamasis izoliatorius | SDI90.150 | vnt. | 51.52 |  | 0
Jonavos r. sav. |  | Medžiagos | Vandeniui atsparus tempiamasis gnybtas (OLA) | SO255.2 | vnt. | 66.35 |  | 0
Kaišiadorių r. sav. |  | Medžiagos | Vandeniui atsparus tempiamasis gnybtas (OLA) | SO255.2 | vnt. | 66.35 |  | 0
Jonavos r. sav. |  | Medžiagos | Tempiamasis gnybtas | SO85 | vnt. | 41.68 |  | 0
Kaišiadorių r. sav. |  | Medžiagos | Tempiamasis gnybtas | SO85 | vnt. | 41.68 |  | 0
Kėdainių r. sav. |  | Medžiagos | Paramsčio tvirtinimo mazgas | PTM-1,1 | vnt. | 30.78 |  | 0
Ukmergės r. sav. |  | Medžiagos | Paramsčio tvirtinimo mazgas | PTM-1,1 | vnt. | 30.78 |  | 0
Kėdainių r. sav. |  | Medžiagos | 10kV viršįtampių ribotuvas | DH | vnt. | 62.63 |  | 0
Ukmergės r. sav. |  | Medžiagos | 10kV viršįtampių ribotuvas | DH | vnt. | 62.63 |  | 0
Kėdainių r. sav. |  | Medžiagos | 0,4kV lauko tipo viršįtampių ribotuvas | II klasės | vnt. | 24.98 |  | 0
Ukmergės r. sav. |  | Medžiagos | 0,4kV lauko tipo viršįtampių ribotuvas | II klasės | vnt. | 24.98 |  | 0
Kėdainių r. sav. |  | Medžiagos | 12 kV ir 24 kV viengyslių ir trigyslių kabelių su XLPE izoliacija jungiamosios movos (3 jungiamų kabelių kombinacija) | 24 kV 3xA jungiamas su 24 kV 3xA (A-50mm2, 12 | vnt. | 606.47 |  | 0
Ukmergės r. sav. |  | Medžiagos | 12 kV ir 24 kV viengyslių ir trigyslių kabelių su XLPE izoliacija jungiamosios movos (3 jungiamų kabelių kombinacija) | 24 kV 3xA jungiamas su 24 kV 3xA (A-50mm2, 12 | vnt. | 606.47 |  | 0
Kėdainių r. sav. |  | Medžiagos | 12 kV ir 24 kV viengyslių ir trigyslių kabelių su XLPE izoliacija jungiamosios movos (7 jungiamų kabelių kombinacija) | 10 kV 3xA jungiamas su 24 kV 3xA (A-50mm2, 12 | vnt. | 597.81 |  | 0
Ukmergės r. sav. |  | Medžiagos | 12 kV ir 24 kV viengyslių ir trigyslių kabelių su XLPE izoliacija jungiamosios movos (7 jungiamų kabelių kombinacija) | 10 kV 3xA jungiamas su 24 kV 3xA (A-50mm2, 12 | vnt. | 597.81 |  | 0
Kėdainių r. sav. |  | Medžiagos | 0,4 kV oro linijoje montuojamas apkrovų balansavimo įrenginys | PB50A-3P-200ADV | vnt. | 7748.03 |  | 0
Ukmergės r. sav. |  | Medžiagos | 0,4 kV oro linijoje montuojamas apkrovų balansavimo įrenginys | PB50A-3P-200ADV | vnt. | 7748.03 |  | 0
Kėdainių r. sav. |  | Medžiagos | 0,23 kV oro linijoje montuojamas vienfazis įtampos reguliatorius | VC6K-1P-000 | vnt. | 4458.97 |  | 0
Ukmergės r. sav. |  | Medžiagos | 0,23 kV oro linijoje montuojamas vienfazis įtampos reguliatorius | VC6K-1P-000 | vnt. | 4458.97 |  | 0
Kėdainių r. sav. |  | Medžiagos | Izoliatorius 10 kV neizoliuotiems laidams | ŠF20 | vnt. | 9.21 |  | 0
Ukmergės r. sav. |  | Medžiagos | Izoliatorius 10 kV neizoliuotiems laidams | ŠF20 | vnt. | 9.21 |  | 0
Kėdainių r. sav. |  | Medžiagos | Polimerinis tempiamasis izoliatorius | SDI90.150 | vnt. | 51.52 |  | 0
Ukmergės r. sav. |  | Medžiagos | Polimerinis tempiamasis izoliatorius | SDI90.150 | vnt. | 51.52 |  | 0
Kėdainių r. sav. |  | Medžiagos | Vandeniui atsparus tempiamasis gnybtas (OLA) | SO255.2 | vnt. | 66.35 |  | 0
Ukmergės r. sav. |  | Medžiagos | Vandeniui atsparus tempiamasis gnybtas (OLA) | SO255.2 | vnt. | 66.35 |  | 0
Kėdainių r. sav. |  | Medžiagos | Tempiamasis gnybtas | SO85 | vnt. | 41.68 |  | 0
Ukmergės r. sav. |  | Medžiagos | Tempiamasis gnybtas | SO85 | vnt. | 41.68 |  | 0
Palangos m. sav. |  | Medžiagos | Paramsčio tvirtinimo mazgas | PTM-1,1 | vnt. | 30.78 |  | 0
Palangos m. sav. |  | Medžiagos | 10kV viršįtampių ribotuvas | DH | vnt. | 62.63 |  | 0
Palangos m. sav. |  | Medžiagos | 0,4kV lauko tipo viršįtampių ribotuvas | II klasės | vnt. | 24.98 |  | 0
Palangos m. sav. |  | Medžiagos | 12 kV ir 24 kV viengyslių ir trigyslių kabelių su XLPE izoliacija jungiamosios movos (3 jungiamų kabelių kombinacija) | 24 kV 3xA jungiamas su 24 kV 3xA (A-50mm2, 12 | vnt. | 606.47 |  | 0
Palangos m. sav. |  | Medžiagos | 12 kV ir 24 kV viengyslių ir trigyslių kabelių su XLPE izoliacija jungiamosios movos (7 jungiamų kabelių kombinacija) | 10 kV 3xA jungiamas su 24 kV 3xA (A-50mm2, 12 | vnt. | 597.81 |  | 0
Palangos m. sav. |  | Medžiagos | 0,4 kV oro linijoje montuojamas apkrovų balansavimo įrenginys | PB50A-3P-200ADV | vnt. | 7748.03 |  | 0
Palangos m. sav. |  | Medžiagos | 0,23 kV oro linijoje montuojamas vienfazis įtampos reguliatorius | VC6K-1P-000 | vnt. | 4458.97 |  | 0
Palangos m. sav. |  | Medžiagos | Izoliatorius 10 kV neizoliuotiems laidams | ŠF20 | vnt. | 9.21 |  | 0
Palangos m. sav. |  | Medžiagos | Polimerinis tempiamasis izoliatorius | SDI90.150 | vnt. | 51.52 |  | 0
Palangos m. sav. |  | Medžiagos | Vandeniui atsparus tempiamasis gnybtas (OLA) | SO255.2 | vnt. | 66.35 |  | 0
Palangos m. sav. |  | Medžiagos | Tempiamasis gnybtas | SO85 | vnt. | 41.68 |  | 0
Šiaulių m. sav. |  | Medžiagos | Paramsčio tvirtinimo mazgas | PTM-1,1 | vnt. | 30.78 |  | 0
Šiaulių m. sav. |  | Medžiagos | 10kV viršįtampių ribotuvas | DH | vnt. | 62.63 |  | 0
Šiaulių m. sav. |  | Medžiagos | 0,4kV lauko tipo viršįtampių ribotuvas | II klasės | vnt. | 24.98 |  | 0
Šiaulių m. sav. |  | Medžiagos | 12 kV ir 24 kV viengyslių ir trigyslių kabelių su XLPE izoliacija jungiamosios movos (3 jungiamų kabelių kombinacija) | 24 kV 3xA jungiamas su 24 kV 3xA (A-50mm2, 12 | vnt. | 606.47 |  | 0
Šiaulių m. sav. |  | Medžiagos | 12 kV ir 24 kV viengyslių ir trigyslių kabelių su XLPE izoliacija jungiamosios movos (7 jungiamų kabelių kombinacija) | 10 kV 3xA jungiamas su 24 kV 3xA (A-50mm2, 12 | vnt. | 597.81 |  | 0
Šiaulių m. sav. |  | Medžiagos | 0,4 kV oro linijoje montuojamas apkrovų balansavimo įrenginys | PB50A-3P-200ADV | vnt. | 7000 |  | 0
Šiaulių m. sav. |  | Medžiagos | 0,23 kV oro linijoje montuojamas vienfazis įtampos reguliatorius | VC6K-1P-000 | vnt. | 4000 |  | 0
Šiaulių m. sav. |  | Medžiagos | Izoliatorius 10 kV neizoliuotiems laidams | ŠF20 | vnt. | 9.21 |  | 0
Šiaulių m. sav. |  | Medžiagos | Polimerinis tempiamasis izoliatorius | SDI90.150 | vnt. | 51.52 |  | 0
Šiaulių m. sav. |  | Medžiagos | Vandeniui atsparus tempiamasis gnybtas (OLA) | SO255.2 | vnt. | 66.35 |  | 0
Šiaulių m. sav. |  | Medžiagos | Tempiamasis gnybtas | SO85 | vnt. | 41.68 |  | 0
Kelmės r. sav. |  | Medžiagos | Paramsčio tvirtinimo mazgas | PTM-1,1 | vnt. | 30.78 |  | 0
Šiaulių r. sav. |  | Medžiagos | Paramsčio tvirtinimo mazgas | PTM-1,1 | vnt. | 30.78 |  | 0
Kelmės r. sav. |  | Medžiagos | 10kV viršįtampių ribotuvas | DH | vnt. | 62.63 |  | 0
Šiaulių r. sav. |  | Medžiagos | 10kV viršįtampių ribotuvas | DH | vnt. | 62.63 |  | 0
Kelmės r. sav. |  | Medžiagos | 0,4kV lauko tipo viršįtampių ribotuvas | II klasės | vnt. | 24.98 |  | 0
Šiaulių r. sav. |  | Medžiagos | 0,4kV lauko tipo viršįtampių ribotuvas | II klasės | vnt. | 24.98 |  | 0
Kelmės r. sav. |  | Medžiagos | 12 kV ir 24 kV viengyslių ir trigyslių kabelių su XLPE izoliacija jungiamosios movos (3 jungiamų kabelių kombinacija) | 24 kV 3xA jungiamas su 24 kV 3xA (A-50mm2, 12 | vnt. | 606.47 |  | 0
Šiaulių r. sav. |  | Medžiagos | 12 kV ir 24 kV viengyslių ir trigyslių kabelių su XLPE izoliacija jungiamosios movos (3 jungiamų kabelių kombinacija) | 24 kV 3xA jungiamas su 24 kV 3xA (A-50mm2, 12 | vnt. | 606.47 |  | 0
Kelmės r. sav. |  | Medžiagos | 12 kV ir 24 kV viengyslių ir trigyslių kabelių su XLPE izoliacija jungiamosios movos (7 jungiamų kabelių kombinacija) | 10 kV 3xA jungiamas su 24 kV 3xA (A-50mm2, 12 | vnt. | 597.81 |  | 0
Šiaulių r. sav. |  | Medžiagos | 12 kV ir 24 kV viengyslių ir trigyslių kabelių su XLPE izoliacija jungiamosios movos (7 jungiamų kabelių kombinacija) | 10 kV 3xA jungiamas su 24 kV 3xA (A-50mm2, 12 | vnt. | 597.81 |  | 0
Kelmės r. sav. |  | Medžiagos | 0,4 kV oro linijoje montuojamas apkrovų balansavimo įrenginys | PB50A-3P-200ADV | vnt. | 6500 |  | 0
Šiaulių r. sav. |  | Medžiagos | 0,4 kV oro linijoje montuojamas apkrovų balansavimo įrenginys | PB50A-3P-200ADV | vnt. | 6500 |  | 0
Kelmės r. sav. |  | Medžiagos | 0,23 kV oro linijoje montuojamas vienfazis įtampos reguliatorius | VC6K-1P-000 | vnt. | 4000 |  | 0
Šiaulių r. sav. |  | Medžiagos | 0,23 kV oro linijoje montuojamas vienfazis įtampos reguliatorius | VC6K-1P-000 | vnt. | 4000 |  | 0
Kelmės r. sav. |  | Medžiagos | Izoliatorius 10 kV neizoliuotiems laidams | ŠF20 | vnt. | 9.21 |  | 0
Šiaulių r. sav. |  | Medžiagos | Izoliatorius 10 kV neizoliuotiems laidams | ŠF20 | vnt. | 9.21 |  | 0
Kelmės r. sav. |  | Medžiagos | Polimerinis tempiamasis izoliatorius | SDI90.150 | vnt. | 51.52 |  | 0
Šiaulių r. sav. |  | Medžiagos | Polimerinis tempiamasis izoliatorius | SDI90.150 | vnt. | 51.52 |  | 0
Kelmės r. sav. |  | Medžiagos | Vandeniui atsparus tempiamasis gnybtas (OLA) | SO255.2 | vnt. | 66.35 |  | 0
Šiaulių r. sav. |  | Medžiagos | Vandeniui atsparus tempiamasis gnybtas (OLA) | SO255.2 | vnt. | 66.35 |  | 0
Kelmės r. sav. |  | Medžiagos | Tempiamasis gnybtas | SO85 | vnt. | 41.68 |  | 0
Šiaulių r. sav. |  | Medžiagos | Tempiamasis gnybtas | SO85 | vnt. | 41.68 |  | 0
Joniškio r. sav. |  | Medžiagos | Paramsčio tvirtinimo mazgas | PTM-1,1 | vnt. | 30.78 |  | 0
Pakruojo r. sav. |  | Medžiagos | Paramsčio tvirtinimo mazgas | PTM-1,1 | vnt. | 30.78 |  | 0
Joniškio r. sav. |  | Medžiagos | 10kV viršįtampių ribotuvas | DH | vnt. | 62.63 |  | 0
Pakruojo r. sav. |  | Medžiagos | 10kV viršįtampių ribotuvas | DH | vnt. | 62.63 |  | 0
Joniškio r. sav. |  | Medžiagos | 0,4kV lauko tipo viršįtampių ribotuvas | II klasės | vnt. | 24.98 |  | 0
Pakruojo r. sav. |  | Medžiagos | 0,4kV lauko tipo viršįtampių ribotuvas | II klasės | vnt. | 24.98 |  | 0
Joniškio r. sav. |  | Medžiagos | 12 kV ir 24 kV viengyslių ir trigyslių kabelių su XLPE izoliacija jungiamosios movos (3 jungiamų kabelių kombinacija) | 24 kV 3xA jungiamas su 24 kV 3xA (A-50mm2, 12 | vnt. | 606.47 |  | 0
Pakruojo r. sav. |  | Medžiagos | 12 kV ir 24 kV viengyslių ir trigyslių kabelių su XLPE izoliacija jungiamosios movos (3 jungiamų kabelių kombinacija) | 24 kV 3xA jungiamas su 24 kV 3xA (A-50mm2, 12 | vnt. | 606.47 |  | 0
Joniškio r. sav. |  | Medžiagos | 12 kV ir 24 kV viengyslių ir trigyslių kabelių su XLPE izoliacija jungiamosios movos (7 jungiamų kabelių kombinacija) | 10 kV 3xA jungiamas su 24 kV 3xA (A-50mm2, 12 | vnt. | 597.81 |  | 0
Pakruojo r. sav. |  | Medžiagos | 12 kV ir 24 kV viengyslių ir trigyslių kabelių su XLPE izoliacija jungiamosios movos (7 jungiamų kabelių kombinacija) | 10 kV 3xA jungiamas su 24 kV 3xA (A-50mm2, 12 | vnt. | 597.81 |  | 0
Joniškio r. sav. |  | Medžiagos | 0,4 kV oro linijoje montuojamas apkrovų balansavimo įrenginys | PB50A-3P-200ADV | vnt. | 6500 |  | 0
Pakruojo r. sav. |  | Medžiagos | 0,4 kV oro linijoje montuojamas apkrovų balansavimo įrenginys | PB50A-3P-200ADV | vnt. | 6500 |  | 0
Joniškio r. sav. |  | Medžiagos | 0,23 kV oro linijoje montuojamas vienfazis įtampos reguliatorius | VC6K-1P-000 | vnt. | 4000 |  | 0
Pakruojo r. sav. |  | Medžiagos | 0,23 kV oro linijoje montuojamas vienfazis įtampos reguliatorius | VC6K-1P-000 | vnt. | 4000 |  | 0
Joniškio r. sav. |  | Medžiagos | Izoliatorius 10 kV neizoliuotiems laidams | ŠF20 | vnt. | 9.21 |  | 0
Pakruojo r. sav. |  | Medžiagos | Izoliatorius 10 kV neizoliuotiems laidams | ŠF20 | vnt. | 9.21 |  | 0
Joniškio r. sav. |  | Medžiagos | Polimerinis tempiamasis izoliatorius | SDI90.150 | vnt. | 51.52 |  | 0
Pakruojo r. sav. |  | Medžiagos | Polimerinis tempiamasis izoliatorius | SDI90.150 | vnt. | 51.52 |  | 0
Joniškio r. sav. |  | Medžiagos | Vandeniui atsparus tempiamasis gnybtas (OLA) | SO255.2 | vnt. | 66.35 |  | 0
Pakruojo r. sav. |  | Medžiagos | Vandeniui atsparus tempiamasis gnybtas (OLA) | SO255.2 | vnt. | 66.35 |  | 0
Joniškio r. sav. |  | Medžiagos | Tempiamasis gnybtas | SO85 | vnt. | 41.68 |  | 0
Pakruojo r. sav. |  | Medžiagos | Tempiamasis gnybtas | SO85 | vnt. | 41.68 |  | 0
Klaipėdos m. sav. |  | Medžiagos | Paramsčio tvirtinimo mazgas | PTM-1,1 | vnt. | 30.78 |  | 0
Neringos sav. |  | Medžiagos | Paramsčio tvirtinimo mazgas | PTM-1,1 | vnt. | 30.78 |  | 0
Klaipėdos m. sav. |  | Medžiagos | 10kV viršįtampių ribotuvas | DH | vnt. | 62.63 |  | 0
Neringos sav. |  | Medžiagos | 10kV viršįtampių ribotuvas | DH | vnt. | 62.63 |  | 0
Klaipėdos m. sav. |  | Medžiagos | 0,4kV lauko tipo viršįtampių ribotuvas | II klasės | vnt. | 24.98 |  | 0
Neringos sav. |  | Medžiagos | 0,4kV lauko tipo viršįtampių ribotuvas | II klasės | vnt. | 24.98 |  | 0
Klaipėdos m. sav. |  | Medžiagos | 12 kV ir 24 kV viengyslių ir trigyslių kabelių su XLPE izoliacija jungiamosios movos (3 jungiamų kabelių kombinacija) | 24 kV 3xA jungiamas su 24 kV 3xA (A-50mm2, 12 | vnt. | 606.47 |  | 0
Neringos sav. |  | Medžiagos | 12 kV ir 24 kV viengyslių ir trigyslių kabelių su XLPE izoliacija jungiamosios movos (3 jungiamų kabelių kombinacija) | 24 kV 3xA jungiamas su 24 kV 3xA (A-50mm2, 12 | vnt. | 606.47 |  | 0
Klaipėdos m. sav. |  | Medžiagos | 12 kV ir 24 kV viengyslių ir trigyslių kabelių su XLPE izoliacija jungiamosios movos (7 jungiamų kabelių kombinacija) | 10 kV 3xA jungiamas su 24 kV 3xA (A-50mm2, 12 | vnt. | 597.81 |  | 0
Neringos sav. |  | Medžiagos | 12 kV ir 24 kV viengyslių ir trigyslių kabelių su XLPE izoliacija jungiamosios movos (7 jungiamų kabelių kombinacija) | 10 kV 3xA jungiamas su 24 kV 3xA (A-50mm2, 12 | vnt. | 597.81 |  | 0
Klaipėdos m. sav. |  | Medžiagos | 0,4 kV oro linijoje montuojamas apkrovų balansavimo įrenginys | PB50A-3P-200ADV | vnt. | 6500 |  | 0
Neringos sav. |  | Medžiagos | 0,4 kV oro linijoje montuojamas apkrovų balansavimo įrenginys | PB50A-3P-200ADV | vnt. | 6500 |  | 0
Klaipėdos m. sav. |  | Medžiagos | 0,23 kV oro linijoje montuojamas vienfazis įtampos reguliatorius | VC6K-1P-000 | vnt. | 4000 |  | 0
Neringos sav. |  | Medžiagos | 0,23 kV oro linijoje montuojamas vienfazis įtampos reguliatorius | VC6K-1P-000 | vnt. | 4000 |  | 0
Klaipėdos m. sav. |  | Medžiagos | Izoliatorius 10 kV neizoliuotiems laidams | ŠF20 | vnt. | 9.21 |  | 0
Neringos sav. |  | Medžiagos | Izoliatorius 10 kV neizoliuotiems laidams | ŠF20 | vnt. | 9.21 |  | 0
Klaipėdos m. sav. |  | Medžiagos | Polimerinis tempiamasis izoliatorius | SDI90.150 | vnt. | 51.52 |  | 0
Neringos sav. |  | Medžiagos | Polimerinis tempiamasis izoliatorius | SDI90.150 | vnt. | 51.52 |  | 0
Klaipėdos m. sav. |  | Medžiagos | Vandeniui atsparus tempiamasis gnybtas (OLA) | SO255.2 | vnt. | 66.35 |  | 0
Neringos sav. |  | Medžiagos | Vandeniui atsparus tempiamasis gnybtas (OLA) | SO255.2 | vnt. | 66.35 |  | 0
Klaipėdos m. sav. |  | Medžiagos | Tempiamasis gnybtas | SO85 | vnt. | 41.68 |  | 0
Neringos sav. |  | Medžiagos | Tempiamasis gnybtas | SO85 | vnt. | 41.68 |  | 0
Radviliškio r. sav. |  | Medžiagos | Paramsčio tvirtinimo mazgas | PTM-1,1 | vnt. | 30.78 |  | 0
Raseinių r. sav. |  | Medžiagos | Paramsčio tvirtinimo mazgas | PTM-1,1 | vnt. | 30.78 |  | 0
Radviliškio r. sav. |  | Medžiagos | 10kV viršįtampių ribotuvas | DH | vnt. | 62.63 |  | 0
Raseinių r. sav. |  | Medžiagos | 10kV viršįtampių ribotuvas | DH | vnt. | 62.63 |  | 0
Radviliškio r. sav. |  | Medžiagos | 0,4kV lauko tipo viršįtampių ribotuvas | II klasės | vnt. | 24.98 |  | 0
Raseinių r. sav. |  | Medžiagos | 0,4kV lauko tipo viršįtampių ribotuvas | II klasės | vnt. | 24.98 |  | 0
Radviliškio r. sav. |  | Medžiagos | 12 kV ir 24 kV viengyslių ir trigyslių kabelių su XLPE izoliacija jungiamosios movos (3 jungiamų kabelių kombinacija) | 24 kV 3xA jungiamas su 24 kV 3xA (A-50mm2, 12 | vnt. | 606.47 |  | 0
Raseinių r. sav. |  | Medžiagos | 12 kV ir 24 kV viengyslių ir trigyslių kabelių su XLPE izoliacija jungiamosios movos (3 jungiamų kabelių kombinacija) | 24 kV 3xA jungiamas su 24 kV 3xA (A-50mm2, 12 | vnt. | 606.47 |  | 0
Radviliškio r. sav. |  | Medžiagos | 12 kV ir 24 kV viengyslių ir trigyslių kabelių su XLPE izoliacija jungiamosios movos (7 jungiamų kabelių kombinacija) | 10 kV 3xA jungiamas su 24 kV 3xA (A-50mm2, 12 | vnt. | 597.81 |  | 0
Raseinių r. sav. |  | Medžiagos | 12 kV ir 24 kV viengyslių ir trigyslių kabelių su XLPE izoliacija jungiamosios movos (7 jungiamų kabelių kombinacija) | 10 kV 3xA jungiamas su 24 kV 3xA (A-50mm2, 12 | vnt. | 597.81 |  | 0
Radviliškio r. sav. |  | Medžiagos | 0,4 kV oro linijoje montuojamas apkrovų balansavimo įrenginys | PB50A-3P-200ADV | vnt. | 7748.03 |  | 0
Raseinių r. sav. |  | Medžiagos | 0,4 kV oro linijoje montuojamas apkrovų balansavimo įrenginys | PB50A-3P-200ADV | vnt. | 7748.03 |  | 0
Radviliškio r. sav. |  | Medžiagos | 0,23 kV oro linijoje montuojamas vienfazis įtampos reguliatorius | VC6K-1P-000 | vnt. | 4458.97 |  | 0
Raseinių r. sav. |  | Medžiagos | 0,23 kV oro linijoje montuojamas vienfazis įtampos reguliatorius | VC6K-1P-000 | vnt. | 4458.97 |  | 0
Radviliškio r. sav. |  | Medžiagos | Izoliatorius 10 kV neizoliuotiems laidams | ŠF20 | vnt. | 8.29 |  | 0
Raseinių r. sav. |  | Medžiagos | Izoliatorius 10 kV neizoliuotiems laidams | ŠF20 | vnt. | 8.29 |  | 0
Radviliškio r. sav. |  | Medžiagos | Polimerinis tempiamasis izoliatorius | SDI90.150 | vnt. | 51.52 |  | 0
Raseinių r. sav. |  | Medžiagos | Polimerinis tempiamasis izoliatorius | SDI90.150 | vnt. | 51.52 |  | 0
Radviliškio r. sav. |  | Medžiagos | Vandeniui atsparus tempiamasis gnybtas (OLA) | SO255.2 | vnt. | 66.35 |  | 0
Raseinių r. sav. |  | Medžiagos | Vandeniui atsparus tempiamasis gnybtas (OLA) | SO255.2 | vnt. | 66.35 |  | 0
Radviliškio r. sav. |  | Medžiagos | Tempiamasis gnybtas | SO85 | vnt. | 41.68 |  | 0
Raseinių r. sav. |  | Medžiagos | Tempiamasis gnybtas | SO85 | vnt. | 41.68 |  | 0
Kretingos r. sav. |  | Medžiagos | Paramsčio tvirtinimo mazgas | PTM-1,1 | vnt. | 30 |  | 0
Kretingos r. sav. |  | Medžiagos | 10kV viršįtampių ribotuvas | DH | vnt. | 60 |  | 0
Kretingos r. sav. |  | Medžiagos | 0,4kV lauko tipo viršįtampių ribotuvas | II klasės | vnt. | 23 |  | 0
Kretingos r. sav. |  | Medžiagos | 12 kV ir 24 kV viengyslių ir trigyslių kabelių su XLPE izoliacija jungiamosios movos (2 jungiamų kabelių kombinacija) | 24 kV 3x1xA jungiamas su 24 kV 3xA (A-50mm2, | vnt. | 750 |  | 0
Kretingos r. sav. |  | Medžiagos | 12 kV ir 24 kV viengyslių ir trigyslių kabelių su XLPE izoliacija jungiamosios movos (3 jungiamų kabelių kombinacija) | 24 kV 3xA jungiamas su 24 kV 3xA (A-50mm2, 12 | vnt. | 600 |  | 0
Kretingos r. sav. |  | Medžiagos | 12 kV ir 24 kV viengyslių ir trigyslių kabelių su XLPE izoliacija jungiamosios movos (5 jungiamų kabelių kombinacija) | 10 kV 3x1xA jungiamas su 24 kV 3xA (A-50mm2, | vnt. | 750 |  | 0
Kretingos r. sav. |  | Medžiagos | 12 kV ir 24 kV viengyslių ir trigyslių kabelių su XLPE izoliacija jungiamosios movos (6 jungiamų kabelių kombinacija) | 10 kV 3xA jungiamas su 24 kV 3x1xA (A-50mm2, | vnt. | 750 |  | 0
Kretingos r. sav. |  | Medžiagos | 12 kV ir 24 kV viengyslių ir trigyslių kabelių su XLPE izoliacija jungiamosios movos (6 jungiamų kabelių kombinacija) | 10 kV 3xA jungiamas su 24 kV 3x1xA (A-240mm2) | vnt. | 750 |  | 0
Kretingos r. sav. |  | Medžiagos | 12 kV ir 24 kV viengyslių ir trigyslių kabelių su XLPE izoliacija jungiamosios movos (7 jungiamų kabelių kombinacija) | 10 kV 3xA jungiamas su 24 kV 3xA (A-50mm2, 12 | vnt. | 580 |  | 0
Kretingos r. sav. |  | Medžiagos | 12 kV ir 24 kV viengyslių ir trigyslių kabelių su XLPE izoliacija jungiamosios movos (8 jungiamų kabelių kombinacija) | 10 kV 3x1xA (AHXAMK-W Viskis) jungiamas su 24 | vnt. | 750 |  | 0
Kretingos r. sav. |  | Medžiagos | 12 kV ir 24 kV viengyslių ir trigyslių kabelių su XLPE izoliacija jungiamosios movos (9 jungiamų kabelių kombinacija) | 10 kV 3x1xA (AHXAMK-W Viskis) jungiamas su 24 | vnt. | 750 |  | 0
Kretingos r. sav. |  | Medžiagos | Mova pereinamoji su varžtiniais sujungikliais, skirta sujungti 10 kV 3 gyslų kabelį su alyv. popier. izoliacija ir 24 kV 1 gyslos plastiku izoliuotą kabelį su vieliniu ekranu | 120mm2, 3 gyslų | vnt. | 760 |  | 0
Kretingos r. sav. |  | Medžiagos | Mova pereinamoji su varžtiniais sujungikliais, skirta sujungti 10 kV 3 gyslų kabelį su alyv. popier. izoliacija ir 24 kV 1 gyslos plastiku izoliuotą kabelį su vieliniu ekranu | 240mm2, 3 gyslų | vnt. | 760 |  | 0
Kretingos r. sav. |  | Medžiagos | 0,4 kV oro linijoje montuojamas apkrovų balansavimo įrenginys | PB50A-3P-200ADV | vnt. | 6000 |  | 0
Kretingos r. sav. |  | Medžiagos | 0,23 kV oro linijoje montuojamas vienfazis įtampos reguliatorius | VC6K-1P-000 | vnt. | 4000 |  | 0
Kretingos r. sav. |  | Medžiagos | Izoliatorius 10 kV neizoliuotiems laidams | ŠF20 | vnt. | 8 |  | 0
Kretingos r. sav. |  | Medžiagos | Polimerinis tempiamasis izoliatorius | SDI90.150 | vnt. | 45 |  | 0
Kretingos r. sav. |  | Medžiagos | Vandeniui atsparus tempiamasis gnybtas (OLA) | SO255.2 | vnt. | 60 |  | 0
Kretingos r. sav. |  | Medžiagos | Tempiamasis gnybtas | SO85 | vnt. | 40 |  | 0
Akmenės r. sav. |  | Medžiagos | Paramsčio tvirtinimo mazgas | PTM-1,1 | vnt. | 19 |  | 0
Mažeikių r. sav. |  | Medžiagos | Paramsčio tvirtinimo mazgas | PTM-1,1 | vnt. | 19 |  | 0
Akmenės r. sav. |  | Medžiagos | 10kV viršįtampių ribotuvas | DH | vnt. | 62.63 |  | 0
Mažeikių r. sav. |  | Medžiagos | 10kV viršįtampių ribotuvas | DH | vnt. | 62.63 |  | 0
Akmenės r. sav. |  | Medžiagos | 0,4kV lauko tipo viršįtampių ribotuvas | II klasės | vnt. | 24.98 |  | 0
Mažeikių r. sav. |  | Medžiagos | 0,4kV lauko tipo viršįtampių ribotuvas | II klasės | vnt. | 24.98 |  | 0
Akmenės r. sav. |  | Medžiagos | 12 kV ir 24 kV viengyslių ir trigyslių kabelių su XLPE izoliacija jungiamosios movos (2 jungiamų kabelių kombinacija) | 24 kV 3x1xA jungiamas su 24 kV 3xA (A-50mm2, | vnt. | 400 |  | 0
Mažeikių r. sav. |  | Medžiagos | 12 kV ir 24 kV viengyslių ir trigyslių kabelių su XLPE izoliacija jungiamosios movos (2 jungiamų kabelių kombinacija) | 24 kV 3x1xA jungiamas su 24 kV 3xA (A-50mm2, | vnt. | 400 |  | 0
Akmenės r. sav. |  | Medžiagos | 12 kV ir 24 kV viengyslių ir trigyslių kabelių su XLPE izoliacija jungiamosios movos (3 jungiamų kabelių kombinacija) | 24 kV 3xA jungiamas su 24 kV 3xA (A-50mm2, 12 | vnt. | 600 |  | 0
Mažeikių r. sav. |  | Medžiagos | 12 kV ir 24 kV viengyslių ir trigyslių kabelių su XLPE izoliacija jungiamosios movos (3 jungiamų kabelių kombinacija) | 24 kV 3xA jungiamas su 24 kV 3xA (A-50mm2, 12 | vnt. | 600 |  | 0
Akmenės r. sav. |  | Medžiagos | 12 kV ir 24 kV viengyslių ir trigyslių kabelių su XLPE izoliacija jungiamosios movos (5 jungiamų kabelių kombinacija) | 10 kV 3x1xA jungiamas su 24 kV 3xA (A-50mm2, | vnt. | 400 |  | 0
Mažeikių r. sav. |  | Medžiagos | 12 kV ir 24 kV viengyslių ir trigyslių kabelių su XLPE izoliacija jungiamosios movos (5 jungiamų kabelių kombinacija) | 10 kV 3x1xA jungiamas su 24 kV 3xA (A-50mm2, | vnt. | 400 |  | 0
Akmenės r. sav. |  | Medžiagos | 12 kV ir 24 kV viengyslių ir trigyslių kabelių su XLPE izoliacija jungiamosios movos (6 jungiamų kabelių kombinacija) | 10 kV 3xA jungiamas su 24 kV 3x1xA (A-50mm2, | vnt. | 450 |  | 0
Mažeikių r. sav. |  | Medžiagos | 12 kV ir 24 kV viengyslių ir trigyslių kabelių su XLPE izoliacija jungiamosios movos (6 jungiamų kabelių kombinacija) | 10 kV 3xA jungiamas su 24 kV 3x1xA (A-50mm2, | vnt. | 450 |  | 0
Akmenės r. sav. |  | Medžiagos | 12 kV ir 24 kV viengyslių ir trigyslių kabelių su XLPE izoliacija jungiamosios movos (6 jungiamų kabelių kombinacija) | 10 kV 3xA jungiamas su 24 kV 3x1xA (A-240mm2) | vnt. | 450 |  | 0
Mažeikių r. sav. |  | Medžiagos | 12 kV ir 24 kV viengyslių ir trigyslių kabelių su XLPE izoliacija jungiamosios movos (6 jungiamų kabelių kombinacija) | 10 kV 3xA jungiamas su 24 kV 3x1xA (A-240mm2) | vnt. | 450 |  | 0
Akmenės r. sav. |  | Medžiagos | 12 kV ir 24 kV viengyslių ir trigyslių kabelių su XLPE izoliacija jungiamosios movos (7 jungiamų kabelių kombinacija) | 10 kV 3xA jungiamas su 24 kV 3xA (A-50mm2, 12 | vnt. | 400 |  | 0
Mažeikių r. sav. |  | Medžiagos | 12 kV ir 24 kV viengyslių ir trigyslių kabelių su XLPE izoliacija jungiamosios movos (7 jungiamų kabelių kombinacija) | 10 kV 3xA jungiamas su 24 kV 3xA (A-50mm2, 12 | vnt. | 400 |  | 0
Akmenės r. sav. |  | Medžiagos | 12 kV ir 24 kV viengyslių ir trigyslių kabelių su XLPE izoliacija jungiamosios movos (8 jungiamų kabelių kombinacija) | 10 kV 3x1xA (AHXAMK-W Viskis) jungiamas su 24 | vnt. | 450 |  | 0
Mažeikių r. sav. |  | Medžiagos | 12 kV ir 24 kV viengyslių ir trigyslių kabelių su XLPE izoliacija jungiamosios movos (8 jungiamų kabelių kombinacija) | 10 kV 3x1xA (AHXAMK-W Viskis) jungiamas su 24 | vnt. | 450 |  | 0
Akmenės r. sav. |  | Medžiagos | 12 kV ir 24 kV viengyslių ir trigyslių kabelių su XLPE izoliacija jungiamosios movos (9 jungiamų kabelių kombinacija) | 10 kV 3x1xA (AHXAMK-W Viskis) jungiamas su 24 | vnt. | 500 |  | 0
Mažeikių r. sav. |  | Medžiagos | 12 kV ir 24 kV viengyslių ir trigyslių kabelių su XLPE izoliacija jungiamosios movos (9 jungiamų kabelių kombinacija) | 10 kV 3x1xA (AHXAMK-W Viskis) jungiamas su 24 | vnt. | 500 |  | 0
Akmenės r. sav. |  | Medžiagos | Mova pereinamoji su varžtiniais sujungikliais, skirta sujungti 10 kV 3 gyslų kabelį su alyv. popier. izoliacija ir 24 kV 1 gyslos plastiku izoliuotą kabelį su vieliniu ekranu | 120mm2, 3 gyslų | vnt. | 550 |  | 0
Mažeikių r. sav. |  | Medžiagos | Mova pereinamoji su varžtiniais sujungikliais, skirta sujungti 10 kV 3 gyslų kabelį su alyv. popier. izoliacija ir 24 kV 1 gyslos plastiku izoliuotą kabelį su vieliniu ekranu | 120mm2, 3 gyslų | vnt. | 550 |  | 0
Akmenės r. sav. |  | Medžiagos | Mova pereinamoji su varžtiniais sujungikliais, skirta sujungti 10 kV 3 gyslų kabelį su alyv. popier. izoliacija ir 24 kV 1 gyslos plastiku izoliuotą kabelį su vieliniu ekranu | 240mm2, 3 gyslų | vnt. | 750 |  | 0
Mažeikių r. sav. |  | Medžiagos | Mova pereinamoji su varžtiniais sujungikliais, skirta sujungti 10 kV 3 gyslų kabelį su alyv. popier. izoliacija ir 24 kV 1 gyslos plastiku izoliuotą kabelį su vieliniu ekranu | 240mm2, 3 gyslų | vnt. | 750 |  | 0
Akmenės r. sav. |  | Medžiagos | 0,4 kV oro linijoje montuojamas apkrovų balansavimo įrenginys | PB50A-3P-200ADV | vnt. | 6000 |  | 0
Mažeikių r. sav. |  | Medžiagos | 0,4 kV oro linijoje montuojamas apkrovų balansavimo įrenginys | PB50A-3P-200ADV | vnt. | 6000 |  | 0
Akmenės r. sav. |  | Medžiagos | 0,23 kV oro linijoje montuojamas vienfazis įtampos reguliatorius | VC6K-1P-000 | vnt. | 3000 |  | 0
Mažeikių r. sav. |  | Medžiagos | 0,23 kV oro linijoje montuojamas vienfazis įtampos reguliatorius | VC6K-1P-000 | vnt. | 3000 |  | 0
Akmenės r. sav. |  | Medžiagos | Izoliatorius 10 kV neizoliuotiems laidams | ŠF20 | vnt. | 9.21 |  | 0
Mažeikių r. sav. |  | Medžiagos | Izoliatorius 10 kV neizoliuotiems laidams | ŠF20 | vnt. | 9.21 |  | 0
Akmenės r. sav. |  | Medžiagos | Polimerinis tempiamasis izoliatorius | SDI90.150 | vnt. | 51.52 |  | 0
Mažeikių r. sav. |  | Medžiagos | Polimerinis tempiamasis izoliatorius | SDI90.150 | vnt. | 51.52 |  | 0
Akmenės r. sav. |  | Medžiagos | Vandeniui atsparus tempiamasis gnybtas (OLA) | SO255.2 | vnt. | 66.35 |  | 0
Mažeikių r. sav. |  | Medžiagos | Vandeniui atsparus tempiamasis gnybtas (OLA) | SO255.2 | vnt. | 66.35 |  | 0
Akmenės r. sav. |  | Medžiagos | Tempiamasis gnybtas | SO85 | vnt. | 41.68 |  | 0
Mažeikių r. sav. |  | Medžiagos | Tempiamasis gnybtas | SO85 | vnt. | 41.68 |  | 0
Vilkaviškio r. sav. |  | Medžiagos | Paramsčio tvirtinimo mazgas | PTM-1,1 | vnt. | 30.78 |  | 0
Vilkaviškio r. sav. |  | Medžiagos | 10kV viršįtampių ribotuvas | DH | vnt. | 62 |  | 0
Vilkaviškio r. sav. |  | Medžiagos | 0,4kV lauko tipo viršįtampių ribotuvas | II klasės | vnt. | 24 |  | 0
Vilkaviškio r. sav. |  | Medžiagos | 12 kV ir 24 kV viengyslių ir trigyslių kabelių su XLPE izoliacija jungiamosios movos (3 jungiamų kabelių kombinacija) | 24 kV 3xA jungiamas su 24 kV 3xA (A-50mm2, 12 | vnt. | 606.47 |  | 0
Vilkaviškio r. sav. |  | Medžiagos | 12 kV ir 24 kV viengyslių ir trigyslių kabelių su XLPE izoliacija jungiamosios movos (7 jungiamų kabelių kombinacija) | 10 kV 3xA jungiamas su 24 kV 3xA (A-50mm2, 12 | vnt. | 597.81 |  | 0
Vilkaviškio r. sav. |  | Medžiagos | 0,4 kV oro linijoje montuojamas apkrovų balansavimo įrenginys | PB50A-3P-200ADV | vnt. | 7200 |  | 0
Vilkaviškio r. sav. |  | Medžiagos | 0,23 kV oro linijoje montuojamas vienfazis įtampos reguliatorius | VC6K-1P-000 | vnt. | 4000 |  | 0
Vilkaviškio r. sav. |  | Medžiagos | Izoliatorius 10 kV neizoliuotiems laidams | ŠF20 | vnt. | 9.21 |  | 0
Vilkaviškio r. sav. |  | Medžiagos | Polimerinis tempiamasis izoliatorius | SDI90.150 | vnt. | 51.52 |  | 0
Vilkaviškio r. sav. |  | Medžiagos | Vandeniui atsparus tempiamasis gnybtas (OLA) | SO255.2 | vnt. | 66 |  | 0
Vilkaviškio r. sav. |  | Medžiagos | Tempiamasis gnybtas | SO85 | vnt. | 40 |  | 0
Pagėgių sav. |  | Medžiagos | Paramsčio tvirtinimo mazgas | PTM-1,1 | vnt. | 30.78 |  | 0
Tauragės r. sav. |  | Medžiagos | Paramsčio tvirtinimo mazgas | PTM-1,1 | vnt. | 30.78 |  | 0
Šilutės r. sav. |  | Medžiagos | Paramsčio tvirtinimo mazgas | PTM-1,1 | vnt. | 30.78 |  | 0
Pagėgių sav. |  | Medžiagos | 10kV viršįtampių ribotuvas | DH | vnt. | 62.63 |  | 0
Tauragės r. sav. |  | Medžiagos | 10kV viršįtampių ribotuvas | DH | vnt. | 62.63 |  | 0
Šilutės r. sav. |  | Medžiagos | 10kV viršįtampių ribotuvas | DH | vnt. | 62.63 |  | 0
Pagėgių sav. |  | Medžiagos | 0,4kV lauko tipo viršįtampių ribotuvas | II klasės | vnt. | 24.98 |  | 0
Tauragės r. sav. |  | Medžiagos | 0,4kV lauko tipo viršįtampių ribotuvas | II klasės | vnt. | 24.98 |  | 0
Šilutės r. sav. |  | Medžiagos | 0,4kV lauko tipo viršįtampių ribotuvas | II klasės | vnt. | 24.98 |  | 0
Pagėgių sav. |  | Medžiagos | 12 kV ir 24 kV viengyslių ir trigyslių kabelių su XLPE izoliacija jungiamosios movos (3 jungiamų kabelių kombinacija) | 24 kV 3xA jungiamas su 24 kV 3xA (A-50mm2, 12 | vnt. | 606.47 |  | 0
Tauragės r. sav. |  | Medžiagos | 12 kV ir 24 kV viengyslių ir trigyslių kabelių su XLPE izoliacija jungiamosios movos (3 jungiamų kabelių kombinacija) | 24 kV 3xA jungiamas su 24 kV 3xA (A-50mm2, 12 | vnt. | 606.47 |  | 0
Šilutės r. sav. |  | Medžiagos | 12 kV ir 24 kV viengyslių ir trigyslių kabelių su XLPE izoliacija jungiamosios movos (3 jungiamų kabelių kombinacija) | 24 kV 3xA jungiamas su 24 kV 3xA (A-50mm2, 12 | vnt. | 606.47 |  | 0
Pagėgių sav. |  | Medžiagos | 12 kV ir 24 kV viengyslių ir trigyslių kabelių su XLPE izoliacija jungiamosios movos (7 jungiamų kabelių kombinacija) | 10 kV 3xA jungiamas su 24 kV 3xA (A-50mm2, 12 | vnt. | 597.81 |  | 0
Tauragės r. sav. |  | Medžiagos | 12 kV ir 24 kV viengyslių ir trigyslių kabelių su XLPE izoliacija jungiamosios movos (7 jungiamų kabelių kombinacija) | 10 kV 3xA jungiamas su 24 kV 3xA (A-50mm2, 12 | vnt. | 597.81 |  | 0
Šilutės r. sav. |  | Medžiagos | 12 kV ir 24 kV viengyslių ir trigyslių kabelių su XLPE izoliacija jungiamosios movos (7 jungiamų kabelių kombinacija) | 10 kV 3xA jungiamas su 24 kV 3xA (A-50mm2, 12 | vnt. | 597.81 |  | 0
Pagėgių sav. |  | Medžiagos | 0,4 kV oro linijoje montuojamas apkrovų balansavimo įrenginys | PB50A-3P-200ADV | vnt. | 7748.03 |  | 0
Tauragės r. sav. |  | Medžiagos | 0,4 kV oro linijoje montuojamas apkrovų balansavimo įrenginys | PB50A-3P-200ADV | vnt. | 7748.03 |  | 0
Šilutės r. sav. |  | Medžiagos | 0,4 kV oro linijoje montuojamas apkrovų balansavimo įrenginys | PB50A-3P-200ADV | vnt. | 7748.03 |  | 0
Pagėgių sav. |  | Medžiagos | 0,23 kV oro linijoje montuojamas vienfazis įtampos reguliatorius | VC6K-1P-000 | vnt. | 4458.97 |  | 0
Tauragės r. sav. |  | Medžiagos | 0,23 kV oro linijoje montuojamas vienfazis įtampos reguliatorius | VC6K-1P-000 | vnt. | 4458.97 |  | 0
Šilutės r. sav. |  | Medžiagos | 0,23 kV oro linijoje montuojamas vienfazis įtampos reguliatorius | VC6K-1P-000 | vnt. | 4458.97 |  | 0
Pagėgių sav. |  | Medžiagos | Izoliatorius 10 kV neizoliuotiems laidams | ŠF20 | vnt. | 9.21 |  | 0
Tauragės r. sav. |  | Medžiagos | Izoliatorius 10 kV neizoliuotiems laidams | ŠF20 | vnt. | 9.21 |  | 0
Šilutės r. sav. |  | Medžiagos | Izoliatorius 10 kV neizoliuotiems laidams | ŠF20 | vnt. | 9.21 |  | 0
Pagėgių sav. |  | Medžiagos | Polimerinis tempiamasis izoliatorius | SDI90.150 | vnt. | 51.52 |  | 0
Tauragės r. sav. |  | Medžiagos | Polimerinis tempiamasis izoliatorius | SDI90.150 | vnt. | 51.52 |  | 0
Šilutės r. sav. |  | Medžiagos | Polimerinis tempiamasis izoliatorius | SDI90.150 | vnt. | 51.52 |  | 0
Pagėgių sav. |  | Medžiagos | Vandeniui atsparus tempiamasis gnybtas (OLA) | SO255.2 | vnt. | 66.35 |  | 0
Tauragės r. sav. |  | Medžiagos | Vandeniui atsparus tempiamasis gnybtas (OLA) | SO255.2 | vnt. | 66.35 |  | 0
Šilutės r. sav. |  | Medžiagos | Vandeniui atsparus tempiamasis gnybtas (OLA) | SO255.2 | vnt. | 66.35 |  | 0
Pagėgių sav. |  | Medžiagos | Tempiamasis gnybtas | SO85 | vnt. | 41.68 |  | 0
Tauragės r. sav. |  | Medžiagos | Tempiamasis gnybtas | SO85 | vnt. | 41.68 |  | 0
Šilutės r. sav. |  | Medžiagos | Tempiamasis gnybtas | SO85 | vnt. | 41.68 |  | 0
Plungės r. sav. |  | Medžiagos | Paramsčio tvirtinimo mazgas | PTM-1,1 | vnt. | 30.78 |  | 0
Skuodo r. sav. |  | Medžiagos | Paramsčio tvirtinimo mazgas | PTM-1,1 | vnt. | 30.78 |  | 0
Plungės r. sav. |  | Medžiagos | 10kV viršįtampių ribotuvas | DH | vnt. | 62.63 |  | 0
Skuodo r. sav. |  | Medžiagos | 10kV viršįtampių ribotuvas | DH | vnt. | 62.63 |  | 0
Plungės r. sav. |  | Medžiagos | 0,4kV lauko tipo viršįtampių ribotuvas | II klasės | vnt. | 24.98 |  | 0
Skuodo r. sav. |  | Medžiagos | 0,4kV lauko tipo viršįtampių ribotuvas | II klasės | vnt. | 24.98 |  | 0
Plungės r. sav. |  | Medžiagos | 12 kV ir 24 kV viengyslių ir trigyslių kabelių su XLPE izoliacija jungiamosios movos (3 jungiamų kabelių kombinacija) | 24 kV 3xA jungiamas su 24 kV 3xA (A-50mm2, 12 | vnt. | 606.47 |  | 0
Skuodo r. sav. |  | Medžiagos | 12 kV ir 24 kV viengyslių ir trigyslių kabelių su XLPE izoliacija jungiamosios movos (3 jungiamų kabelių kombinacija) | 24 kV 3xA jungiamas su 24 kV 3xA (A-50mm2, 12 | vnt. | 606.47 |  | 0
Plungės r. sav. |  | Medžiagos | 12 kV ir 24 kV viengyslių ir trigyslių kabelių su XLPE izoliacija jungiamosios movos (7 jungiamų kabelių kombinacija) | 10 kV 3xA jungiamas su 24 kV 3xA (A-50mm2, 12 | vnt. | 597.81 |  | 0
Skuodo r. sav. |  | Medžiagos | 12 kV ir 24 kV viengyslių ir trigyslių kabelių su XLPE izoliacija jungiamosios movos (7 jungiamų kabelių kombinacija) | 10 kV 3xA jungiamas su 24 kV 3xA (A-50mm2, 12 | vnt. | 597.81 |  | 0
Plungės r. sav. |  | Medžiagos | 0,4 kV oro linijoje montuojamas apkrovų balansavimo įrenginys | PB50A-3P-200ADV | vnt. | 7748.03 |  | 0
Skuodo r. sav. |  | Medžiagos | 0,4 kV oro linijoje montuojamas apkrovų balansavimo įrenginys | PB50A-3P-200ADV | vnt. | 7748.03 |  | 0
Plungės r. sav. |  | Medžiagos | 0,23 kV oro linijoje montuojamas vienfazis įtampos reguliatorius | VC6K-1P-000 | vnt. | 4458.97 |  | 0
Skuodo r. sav. |  | Medžiagos | 0,23 kV oro linijoje montuojamas vienfazis įtampos reguliatorius | VC6K-1P-000 | vnt. | 4458.97 |  | 0
Plungės r. sav. |  | Medžiagos | Izoliatorius 10 kV neizoliuotiems laidams | ŠF20 | vnt. | 9.21 |  | 0
Skuodo r. sav. |  | Medžiagos | Izoliatorius 10 kV neizoliuotiems laidams | ŠF20 | vnt. | 9.21 |  | 0
Plungės r. sav. |  | Medžiagos | Polimerinis tempiamasis izoliatorius | SDI90.150 | vnt. | 51.52 |  | 0
Skuodo r. sav. |  | Medžiagos | Polimerinis tempiamasis izoliatorius | SDI90.150 | vnt. | 51.52 |  | 0
Plungės r. sav. |  | Medžiagos | Vandeniui atsparus tempiamasis gnybtas (OLA) | SO255.2 | vnt. | 66.35 |  | 0
Skuodo r. sav. |  | Medžiagos | Vandeniui atsparus tempiamasis gnybtas (OLA) | SO255.2 | vnt. | 66.35 |  | 0
Plungės r. sav. |  | Medžiagos | Tempiamasis gnybtas | SO85 | vnt. | 41.68 |  | 0
Skuodo r. sav. |  | Medžiagos | Tempiamasis gnybtas | SO85 | vnt. | 41.68 |  | 0
Rietavo sav. |  | Medžiagos | Paramsčio tvirtinimo mazgas | PTM-1,1 | vnt. | 30.78 |  | 0
Šilalės r. sav. |  | Medžiagos | Paramsčio tvirtinimo mazgas | PTM-1,1 | vnt. | 30.78 |  | 0
Telšių r. sav. |  | Medžiagos | Paramsčio tvirtinimo mazgas | PTM-1,1 | vnt. | 30.78 |  | 0
Rietavo sav. |  | Medžiagos | 10kV viršįtampių ribotuvas | DH | vnt. | 62.63 |  | 0
Šilalės r. sav. |  | Medžiagos | 10kV viršįtampių ribotuvas | DH | vnt. | 62.63 |  | 0
Telšių r. sav. |  | Medžiagos | 10kV viršįtampių ribotuvas | DH | vnt. | 62.63 |  | 0
Rietavo sav. |  | Medžiagos | 0,4kV lauko tipo viršįtampių ribotuvas | II klasės | vnt. | 24.98 |  | 0
Šilalės r. sav. |  | Medžiagos | 0,4kV lauko tipo viršįtampių ribotuvas | II klasės | vnt. | 24.98 |  | 0
Telšių r. sav. |  | Medžiagos | 0,4kV lauko tipo viršįtampių ribotuvas | II klasės | vnt. | 24.98 |  | 0
Rietavo sav. |  | Medžiagos | 12 kV ir 24 kV viengyslių ir trigyslių kabelių su XLPE izoliacija jungiamosios movos (2 jungiamų kabelių kombinacija) | 24 kV 3x1xA jungiamas su 24 kV 3xA (A-50mm2, | vnt. | 700 |  | 0
Šilalės r. sav. |  | Medžiagos | 12 kV ir 24 kV viengyslių ir trigyslių kabelių su XLPE izoliacija jungiamosios movos (2 jungiamų kabelių kombinacija) | 24 kV 3x1xA jungiamas su 24 kV 3xA (A-50mm2, | vnt. | 700 |  | 0
Telšių r. sav. |  | Medžiagos | 12 kV ir 24 kV viengyslių ir trigyslių kabelių su XLPE izoliacija jungiamosios movos (2 jungiamų kabelių kombinacija) | 24 kV 3x1xA jungiamas su 24 kV 3xA (A-50mm2, | vnt. | 700 |  | 0
Rietavo sav. |  | Medžiagos | 12 kV ir 24 kV viengyslių ir trigyslių kabelių su XLPE izoliacija jungiamosios movos (3 jungiamų kabelių kombinacija) | 24 kV 3xA jungiamas su 24 kV 3xA (A-50mm2, 12 | vnt. | 600 |  | 0
Šilalės r. sav. |  | Medžiagos | 12 kV ir 24 kV viengyslių ir trigyslių kabelių su XLPE izoliacija jungiamosios movos (3 jungiamų kabelių kombinacija) | 24 kV 3xA jungiamas su 24 kV 3xA (A-50mm2, 12 | vnt. | 600 |  | 0
Telšių r. sav. |  | Medžiagos | 12 kV ir 24 kV viengyslių ir trigyslių kabelių su XLPE izoliacija jungiamosios movos (3 jungiamų kabelių kombinacija) | 24 kV 3xA jungiamas su 24 kV 3xA (A-50mm2, 12 | vnt. | 600 |  | 0
Rietavo sav. |  | Medžiagos | 12 kV ir 24 kV viengyslių ir trigyslių kabelių su XLPE izoliacija jungiamosios movos (5 jungiamų kabelių kombinacija) | 10 kV 3x1xA jungiamas su 24 kV 3xA (A-50mm2, | vnt. | 750 |  | 0
Šilalės r. sav. |  | Medžiagos | 12 kV ir 24 kV viengyslių ir trigyslių kabelių su XLPE izoliacija jungiamosios movos (5 jungiamų kabelių kombinacija) | 10 kV 3x1xA jungiamas su 24 kV 3xA (A-50mm2, | vnt. | 750 |  | 0
Telšių r. sav. |  | Medžiagos | 12 kV ir 24 kV viengyslių ir trigyslių kabelių su XLPE izoliacija jungiamosios movos (5 jungiamų kabelių kombinacija) | 10 kV 3x1xA jungiamas su 24 kV 3xA (A-50mm2, | vnt. | 750 |  | 0
Rietavo sav. |  | Medžiagos | 12 kV ir 24 kV viengyslių ir trigyslių kabelių su XLPE izoliacija jungiamosios movos (6 jungiamų kabelių kombinacija) | 10 kV 3xA jungiamas su 24 kV 3x1xA (A-50mm2, | vnt. | 750 |  | 0
Šilalės r. sav. |  | Medžiagos | 12 kV ir 24 kV viengyslių ir trigyslių kabelių su XLPE izoliacija jungiamosios movos (6 jungiamų kabelių kombinacija) | 10 kV 3xA jungiamas su 24 kV 3x1xA (A-50mm2, | vnt. | 750 |  | 0
Telšių r. sav. |  | Medžiagos | 12 kV ir 24 kV viengyslių ir trigyslių kabelių su XLPE izoliacija jungiamosios movos (6 jungiamų kabelių kombinacija) | 10 kV 3xA jungiamas su 24 kV 3x1xA (A-50mm2, | vnt. | 750 |  | 0
Rietavo sav. |  | Medžiagos | 12 kV ir 24 kV viengyslių ir trigyslių kabelių su XLPE izoliacija jungiamosios movos (6 jungiamų kabelių kombinacija) | 10 kV 3xA jungiamas su 24 kV 3x1xA (A-240mm2) | vnt. | 750 |  | 0
Šilalės r. sav. |  | Medžiagos | 12 kV ir 24 kV viengyslių ir trigyslių kabelių su XLPE izoliacija jungiamosios movos (6 jungiamų kabelių kombinacija) | 10 kV 3xA jungiamas su 24 kV 3x1xA (A-240mm2) | vnt. | 750 |  | 0
Telšių r. sav. |  | Medžiagos | 12 kV ir 24 kV viengyslių ir trigyslių kabelių su XLPE izoliacija jungiamosios movos (6 jungiamų kabelių kombinacija) | 10 kV 3xA jungiamas su 24 kV 3x1xA (A-240mm2) | vnt. | 750 |  | 0
Rietavo sav. |  | Medžiagos | 12 kV ir 24 kV viengyslių ir trigyslių kabelių su XLPE izoliacija jungiamosios movos (7 jungiamų kabelių kombinacija) | 10 kV 3xA jungiamas su 24 kV 3xA (A-50mm2, 12 | vnt. | 590 |  | 0
Šilalės r. sav. |  | Medžiagos | 12 kV ir 24 kV viengyslių ir trigyslių kabelių su XLPE izoliacija jungiamosios movos (7 jungiamų kabelių kombinacija) | 10 kV 3xA jungiamas su 24 kV 3xA (A-50mm2, 12 | vnt. | 590 |  | 0
Telšių r. sav. |  | Medžiagos | 12 kV ir 24 kV viengyslių ir trigyslių kabelių su XLPE izoliacija jungiamosios movos (7 jungiamų kabelių kombinacija) | 10 kV 3xA jungiamas su 24 kV 3xA (A-50mm2, 12 | vnt. | 590 |  | 0
Rietavo sav. |  | Medžiagos | 12 kV ir 24 kV viengyslių ir trigyslių kabelių su XLPE izoliacija jungiamosios movos (8 jungiamų kabelių kombinacija) | 10 kV 3x1xA (AHXAMK-W Viskis) jungiamas su 24 | vnt. | 751 |  | 0
Šilalės r. sav. |  | Medžiagos | 12 kV ir 24 kV viengyslių ir trigyslių kabelių su XLPE izoliacija jungiamosios movos (8 jungiamų kabelių kombinacija) | 10 kV 3x1xA (AHXAMK-W Viskis) jungiamas su 24 | vnt. | 751 |  | 0
Telšių r. sav. |  | Medžiagos | 12 kV ir 24 kV viengyslių ir trigyslių kabelių su XLPE izoliacija jungiamosios movos (8 jungiamų kabelių kombinacija) | 10 kV 3x1xA (AHXAMK-W Viskis) jungiamas su 24 | vnt. | 751 |  | 0
Rietavo sav. |  | Medžiagos | 12 kV ir 24 kV viengyslių ir trigyslių kabelių su XLPE izoliacija jungiamosios movos (9 jungiamų kabelių kombinacija) | 10 kV 3x1xA (AHXAMK-W Viskis) jungiamas su 24 | vnt. | 500 |  | 0
Šilalės r. sav. |  | Medžiagos | 12 kV ir 24 kV viengyslių ir trigyslių kabelių su XLPE izoliacija jungiamosios movos (9 jungiamų kabelių kombinacija) | 10 kV 3x1xA (AHXAMK-W Viskis) jungiamas su 24 | vnt. | 500 |  | 0
Telšių r. sav. |  | Medžiagos | 12 kV ir 24 kV viengyslių ir trigyslių kabelių su XLPE izoliacija jungiamosios movos (9 jungiamų kabelių kombinacija) | 10 kV 3x1xA (AHXAMK-W Viskis) jungiamas su 24 | vnt. | 500 |  | 0
Rietavo sav. |  | Medžiagos | Mova pereinamoji su varžtiniais sujungikliais, skirta sujungti 10 kV 3 gyslų kabelį su alyv. popier. izoliacija ir 24 kV 1 gyslos plastiku izoliuotą kabelį su vieliniu ekranu | 120mm2, 3 gyslų | vnt. | 550 |  | 0
Šilalės r. sav. |  | Medžiagos | Mova pereinamoji su varžtiniais sujungikliais, skirta sujungti 10 kV 3 gyslų kabelį su alyv. popier. izoliacija ir 24 kV 1 gyslos plastiku izoliuotą kabelį su vieliniu ekranu | 120mm2, 3 gyslų | vnt. | 550 |  | 0
Telšių r. sav. |  | Medžiagos | Mova pereinamoji su varžtiniais sujungikliais, skirta sujungti 10 kV 3 gyslų kabelį su alyv. popier. izoliacija ir 24 kV 1 gyslos plastiku izoliuotą kabelį su vieliniu ekranu | 120mm2, 3 gyslų | vnt. | 550 |  | 0
Rietavo sav. |  | Medžiagos | Mova pereinamoji su varžtiniais sujungikliais, skirta sujungti 10 kV 3 gyslų kabelį su alyv. popier. izoliacija ir 24 kV 1 gyslos plastiku izoliuotą kabelį su vieliniu ekranu | 240mm2, 3 gyslų | vnt. | 750 |  | 0
Šilalės r. sav. |  | Medžiagos | Mova pereinamoji su varžtiniais sujungikliais, skirta sujungti 10 kV 3 gyslų kabelį su alyv. popier. izoliacija ir 24 kV 1 gyslos plastiku izoliuotą kabelį su vieliniu ekranu | 240mm2, 3 gyslų | vnt. | 750 |  | 0
Telšių r. sav. |  | Medžiagos | Mova pereinamoji su varžtiniais sujungikliais, skirta sujungti 10 kV 3 gyslų kabelį su alyv. popier. izoliacija ir 24 kV 1 gyslos plastiku izoliuotą kabelį su vieliniu ekranu | 240mm2, 3 gyslų | vnt. | 750 |  | 0
Rietavo sav. |  | Medžiagos | 0,4 kV oro linijoje montuojamas apkrovų balansavimo įrenginys | PB50A-3P-200ADV | vnt. | 7500 |  | 0
Šilalės r. sav. |  | Medžiagos | 0,4 kV oro linijoje montuojamas apkrovų balansavimo įrenginys | PB50A-3P-200ADV | vnt. | 7500 |  | 0
Telšių r. sav. |  | Medžiagos | 0,4 kV oro linijoje montuojamas apkrovų balansavimo įrenginys | PB50A-3P-200ADV | vnt. | 7500 |  | 0
Rietavo sav. |  | Medžiagos | 0,23 kV oro linijoje montuojamas vienfazis įtampos reguliatorius | VC6K-1P-000 | vnt. | 4000 |  | 0
Šilalės r. sav. |  | Medžiagos | 0,23 kV oro linijoje montuojamas vienfazis įtampos reguliatorius | VC6K-1P-000 | vnt. | 4000 |  | 0
Telšių r. sav. |  | Medžiagos | 0,23 kV oro linijoje montuojamas vienfazis įtampos reguliatorius | VC6K-1P-000 | vnt. | 4000 |  | 0
Rietavo sav. |  | Medžiagos | Izoliatorius 10 kV neizoliuotiems laidams | ŠF20 | vnt. | 9.21 |  | 0
Šilalės r. sav. |  | Medžiagos | Izoliatorius 10 kV neizoliuotiems laidams | ŠF20 | vnt. | 9.21 |  | 0
Telšių r. sav. |  | Medžiagos | Izoliatorius 10 kV neizoliuotiems laidams | ŠF20 | vnt. | 9.21 |  | 0
Rietavo sav. |  | Medžiagos | Polimerinis tempiamasis izoliatorius | SDI90.150 | vnt. | 51.52 |  | 0
Šilalės r. sav. |  | Medžiagos | Polimerinis tempiamasis izoliatorius | SDI90.150 | vnt. | 51.52 |  | 0
Telšių r. sav. |  | Medžiagos | Polimerinis tempiamasis izoliatorius | SDI90.150 | vnt. | 51.52 |  | 0
Rietavo sav. |  | Medžiagos | Vandeniui atsparus tempiamasis gnybtas (OLA) | SO255.2 | vnt. | 66.35 |  | 0
Šilalės r. sav. |  | Medžiagos | Vandeniui atsparus tempiamasis gnybtas (OLA) | SO255.2 | vnt. | 66.35 |  | 0
Telšių r. sav. |  | Medžiagos | Vandeniui atsparus tempiamasis gnybtas (OLA) | SO255.2 | vnt. | 66.35 |  | 0
Rietavo sav. |  | Medžiagos | Tempiamasis gnybtas | SO85 | vnt. | 41.68 |  | 0
Šilalės r. sav. |  | Medžiagos | Tempiamasis gnybtas | SO85 | vnt. | 41.68 |  | 0
Telšių r. sav. |  | Medžiagos | Tempiamasis gnybtas | SO85 | vnt. | 41.68 |  | 0
Druskininkų sav. |  | Medžiagos | Paramsčio tvirtinimo mazgas | PTM-1,1 | vnt. | 30.78 |  | 0
Varėnos r. sav. |  | Medžiagos | Paramsčio tvirtinimo mazgas | PTM-1,1 | vnt. | 30.78 |  | 0
Druskininkų sav. |  | Medžiagos | 10kV viršįtampių ribotuvas | DH | vnt. | 62.63 |  | 0
Varėnos r. sav. |  | Medžiagos | 10kV viršįtampių ribotuvas | DH | vnt. | 62.63 |  | 0
Druskininkų sav. |  | Medžiagos | 0,4kV lauko tipo viršįtampių ribotuvas | II klasės | vnt. | 24.98 |  | 0
Varėnos r. sav. |  | Medžiagos | 0,4kV lauko tipo viršįtampių ribotuvas | II klasės | vnt. | 24.98 |  | 0
Druskininkų sav. |  | Medžiagos | 12 kV ir 24 kV viengyslių ir trigyslių kabelių su XLPE izoliacija jungiamosios movos (3 jungiamų kabelių kombinacija) | 24 kV 3xA jungiamas su 24 kV 3xA (A-50mm2, 12 | vnt. | 606.47 |  | 0
Varėnos r. sav. |  | Medžiagos | 12 kV ir 24 kV viengyslių ir trigyslių kabelių su XLPE izoliacija jungiamosios movos (3 jungiamų kabelių kombinacija) | 24 kV 3xA jungiamas su 24 kV 3xA (A-50mm2, 12 | vnt. | 606.47 |  | 0
Druskininkų sav. |  | Medžiagos | 12 kV ir 24 kV viengyslių ir trigyslių kabelių su XLPE izoliacija jungiamosios movos (7 jungiamų kabelių kombinacija) | 10 kV 3xA jungiamas su 24 kV 3xA (A-50mm2, 12 | vnt. | 597.81 |  | 0
Varėnos r. sav. |  | Medžiagos | 12 kV ir 24 kV viengyslių ir trigyslių kabelių su XLPE izoliacija jungiamosios movos (7 jungiamų kabelių kombinacija) | 10 kV 3xA jungiamas su 24 kV 3xA (A-50mm2, 12 | vnt. | 597.81 |  | 0
Druskininkų sav. |  | Medžiagos | 0,4 kV oro linijoje montuojamas apkrovų balansavimo įrenginys | PB50A-3P-200ADV | vnt. | 7200 |  | 0
Varėnos r. sav. |  | Medžiagos | 0,4 kV oro linijoje montuojamas apkrovų balansavimo įrenginys | PB50A-3P-200ADV | vnt. | 7200 |  | 0
Druskininkų sav. |  | Medžiagos | 0,23 kV oro linijoje montuojamas vienfazis įtampos reguliatorius | VC6K-1P-000 | vnt. | 4000 |  | 0
Varėnos r. sav. |  | Medžiagos | 0,23 kV oro linijoje montuojamas vienfazis įtampos reguliatorius | VC6K-1P-000 | vnt. | 4000 |  | 0
Druskininkų sav. |  | Medžiagos | Izoliatorius 10 kV neizoliuotiems laidams | ŠF20 | vnt. | 9.21 |  | 0
Varėnos r. sav. |  | Medžiagos | Izoliatorius 10 kV neizoliuotiems laidams | ŠF20 | vnt. | 9.21 |  | 0
Druskininkų sav. |  | Medžiagos | Polimerinis tempiamasis izoliatorius | SDI90.150 | vnt. | 51.52 |  | 0
Varėnos r. sav. |  | Medžiagos | Polimerinis tempiamasis izoliatorius | SDI90.150 | vnt. | 51.52 |  | 0
Druskininkų sav. |  | Medžiagos | Vandeniui atsparus tempiamasis gnybtas (OLA) | SO255.2 | vnt. | 66.35 |  | 0
Varėnos r. sav. |  | Medžiagos | Vandeniui atsparus tempiamasis gnybtas (OLA) | SO255.2 | vnt. | 66.35 |  | 0
Druskininkų sav. |  | Medžiagos | Tempiamasis gnybtas | SO85 | vnt. | 41.68 |  | 0
Varėnos r. sav. |  | Medžiagos | Tempiamasis gnybtas | SO85 | vnt. | 41.68 |  | 0
Lazdijų r. sav. |  | Medžiagos | Paramsčio tvirtinimo mazgas | PTM-1,1 | vnt. | 30.78 |  | 0
Lazdijų r. sav. |  | Medžiagos | 10kV viršįtampių ribotuvas | DH | vnt. | 62.63 |  | 0
Lazdijų r. sav. |  | Medžiagos | 0,4kV lauko tipo viršįtampių ribotuvas | II klasės | vnt. | 24.98 |  | 0
Lazdijų r. sav. |  | Medžiagos | 12 kV ir 24 kV viengyslių ir trigyslių kabelių su XLPE izoliacija jungiamosios movos (3 jungiamų kabelių kombinacija) | 24 kV 3xA jungiamas su 24 kV 3xA (A-50mm2, 12 | vnt. | 606.47 |  | 0
Lazdijų r. sav. |  | Medžiagos | 12 kV ir 24 kV viengyslių ir trigyslių kabelių su XLPE izoliacija jungiamosios movos (7 jungiamų kabelių kombinacija) | 10 kV 3xA jungiamas su 24 kV 3xA (A-50mm2, 12 | vnt. | 597.81 |  | 0
Lazdijų r. sav. |  | Medžiagos | 0,4 kV oro linijoje montuojamas apkrovų balansavimo įrenginys | PB50A-3P-200ADV | vnt. | 6500 |  | 0
Lazdijų r. sav. |  | Medžiagos | 0,23 kV oro linijoje montuojamas vienfazis įtampos reguliatorius | VC6K-1P-000 | vnt. | 4000 |  | 0
Lazdijų r. sav. |  | Medžiagos | Izoliatorius 10 kV neizoliuotiems laidams | ŠF20 | vnt. | 9.21 |  | 0
Lazdijų r. sav. |  | Medžiagos | Polimerinis tempiamasis izoliatorius | SDI90.150 | vnt. | 51.52 |  | 0
Lazdijų r. sav. |  | Medžiagos | Vandeniui atsparus tempiamasis gnybtas (OLA) | SO255.2 | vnt. | 66.35 |  | 0
Lazdijų r. sav. |  | Medžiagos | Tempiamasis gnybtas | SO85 | vnt. | 41.68 |  | 0
Alytaus m. sav. |  | Medžiagos | Paramsčio tvirtinimo mazgas | PTM-1,1 | vnt. | 30.78 |  | 0
Alytaus r. sav. |  | Medžiagos | Paramsčio tvirtinimo mazgas | PTM-1,1 | vnt. | 30.78 |  | 0
Alytaus m. sav. |  | Medžiagos | 10kV viršįtampių ribotuvas | DH | vnt. | 62.63 |  | 0
Alytaus r. sav. |  | Medžiagos | 10kV viršįtampių ribotuvas | DH | vnt. | 62.63 |  | 0
Alytaus m. sav. |  | Medžiagos | 0,4kV lauko tipo viršįtampių ribotuvas | II klasės | vnt. | 24.98 |  | 0
Alytaus r. sav. |  | Medžiagos | 0,4kV lauko tipo viršįtampių ribotuvas | II klasės | vnt. | 24.98 |  | 0
Alytaus m. sav. |  | Medžiagos | 12 kV ir 24 kV viengyslių ir trigyslių kabelių su XLPE izoliacija jungiamosios movos (3 jungiamų kabelių kombinacija) | 24 kV 3xA jungiamas su 24 kV 3xA (A-50mm2, 12 | vnt. | 606.47 |  | 0
Alytaus r. sav. |  | Medžiagos | 12 kV ir 24 kV viengyslių ir trigyslių kabelių su XLPE izoliacija jungiamosios movos (3 jungiamų kabelių kombinacija) | 24 kV 3xA jungiamas su 24 kV 3xA (A-50mm2, 12 | vnt. | 606.47 |  | 0
Alytaus m. sav. |  | Medžiagos | 12 kV ir 24 kV viengyslių ir trigyslių kabelių su XLPE izoliacija jungiamosios movos (7 jungiamų kabelių kombinacija) | 10 kV 3xA jungiamas su 24 kV 3xA (A-50mm2, 12 | vnt. | 597.81 |  | 0
Alytaus r. sav. |  | Medžiagos | 12 kV ir 24 kV viengyslių ir trigyslių kabelių su XLPE izoliacija jungiamosios movos (7 jungiamų kabelių kombinacija) | 10 kV 3xA jungiamas su 24 kV 3xA (A-50mm2, 12 | vnt. | 597.81 |  | 0
Alytaus m. sav. |  | Medžiagos | 0,4 kV oro linijoje montuojamas apkrovų balansavimo įrenginys | PB50A-3P-200ADV | vnt. | 7000 |  | 0
Alytaus r. sav. |  | Medžiagos | 0,4 kV oro linijoje montuojamas apkrovų balansavimo įrenginys | PB50A-3P-200ADV | vnt. | 7000 |  | 0
Alytaus m. sav. |  | Medžiagos | 0,23 kV oro linijoje montuojamas vienfazis įtampos reguliatorius | VC6K-1P-000 | vnt. | 4000 |  | 0
Alytaus r. sav. |  | Medžiagos | 0,23 kV oro linijoje montuojamas vienfazis įtampos reguliatorius | VC6K-1P-000 | vnt. | 4000 |  | 0
Alytaus m. sav. |  | Medžiagos | Izoliatorius 10 kV neizoliuotiems laidams | ŠF20 | vnt. | 9.21 |  | 0
Alytaus r. sav. |  | Medžiagos | Izoliatorius 10 kV neizoliuotiems laidams | ŠF20 | vnt. | 9.21 |  | 0
Alytaus m. sav. |  | Medžiagos | Polimerinis tempiamasis izoliatorius | SDI90.150 | vnt. | 51.52 |  | 0
Alytaus r. sav. |  | Medžiagos | Polimerinis tempiamasis izoliatorius | SDI90.150 | vnt. | 51.52 |  | 0
Alytaus m. sav. |  | Medžiagos | Vandeniui atsparus tempiamasis gnybtas (OLA) | SO255.2 | vnt. | 66.35 |  | 0
Alytaus r. sav. |  | Medžiagos | Vandeniui atsparus tempiamasis gnybtas (OLA) | SO255.2 | vnt. | 66.35 |  | 0
Alytaus m. sav. |  | Medžiagos | Tempiamasis gnybtas | SO85 | vnt. | 41.68 |  | 0
Alytaus r. sav. |  | Medžiagos | Tempiamasis gnybtas | SO85 | vnt. | 41.68 |  | 0
Biržų r. sav. |  | Medžiagos | Paramsčio tvirtinimo mazgas | PTM-1,1 | vnt. | 30.78 |  | 0
Pasvalio r. sav. |  | Medžiagos | Paramsčio tvirtinimo mazgas | PTM-1,1 | vnt. | 30.78 |  | 0
Biržų r. sav. |  | Medžiagos | 10kV viršįtampių ribotuvas | DH | vnt. | 62.63 |  | 0
Pasvalio r. sav. |  | Medžiagos | 10kV viršįtampių ribotuvas | DH | vnt. | 62.63 |  | 0
Biržų r. sav. |  | Medžiagos | 0,4kV lauko tipo viršįtampių ribotuvas | II klasės | vnt. | 24.98 |  | 0
Pasvalio r. sav. |  | Medžiagos | 0,4kV lauko tipo viršįtampių ribotuvas | II klasės | vnt. | 24.98 |  | 0
Biržų r. sav. |  | Medžiagos | 12 kV ir 24 kV viengyslių ir trigyslių kabelių su XLPE izoliacija jungiamosios movos (3 jungiamų kabelių kombinacija) | 24 kV 3xA jungiamas su 24 kV 3xA (A-50mm2, 12 | vnt. | 606.47 |  | 0
Pasvalio r. sav. |  | Medžiagos | 12 kV ir 24 kV viengyslių ir trigyslių kabelių su XLPE izoliacija jungiamosios movos (3 jungiamų kabelių kombinacija) | 24 kV 3xA jungiamas su 24 kV 3xA (A-50mm2, 12 | vnt. | 606.47 |  | 0
Biržų r. sav. |  | Medžiagos | 12 kV ir 24 kV viengyslių ir trigyslių kabelių su XLPE izoliacija jungiamosios movos (7 jungiamų kabelių kombinacija) | 10 kV 3xA jungiamas su 24 kV 3xA (A-50mm2, 12 | vnt. | 597.81 |  | 0
Pasvalio r. sav. |  | Medžiagos | 12 kV ir 24 kV viengyslių ir trigyslių kabelių su XLPE izoliacija jungiamosios movos (7 jungiamų kabelių kombinacija) | 10 kV 3xA jungiamas su 24 kV 3xA (A-50mm2, 12 | vnt. | 597.81 |  | 0
Biržų r. sav. |  | Medžiagos | 0,4 kV oro linijoje montuojamas apkrovų balansavimo įrenginys | PB50A-3P-200ADV | vnt. | 7748.03 |  | 0
Pasvalio r. sav. |  | Medžiagos | 0,4 kV oro linijoje montuojamas apkrovų balansavimo įrenginys | PB50A-3P-200ADV | vnt. | 7748.03 |  | 0
Biržų r. sav. |  | Medžiagos | 0,23 kV oro linijoje montuojamas vienfazis įtampos reguliatorius | VC6K-1P-000 | vnt. | 4458.97 |  | 0
Pasvalio r. sav. |  | Medžiagos | 0,23 kV oro linijoje montuojamas vienfazis įtampos reguliatorius | VC6K-1P-000 | vnt. | 4458.97 |  | 0
Biržų r. sav. |  | Medžiagos | Izoliatorius 10 kV neizoliuotiems laidams | ŠF20 | vnt. | 9.21 |  | 0
Pasvalio r. sav. |  | Medžiagos | Izoliatorius 10 kV neizoliuotiems laidams | ŠF20 | vnt. | 9.21 |  | 0
Biržų r. sav. |  | Medžiagos | Polimerinis tempiamasis izoliatorius | SDI90.150 | vnt. | 51.52 |  | 0
Pasvalio r. sav. |  | Medžiagos | Polimerinis tempiamasis izoliatorius | SDI90.150 | vnt. | 51.52 |  | 0
Biržų r. sav. |  | Medžiagos | Vandeniui atsparus tempiamasis gnybtas (OLA) | SO255.2 | vnt. | 66.35 |  | 0
Pasvalio r. sav. |  | Medžiagos | Vandeniui atsparus tempiamasis gnybtas (OLA) | SO255.2 | vnt. | 66.35 |  | 0
Biržų r. sav. |  | Medžiagos | Tempiamasis gnybtas | SO85 | vnt. | 41.68 |  | 0
Pasvalio r. sav. |  | Medžiagos | Tempiamasis gnybtas | SO85 | vnt. | 41.68 |  | 0
Molėtų r. sav. |  | Medžiagos | Paramsčio tvirtinimo mazgas | PTM-1,1 | vnt. | 30.78 |  | 0
Švenčionių r. sav. |  | Medžiagos | Paramsčio tvirtinimo mazgas | PTM-1,1 | vnt. | 30.78 |  | 0
Molėtų r. sav. |  | Medžiagos | 10kV viršįtampių ribotuvas | DH | vnt. | 62.63 |  | 0
Švenčionių r. sav. |  | Medžiagos | 10kV viršįtampių ribotuvas | DH | vnt. | 62.63 |  | 0
Molėtų r. sav. |  | Medžiagos | 0,4kV lauko tipo viršįtampių ribotuvas | II klasės | vnt. | 24.98 |  | 0
Švenčionių r. sav. |  | Medžiagos | 0,4kV lauko tipo viršįtampių ribotuvas | II klasės | vnt. | 24.98 |  | 0
Molėtų r. sav. |  | Medžiagos | 12 kV ir 24 kV viengyslių ir trigyslių kabelių su XLPE izoliacija jungiamosios movos (3 jungiamų kabelių kombinacija) | 24 kV 3xA jungiamas su 24 kV 3xA (A-50mm2, 12 | vnt. | 606.47 |  | 0
Švenčionių r. sav. |  | Medžiagos | 12 kV ir 24 kV viengyslių ir trigyslių kabelių su XLPE izoliacija jungiamosios movos (3 jungiamų kabelių kombinacija) | 24 kV 3xA jungiamas su 24 kV 3xA (A-50mm2, 12 | vnt. | 606.47 |  | 0
Molėtų r. sav. |  | Medžiagos | 12 kV ir 24 kV viengyslių ir trigyslių kabelių su XLPE izoliacija jungiamosios movos (7 jungiamų kabelių kombinacija) | 10 kV 3xA jungiamas su 24 kV 3xA (A-50mm2, 12 | vnt. | 597.81 |  | 0
Švenčionių r. sav. |  | Medžiagos | 12 kV ir 24 kV viengyslių ir trigyslių kabelių su XLPE izoliacija jungiamosios movos (7 jungiamų kabelių kombinacija) | 10 kV 3xA jungiamas su 24 kV 3xA (A-50mm2, 12 | vnt. | 597.81 |  | 0
Molėtų r. sav. |  | Medžiagos | 0,4 kV oro linijoje montuojamas apkrovų balansavimo įrenginys | PB50A-3P-200ADV | vnt. | 6500 |  | 0
Švenčionių r. sav. |  | Medžiagos | 0,4 kV oro linijoje montuojamas apkrovų balansavimo įrenginys | PB50A-3P-200ADV | vnt. | 6500 |  | 0
Molėtų r. sav. |  | Medžiagos | 0,23 kV oro linijoje montuojamas vienfazis įtampos reguliatorius | VC6K-1P-000 | vnt. | 4000 |  | 0
Švenčionių r. sav. |  | Medžiagos | 0,23 kV oro linijoje montuojamas vienfazis įtampos reguliatorius | VC6K-1P-000 | vnt. | 4000 |  | 0
Molėtų r. sav. |  | Medžiagos | Izoliatorius 10 kV neizoliuotiems laidams | ŠF20 | vnt. | 9.21 |  | 0
Švenčionių r. sav. |  | Medžiagos | Izoliatorius 10 kV neizoliuotiems laidams | ŠF20 | vnt. | 9.21 |  | 0
Molėtų r. sav. |  | Medžiagos | Polimerinis tempiamasis izoliatorius | SDI90.150 | vnt. | 51.52 |  | 0
Švenčionių r. sav. |  | Medžiagos | Polimerinis tempiamasis izoliatorius | SDI90.150 | vnt. | 51.52 |  | 0
Molėtų r. sav. |  | Medžiagos | Vandeniui atsparus tempiamasis gnybtas (OLA) | SO255.2 | vnt. | 66.35 |  | 0
Švenčionių r. sav. |  | Medžiagos | Vandeniui atsparus tempiamasis gnybtas (OLA) | SO255.2 | vnt. | 66.35 |  | 0
Molėtų r. sav. |  | Medžiagos | Tempiamasis gnybtas | SO85 | vnt. | 41.68 |  | 0
Švenčionių r. sav. |  | Medžiagos | Tempiamasis gnybtas | SO85 | vnt. | 41.68 |  | 0
Jurbarko r. sav. |  | Medžiagos | Mova pereinamoji su varžtiniais sujungikliais, skirta sujungti 10 kV 3 gyslų kabelį su alyv. popier. izoliacija ir 24 kV 3 gyslų plastiku izoliuotą kabelį su vieliniu ekranu | 50mm2, 3 gyslų | vnt. | 733.79 |  | 0
Šakių r. sav. |  | Medžiagos | Mova pereinamoji su varžtiniais sujungikliais, skirta sujungti 10 kV 3 gyslų kabelį su alyv. popier. izoliacija ir 24 kV 3 gyslų plastiku izoliuotą kabelį su vieliniu ekranu | 50mm2, 3 gyslų | vnt. | 733.79 |  | 0
Panevėžio m. sav. |  | Medžiagos | Mova pereinamoji su varžtiniais sujungikliais, skirta sujungti 10 kV 3 gyslų kabelį su alyv. popier. izoliacija ir 24 kV 3 gyslų plastiku izoliuotą kabelį su vieliniu ekranu | 50mm2, 3 gyslų | vnt. | 733.79 |  | 0
Panevėžio m. sav. |  | Medžiagos | Mova pereinamoji su varžtiniais sujungikliais, skirta sujungti 10 kV 3 gyslų kabelį su alyv. popier. izoliacija ir 24 kV 3 gyslų plastiku izoliuotą kabelį su vieliniu ekranu | 120mm2, 3 gyslų | vnt. | 778.05 |  | 0
Birštono sav. |  | Medžiagos | Mova pereinamoji su varžtiniais sujungikliais, skirta sujungti 10 kV 3 gyslų kabelį su alyv. popier. izoliacija ir 24 kV 3 gyslų plastiku izoliuotą kabelį su vieliniu ekranu | 50mm2, 3 gyslų | vnt. | 733.79 |  | 0
Prienų r. sav. |  | Medžiagos | Mova pereinamoji su varžtiniais sujungikliais, skirta sujungti 10 kV 3 gyslų kabelį su alyv. popier. izoliacija ir 24 kV 3 gyslų plastiku izoliuotą kabelį su vieliniu ekranu | 50mm2, 3 gyslų | vnt. | 733.79 |  | 0
Ignalinos r. sav. |  | Medžiagos | Mova pereinamoji su varžtiniais sujungikliais, skirta sujungti 10 kV 3 gyslų kabelį su alyv. popier. izoliacija ir 24 kV 3 gyslų plastiku izoliuotą kabelį su vieliniu ekranu | 50mm2, 3 gyslų | vnt. | 733.79 |  | 0
Visagino sav. |  | Medžiagos | Mova pereinamoji su varžtiniais sujungikliais, skirta sujungti 10 kV 3 gyslų kabelį su alyv. popier. izoliacija ir 24 kV 3 gyslų plastiku izoliuotą kabelį su vieliniu ekranu | 50mm2, 3 gyslų | vnt. | 733.79 |  | 0
Zarasų r. sav. |  | Medžiagos | Mova pereinamoji su varžtiniais sujungikliais, skirta sujungti 10 kV 3 gyslų kabelį su alyv. popier. izoliacija ir 24 kV 3 gyslų plastiku izoliuotą kabelį su vieliniu ekranu | 50mm2, 3 gyslų | vnt. | 733.79 |  | 0
Šalčininkų r. sav. |  | Medžiagos | Mova pereinamoji su varžtiniais sujungikliais, skirta sujungti 10 kV 3 gyslų kabelį su alyv. popier. izoliacija ir 24 kV 3 gyslų plastiku izoliuotą kabelį su vieliniu ekranu | 50mm2, 3 gyslų | vnt. | 819 |  | 0
Šalčininkų r. sav. |  | Medžiagos | Mova pereinamoji su varžtiniais sujungikliais, skirta sujungti 10 kV 3 gyslų kabelį su alyv. popier. izoliacija ir 24 kV 3 gyslų plastiku izoliuotą kabelį su vieliniu ekranu | 120mm2, 3 gyslų | vnt. | 819 |  | 0
Kupiškio r. sav. |  | Medžiagos | Mova pereinamoji su varžtiniais sujungikliais, skirta sujungti 10 kV 3 gyslų kabelį su alyv. popier. izoliacija ir 24 kV 3 gyslų plastiku izoliuotą kabelį su vieliniu ekranu | 50mm2, 3 gyslų | vnt. | 819 |  | 0
Rokiškio r. sav. |  | Medžiagos | Mova pereinamoji su varžtiniais sujungikliais, skirta sujungti 10 kV 3 gyslų kabelį su alyv. popier. izoliacija ir 24 kV 3 gyslų plastiku izoliuotą kabelį su vieliniu ekranu | 50mm2, 3 gyslų | vnt. | 819 |  | 0
Kupiškio r. sav. |  | Medžiagos | Mova pereinamoji su varžtiniais sujungikliais, skirta sujungti 10 kV 3 gyslų kabelį su alyv. popier. izoliacija ir 24 kV 3 gyslų plastiku izoliuotą kabelį su vieliniu ekranu | 120mm2, 3 gyslų | vnt. | 819 |  | 0
Rokiškio r. sav. |  | Medžiagos | Mova pereinamoji su varžtiniais sujungikliais, skirta sujungti 10 kV 3 gyslų kabelį su alyv. popier. izoliacija ir 24 kV 3 gyslų plastiku izoliuotą kabelį su vieliniu ekranu | 120mm2, 3 gyslų | vnt. | 819 |  | 0
Panevėžio r. sav. |  | Medžiagos | Mova pereinamoji su varžtiniais sujungikliais, skirta sujungti 10 kV 3 gyslų kabelį su alyv. popier. izoliacija ir 24 kV 3 gyslų plastiku izoliuotą kabelį su vieliniu ekranu | 50mm2, 3 gyslų | vnt. | 819 |  | 0
Panevėžio r. sav. |  | Medžiagos | Mova pereinamoji su varžtiniais sujungikliais, skirta sujungti 10 kV 3 gyslų kabelį su alyv. popier. izoliacija ir 24 kV 3 gyslų plastiku izoliuotą kabelį su vieliniu ekranu | 120mm2, 3 gyslų | vnt. | 819 |  | 0
Kalvarijos sav. |  | Medžiagos | Mova pereinamoji su varžtiniais sujungikliais, skirta sujungti 10 kV 3 gyslų kabelį su alyv. popier. izoliacija ir 24 kV 3 gyslų plastiku izoliuotą kabelį su vieliniu ekranu | 50mm2, 3 gyslų | vnt. | 733.79 |  | 0
Kazlų Rūdos sav. |  | Medžiagos | Mova pereinamoji su varžtiniais sujungikliais, skirta sujungti 10 kV 3 gyslų kabelį su alyv. popier. izoliacija ir 24 kV 3 gyslų plastiku izoliuotą kabelį su vieliniu ekranu | 50mm2, 3 gyslų | vnt. | 733.79 |  | 0
Marijampolės sav. |  | Medžiagos | Mova pereinamoji su varžtiniais sujungikliais, skirta sujungti 10 kV 3 gyslų kabelį su alyv. popier. izoliacija ir 24 kV 3 gyslų plastiku izoliuotą kabelį su vieliniu ekranu | 50mm2, 3 gyslų | vnt. | 733.79 |  | 0
Anykščių r. sav. |  | Medžiagos | Mova pereinamoji su varžtiniais sujungikliais, skirta sujungti 10 kV 3 gyslų kabelį su alyv. popier. izoliacija ir 24 kV 3 gyslų plastiku izoliuotą kabelį su vieliniu ekranu | 50mm2, 3 gyslų | vnt. | 733.79 |  | 0
Utenos r. sav. |  | Medžiagos | Mova pereinamoji su varžtiniais sujungikliais, skirta sujungti 10 kV 3 gyslų kabelį su alyv. popier. izoliacija ir 24 kV 3 gyslų plastiku izoliuotą kabelį su vieliniu ekranu | 50mm2, 3 gyslų | vnt. | 733.79 |  | 0
Elektrėnų sav. |  | Medžiagos | Mova pereinamoji su varžtiniais sujungikliais, skirta sujungti 10 kV 3 gyslų kabelį su alyv. popier. izoliacija ir 24 kV 3 gyslų plastiku izoliuotą kabelį su vieliniu ekranu | 50mm2, 3 gyslų | vnt. | 733.79 |  | 0
Trakų r. sav. |  | Medžiagos | Mova pereinamoji su varžtiniais sujungikliais, skirta sujungti 10 kV 3 gyslų kabelį su alyv. popier. izoliacija ir 24 kV 3 gyslų plastiku izoliuotą kabelį su vieliniu ekranu | 50mm2, 3 gyslų | vnt. | 733.79 |  | 0
Širvintų r. sav. |  | Medžiagos | Mova pereinamoji su varžtiniais sujungikliais, skirta sujungti 10 kV 3 gyslų kabelį su alyv. popier. izoliacija ir 24 kV 3 gyslų plastiku izoliuotą kabelį su vieliniu ekranu | 50mm2, 3 gyslų | vnt. | 733.79 |  | 0
Jonavos r. sav. |  | Medžiagos | Mova pereinamoji su varžtiniais sujungikliais, skirta sujungti 10 kV 3 gyslų kabelį su alyv. popier. izoliacija ir 24 kV 3 gyslų plastiku izoliuotą kabelį su vieliniu ekranu | 50mm2, 3 gyslų | vnt. | 733.79 |  | 0
Kaišiadorių r. sav. |  | Medžiagos | Mova pereinamoji su varžtiniais sujungikliais, skirta sujungti 10 kV 3 gyslų kabelį su alyv. popier. izoliacija ir 24 kV 3 gyslų plastiku izoliuotą kabelį su vieliniu ekranu | 50mm2, 3 gyslų | vnt. | 733.79 |  | 0
Kėdainių r. sav. |  | Medžiagos | Mova pereinamoji su varžtiniais sujungikliais, skirta sujungti 10 kV 3 gyslų kabelį su alyv. popier. izoliacija ir 24 kV 3 gyslų plastiku izoliuotą kabelį su vieliniu ekranu | 50mm2, 3 gyslų | vnt. | 733.79 |  | 0
Ukmergės r. sav. |  | Medžiagos | Mova pereinamoji su varžtiniais sujungikliais, skirta sujungti 10 kV 3 gyslų kabelį su alyv. popier. izoliacija ir 24 kV 3 gyslų plastiku izoliuotą kabelį su vieliniu ekranu | 50mm2, 3 gyslų | vnt. | 733.79 |  | 0
Palangos m. sav. |  | Medžiagos | Mova pereinamoji su varžtiniais sujungikliais, skirta sujungti 10 kV 3 gyslų kabelį su alyv. popier. izoliacija ir 24 kV 3 gyslų plastiku izoliuotą kabelį su vieliniu ekranu | 50mm2, 3 gyslų | vnt. | 733.79 |  | 0
Šiaulių m. sav. |  | Medžiagos | Mova pereinamoji su varžtiniais sujungikliais, skirta sujungti 10 kV 3 gyslų kabelį su alyv. popier. izoliacija ir 24 kV 3 gyslų plastiku izoliuotą kabelį su vieliniu ekranu | 50mm2, 3 gyslų | vnt. | 733.79 |  | 0
Kelmės r. sav. |  | Medžiagos | Mova pereinamoji su varžtiniais sujungikliais, skirta sujungti 10 kV 3 gyslų kabelį su alyv. popier. izoliacija ir 24 kV 3 gyslų plastiku izoliuotą kabelį su vieliniu ekranu | 50mm2, 3 gyslų | vnt. | 733.79 |  | 0
Šiaulių r. sav. |  | Medžiagos | Mova pereinamoji su varžtiniais sujungikliais, skirta sujungti 10 kV 3 gyslų kabelį su alyv. popier. izoliacija ir 24 kV 3 gyslų plastiku izoliuotą kabelį su vieliniu ekranu | 50mm2, 3 gyslų | vnt. | 733.79 |  | 0
Joniškio r. sav. |  | Medžiagos | Mova pereinamoji su varžtiniais sujungikliais, skirta sujungti 10 kV 3 gyslų kabelį su alyv. popier. izoliacija ir 24 kV 3 gyslų plastiku izoliuotą kabelį su vieliniu ekranu | 50mm2, 3 gyslų | vnt. | 733.79 |  | 0
Pakruojo r. sav. |  | Medžiagos | Mova pereinamoji su varžtiniais sujungikliais, skirta sujungti 10 kV 3 gyslų kabelį su alyv. popier. izoliacija ir 24 kV 3 gyslų plastiku izoliuotą kabelį su vieliniu ekranu | 50mm2, 3 gyslų | vnt. | 733.79 |  | 0
Klaipėdos m. sav. |  | Medžiagos | Mova pereinamoji su varžtiniais sujungikliais, skirta sujungti 10 kV 3 gyslų kabelį su alyv. popier. izoliacija ir 24 kV 3 gyslų plastiku izoliuotą kabelį su vieliniu ekranu | 50mm2, 3 gyslų | vnt. | 733.79 |  | 0
Neringos sav. |  | Medžiagos | Mova pereinamoji su varžtiniais sujungikliais, skirta sujungti 10 kV 3 gyslų kabelį su alyv. popier. izoliacija ir 24 kV 3 gyslų plastiku izoliuotą kabelį su vieliniu ekranu | 50mm2, 3 gyslų | vnt. | 733.79 |  | 0
Radviliškio r. sav. |  | Medžiagos | Mova pereinamoji su varžtiniais sujungikliais, skirta sujungti 10 kV 3 gyslų kabelį su alyv. popier. izoliacija ir 24 kV 3 gyslų plastiku izoliuotą kabelį su vieliniu ekranu | 50mm2, 3 gyslų | vnt. | 733.79 |  | 0
Raseinių r. sav. |  | Medžiagos | Mova pereinamoji su varžtiniais sujungikliais, skirta sujungti 10 kV 3 gyslų kabelį su alyv. popier. izoliacija ir 24 kV 3 gyslų plastiku izoliuotą kabelį su vieliniu ekranu | 50mm2, 3 gyslų | vnt. | 733.79 |  | 0
Kretingos r. sav. |  | Medžiagos | Mova pereinamoji su varžtiniais sujungikliais, skirta sujungti 10 kV 3 gyslų kabelį su alyv. popier. izoliacija ir 24 kV 3 gyslų plastiku izoliuotą kabelį su vieliniu ekranu | 50mm2, 3 gyslų | vnt. | 730 |  | 0
Kretingos r. sav. |  | Medžiagos | Mova pereinamoji su varžtiniais sujungikliais, skirta sujungti 10 kV 3 gyslų kabelį su alyv. popier. izoliacija ir 24 kV 3 gyslų plastiku izoliuotą kabelį su vieliniu ekranu | 120mm2, 3 gyslų | vnt. | 760 |  | 0
Akmenės r. sav. |  | Medžiagos | Mova pereinamoji su varžtiniais sujungikliais, skirta sujungti 10 kV 3 gyslų kabelį su alyv. popier. izoliacija ir 24 kV 3 gyslų plastiku izoliuotą kabelį su vieliniu ekranu | 50mm2, 3 gyslų | vnt. | 700 |  | 0
Mažeikių r. sav. |  | Medžiagos | Mova pereinamoji su varžtiniais sujungikliais, skirta sujungti 10 kV 3 gyslų kabelį su alyv. popier. izoliacija ir 24 kV 3 gyslų plastiku izoliuotą kabelį su vieliniu ekranu | 50mm2, 3 gyslų | vnt. | 700 |  | 0
Akmenės r. sav. |  | Medžiagos | Mova pereinamoji su varžtiniais sujungikliais, skirta sujungti 10 kV 3 gyslų kabelį su alyv. popier. izoliacija ir 24 kV 3 gyslų plastiku izoliuotą kabelį su vieliniu ekranu | 120mm2, 3 gyslų | vnt. | 700 |  | 0
Mažeikių r. sav. |  | Medžiagos | Mova pereinamoji su varžtiniais sujungikliais, skirta sujungti 10 kV 3 gyslų kabelį su alyv. popier. izoliacija ir 24 kV 3 gyslų plastiku izoliuotą kabelį su vieliniu ekranu | 120mm2, 3 gyslų | vnt. | 700 |  | 0
Vilkaviškio r. sav. |  | Medžiagos | Mova pereinamoji su varžtiniais sujungikliais, skirta sujungti 10 kV 3 gyslų kabelį su alyv. popier. izoliacija ir 24 kV 3 gyslų plastiku izoliuotą kabelį su vieliniu ekranu | 50mm2, 3 gyslų | vnt. | 733.79 |  | 0
Pagėgių sav. |  | Medžiagos | Mova pereinamoji su varžtiniais sujungikliais, skirta sujungti 10 kV 3 gyslų kabelį su alyv. popier. izoliacija ir 24 kV 3 gyslų plastiku izoliuotą kabelį su vieliniu ekranu | 50mm2, 3 gyslų | vnt. | 733.79 |  | 0
Tauragės r. sav. |  | Medžiagos | Mova pereinamoji su varžtiniais sujungikliais, skirta sujungti 10 kV 3 gyslų kabelį su alyv. popier. izoliacija ir 24 kV 3 gyslų plastiku izoliuotą kabelį su vieliniu ekranu | 50mm2, 3 gyslų | vnt. | 733.79 |  | 0
Šilutės r. sav. |  | Medžiagos | Mova pereinamoji su varžtiniais sujungikliais, skirta sujungti 10 kV 3 gyslų kabelį su alyv. popier. izoliacija ir 24 kV 3 gyslų plastiku izoliuotą kabelį su vieliniu ekranu | 50mm2, 3 gyslų | vnt. | 733.79 |  | 0
Plungės r. sav. |  | Medžiagos | Mova pereinamoji su varžtiniais sujungikliais, skirta sujungti 10 kV 3 gyslų kabelį su alyv. popier. izoliacija ir 24 kV 3 gyslų plastiku izoliuotą kabelį su vieliniu ekranu | 50mm2, 3 gyslų | vnt. | 733.79 |  | 0
Skuodo r. sav. |  | Medžiagos | Mova pereinamoji su varžtiniais sujungikliais, skirta sujungti 10 kV 3 gyslų kabelį su alyv. popier. izoliacija ir 24 kV 3 gyslų plastiku izoliuotą kabelį su vieliniu ekranu | 50mm2, 3 gyslų | vnt. | 733.79 |  | 0
Rietavo sav. |  | Medžiagos | Mova pereinamoji su varžtiniais sujungikliais, skirta sujungti 10 kV 3 gyslų kabelį su alyv. popier. izoliacija ir 24 kV 3 gyslų plastiku izoliuotą kabelį su vieliniu ekranu | 50mm2, 3 gyslų | vnt. | 700 |  | 0
Šilalės r. sav. |  | Medžiagos | Mova pereinamoji su varžtiniais sujungikliais, skirta sujungti 10 kV 3 gyslų kabelį su alyv. popier. izoliacija ir 24 kV 3 gyslų plastiku izoliuotą kabelį su vieliniu ekranu | 50mm2, 3 gyslų | vnt. | 700 |  | 0
Telšių r. sav. |  | Medžiagos | Mova pereinamoji su varžtiniais sujungikliais, skirta sujungti 10 kV 3 gyslų kabelį su alyv. popier. izoliacija ir 24 kV 3 gyslų plastiku izoliuotą kabelį su vieliniu ekranu | 50mm2, 3 gyslų | vnt. | 700 |  | 0
Rietavo sav. |  | Medžiagos | Mova pereinamoji su varžtiniais sujungikliais, skirta sujungti 10 kV 3 gyslų kabelį su alyv. popier. izoliacija ir 24 kV 3 gyslų plastiku izoliuotą kabelį su vieliniu ekranu | 120mm2, 3 gyslų | vnt. | 700 |  | 0
Šilalės r. sav. |  | Medžiagos | Mova pereinamoji su varžtiniais sujungikliais, skirta sujungti 10 kV 3 gyslų kabelį su alyv. popier. izoliacija ir 24 kV 3 gyslų plastiku izoliuotą kabelį su vieliniu ekranu | 120mm2, 3 gyslų | vnt. | 700 |  | 0
Telšių r. sav. |  | Medžiagos | Mova pereinamoji su varžtiniais sujungikliais, skirta sujungti 10 kV 3 gyslų kabelį su alyv. popier. izoliacija ir 24 kV 3 gyslų plastiku izoliuotą kabelį su vieliniu ekranu | 120mm2, 3 gyslų | vnt. | 700 |  | 0
Druskininkų sav. |  | Medžiagos | Mova pereinamoji su varžtiniais sujungikliais, skirta sujungti 10 kV 3 gyslų kabelį su alyv. popier. izoliacija ir 24 kV 3 gyslų plastiku izoliuotą kabelį su vieliniu ekranu | 50mm2, 3 gyslų | vnt. | 733.79 |  | 0
Varėnos r. sav. |  | Medžiagos | Mova pereinamoji su varžtiniais sujungikliais, skirta sujungti 10 kV 3 gyslų kabelį su alyv. popier. izoliacija ir 24 kV 3 gyslų plastiku izoliuotą kabelį su vieliniu ekranu | 50mm2, 3 gyslų | vnt. | 733.79 |  | 0
Lazdijų r. sav. |  | Medžiagos | Mova pereinamoji su varžtiniais sujungikliais, skirta sujungti 10 kV 3 gyslų kabelį su alyv. popier. izoliacija ir 24 kV 3 gyslų plastiku izoliuotą kabelį su vieliniu ekranu | 50mm2, 3 gyslų | vnt. | 733.79 |  | 0
Alytaus m. sav. |  | Medžiagos | Mova pereinamoji su varžtiniais sujungikliais, skirta sujungti 10 kV 3 gyslų kabelį su alyv. popier. izoliacija ir 24 kV 3 gyslų plastiku izoliuotą kabelį su vieliniu ekranu | 50mm2, 3 gyslų | vnt. | 733.79 |  | 0
Alytaus r. sav. |  | Medžiagos | Mova pereinamoji su varžtiniais sujungikliais, skirta sujungti 10 kV 3 gyslų kabelį su alyv. popier. izoliacija ir 24 kV 3 gyslų plastiku izoliuotą kabelį su vieliniu ekranu | 50mm2, 3 gyslų | vnt. | 733.79 |  | 0
Biržų r. sav. |  | Medžiagos | Mova pereinamoji su varžtiniais sujungikliais, skirta sujungti 10 kV 3 gyslų kabelį su alyv. popier. izoliacija ir 24 kV 3 gyslų plastiku izoliuotą kabelį su vieliniu ekranu | 50mm2, 3 gyslų | vnt. | 733.79 |  | 0
Pasvalio r. sav. |  | Medžiagos | Mova pereinamoji su varžtiniais sujungikliais, skirta sujungti 10 kV 3 gyslų kabelį su alyv. popier. izoliacija ir 24 kV 3 gyslų plastiku izoliuotą kabelį su vieliniu ekranu | 50mm2, 3 gyslų | vnt. | 733.79 |  | 0
Molėtų r. sav. |  | Medžiagos | Mova pereinamoji su varžtiniais sujungikliais, skirta sujungti 10 kV 3 gyslų kabelį su alyv. popier. izoliacija ir 24 kV 3 gyslų plastiku izoliuotą kabelį su vieliniu ekranu | 50mm2, 3 gyslų | vnt. | 733.79 |  | 0
Švenčionių r. sav. |  | Medžiagos | Mova pereinamoji su varžtiniais sujungikliais, skirta sujungti 10 kV 3 gyslų kabelį su alyv. popier. izoliacija ir 24 kV 3 gyslų plastiku izoliuotą kabelį su vieliniu ekranu | 50mm2, 3 gyslų | vnt. | 733.79 |  | 0
Jurbarko r. sav. |  | Medžiagos | Atramų numeracijos žymuo | "Pagal AB ""Energijos skirstymo operatorius"" | vnt. | 3.13 |  | 0
Šakių r. sav. |  | Medžiagos | Atramų numeracijos žymuo | "Pagal AB ""Energijos skirstymo operatorius"" | vnt. | 3.13 |  | 0
Jurbarko r. sav. |  | Medžiagos | Galiniai kabelių operatyviniai žymenys | "Pagal AB ""Energijos skirstymo operatorius"" | vnt. | 3.09 |  | 0
Šakių r. sav. |  | Medžiagos | Galiniai kabelių operatyviniai žymenys | "Pagal AB ""Energijos skirstymo operatorius"" | vnt. | 3.09 |  | 0
Panevėžio m. sav. |  | Medžiagos | Atramų numeracijos žymuo | "Pagal AB ""Energijos skirstymo operatorius"" | vnt. | 3.32 |  | 0
Panevėžio m. sav. |  | Medžiagos | Galiniai kabelių operatyviniai žymenys | "Pagal AB ""Energijos skirstymo operatorius"" | vnt. | 3.32 |  | 0
Birštono sav. |  | Medžiagos | Atramų numeracijos žymuo | "Pagal AB ""Energijos skirstymo operatorius"" | vnt. | 3.13 |  | 0
Prienų r. sav. |  | Medžiagos | Atramų numeracijos žymuo | "Pagal AB ""Energijos skirstymo operatorius"" | vnt. | 3.13 |  | 0
Birštono sav. |  | Medžiagos | Galiniai kabelių operatyviniai žymenys | "Pagal AB ""Energijos skirstymo operatorius"" | vnt. | 3.09 |  | 0
Prienų r. sav. |  | Medžiagos | Galiniai kabelių operatyviniai žymenys | "Pagal AB ""Energijos skirstymo operatorius"" | vnt. | 3.09 |  | 0
Ignalinos r. sav. |  | Medžiagos | Atramų numeracijos žymuo | "Pagal AB ""Energijos skirstymo operatorius"" | vnt. | 3.13 |  | 0
Visagino sav. |  | Medžiagos | Atramų numeracijos žymuo | "Pagal AB ""Energijos skirstymo operatorius"" | vnt. | 3.13 |  | 0
Zarasų r. sav. |  | Medžiagos | Atramų numeracijos žymuo | "Pagal AB ""Energijos skirstymo operatorius"" | vnt. | 3.13 |  | 0
Ignalinos r. sav. |  | Medžiagos | Galiniai kabelių operatyviniai žymenys | "Pagal AB ""Energijos skirstymo operatorius"" | vnt. | 3.09 |  | 0
Visagino sav. |  | Medžiagos | Galiniai kabelių operatyviniai žymenys | "Pagal AB ""Energijos skirstymo operatorius"" | vnt. | 3.09 |  | 0
Zarasų r. sav. |  | Medžiagos | Galiniai kabelių operatyviniai žymenys | "Pagal AB ""Energijos skirstymo operatorius"" | vnt. | 3.09 |  | 0
Šalčininkų r. sav. |  | Medžiagos | Atramų numeracijos žymuo | "Pagal AB ""Energijos skirstymo operatorius"" | vnt. | 3 |  | 0
Šalčininkų r. sav. |  | Medžiagos | Galiniai kabelių operatyviniai žymenys | "Pagal AB ""Energijos skirstymo operatorius"" | vnt. | 3 |  | 0
Kupiškio r. sav. |  | Medžiagos | Atramų numeracijos žymuo | "Pagal AB ""Energijos skirstymo operatorius"" | vnt. | 3.13 |  | 0
Rokiškio r. sav. |  | Medžiagos | Atramų numeracijos žymuo | "Pagal AB ""Energijos skirstymo operatorius"" | vnt. | 3.13 |  | 0
Kupiškio r. sav. |  | Medžiagos | Galiniai kabelių operatyviniai žymenys | "Pagal AB ""Energijos skirstymo operatorius"" | vnt. | 3.09 |  | 0
Rokiškio r. sav. |  | Medžiagos | Galiniai kabelių operatyviniai žymenys | "Pagal AB ""Energijos skirstymo operatorius"" | vnt. | 3.09 |  | 0
Panevėžio r. sav. |  | Medžiagos | Atramų numeracijos žymuo | "Pagal AB ""Energijos skirstymo operatorius"" | vnt. | 3.13 |  | 0
Panevėžio r. sav. |  | Medžiagos | Galiniai kabelių operatyviniai žymenys | "Pagal AB ""Energijos skirstymo operatorius"" | vnt. | 3.09 |  | 0
Kalvarijos sav. |  | Medžiagos | Atramų numeracijos žymuo | "Pagal AB ""Energijos skirstymo operatorius"" | vnt. | 3.13 |  | 0
Kazlų Rūdos sav. |  | Medžiagos | Atramų numeracijos žymuo | "Pagal AB ""Energijos skirstymo operatorius"" | vnt. | 3.13 |  | 0
Marijampolės sav. |  | Medžiagos | Atramų numeracijos žymuo | "Pagal AB ""Energijos skirstymo operatorius"" | vnt. | 3.13 |  | 0
Kalvarijos sav. |  | Medžiagos | Galiniai kabelių operatyviniai žymenys | "Pagal AB ""Energijos skirstymo operatorius"" | vnt. | 3.09 |  | 0
Kazlų Rūdos sav. |  | Medžiagos | Galiniai kabelių operatyviniai žymenys | "Pagal AB ""Energijos skirstymo operatorius"" | vnt. | 3.09 |  | 0
Marijampolės sav. |  | Medžiagos | Galiniai kabelių operatyviniai žymenys | "Pagal AB ""Energijos skirstymo operatorius"" | vnt. | 3.09 |  | 0
Anykščių r. sav. |  | Medžiagos | Atramų numeracijos žymuo | "Pagal AB ""Energijos skirstymo operatorius"" | vnt. | 3.13 |  | 0
Utenos r. sav. |  | Medžiagos | Atramų numeracijos žymuo | "Pagal AB ""Energijos skirstymo operatorius"" | vnt. | 3.13 |  | 0
Anykščių r. sav. |  | Medžiagos | Galiniai kabelių operatyviniai žymenys | "Pagal AB ""Energijos skirstymo operatorius"" | vnt. | 3.09 |  | 0
Utenos r. sav. |  | Medžiagos | Galiniai kabelių operatyviniai žymenys | "Pagal AB ""Energijos skirstymo operatorius"" | vnt. | 3.09 |  | 0
Elektrėnų sav. |  | Medžiagos | Atramų numeracijos žymuo | "Pagal AB ""Energijos skirstymo operatorius"" | vnt. | 3.13 |  | 0
Trakų r. sav. |  | Medžiagos | Atramų numeracijos žymuo | "Pagal AB ""Energijos skirstymo operatorius"" | vnt. | 3.13 |  | 0
Elektrėnų sav. |  | Medžiagos | Galiniai kabelių operatyviniai žymenys | "Pagal AB ""Energijos skirstymo operatorius"" | vnt. | 3.09 |  | 0
Trakų r. sav. |  | Medžiagos | Galiniai kabelių operatyviniai žymenys | "Pagal AB ""Energijos skirstymo operatorius"" | vnt. | 3.09 |  | 0
Širvintų r. sav. |  | Medžiagos | Atramų numeracijos žymuo | "Pagal AB ""Energijos skirstymo operatorius"" | vnt. | 3.13 |  | 0
Širvintų r. sav. |  | Medžiagos | Galiniai kabelių operatyviniai žymenys | "Pagal AB ""Energijos skirstymo operatorius"" | vnt. | 3.09 |  | 0
Jonavos r. sav. |  | Medžiagos | Atramų numeracijos žymuo | "Pagal AB ""Energijos skirstymo operatorius"" | vnt. | 3.13 |  | 0
Kaišiadorių r. sav. |  | Medžiagos | Atramų numeracijos žymuo | "Pagal AB ""Energijos skirstymo operatorius"" | vnt. | 3.13 |  | 0
Jonavos r. sav. |  | Medžiagos | Galiniai kabelių operatyviniai žymenys | "Pagal AB ""Energijos skirstymo operatorius"" | vnt. | 3.09 |  | 0
Kaišiadorių r. sav. |  | Medžiagos | Galiniai kabelių operatyviniai žymenys | "Pagal AB ""Energijos skirstymo operatorius"" | vnt. | 3.09 |  | 0
Kėdainių r. sav. |  | Medžiagos | Atramų numeracijos žymuo | "Pagal AB ""Energijos skirstymo operatorius"" | vnt. | 3.13 |  | 0
Ukmergės r. sav. |  | Medžiagos | Atramų numeracijos žymuo | "Pagal AB ""Energijos skirstymo operatorius"" | vnt. | 3.13 |  | 0
Kėdainių r. sav. |  | Medžiagos | Galiniai kabelių operatyviniai žymenys | "Pagal AB ""Energijos skirstymo operatorius"" | vnt. | 3.09 |  | 0
Ukmergės r. sav. |  | Medžiagos | Galiniai kabelių operatyviniai žymenys | "Pagal AB ""Energijos skirstymo operatorius"" | vnt. | 3.09 |  | 0
Palangos m. sav. |  | Medžiagos | Atramų numeracijos žymuo | "Pagal AB ""Energijos skirstymo operatorius"" | vnt. | 3.13 |  | 0
Palangos m. sav. |  | Medžiagos | Galiniai kabelių operatyviniai žymenys | "Pagal AB ""Energijos skirstymo operatorius"" | vnt. | 3.09 |  | 0
Šiaulių m. sav. |  | Medžiagos | Atramų numeracijos žymuo | "Pagal AB ""Energijos skirstymo operatorius"" | vnt. | 2.5 |  | 0
Šiaulių m. sav. |  | Medžiagos | Galiniai kabelių operatyviniai žymenys | "Pagal AB ""Energijos skirstymo operatorius"" | vnt. | 2.5 |  | 0
Kelmės r. sav. |  | Medžiagos | Atramų numeracijos žymuo | "Pagal AB ""Energijos skirstymo operatorius"" | vnt. | 3.13 |  | 0
Šiaulių r. sav. |  | Medžiagos | Atramų numeracijos žymuo | "Pagal AB ""Energijos skirstymo operatorius"" | vnt. | 3.13 |  | 0
Kelmės r. sav. |  | Medžiagos | Galiniai kabelių operatyviniai žymenys | "Pagal AB ""Energijos skirstymo operatorius"" | vnt. | 3.09 |  | 0
Šiaulių r. sav. |  | Medžiagos | Galiniai kabelių operatyviniai žymenys | "Pagal AB ""Energijos skirstymo operatorius"" | vnt. | 3.09 |  | 0
Joniškio r. sav. |  | Medžiagos | Atramų numeracijos žymuo | "Pagal AB ""Energijos skirstymo operatorius"" | vnt. | 3.13 |  | 0
Pakruojo r. sav. |  | Medžiagos | Atramų numeracijos žymuo | "Pagal AB ""Energijos skirstymo operatorius"" | vnt. | 3.13 |  | 0
Joniškio r. sav. |  | Medžiagos | Galiniai kabelių operatyviniai žymenys | "Pagal AB ""Energijos skirstymo operatorius"" | vnt. | 3.09 |  | 0
Pakruojo r. sav. |  | Medžiagos | Galiniai kabelių operatyviniai žymenys | "Pagal AB ""Energijos skirstymo operatorius"" | vnt. | 3.09 |  | 0
Klaipėdos m. sav. |  | Medžiagos | Atramų numeracijos žymuo | "Pagal AB ""Energijos skirstymo operatorius"" | vnt. | 3.13 |  | 0
Neringos sav. |  | Medžiagos | Atramų numeracijos žymuo | "Pagal AB ""Energijos skirstymo operatorius"" | vnt. | 3.13 |  | 0
Klaipėdos m. sav. |  | Medžiagos | Galiniai kabelių operatyviniai žymenys | "Pagal AB ""Energijos skirstymo operatorius"" | vnt. | 3.09 |  | 0
Neringos sav. |  | Medžiagos | Galiniai kabelių operatyviniai žymenys | "Pagal AB ""Energijos skirstymo operatorius"" | vnt. | 3.09 |  | 0
Radviliškio r. sav. |  | Medžiagos | Atramų numeracijos žymuo | "Pagal AB ""Energijos skirstymo operatorius"" | vnt. | 3.13 |  | 0
Raseinių r. sav. |  | Medžiagos | Atramų numeracijos žymuo | "Pagal AB ""Energijos skirstymo operatorius"" | vnt. | 3.13 |  | 0
Radviliškio r. sav. |  | Medžiagos | Galiniai kabelių operatyviniai žymenys | "Pagal AB ""Energijos skirstymo operatorius"" | vnt. | 3.09 |  | 0
Raseinių r. sav. |  | Medžiagos | Galiniai kabelių operatyviniai žymenys | "Pagal AB ""Energijos skirstymo operatorius"" | vnt. | 3.09 |  | 0
Kretingos r. sav. |  | Medžiagos | Atramų numeracijos žymuo | "Pagal AB ""Energijos skirstymo operatorius"" | vnt. | 1.8 |  | 0
Kretingos r. sav. |  | Medžiagos | Galiniai kabelių operatyviniai žymenys | "Pagal AB ""Energijos skirstymo operatorius"" | vnt. | 3 |  | 0
Akmenės r. sav. |  | Medžiagos | Atramų numeracijos žymuo | "Pagal AB ""Energijos skirstymo operatorius"" | vnt. | 3.13 |  | 0
Mažeikių r. sav. |  | Medžiagos | Atramų numeracijos žymuo | "Pagal AB ""Energijos skirstymo operatorius"" | vnt. | 3.13 |  | 0
Akmenės r. sav. |  | Medžiagos | Galiniai kabelių operatyviniai žymenys | "Pagal AB ""Energijos skirstymo operatorius"" | vnt. | 3.09 |  | 0
Mažeikių r. sav. |  | Medžiagos | Galiniai kabelių operatyviniai žymenys | "Pagal AB ""Energijos skirstymo operatorius"" | vnt. | 3.09 |  | 0
Vilkaviškio r. sav. |  | Medžiagos | Atramų numeracijos žymuo | "Pagal AB ""Energijos skirstymo operatorius"" | vnt. | 3.13 |  | 0
Vilkaviškio r. sav. |  | Medžiagos | Galiniai kabelių operatyviniai žymenys | "Pagal AB ""Energijos skirstymo operatorius"" | vnt. | 3.09 |  | 0
Pagėgių sav. |  | Medžiagos | Atramų numeracijos žymuo | "Pagal AB ""Energijos skirstymo operatorius"" | vnt. | 3.13 |  | 0
Tauragės r. sav. |  | Medžiagos | Atramų numeracijos žymuo | "Pagal AB ""Energijos skirstymo operatorius"" | vnt. | 3.13 |  | 0
Šilutės r. sav. |  | Medžiagos | Atramų numeracijos žymuo | "Pagal AB ""Energijos skirstymo operatorius"" | vnt. | 3.13 |  | 0
Pagėgių sav. |  | Medžiagos | Galiniai kabelių operatyviniai žymenys | "Pagal AB ""Energijos skirstymo operatorius"" | vnt. | 3.09 |  | 0
Tauragės r. sav. |  | Medžiagos | Galiniai kabelių operatyviniai žymenys | "Pagal AB ""Energijos skirstymo operatorius"" | vnt. | 3.09 |  | 0
Šilutės r. sav. |  | Medžiagos | Galiniai kabelių operatyviniai žymenys | "Pagal AB ""Energijos skirstymo operatorius"" | vnt. | 3.09 |  | 0
Plungės r. sav. |  | Medžiagos | Atramų numeracijos žymuo | "Pagal AB ""Energijos skirstymo operatorius"" | vnt. | 3.13 |  | 0
Skuodo r. sav. |  | Medžiagos | Atramų numeracijos žymuo | "Pagal AB ""Energijos skirstymo operatorius"" | vnt. | 3.13 |  | 0
Plungės r. sav. |  | Medžiagos | Galiniai kabelių operatyviniai žymenys | "Pagal AB ""Energijos skirstymo operatorius"" | vnt. | 3.09 |  | 0
Skuodo r. sav. |  | Medžiagos | Galiniai kabelių operatyviniai žymenys | "Pagal AB ""Energijos skirstymo operatorius"" | vnt. | 3.09 |  | 0
Rietavo sav. |  | Medžiagos | Atramų numeracijos žymuo | "Pagal AB ""Energijos skirstymo operatorius"" | vnt. | 3.13 |  | 0
Šilalės r. sav. |  | Medžiagos | Atramų numeracijos žymuo | "Pagal AB ""Energijos skirstymo operatorius"" | vnt. | 3.13 |  | 0
Telšių r. sav. |  | Medžiagos | Atramų numeracijos žymuo | "Pagal AB ""Energijos skirstymo operatorius"" | vnt. | 3.13 |  | 0
Rietavo sav. |  | Medžiagos | Galiniai kabelių operatyviniai žymenys | "Pagal AB ""Energijos skirstymo operatorius"" | vnt. | 3.09 |  | 0
Šilalės r. sav. |  | Medžiagos | Galiniai kabelių operatyviniai žymenys | "Pagal AB ""Energijos skirstymo operatorius"" | vnt. | 3.09 |  | 0
Telšių r. sav. |  | Medžiagos | Galiniai kabelių operatyviniai žymenys | "Pagal AB ""Energijos skirstymo operatorius"" | vnt. | 3.09 |  | 0
Druskininkų sav. |  | Medžiagos | Atramų numeracijos žymuo | "Pagal AB ""Energijos skirstymo operatorius"" | vnt. | 3.13 |  | 0
Varėnos r. sav. |  | Medžiagos | Atramų numeracijos žymuo | "Pagal AB ""Energijos skirstymo operatorius"" | vnt. | 3.13 |  | 0
Druskininkų sav. |  | Medžiagos | Galiniai kabelių operatyviniai žymenys | "Pagal AB ""Energijos skirstymo operatorius"" | vnt. | 3.09 |  | 0
Varėnos r. sav. |  | Medžiagos | Galiniai kabelių operatyviniai žymenys | "Pagal AB ""Energijos skirstymo operatorius"" | vnt. | 3.09 |  | 0
Lazdijų r. sav. |  | Medžiagos | Atramų numeracijos žymuo | "Pagal AB ""Energijos skirstymo operatorius"" | vnt. | 3.13 |  | 0
Lazdijų r. sav. |  | Medžiagos | Galiniai kabelių operatyviniai žymenys | "Pagal AB ""Energijos skirstymo operatorius"" | vnt. | 3.09 |  | 0
Alytaus m. sav. |  | Medžiagos | Atramų numeracijos žymuo | "Pagal AB ""Energijos skirstymo operatorius"" | vnt. | 3.13 |  | 0
Alytaus r. sav. |  | Medžiagos | Atramų numeracijos žymuo | "Pagal AB ""Energijos skirstymo operatorius"" | vnt. | 3.13 |  | 0
Alytaus m. sav. |  | Medžiagos | Galiniai kabelių operatyviniai žymenys | "Pagal AB ""Energijos skirstymo operatorius"" | vnt. | 3.09 |  | 0
Alytaus r. sav. |  | Medžiagos | Galiniai kabelių operatyviniai žymenys | "Pagal AB ""Energijos skirstymo operatorius"" | vnt. | 3.09 |  | 0
Biržų r. sav. |  | Medžiagos | Atramų numeracijos žymuo | "Pagal AB ""Energijos skirstymo operatorius"" | vnt. | 3.13 |  | 0
Pasvalio r. sav. |  | Medžiagos | Atramų numeracijos žymuo | "Pagal AB ""Energijos skirstymo operatorius"" | vnt. | 3.13 |  | 0
Biržų r. sav. |  | Medžiagos | Galiniai kabelių operatyviniai žymenys | "Pagal AB ""Energijos skirstymo operatorius"" | vnt. | 3.09 |  | 0
Pasvalio r. sav. |  | Medžiagos | Galiniai kabelių operatyviniai žymenys | "Pagal AB ""Energijos skirstymo operatorius"" | vnt. | 3.09 |  | 0
Molėtų r. sav. |  | Medžiagos | Atramų numeracijos žymuo | "Pagal AB ""Energijos skirstymo operatorius"" | vnt. | 3.13 |  | 0
Švenčionių r. sav. |  | Medžiagos | Atramų numeracijos žymuo | "Pagal AB ""Energijos skirstymo operatorius"" | vnt. | 3.13 |  | 0
Molėtų r. sav. |  | Medžiagos | Galiniai kabelių operatyviniai žymenys | "Pagal AB ""Energijos skirstymo operatorius"" | vnt. | 3.09 |  | 0
Švenčionių r. sav. |  | Medžiagos | Galiniai kabelių operatyviniai žymenys | "Pagal AB ""Energijos skirstymo operatorius"" | vnt. | 3.09 |  | 0
Jurbarko r. sav. |  | Medžiagos | Izoliatorius 10 kV izoliuotiems laidams | SDI30 | vnt. | 30.51 |  | 0
Šakių r. sav. |  | Medžiagos | Izoliatorius 10 kV izoliuotiems laidams | SDI30 | vnt. | 30.51 |  | 0
Jurbarko r. sav. |  | Medžiagos | Izoliatorius 10 kV izoliuotiems laidams | SDI37 | vnt. | 44.15 |  | 0
Šakių r. sav. |  | Medžiagos | Izoliatorius 10 kV izoliuotiems laidams | SDI37 | vnt. | 44.15 |  | 0
Panevėžio m. sav. |  | Medžiagos | Izoliatorius 10 kV izoliuotiems laidams | SDI30 | vnt. | 30.51 |  | 0
Panevėžio m. sav. |  | Medžiagos | Izoliatorius 10 kV izoliuotiems laidams | SDI37 | vnt. | 44.15 |  | 0
Birštono sav. |  | Medžiagos | Izoliatorius 10 kV izoliuotiems laidams | SDI30 | vnt. | 30.51 |  | 0
Prienų r. sav. |  | Medžiagos | Izoliatorius 10 kV izoliuotiems laidams | SDI30 | vnt. | 30.51 |  | 0
Birštono sav. |  | Medžiagos | Izoliatorius 10 kV izoliuotiems laidams | SDI37 | vnt. | 44.15 |  | 0
Prienų r. sav. |  | Medžiagos | Izoliatorius 10 kV izoliuotiems laidams | SDI37 | vnt. | 44.15 |  | 0
Ignalinos r. sav. |  | Medžiagos | Izoliatorius 10 kV izoliuotiems laidams | SDI30 | vnt. | 30.51 |  | 0
Visagino sav. |  | Medžiagos | Izoliatorius 10 kV izoliuotiems laidams | SDI30 | vnt. | 30.51 |  | 0
Zarasų r. sav. |  | Medžiagos | Izoliatorius 10 kV izoliuotiems laidams | SDI30 | vnt. | 30.51 |  | 0
Ignalinos r. sav. |  | Medžiagos | Izoliatorius 10 kV izoliuotiems laidams | SDI37 | vnt. | 44.15 |  | 0
Visagino sav. |  | Medžiagos | Izoliatorius 10 kV izoliuotiems laidams | SDI37 | vnt. | 44.15 |  | 0
Zarasų r. sav. |  | Medžiagos | Izoliatorius 10 kV izoliuotiems laidams | SDI37 | vnt. | 44.15 |  | 0
Šalčininkų r. sav. |  | Medžiagos | Izoliatorius 10 kV izoliuotiems laidams | SDI30 | vnt. | 35.1 |  | 0
Šalčininkų r. sav. |  | Medžiagos | Izoliatorius 10 kV izoliuotiems laidams | SDI37 | vnt. | 50.7 |  | 0
Kupiškio r. sav. |  | Medžiagos | Izoliatorius 10 kV izoliuotiems laidams | SDI30 | vnt. | 35.1 |  | 0
Rokiškio r. sav. |  | Medžiagos | Izoliatorius 10 kV izoliuotiems laidams | SDI30 | vnt. | 35.1 |  | 0
Kupiškio r. sav. |  | Medžiagos | Izoliatorius 10 kV izoliuotiems laidams | SDI37 | vnt. | 50.7 |  | 0
Rokiškio r. sav. |  | Medžiagos | Izoliatorius 10 kV izoliuotiems laidams | SDI37 | vnt. | 50.7 |  | 0
Panevėžio r. sav. |  | Medžiagos | Izoliatorius 10 kV izoliuotiems laidams | SDI30 | vnt. | 35.1 |  | 0
Panevėžio r. sav. |  | Medžiagos | Izoliatorius 10 kV izoliuotiems laidams | SDI37 | vnt. | 50.7 |  | 0
Kalvarijos sav. |  | Medžiagos | Izoliatorius 10 kV izoliuotiems laidams | SDI30 | vnt. | 30.51 |  | 0
Kazlų Rūdos sav. |  | Medžiagos | Izoliatorius 10 kV izoliuotiems laidams | SDI30 | vnt. | 30.51 |  | 0
Marijampolės sav. |  | Medžiagos | Izoliatorius 10 kV izoliuotiems laidams | SDI30 | vnt. | 30.51 |  | 0
Kalvarijos sav. |  | Medžiagos | Izoliatorius 10 kV izoliuotiems laidams | SDI37 | vnt. | 44.15 |  | 0
Kazlų Rūdos sav. |  | Medžiagos | Izoliatorius 10 kV izoliuotiems laidams | SDI37 | vnt. | 44.15 |  | 0
Marijampolės sav. |  | Medžiagos | Izoliatorius 10 kV izoliuotiems laidams | SDI37 | vnt. | 44.15 |  | 0
Anykščių r. sav. |  | Medžiagos | Izoliatorius 10 kV izoliuotiems laidams | SDI30 | vnt. | 30.51 |  | 0
Utenos r. sav. |  | Medžiagos | Izoliatorius 10 kV izoliuotiems laidams | SDI30 | vnt. | 30.51 |  | 0
Anykščių r. sav. |  | Medžiagos | Izoliatorius 10 kV izoliuotiems laidams | SDI37 | vnt. | 44.15 |  | 0
Utenos r. sav. |  | Medžiagos | Izoliatorius 10 kV izoliuotiems laidams | SDI37 | vnt. | 44.15 |  | 0
Elektrėnų sav. |  | Medžiagos | Izoliatorius 10 kV izoliuotiems laidams | SDI30 | vnt. | 30.51 |  | 0
Trakų r. sav. |  | Medžiagos | Izoliatorius 10 kV izoliuotiems laidams | SDI30 | vnt. | 30.51 |  | 0
Elektrėnų sav. |  | Medžiagos | Izoliatorius 10 kV izoliuotiems laidams | SDI37 | vnt. | 44.15 |  | 0
Trakų r. sav. |  | Medžiagos | Izoliatorius 10 kV izoliuotiems laidams | SDI37 | vnt. | 44.15 |  | 0
Širvintų r. sav. |  | Medžiagos | Izoliatorius 10 kV izoliuotiems laidams | SDI30 | vnt. | 30.51 |  | 0
Širvintų r. sav. |  | Medžiagos | Izoliatorius 10 kV izoliuotiems laidams | SDI37 | vnt. | 44.15 |  | 0
Jonavos r. sav. |  | Medžiagos | Izoliatorius 10 kV izoliuotiems laidams | SDI30 | vnt. | 30.51 |  | 0
Kaišiadorių r. sav. |  | Medžiagos | Izoliatorius 10 kV izoliuotiems laidams | SDI30 | vnt. | 30.51 |  | 0
Jonavos r. sav. |  | Medžiagos | Izoliatorius 10 kV izoliuotiems laidams | SDI37 | vnt. | 44.15 |  | 0
Kaišiadorių r. sav. |  | Medžiagos | Izoliatorius 10 kV izoliuotiems laidams | SDI37 | vnt. | 44.15 |  | 0
Kėdainių r. sav. |  | Medžiagos | Izoliatorius 10 kV izoliuotiems laidams | SDI30 | vnt. | 30.51 |  | 0
Ukmergės r. sav. |  | Medžiagos | Izoliatorius 10 kV izoliuotiems laidams | SDI30 | vnt. | 30.51 |  | 0
Kėdainių r. sav. |  | Medžiagos | Izoliatorius 10 kV izoliuotiems laidams | SDI37 | vnt. | 44.15 |  | 0
Ukmergės r. sav. |  | Medžiagos | Izoliatorius 10 kV izoliuotiems laidams | SDI37 | vnt. | 44.15 |  | 0
Palangos m. sav. |  | Medžiagos | Izoliatorius 10 kV izoliuotiems laidams | SDI30 | vnt. | 30.51 |  | 0
Palangos m. sav. |  | Medžiagos | Izoliatorius 10 kV izoliuotiems laidams | SDI37 | vnt. | 44.15 |  | 0
Šiaulių m. sav. |  | Medžiagos | Izoliatorius 10 kV izoliuotiems laidams | SDI30 | vnt. | 30.51 |  | 0
Šiaulių m. sav. |  | Medžiagos | Izoliatorius 10 kV izoliuotiems laidams | SDI37 | vnt. | 44.15 |  | 0
Kelmės r. sav. |  | Medžiagos | Izoliatorius 10 kV izoliuotiems laidams | SDI30 | vnt. | 30.51 |  | 0
Šiaulių r. sav. |  | Medžiagos | Izoliatorius 10 kV izoliuotiems laidams | SDI30 | vnt. | 30.51 |  | 0
Kelmės r. sav. |  | Medžiagos | Izoliatorius 10 kV izoliuotiems laidams | SDI37 | vnt. | 44.15 |  | 0
Šiaulių r. sav. |  | Medžiagos | Izoliatorius 10 kV izoliuotiems laidams | SDI37 | vnt. | 44.15 |  | 0
Joniškio r. sav. |  | Medžiagos | Izoliatorius 10 kV izoliuotiems laidams | SDI30 | vnt. | 30.51 |  | 0
Pakruojo r. sav. |  | Medžiagos | Izoliatorius 10 kV izoliuotiems laidams | SDI30 | vnt. | 30.51 |  | 0
Joniškio r. sav. |  | Medžiagos | Izoliatorius 10 kV izoliuotiems laidams | SDI37 | vnt. | 44.15 |  | 0
Pakruojo r. sav. |  | Medžiagos | Izoliatorius 10 kV izoliuotiems laidams | SDI37 | vnt. | 44.15 |  | 0
Klaipėdos m. sav. |  | Medžiagos | Izoliatorius 10 kV izoliuotiems laidams | SDI30 | vnt. | 30.51 |  | 0
Neringos sav. |  | Medžiagos | Izoliatorius 10 kV izoliuotiems laidams | SDI30 | vnt. | 30.51 |  | 0
Klaipėdos m. sav. |  | Medžiagos | Izoliatorius 10 kV izoliuotiems laidams | SDI37 | vnt. | 44.15 |  | 0
Neringos sav. |  | Medžiagos | Izoliatorius 10 kV izoliuotiems laidams | SDI37 | vnt. | 44.15 |  | 0
Radviliškio r. sav. |  | Medžiagos | Izoliatorius 10 kV izoliuotiems laidams | SDI30 | vnt. | 30.51 |  | 0
Raseinių r. sav. |  | Medžiagos | Izoliatorius 10 kV izoliuotiems laidams | SDI30 | vnt. | 30.51 |  | 0
Radviliškio r. sav. |  | Medžiagos | Izoliatorius 10 kV izoliuotiems laidams | SDI37 | vnt. | 44.15 |  | 0
Raseinių r. sav. |  | Medžiagos | Izoliatorius 10 kV izoliuotiems laidams | SDI37 | vnt. | 44.15 |  | 0
Kretingos r. sav. |  | Medžiagos | Izoliatorius 10 kV izoliuotiems laidams | SDI30 | vnt. | 28 |  | 0
Kretingos r. sav. |  | Medžiagos | Izoliatorius 10 kV izoliuotiems laidams | SDI37 | vnt. | 40 |  | 0
Akmenės r. sav. |  | Medžiagos | Izoliatorius 10 kV izoliuotiems laidams | SDI30 | vnt. | 20 |  | 0
Mažeikių r. sav. |  | Medžiagos | Izoliatorius 10 kV izoliuotiems laidams | SDI30 | vnt. | 20 |  | 0
Akmenės r. sav. |  | Medžiagos | Izoliatorius 10 kV izoliuotiems laidams | SDI37 | vnt. | 44.15 |  | 0
Mažeikių r. sav. |  | Medžiagos | Izoliatorius 10 kV izoliuotiems laidams | SDI37 | vnt. | 44.15 |  | 0
Vilkaviškio r. sav. |  | Medžiagos | Izoliatorius 10 kV izoliuotiems laidams | SDI30 | vnt. | 30.51 |  | 0
Vilkaviškio r. sav. |  | Medžiagos | Izoliatorius 10 kV izoliuotiems laidams | SDI37 | vnt. | 44.15 |  | 0
Pagėgių sav. |  | Medžiagos | Izoliatorius 10 kV izoliuotiems laidams | SDI30 | vnt. | 30.51 |  | 0
Tauragės r. sav. |  | Medžiagos | Izoliatorius 10 kV izoliuotiems laidams | SDI30 | vnt. | 30.51 |  | 0
Šilutės r. sav. |  | Medžiagos | Izoliatorius 10 kV izoliuotiems laidams | SDI30 | vnt. | 30.51 |  | 0
Pagėgių sav. |  | Medžiagos | Izoliatorius 10 kV izoliuotiems laidams | SDI37 | vnt. | 44.15 |  | 0
Tauragės r. sav. |  | Medžiagos | Izoliatorius 10 kV izoliuotiems laidams | SDI37 | vnt. | 44.15 |  | 0
Šilutės r. sav. |  | Medžiagos | Izoliatorius 10 kV izoliuotiems laidams | SDI37 | vnt. | 44.15 |  | 0
Plungės r. sav. |  | Medžiagos | Izoliatorius 10 kV izoliuotiems laidams | SDI30 | vnt. | 30.51 |  | 0
Skuodo r. sav. |  | Medžiagos | Izoliatorius 10 kV izoliuotiems laidams | SDI30 | vnt. | 30.51 |  | 0
Plungės r. sav. |  | Medžiagos | Izoliatorius 10 kV izoliuotiems laidams | SDI37 | vnt. | 44.15 |  | 0
Skuodo r. sav. |  | Medžiagos | Izoliatorius 10 kV izoliuotiems laidams | SDI37 | vnt. | 44.15 |  | 0
Rietavo sav. |  | Medžiagos | Izoliatorius 10 kV izoliuotiems laidams | SDI30 | vnt. | 27 |  | 0
Šilalės r. sav. |  | Medžiagos | Izoliatorius 10 kV izoliuotiems laidams | SDI30 | vnt. | 27 |  | 0
Telšių r. sav. |  | Medžiagos | Izoliatorius 10 kV izoliuotiems laidams | SDI30 | vnt. | 27 |  | 0
Rietavo sav. |  | Medžiagos | Izoliatorius 10 kV izoliuotiems laidams | SDI37 | vnt. | 44.15 |  | 0
Šilalės r. sav. |  | Medžiagos | Izoliatorius 10 kV izoliuotiems laidams | SDI37 | vnt. | 44.15 |  | 0
Telšių r. sav. |  | Medžiagos | Izoliatorius 10 kV izoliuotiems laidams | SDI37 | vnt. | 44.15 |  | 0
Druskininkų sav. |  | Medžiagos | Izoliatorius 10 kV izoliuotiems laidams | SDI30 | vnt. | 30.51 |  | 0
Varėnos r. sav. |  | Medžiagos | Izoliatorius 10 kV izoliuotiems laidams | SDI30 | vnt. | 30.51 |  | 0
Druskininkų sav. |  | Medžiagos | Izoliatorius 10 kV izoliuotiems laidams | SDI37 | vnt. | 44.15 |  | 0
Varėnos r. sav. |  | Medžiagos | Izoliatorius 10 kV izoliuotiems laidams | SDI37 | vnt. | 44.15 |  | 0
Lazdijų r. sav. |  | Medžiagos | Izoliatorius 10 kV izoliuotiems laidams | SDI30 | vnt. | 30.51 |  | 0
Lazdijų r. sav. |  | Medžiagos | Izoliatorius 10 kV izoliuotiems laidams | SDI37 | vnt. | 44.15 |  | 0
Alytaus m. sav. |  | Medžiagos | Izoliatorius 10 kV izoliuotiems laidams | SDI30 | vnt. | 30.51 |  | 0
Alytaus r. sav. |  | Medžiagos | Izoliatorius 10 kV izoliuotiems laidams | SDI30 | vnt. | 30.51 |  | 0
Alytaus m. sav. |  | Medžiagos | Izoliatorius 10 kV izoliuotiems laidams | SDI37 | vnt. | 44.15 |  | 0
Alytaus r. sav. |  | Medžiagos | Izoliatorius 10 kV izoliuotiems laidams | SDI37 | vnt. | 44.15 |  | 0
Biržų r. sav. |  | Medžiagos | Izoliatorius 10 kV izoliuotiems laidams | SDI30 | vnt. | 30.51 |  | 0
Pasvalio r. sav. |  | Medžiagos | Izoliatorius 10 kV izoliuotiems laidams | SDI30 | vnt. | 30.51 |  | 0
Biržų r. sav. |  | Medžiagos | Izoliatorius 10 kV izoliuotiems laidams | SDI37 | vnt. | 44.15 |  | 0
Pasvalio r. sav. |  | Medžiagos | Izoliatorius 10 kV izoliuotiems laidams | SDI37 | vnt. | 44.15 |  | 0
Molėtų r. sav. |  | Medžiagos | Izoliatorius 10 kV izoliuotiems laidams | SDI30 | vnt. | 30.51 |  | 0
Švenčionių r. sav. |  | Medžiagos | Izoliatorius 10 kV izoliuotiems laidams | SDI30 | vnt. | 30.51 |  | 0
Molėtų r. sav. |  | Medžiagos | Izoliatorius 10 kV izoliuotiems laidams | SDI37 | vnt. | 44.15 |  | 0
Švenčionių r. sav. |  | Medžiagos | Izoliatorius 10 kV izoliuotiems laidams | SDI37 | vnt. | 44.15 |  | 0
Jurbarko r. sav. |  | Medžiagos | Automatinis laidų sujungiklis neizoliuotiems aliuminio lydinio laidininkams sujungti be papildomų įrankių | 35-50 mm2 | vnt. | 25.47 |  | 0
Šakių r. sav. |  | Medžiagos | Automatinis laidų sujungiklis neizoliuotiems aliuminio lydinio laidininkams sujungti be papildomų įrankių | 35-50 mm2 | vnt. | 25.47 |  | 0
Jurbarko r. sav. |  | Medžiagos | Automatinis laidų sujungiklis neizoliuotiems aliuminio lydinio laidininkams sujungti be papildomų įrankių | 70-95 mm2 | vnt. | 29.07 |  | 0
Šakių r. sav. |  | Medžiagos | Automatinis laidų sujungiklis neizoliuotiems aliuminio lydinio laidininkams sujungti be papildomų įrankių | 70-95 mm2 | vnt. | 29.07 |  | 0
Panevėžio m. sav. |  | Medžiagos | Automatinis laidų sujungiklis neizoliuotiems aliuminio lydinio laidininkams sujungti be papildomų įrankių | 35-50 mm2 | vnt. | 25.47 |  | 0
Panevėžio m. sav. |  | Medžiagos | Automatinis laidų sujungiklis neizoliuotiems aliuminio lydinio laidininkams sujungti be papildomų įrankių | 70-95 mm2 | vnt. | 29.07 |  | 0
Birštono sav. |  | Medžiagos | Automatinis laidų sujungiklis neizoliuotiems aliuminio lydinio laidininkams sujungti be papildomų įrankių | 35-50 mm2 | vnt. | 25.47 |  | 0
Prienų r. sav. |  | Medžiagos | Automatinis laidų sujungiklis neizoliuotiems aliuminio lydinio laidininkams sujungti be papildomų įrankių | 35-50 mm2 | vnt. | 25.47 |  | 0
Birštono sav. |  | Medžiagos | Automatinis laidų sujungiklis neizoliuotiems aliuminio lydinio laidininkams sujungti be papildomų įrankių | 70-95 mm2 | vnt. | 29.07 |  | 0
Prienų r. sav. |  | Medžiagos | Automatinis laidų sujungiklis neizoliuotiems aliuminio lydinio laidininkams sujungti be papildomų įrankių | 70-95 mm2 | vnt. | 29.07 |  | 0
Ignalinos r. sav. |  | Medžiagos | Automatinis laidų sujungiklis neizoliuotiems aliuminio lydinio laidininkams sujungti be papildomų įrankių | 35-50 mm2 | vnt. | 25.47 |  | 0
Visagino sav. |  | Medžiagos | Automatinis laidų sujungiklis neizoliuotiems aliuminio lydinio laidininkams sujungti be papildomų įrankių | 35-50 mm2 | vnt. | 25.47 |  | 0
Zarasų r. sav. |  | Medžiagos | Automatinis laidų sujungiklis neizoliuotiems aliuminio lydinio laidininkams sujungti be papildomų įrankių | 35-50 mm2 | vnt. | 25.47 |  | 0
Ignalinos r. sav. |  | Medžiagos | Automatinis laidų sujungiklis neizoliuotiems aliuminio lydinio laidininkams sujungti be papildomų įrankių | 70-95 mm2 | vnt. | 29.07 |  | 0
Visagino sav. |  | Medžiagos | Automatinis laidų sujungiklis neizoliuotiems aliuminio lydinio laidininkams sujungti be papildomų įrankių | 70-95 mm2 | vnt. | 29.07 |  | 0
Zarasų r. sav. |  | Medžiagos | Automatinis laidų sujungiklis neizoliuotiems aliuminio lydinio laidininkams sujungti be papildomų įrankių | 70-95 mm2 | vnt. | 29.07 |  | 0
Šalčininkų r. sav. |  | Medžiagos | Automatinis laidų sujungiklis neizoliuotiems aliuminio lydinio laidininkams sujungti be papildomų įrankių | 35-50 mm2 | vnt. | 28.28 |  | 0
Šalčininkų r. sav. |  | Medžiagos | Automatinis laidų sujungiklis neizoliuotiems aliuminio lydinio laidininkams sujungti be papildomų įrankių | 70-95 mm2 | vnt. | 32.18 |  | 0
Kupiškio r. sav. |  | Medžiagos | Automatinis laidų sujungiklis neizoliuotiems aliuminio lydinio laidininkams sujungti be papildomų įrankių | 35-50 mm2 | vnt. | 28.28 |  | 0
Rokiškio r. sav. |  | Medžiagos | Automatinis laidų sujungiklis neizoliuotiems aliuminio lydinio laidininkams sujungti be papildomų įrankių | 35-50 mm2 | vnt. | 28.28 |  | 0
Kupiškio r. sav. |  | Medžiagos | Automatinis laidų sujungiklis neizoliuotiems aliuminio lydinio laidininkams sujungti be papildomų įrankių | 70-95 mm2 | vnt. | 32.18 |  | 0
Rokiškio r. sav. |  | Medžiagos | Automatinis laidų sujungiklis neizoliuotiems aliuminio lydinio laidininkams sujungti be papildomų įrankių | 70-95 mm2 | vnt. | 32.18 |  | 0
Panevėžio r. sav. |  | Medžiagos | Automatinis laidų sujungiklis neizoliuotiems aliuminio lydinio laidininkams sujungti be papildomų įrankių | 35-50 mm2 | vnt. | 28.28 |  | 0
Panevėžio r. sav. |  | Medžiagos | Automatinis laidų sujungiklis neizoliuotiems aliuminio lydinio laidininkams sujungti be papildomų įrankių | 70-95 mm2 | vnt. | 32.18 |  | 0
Kalvarijos sav. |  | Medžiagos | Automatinis laidų sujungiklis neizoliuotiems aliuminio lydinio laidininkams sujungti be papildomų įrankių | 35-50 mm2 | vnt. | 25.47 |  | 0
Kazlų Rūdos sav. |  | Medžiagos | Automatinis laidų sujungiklis neizoliuotiems aliuminio lydinio laidininkams sujungti be papildomų įrankių | 35-50 mm2 | vnt. | 25.47 |  | 0
Marijampolės sav. |  | Medžiagos | Automatinis laidų sujungiklis neizoliuotiems aliuminio lydinio laidininkams sujungti be papildomų įrankių | 35-50 mm2 | vnt. | 25.47 |  | 0
Kalvarijos sav. |  | Medžiagos | Automatinis laidų sujungiklis neizoliuotiems aliuminio lydinio laidininkams sujungti be papildomų įrankių | 70-95 mm2 | vnt. | 29.07 |  | 0
Kazlų Rūdos sav. |  | Medžiagos | Automatinis laidų sujungiklis neizoliuotiems aliuminio lydinio laidininkams sujungti be papildomų įrankių | 70-95 mm2 | vnt. | 29.07 |  | 0
Marijampolės sav. |  | Medžiagos | Automatinis laidų sujungiklis neizoliuotiems aliuminio lydinio laidininkams sujungti be papildomų įrankių | 70-95 mm2 | vnt. | 29.07 |  | 0
Anykščių r. sav. |  | Medžiagos | Automatinis laidų sujungiklis neizoliuotiems aliuminio lydinio laidininkams sujungti be papildomų įrankių | 35-50 mm2 | vnt. | 25.47 |  | 0
Utenos r. sav. |  | Medžiagos | Automatinis laidų sujungiklis neizoliuotiems aliuminio lydinio laidininkams sujungti be papildomų įrankių | 35-50 mm2 | vnt. | 25.47 |  | 0
Anykščių r. sav. |  | Medžiagos | Automatinis laidų sujungiklis neizoliuotiems aliuminio lydinio laidininkams sujungti be papildomų įrankių | 70-95 mm2 | vnt. | 29.07 |  | 0
Utenos r. sav. |  | Medžiagos | Automatinis laidų sujungiklis neizoliuotiems aliuminio lydinio laidininkams sujungti be papildomų įrankių | 70-95 mm2 | vnt. | 29.07 |  | 0
Elektrėnų sav. |  | Medžiagos | Automatinis laidų sujungiklis neizoliuotiems aliuminio lydinio laidininkams sujungti be papildomų įrankių | 35-50 mm2 | vnt. | 22.49 |  | 0
Trakų r. sav. |  | Medžiagos | Automatinis laidų sujungiklis neizoliuotiems aliuminio lydinio laidininkams sujungti be papildomų įrankių | 35-50 mm2 | vnt. | 22.49 |  | 0
Elektrėnų sav. |  | Medžiagos | Automatinis laidų sujungiklis neizoliuotiems aliuminio lydinio laidininkams sujungti be papildomų įrankių | 70-95 mm2 | vnt. | 25.55 |  | 0
Trakų r. sav. |  | Medžiagos | Automatinis laidų sujungiklis neizoliuotiems aliuminio lydinio laidininkams sujungti be papildomų įrankių | 70-95 mm2 | vnt. | 25.55 |  | 0
Širvintų r. sav. |  | Medžiagos | Automatinis laidų sujungiklis neizoliuotiems aliuminio lydinio laidininkams sujungti be papildomų įrankių | 35-50 mm2 | vnt. | 25.47 |  | 0
Širvintų r. sav. |  | Medžiagos | Automatinis laidų sujungiklis neizoliuotiems aliuminio lydinio laidininkams sujungti be papildomų įrankių | 70-95 mm2 | vnt. | 29.07 |  | 0
Jonavos r. sav. |  | Medžiagos | Automatinis laidų sujungiklis neizoliuotiems aliuminio lydinio laidininkams sujungti be papildomų įrankių | 35-50 mm2 | vnt. | 25.47 |  | 0
Kaišiadorių r. sav. |  | Medžiagos | Automatinis laidų sujungiklis neizoliuotiems aliuminio lydinio laidininkams sujungti be papildomų įrankių | 35-50 mm2 | vnt. | 25.47 |  | 0
Jonavos r. sav. |  | Medžiagos | Automatinis laidų sujungiklis neizoliuotiems aliuminio lydinio laidininkams sujungti be papildomų įrankių | 70-95 mm2 | vnt. | 29.07 |  | 0
Kaišiadorių r. sav. |  | Medžiagos | Automatinis laidų sujungiklis neizoliuotiems aliuminio lydinio laidininkams sujungti be papildomų įrankių | 70-95 mm2 | vnt. | 29.07 |  | 0
Kėdainių r. sav. |  | Medžiagos | Automatinis laidų sujungiklis neizoliuotiems aliuminio lydinio laidininkams sujungti be papildomų įrankių | 35-50 mm2 | vnt. | 25.47 |  | 0
Ukmergės r. sav. |  | Medžiagos | Automatinis laidų sujungiklis neizoliuotiems aliuminio lydinio laidininkams sujungti be papildomų įrankių | 35-50 mm2 | vnt. | 25.47 |  | 0
Kėdainių r. sav. |  | Medžiagos | Automatinis laidų sujungiklis neizoliuotiems aliuminio lydinio laidininkams sujungti be papildomų įrankių | 70-95 mm2 | vnt. | 29.07 |  | 0
Ukmergės r. sav. |  | Medžiagos | Automatinis laidų sujungiklis neizoliuotiems aliuminio lydinio laidininkams sujungti be papildomų įrankių | 70-95 mm2 | vnt. | 29.07 |  | 0
Palangos m. sav. |  | Medžiagos | Automatinis laidų sujungiklis neizoliuotiems aliuminio lydinio laidininkams sujungti be papildomų įrankių | 35-50 mm2 | vnt. | 25.47 |  | 0
Palangos m. sav. |  | Medžiagos | Automatinis laidų sujungiklis neizoliuotiems aliuminio lydinio laidininkams sujungti be papildomų įrankių | 70-95 mm2 | vnt. | 29.07 |  | 0
Šiaulių m. sav. |  | Medžiagos | Automatinis laidų sujungiklis neizoliuotiems aliuminio lydinio laidininkams sujungti be papildomų įrankių | 35-50 mm2 | vnt. | 25.47 |  | 0
Šiaulių m. sav. |  | Medžiagos | Automatinis laidų sujungiklis neizoliuotiems aliuminio lydinio laidininkams sujungti be papildomų įrankių | 70-95 mm2 | vnt. | 29.07 |  | 0
Kelmės r. sav. |  | Medžiagos | Automatinis laidų sujungiklis neizoliuotiems aliuminio lydinio laidininkams sujungti be papildomų įrankių | 35-50 mm2 | vnt. | 25.47 |  | 0
Šiaulių r. sav. |  | Medžiagos | Automatinis laidų sujungiklis neizoliuotiems aliuminio lydinio laidininkams sujungti be papildomų įrankių | 35-50 mm2 | vnt. | 25.47 |  | 0
Kelmės r. sav. |  | Medžiagos | Automatinis laidų sujungiklis neizoliuotiems aliuminio lydinio laidininkams sujungti be papildomų įrankių | 70-95 mm2 | vnt. | 29.07 |  | 0
Šiaulių r. sav. |  | Medžiagos | Automatinis laidų sujungiklis neizoliuotiems aliuminio lydinio laidininkams sujungti be papildomų įrankių | 70-95 mm2 | vnt. | 29.07 |  | 0
Joniškio r. sav. |  | Medžiagos | Automatinis laidų sujungiklis neizoliuotiems aliuminio lydinio laidininkams sujungti be papildomų įrankių | 35-50 mm2 | vnt. | 25.47 |  | 0
Pakruojo r. sav. |  | Medžiagos | Automatinis laidų sujungiklis neizoliuotiems aliuminio lydinio laidininkams sujungti be papildomų įrankių | 35-50 mm2 | vnt. | 25.47 |  | 0
Joniškio r. sav. |  | Medžiagos | Automatinis laidų sujungiklis neizoliuotiems aliuminio lydinio laidininkams sujungti be papildomų įrankių | 70-95 mm2 | vnt. | 29.07 |  | 0
Pakruojo r. sav. |  | Medžiagos | Automatinis laidų sujungiklis neizoliuotiems aliuminio lydinio laidininkams sujungti be papildomų įrankių | 70-95 mm2 | vnt. | 29.07 |  | 0
Klaipėdos m. sav. |  | Medžiagos | Automatinis laidų sujungiklis neizoliuotiems aliuminio lydinio laidininkams sujungti be papildomų įrankių | 35-50 mm2 | vnt. | 25.47 |  | 0
Neringos sav. |  | Medžiagos | Automatinis laidų sujungiklis neizoliuotiems aliuminio lydinio laidininkams sujungti be papildomų įrankių | 35-50 mm2 | vnt. | 25.47 |  | 0
Klaipėdos m. sav. |  | Medžiagos | Automatinis laidų sujungiklis neizoliuotiems aliuminio lydinio laidininkams sujungti be papildomų įrankių | 70-95 mm2 | vnt. | 29.07 |  | 0
Neringos sav. |  | Medžiagos | Automatinis laidų sujungiklis neizoliuotiems aliuminio lydinio laidininkams sujungti be papildomų įrankių | 70-95 mm2 | vnt. | 29.07 |  | 0
Radviliškio r. sav. |  | Medžiagos | Automatinis laidų sujungiklis neizoliuotiems aliuminio lydinio laidininkams sujungti be papildomų įrankių | 35-50 mm2 | vnt. | 25.47 |  | 0
Raseinių r. sav. |  | Medžiagos | Automatinis laidų sujungiklis neizoliuotiems aliuminio lydinio laidininkams sujungti be papildomų įrankių | 35-50 mm2 | vnt. | 25.47 |  | 0
Radviliškio r. sav. |  | Medžiagos | Automatinis laidų sujungiklis neizoliuotiems aliuminio lydinio laidininkams sujungti be papildomų įrankių | 70-95 mm2 | vnt. | 29.07 |  | 0
Raseinių r. sav. |  | Medžiagos | Automatinis laidų sujungiklis neizoliuotiems aliuminio lydinio laidininkams sujungti be papildomų įrankių | 70-95 mm2 | vnt. | 29.07 |  | 0
Kretingos r. sav. |  | Medžiagos | Automatinis laidų sujungiklis neizoliuotiems aliuminio lydinio laidininkams sujungti be papildomų įrankių | 35-50 mm2 | vnt. | 22 |  | 0
Kretingos r. sav. |  | Medžiagos | Automatinis laidų sujungiklis neizoliuotiems aliuminio lydinio laidininkams sujungti be papildomų įrankių | 70-95 mm2 | vnt. | 25 |  | 0
Akmenės r. sav. |  | Medžiagos | Automatinis laidų sujungiklis neizoliuotiems aliuminio lydinio laidininkams sujungti be papildomų įrankių | 35-50 mm2 | vnt. | 25.47 |  | 0
Mažeikių r. sav. |  | Medžiagos | Automatinis laidų sujungiklis neizoliuotiems aliuminio lydinio laidininkams sujungti be papildomų įrankių | 35-50 mm2 | vnt. | 25.47 |  | 0
Akmenės r. sav. |  | Medžiagos | Automatinis laidų sujungiklis neizoliuotiems aliuminio lydinio laidininkams sujungti be papildomų įrankių | 70-95 mm2 | vnt. | 29.07 |  | 0
Mažeikių r. sav. |  | Medžiagos | Automatinis laidų sujungiklis neizoliuotiems aliuminio lydinio laidininkams sujungti be papildomų įrankių | 70-95 mm2 | vnt. | 29.07 |  | 0
Vilkaviškio r. sav. |  | Medžiagos | Automatinis laidų sujungiklis neizoliuotiems aliuminio lydinio laidininkams sujungti be papildomų įrankių | 35-50 mm2 | vnt. | 25 |  | 0
Vilkaviškio r. sav. |  | Medžiagos | Automatinis laidų sujungiklis neizoliuotiems aliuminio lydinio laidininkams sujungti be papildomų įrankių | 70-95 mm2 | vnt. | 28 |  | 0
Pagėgių sav. |  | Medžiagos | Automatinis laidų sujungiklis neizoliuotiems aliuminio lydinio laidininkams sujungti be papildomų įrankių | 35-50 mm2 | vnt. | 25.47 |  | 0
Tauragės r. sav. |  | Medžiagos | Automatinis laidų sujungiklis neizoliuotiems aliuminio lydinio laidininkams sujungti be papildomų įrankių | 35-50 mm2 | vnt. | 25.47 |  | 0
Šilutės r. sav. |  | Medžiagos | Automatinis laidų sujungiklis neizoliuotiems aliuminio lydinio laidininkams sujungti be papildomų įrankių | 35-50 mm2 | vnt. | 25.47 |  | 0
Pagėgių sav. |  | Medžiagos | Automatinis laidų sujungiklis neizoliuotiems aliuminio lydinio laidininkams sujungti be papildomų įrankių | 70-95 mm2 | vnt. | 29.07 |  | 0
Tauragės r. sav. |  | Medžiagos | Automatinis laidų sujungiklis neizoliuotiems aliuminio lydinio laidininkams sujungti be papildomų įrankių | 70-95 mm2 | vnt. | 29.07 |  | 0
Šilutės r. sav. |  | Medžiagos | Automatinis laidų sujungiklis neizoliuotiems aliuminio lydinio laidininkams sujungti be papildomų įrankių | 70-95 mm2 | vnt. | 29.07 |  | 0
Plungės r. sav. |  | Medžiagos | Automatinis laidų sujungiklis neizoliuotiems aliuminio lydinio laidininkams sujungti be papildomų įrankių | 35-50 mm2 | vnt. | 25.47 |  | 0
Skuodo r. sav. |  | Medžiagos | Automatinis laidų sujungiklis neizoliuotiems aliuminio lydinio laidininkams sujungti be papildomų įrankių | 35-50 mm2 | vnt. | 25.47 |  | 0
Plungės r. sav. |  | Medžiagos | Automatinis laidų sujungiklis neizoliuotiems aliuminio lydinio laidininkams sujungti be papildomų įrankių | 70-95 mm2 | vnt. | 29.07 |  | 0
Skuodo r. sav. |  | Medžiagos | Automatinis laidų sujungiklis neizoliuotiems aliuminio lydinio laidininkams sujungti be papildomų įrankių | 70-95 mm2 | vnt. | 29.07 |  | 0
Rietavo sav. |  | Medžiagos | Automatinis laidų sujungiklis neizoliuotiems aliuminio lydinio laidininkams sujungti be papildomų įrankių | 35-50 mm2 | vnt. | 25.47 |  | 0
Šilalės r. sav. |  | Medžiagos | Automatinis laidų sujungiklis neizoliuotiems aliuminio lydinio laidininkams sujungti be papildomų įrankių | 35-50 mm2 | vnt. | 25.47 |  | 0
Telšių r. sav. |  | Medžiagos | Automatinis laidų sujungiklis neizoliuotiems aliuminio lydinio laidininkams sujungti be papildomų įrankių | 35-50 mm2 | vnt. | 25.47 |  | 0
Rietavo sav. |  | Medžiagos | Automatinis laidų sujungiklis neizoliuotiems aliuminio lydinio laidininkams sujungti be papildomų įrankių | 70-95 mm2 | vnt. | 29.07 |  | 0
Šilalės r. sav. |  | Medžiagos | Automatinis laidų sujungiklis neizoliuotiems aliuminio lydinio laidininkams sujungti be papildomų įrankių | 70-95 mm2 | vnt. | 29.07 |  | 0
Telšių r. sav. |  | Medžiagos | Automatinis laidų sujungiklis neizoliuotiems aliuminio lydinio laidininkams sujungti be papildomų įrankių | 70-95 mm2 | vnt. | 29.07 |  | 0
Druskininkų sav. |  | Medžiagos | Automatinis laidų sujungiklis neizoliuotiems aliuminio lydinio laidininkams sujungti be papildomų įrankių | 35-50 mm2 | vnt. | 25.47 |  | 0
Varėnos r. sav. |  | Medžiagos | Automatinis laidų sujungiklis neizoliuotiems aliuminio lydinio laidininkams sujungti be papildomų įrankių | 35-50 mm2 | vnt. | 25.47 |  | 0
Druskininkų sav. |  | Medžiagos | Automatinis laidų sujungiklis neizoliuotiems aliuminio lydinio laidininkams sujungti be papildomų įrankių | 70-95 mm2 | vnt. | 29.07 |  | 0
Varėnos r. sav. |  | Medžiagos | Automatinis laidų sujungiklis neizoliuotiems aliuminio lydinio laidininkams sujungti be papildomų įrankių | 70-95 mm2 | vnt. | 29.07 |  | 0
Lazdijų r. sav. |  | Medžiagos | Automatinis laidų sujungiklis neizoliuotiems aliuminio lydinio laidininkams sujungti be papildomų įrankių | 35-50 mm2 | vnt. | 25.47 |  | 0
Lazdijų r. sav. |  | Medžiagos | Automatinis laidų sujungiklis neizoliuotiems aliuminio lydinio laidininkams sujungti be papildomų įrankių | 70-95 mm2 | vnt. | 29.07 |  | 0
Alytaus m. sav. |  | Medžiagos | Automatinis laidų sujungiklis neizoliuotiems aliuminio lydinio laidininkams sujungti be papildomų įrankių | 35-50 mm2 | vnt. | 25.47 |  | 0
Alytaus r. sav. |  | Medžiagos | Automatinis laidų sujungiklis neizoliuotiems aliuminio lydinio laidininkams sujungti be papildomų įrankių | 35-50 mm2 | vnt. | 25.47 |  | 0
Alytaus m. sav. |  | Medžiagos | Automatinis laidų sujungiklis neizoliuotiems aliuminio lydinio laidininkams sujungti be papildomų įrankių | 70-95 mm2 | vnt. | 29.07 |  | 0
Alytaus r. sav. |  | Medžiagos | Automatinis laidų sujungiklis neizoliuotiems aliuminio lydinio laidininkams sujungti be papildomų įrankių | 70-95 mm2 | vnt. | 29.07 |  | 0
Biržų r. sav. |  | Medžiagos | Automatinis laidų sujungiklis neizoliuotiems aliuminio lydinio laidininkams sujungti be papildomų įrankių | 35-50 mm2 | vnt. | 25.47 |  | 0
Pasvalio r. sav. |  | Medžiagos | Automatinis laidų sujungiklis neizoliuotiems aliuminio lydinio laidininkams sujungti be papildomų įrankių | 35-50 mm2 | vnt. | 25.47 |  | 0
Biržų r. sav. |  | Medžiagos | Automatinis laidų sujungiklis neizoliuotiems aliuminio lydinio laidininkams sujungti be papildomų įrankių | 70-95 mm2 | vnt. | 29.07 |  | 0
Pasvalio r. sav. |  | Medžiagos | Automatinis laidų sujungiklis neizoliuotiems aliuminio lydinio laidininkams sujungti be papildomų įrankių | 70-95 mm2 | vnt. | 29.07 |  | 0
Molėtų r. sav. |  | Medžiagos | Automatinis laidų sujungiklis neizoliuotiems aliuminio lydinio laidininkams sujungti be papildomų įrankių | 35-50 mm2 | vnt. | 25.47 |  | 0
Švenčionių r. sav. |  | Medžiagos | Automatinis laidų sujungiklis neizoliuotiems aliuminio lydinio laidininkams sujungti be papildomų įrankių | 35-50 mm2 | vnt. | 25.47 |  | 0
Molėtų r. sav. |  | Medžiagos | Automatinis laidų sujungiklis neizoliuotiems aliuminio lydinio laidininkams sujungti be papildomų įrankių | 70-95 mm2 | vnt. | 29.07 |  | 0
Švenčionių r. sav. |  | Medžiagos | Automatinis laidų sujungiklis neizoliuotiems aliuminio lydinio laidininkams sujungti be papildomų įrankių | 70-95 mm2 | vnt. | 29.07 |  | 0
Jurbarko r. sav. |  | Medžiagos | Saugiklių kirtiklių blokas | SZ400.3 | vnt. | 640.95 |  | 0
Šakių r. sav. |  | Medžiagos | Saugiklių kirtiklių blokas | SZ400.3 | vnt. | 640.95 |  | 0
Jurbarko r. sav. |  | Medžiagos | Saugiklių kirtiklių blokas | SZ160.32 | vnt. | 330.1 |  | 0
Šakių r. sav. |  | Medžiagos | Saugiklių kirtiklių blokas | SZ160.32 | vnt. | 330.1 |  | 0
Panevėžio m. sav. |  | Medžiagos | Saugiklių kirtiklių blokas | SZ400.3 | vnt. | 640.95 |  | 0
Panevėžio m. sav. |  | Medžiagos | Saugiklių kirtiklių blokas | SZ160.32 | vnt. | 330.1 |  | 0
Birštono sav. |  | Medžiagos | Saugiklių kirtiklių blokas | SZ400.3 | vnt. | 640.95 |  | 0
Prienų r. sav. |  | Medžiagos | Saugiklių kirtiklių blokas | SZ400.3 | vnt. | 640.95 |  | 0
Birštono sav. |  | Medžiagos | Saugiklių kirtiklių blokas | SZ160.32 | vnt. | 330.1 |  | 0
Prienų r. sav. |  | Medžiagos | Saugiklių kirtiklių blokas | SZ160.32 | vnt. | 330.1 |  | 0
Ignalinos r. sav. |  | Medžiagos | Saugiklių kirtiklių blokas | SZ400.3 | vnt. | 640.95 |  | 0
Visagino sav. |  | Medžiagos | Saugiklių kirtiklių blokas | SZ400.3 | vnt. | 640.95 |  | 0
Zarasų r. sav. |  | Medžiagos | Saugiklių kirtiklių blokas | SZ400.3 | vnt. | 640.95 |  | 0
Ignalinos r. sav. |  | Medžiagos | Saugiklių kirtiklių blokas | SZ160.32 | vnt. | 330.1 |  | 0
Visagino sav. |  | Medžiagos | Saugiklių kirtiklių blokas | SZ160.32 | vnt. | 330.1 |  | 0
Zarasų r. sav. |  | Medžiagos | Saugiklių kirtiklių blokas | SZ160.32 | vnt. | 330.1 |  | 0
Šalčininkų r. sav. |  | Medžiagos | Saugiklių kirtiklių blokas | SZ400.3 | vnt. | 721.5 |  | 0
Šalčininkų r. sav. |  | Medžiagos | Saugiklių kirtiklių blokas | SZ160.32 | vnt. | 370.5 |  | 0
Kupiškio r. sav. |  | Medžiagos | Saugiklių kirtiklių blokas | SZ400.3 | vnt. | 721.5 |  | 0
Rokiškio r. sav. |  | Medžiagos | Saugiklių kirtiklių blokas | SZ400.3 | vnt. | 721.5 |  | 0
Kupiškio r. sav. |  | Medžiagos | Saugiklių kirtiklių blokas | SZ160.32 | vnt. | 370 |  | 0
Rokiškio r. sav. |  | Medžiagos | Saugiklių kirtiklių blokas | SZ160.32 | vnt. | 370 |  | 0
Panevėžio r. sav. |  | Medžiagos | Saugiklių kirtiklių blokas | SZ400.3 | vnt. | 721.5 |  | 0
Panevėžio r. sav. |  | Medžiagos | Saugiklių kirtiklių blokas | SZ160.32 | vnt. | 370.5 |  | 0
Kalvarijos sav. |  | Medžiagos | Saugiklių kirtiklių blokas | SZ400.3 | vnt. | 640.95 |  | 0
Kazlų Rūdos sav. |  | Medžiagos | Saugiklių kirtiklių blokas | SZ400.3 | vnt. | 640.95 |  | 0
Marijampolės sav. |  | Medžiagos | Saugiklių kirtiklių blokas | SZ400.3 | vnt. | 640.95 |  | 0
Kalvarijos sav. |  | Medžiagos | Saugiklių kirtiklių blokas | SZ160.32 | vnt. | 330.1 |  | 0
Kazlų Rūdos sav. |  | Medžiagos | Saugiklių kirtiklių blokas | SZ160.32 | vnt. | 330.1 |  | 0
Marijampolės sav. |  | Medžiagos | Saugiklių kirtiklių blokas | SZ160.32 | vnt. | 330.1 |  | 0
Anykščių r. sav. |  | Medžiagos | Saugiklių kirtiklių blokas | SZ400.3 | vnt. | 640.95 |  | 0
Utenos r. sav. |  | Medžiagos | Saugiklių kirtiklių blokas | SZ400.3 | vnt. | 640.95 |  | 0
Anykščių r. sav. |  | Medžiagos | Saugiklių kirtiklių blokas | SZ160.32 | vnt. | 330.1 |  | 0
Utenos r. sav. |  | Medžiagos | Saugiklių kirtiklių blokas | SZ160.32 | vnt. | 330.1 |  | 0
Elektrėnų sav. |  | Medžiagos | Saugiklių kirtiklių blokas | SZ400.3 | vnt. | 640.95 |  | 0
Trakų r. sav. |  | Medžiagos | Saugiklių kirtiklių blokas | SZ400.3 | vnt. | 640.95 |  | 0
Elektrėnų sav. |  | Medžiagos | Saugiklių kirtiklių blokas | SZ160.32 | vnt. | 330.1 |  | 0
Trakų r. sav. |  | Medžiagos | Saugiklių kirtiklių blokas | SZ160.32 | vnt. | 330.1 |  | 0
Širvintų r. sav. |  | Medžiagos | Saugiklių kirtiklių blokas | SZ400.3 | vnt. | 627.2 |  | 0
Širvintų r. sav. |  | Medžiagos | Saugiklių kirtiklių blokas | SZ160.32 | vnt. | 323.4 |  | 0
Jonavos r. sav. |  | Medžiagos | Saugiklių kirtiklių blokas | SZ400.3 | vnt. | 640.95 |  | 0
Kaišiadorių r. sav. |  | Medžiagos | Saugiklių kirtiklių blokas | SZ400.3 | vnt. | 640.95 |  | 0
Jonavos r. sav. |  | Medžiagos | Saugiklių kirtiklių blokas | SZ160.32 | vnt. | 330.1 |  | 0
Kaišiadorių r. sav. |  | Medžiagos | Saugiklių kirtiklių blokas | SZ160.32 | vnt. | 330.1 |  | 0
Kėdainių r. sav. |  | Medžiagos | Saugiklių kirtiklių blokas | SZ400.3 | vnt. | 640.95 |  | 0
Ukmergės r. sav. |  | Medžiagos | Saugiklių kirtiklių blokas | SZ400.3 | vnt. | 640.95 |  | 0
Kėdainių r. sav. |  | Medžiagos | Saugiklių kirtiklių blokas | SZ160.32 | vnt. | 330.1 |  | 0
Ukmergės r. sav. |  | Medžiagos | Saugiklių kirtiklių blokas | SZ160.32 | vnt. | 330.1 |  | 0
Palangos m. sav. |  | Medžiagos | Saugiklių kirtiklių blokas | SZ400.3 | vnt. | 640.95 |  | 0
Palangos m. sav. |  | Medžiagos | Saugiklių kirtiklių blokas | SZ160.32 | vnt. | 330.1 |  | 0
Šiaulių m. sav. |  | Medžiagos | Saugiklių kirtiklių blokas | SZ400.3 | vnt. | 640.95 |  | 0
Šiaulių m. sav. |  | Medžiagos | Saugiklių kirtiklių blokas | SZ160.32 | vnt. | 330.1 |  | 0
Kelmės r. sav. |  | Medžiagos | Saugiklių kirtiklių blokas | SZ400.3 | vnt. | 640.95 |  | 0
Šiaulių r. sav. |  | Medžiagos | Saugiklių kirtiklių blokas | SZ400.3 | vnt. | 640.95 |  | 0
Kelmės r. sav. |  | Medžiagos | Saugiklių kirtiklių blokas | SZ160.32 | vnt. | 330.1 |  | 0
Šiaulių r. sav. |  | Medžiagos | Saugiklių kirtiklių blokas | SZ160.32 | vnt. | 330.1 |  | 0
Joniškio r. sav. |  | Medžiagos | Saugiklių kirtiklių blokas | SZ400.3 | vnt. | 640.95 |  | 0
Pakruojo r. sav. |  | Medžiagos | Saugiklių kirtiklių blokas | SZ400.3 | vnt. | 640.95 |  | 0
Joniškio r. sav. |  | Medžiagos | Saugiklių kirtiklių blokas | SZ160.32 | vnt. | 330.1 |  | 0
Pakruojo r. sav. |  | Medžiagos | Saugiklių kirtiklių blokas | SZ160.32 | vnt. | 330.1 |  | 0
Klaipėdos m. sav. |  | Medžiagos | Saugiklių kirtiklių blokas | SZ400.3 | vnt. | 640.95 |  | 0
Neringos sav. |  | Medžiagos | Saugiklių kirtiklių blokas | SZ400.3 | vnt. | 640.95 |  | 0
Klaipėdos m. sav. |  | Medžiagos | Saugiklių kirtiklių blokas | SZ160.32 | vnt. | 330.1 |  | 0
Neringos sav. |  | Medžiagos | Saugiklių kirtiklių blokas | SZ160.32 | vnt. | 330.1 |  | 0
Radviliškio r. sav. |  | Medžiagos | Saugiklių kirtiklių blokas | SZ400.3 | vnt. | 513.28 |  | 0
Raseinių r. sav. |  | Medžiagos | Saugiklių kirtiklių blokas | SZ400.3 | vnt. | 513.28 |  | 0
Radviliškio r. sav. |  | Medžiagos | Saugiklių kirtiklių blokas | SZ160.32 | vnt. | 330.1 |  | 0
Raseinių r. sav. |  | Medžiagos | Saugiklių kirtiklių blokas | SZ160.32 | vnt. | 330.1 |  | 0
Kretingos r. sav. |  | Medžiagos | Saugiklių kirtiklių blokas | SZ400.3 | vnt. | 620 |  | 0
Kretingos r. sav. |  | Medžiagos | Saugiklių kirtiklių blokas | SZ160.32 | vnt. | 300 |  | 0
Akmenės r. sav. |  | Medžiagos | Saugiklių kirtiklių blokas | SZ400.3 | vnt. | 640.95 |  | 0
Mažeikių r. sav. |  | Medžiagos | Saugiklių kirtiklių blokas | SZ400.3 | vnt. | 640.95 |  | 0
Akmenės r. sav. |  | Medžiagos | Saugiklių kirtiklių blokas | SZ160.32 | vnt. | 280 |  | 0
Mažeikių r. sav. |  | Medžiagos | Saugiklių kirtiklių blokas | SZ160.32 | vnt. | 280 |  | 0
Vilkaviškio r. sav. |  | Medžiagos | Saugiklių kirtiklių blokas | SZ400.3 | vnt. | 640.95 |  | 0
Vilkaviškio r. sav. |  | Medžiagos | Saugiklių kirtiklių blokas | SZ160.32 | vnt. | 330.1 |  | 0
Pagėgių sav. |  | Medžiagos | Saugiklių kirtiklių blokas | SZ400.3 | vnt. | 640.95 |  | 0
Tauragės r. sav. |  | Medžiagos | Saugiklių kirtiklių blokas | SZ400.3 | vnt. | 640.95 |  | 0
Šilutės r. sav. |  | Medžiagos | Saugiklių kirtiklių blokas | SZ400.3 | vnt. | 640.95 |  | 0
Pagėgių sav. |  | Medžiagos | Saugiklių kirtiklių blokas | SZ160.32 | vnt. | 330.1 |  | 0
Tauragės r. sav. |  | Medžiagos | Saugiklių kirtiklių blokas | SZ160.32 | vnt. | 330.1 |  | 0
Šilutės r. sav. |  | Medžiagos | Saugiklių kirtiklių blokas | SZ160.32 | vnt. | 330.1 |  | 0
Plungės r. sav. |  | Medžiagos | Saugiklių kirtiklių blokas | SZ400.3 | vnt. | 640.95 |  | 0
Skuodo r. sav. |  | Medžiagos | Saugiklių kirtiklių blokas | SZ400.3 | vnt. | 640.95 |  | 0
Plungės r. sav. |  | Medžiagos | Saugiklių kirtiklių blokas | SZ160.32 | vnt. | 330.1 |  | 0
Skuodo r. sav. |  | Medžiagos | Saugiklių kirtiklių blokas | SZ160.32 | vnt. | 330.1 |  | 0
Rietavo sav. |  | Medžiagos | Saugiklių kirtiklių blokas | SZ400.3 | vnt. | 640.95 |  | 0
Šilalės r. sav. |  | Medžiagos | Saugiklių kirtiklių blokas | SZ400.3 | vnt. | 640.95 |  | 0
Telšių r. sav. |  | Medžiagos | Saugiklių kirtiklių blokas | SZ400.3 | vnt. | 640.95 |  | 0
Rietavo sav. |  | Medžiagos | Saugiklių kirtiklių blokas | SZ160.32 | vnt. | 330.1 |  | 0
Šilalės r. sav. |  | Medžiagos | Saugiklių kirtiklių blokas | SZ160.32 | vnt. | 330.1 |  | 0
Telšių r. sav. |  | Medžiagos | Saugiklių kirtiklių blokas | SZ160.32 | vnt. | 330.1 |  | 0
Druskininkų sav. |  | Medžiagos | Saugiklių kirtiklių blokas | SZ400.3 | vnt. | 640.95 |  | 0
Varėnos r. sav. |  | Medžiagos | Saugiklių kirtiklių blokas | SZ400.3 | vnt. | 640.95 |  | 0
Druskininkų sav. |  | Medžiagos | Saugiklių kirtiklių blokas | SZ160.32 | vnt. | 330.1 |  | 0
Varėnos r. sav. |  | Medžiagos | Saugiklių kirtiklių blokas | SZ160.32 | vnt. | 330.1 |  | 0
Lazdijų r. sav. |  | Medžiagos | Saugiklių kirtiklių blokas | SZ400.3 | vnt. | 640.95 |  | 0
Lazdijų r. sav. |  | Medžiagos | Saugiklių kirtiklių blokas | SZ160.32 | vnt. | 330.1 |  | 0
Alytaus m. sav. |  | Medžiagos | Saugiklių kirtiklių blokas | SZ400.3 | vnt. | 640.95 |  | 0
Alytaus r. sav. |  | Medžiagos | Saugiklių kirtiklių blokas | SZ400.3 | vnt. | 640.95 |  | 0
Alytaus m. sav. |  | Medžiagos | Saugiklių kirtiklių blokas | SZ160.32 | vnt. | 330.1 |  | 0
Alytaus r. sav. |  | Medžiagos | Saugiklių kirtiklių blokas | SZ160.32 | vnt. | 330.1 |  | 0
Biržų r. sav. |  | Medžiagos | Saugiklių kirtiklių blokas | SZ400.3 | vnt. | 640.95 |  | 0
Pasvalio r. sav. |  | Medžiagos | Saugiklių kirtiklių blokas | SZ400.3 | vnt. | 640.95 |  | 0
Biržų r. sav. |  | Medžiagos | Saugiklių kirtiklių blokas | SZ160.32 | vnt. | 330.1 |  | 0
Pasvalio r. sav. |  | Medžiagos | Saugiklių kirtiklių blokas | SZ160.32 | vnt. | 330.1 |  | 0
Molėtų r. sav. |  | Medžiagos | Saugiklių kirtiklių blokas | SZ400.3 | vnt. | 640.95 |  | 0
Švenčionių r. sav. |  | Medžiagos | Saugiklių kirtiklių blokas | SZ400.3 | vnt. | 640.95 |  | 0
Molėtų r. sav. |  | Medžiagos | Saugiklių kirtiklių blokas | SZ160.32 | vnt. | 330.1 |  | 0
Švenčionių r. sav. |  | Medžiagos | Saugiklių kirtiklių blokas | SZ160.32 | vnt. | 330.1 |  | 0
Jurbarko r. sav. |  | Medžiagos | iki 1 kV kabelių popierine izoliacija galinė mova | 25-70 mm² | vnt. | 142.3 |  | 0
Šakių r. sav. |  | Medžiagos | iki 1 kV kabelių popierine izoliacija galinė mova | 25-70 mm² | vnt. | 142.3 |  | 0
Jurbarko r. sav. |  | Medžiagos | iki 1 kV kabelių popierine izoliacija galinė mova | 70-120 mm² | vnt. | 174.9 |  | 0
Šakių r. sav. |  | Medžiagos | iki 1 kV kabelių popierine izoliacija galinė mova | 70-120 mm² | vnt. | 174.9 |  | 0
Panevėžio m. sav. |  | Medžiagos | iki 1 kV kabelių popierine izoliacija galinė mova | 25-70 mm² | vnt. | 142.3 |  | 0
Panevėžio m. sav. |  | Medžiagos | iki 1 kV kabelių popierine izoliacija galinė mova | 70-120 mm² | vnt. | 174.9 |  | 0
Birštono sav. |  | Medžiagos | iki 1 kV kabelių popierine izoliacija galinė mova | 25-70 mm² | vnt. | 142.3 |  | 0
Prienų r. sav. |  | Medžiagos | iki 1 kV kabelių popierine izoliacija galinė mova | 25-70 mm² | vnt. | 142.3 |  | 0
Birštono sav. |  | Medžiagos | iki 1 kV kabelių popierine izoliacija galinė mova | 70-120 mm² | vnt. | 174.9 |  | 0
Prienų r. sav. |  | Medžiagos | iki 1 kV kabelių popierine izoliacija galinė mova | 70-120 mm² | vnt. | 174.9 |  | 0
Ignalinos r. sav. |  | Medžiagos | iki 1 kV kabelių popierine izoliacija galinė mova | 25-70 mm² | vnt. | 142.3 |  | 0
Visagino sav. |  | Medžiagos | iki 1 kV kabelių popierine izoliacija galinė mova | 25-70 mm² | vnt. | 142.3 |  | 0
Zarasų r. sav. |  | Medžiagos | iki 1 kV kabelių popierine izoliacija galinė mova | 25-70 mm² | vnt. | 142.3 |  | 0
Ignalinos r. sav. |  | Medžiagos | iki 1 kV kabelių popierine izoliacija galinė mova | 70-120 mm² | vnt. | 174.9 |  | 0
Visagino sav. |  | Medžiagos | iki 1 kV kabelių popierine izoliacija galinė mova | 70-120 mm² | vnt. | 174.9 |  | 0
Zarasų r. sav. |  | Medžiagos | iki 1 kV kabelių popierine izoliacija galinė mova | 70-120 mm² | vnt. | 174.9 |  | 0
Šalčininkų r. sav. |  | Medžiagos | iki 1 kV kabelių popierine izoliacija galinė mova | 25-70 mm² | vnt. | 159.9 |  | 0
Šalčininkų r. sav. |  | Medžiagos | iki 1 kV kabelių popierine izoliacija galinė mova | 70-120 mm² | vnt. | 202.8 |  | 0
Kupiškio r. sav. |  | Medžiagos | iki 1 kV kabelių popierine izoliacija galinė mova | 25-70 mm² | vnt. | 159.9 |  | 0
Rokiškio r. sav. |  | Medžiagos | iki 1 kV kabelių popierine izoliacija galinė mova | 25-70 mm² | vnt. | 159.9 |  | 0
Kupiškio r. sav. |  | Medžiagos | iki 1 kV kabelių popierine izoliacija galinė mova | 70-120 mm² | vnt. | 202.8 |  | 0
Rokiškio r. sav. |  | Medžiagos | iki 1 kV kabelių popierine izoliacija galinė mova | 70-120 mm² | vnt. | 202.8 |  | 0
Panevėžio r. sav. |  | Medžiagos | iki 1 kV kabelių popierine izoliacija galinė mova | 25-70 mm² | vnt. | 159.9 |  | 0
Panevėžio r. sav. |  | Medžiagos | iki 1 kV kabelių popierine izoliacija galinė mova | 70-120 mm² | vnt. | 202.8 |  | 0
Kalvarijos sav. |  | Medžiagos | iki 1 kV kabelių popierine izoliacija galinė mova | 25-70 mm² | vnt. | 142.3 |  | 0
Kazlų Rūdos sav. |  | Medžiagos | iki 1 kV kabelių popierine izoliacija galinė mova | 25-70 mm² | vnt. | 142.3 |  | 0
Marijampolės sav. |  | Medžiagos | iki 1 kV kabelių popierine izoliacija galinė mova | 25-70 mm² | vnt. | 142.3 |  | 0
Kalvarijos sav. |  | Medžiagos | iki 1 kV kabelių popierine izoliacija galinė mova | 70-120 mm² | vnt. | 174.9 |  | 0
Kazlų Rūdos sav. |  | Medžiagos | iki 1 kV kabelių popierine izoliacija galinė mova | 70-120 mm² | vnt. | 174.9 |  | 0
Marijampolės sav. |  | Medžiagos | iki 1 kV kabelių popierine izoliacija galinė mova | 70-120 mm² | vnt. | 174.9 |  | 0
Anykščių r. sav. |  | Medžiagos | iki 1 kV kabelių popierine izoliacija galinė mova | 25-70 mm² | vnt. | 142.3 |  | 0
Utenos r. sav. |  | Medžiagos | iki 1 kV kabelių popierine izoliacija galinė mova | 25-70 mm² | vnt. | 142.3 |  | 0
Anykščių r. sav. |  | Medžiagos | iki 1 kV kabelių popierine izoliacija galinė mova | 70-120 mm² | vnt. | 174.9 |  | 0
Utenos r. sav. |  | Medžiagos | iki 1 kV kabelių popierine izoliacija galinė mova | 70-120 mm² | vnt. | 174.9 |  | 0
Elektrėnų sav. |  | Medžiagos | iki 1 kV kabelių popierine izoliacija galinė mova | 25-70 mm² | vnt. | 142.3 |  | 0
Trakų r. sav. |  | Medžiagos | iki 1 kV kabelių popierine izoliacija galinė mova | 25-70 mm² | vnt. | 142.3 |  | 0
Elektrėnų sav. |  | Medžiagos | iki 1 kV kabelių popierine izoliacija galinė mova | 70-120 mm² | vnt. | 174.9 |  | 0
Trakų r. sav. |  | Medžiagos | iki 1 kV kabelių popierine izoliacija galinė mova | 70-120 mm² | vnt. | 174.9 |  | 0
Širvintų r. sav. |  | Medžiagos | iki 1 kV kabelių popierine izoliacija galinė mova | 25-70 mm² | vnt. | 139.45 |  | 0
Širvintų r. sav. |  | Medžiagos | iki 1 kV kabelių popierine izoliacija galinė mova | 70-120 mm² | vnt. | 171.4 |  | 0
Jonavos r. sav. |  | Medžiagos | iki 1 kV kabelių popierine izoliacija galinė mova | 25-70 mm² | vnt. | 142.3 |  | 0
Kaišiadorių r. sav. |  | Medžiagos | iki 1 kV kabelių popierine izoliacija galinė mova | 25-70 mm² | vnt. | 142.3 |  | 0
Jonavos r. sav. |  | Medžiagos | iki 1 kV kabelių popierine izoliacija galinė mova | 70-120 mm² | vnt. | 174.9 |  | 0
Kaišiadorių r. sav. |  | Medžiagos | iki 1 kV kabelių popierine izoliacija galinė mova | 70-120 mm² | vnt. | 174.9 |  | 0
Kėdainių r. sav. |  | Medžiagos | iki 1 kV kabelių popierine izoliacija galinė mova | 25-70 mm² | vnt. | 142.3 |  | 0
Ukmergės r. sav. |  | Medžiagos | iki 1 kV kabelių popierine izoliacija galinė mova | 25-70 mm² | vnt. | 142.3 |  | 0
Kėdainių r. sav. |  | Medžiagos | iki 1 kV kabelių popierine izoliacija galinė mova | 70-120 mm² | vnt. | 174.9 |  | 0
Ukmergės r. sav. |  | Medžiagos | iki 1 kV kabelių popierine izoliacija galinė mova | 70-120 mm² | vnt. | 174.9 |  | 0
Palangos m. sav. |  | Medžiagos | iki 1 kV kabelių popierine izoliacija galinė mova | 25-70 mm² | vnt. | 142.3 |  | 0
Palangos m. sav. |  | Medžiagos | iki 1 kV kabelių popierine izoliacija galinė mova | 70-120 mm² | vnt. | 174.9 |  | 0
Šiaulių m. sav. |  | Medžiagos | iki 1 kV kabelių popierine izoliacija galinė mova | 25-70 mm² | vnt. | 142.3 |  | 0
Šiaulių m. sav. |  | Medžiagos | iki 1 kV kabelių popierine izoliacija galinė mova | 70-120 mm² | vnt. | 174.9 |  | 0
Kelmės r. sav. |  | Medžiagos | iki 1 kV kabelių popierine izoliacija galinė mova | 25-70 mm² | vnt. | 142.3 |  | 0
Šiaulių r. sav. |  | Medžiagos | iki 1 kV kabelių popierine izoliacija galinė mova | 25-70 mm² | vnt. | 142.3 |  | 0
Kelmės r. sav. |  | Medžiagos | iki 1 kV kabelių popierine izoliacija galinė mova | 70-120 mm² | vnt. | 174.9 |  | 0
Šiaulių r. sav. |  | Medžiagos | iki 1 kV kabelių popierine izoliacija galinė mova | 70-120 mm² | vnt. | 174.9 |  | 0
Joniškio r. sav. |  | Medžiagos | iki 1 kV kabelių popierine izoliacija galinė mova | 25-70 mm² | vnt. | 142.3 |  | 0
Pakruojo r. sav. |  | Medžiagos | iki 1 kV kabelių popierine izoliacija galinė mova | 25-70 mm² | vnt. | 142.3 |  | 0
Joniškio r. sav. |  | Medžiagos | iki 1 kV kabelių popierine izoliacija galinė mova | 70-120 mm² | vnt. | 174.9 |  | 0
Pakruojo r. sav. |  | Medžiagos | iki 1 kV kabelių popierine izoliacija galinė mova | 70-120 mm² | vnt. | 174.9 |  | 0
Klaipėdos m. sav. |  | Medžiagos | iki 1 kV kabelių popierine izoliacija galinė mova | 25-70 mm² | vnt. | 142.3 |  | 0
Neringos sav. |  | Medžiagos | iki 1 kV kabelių popierine izoliacija galinė mova | 25-70 mm² | vnt. | 142.3 |  | 0
Klaipėdos m. sav. |  | Medžiagos | iki 1 kV kabelių popierine izoliacija galinė mova | 70-120 mm² | vnt. | 174.9 |  | 0
Neringos sav. |  | Medžiagos | iki 1 kV kabelių popierine izoliacija galinė mova | 70-120 mm² | vnt. | 174.9 |  | 0
Radviliškio r. sav. |  | Medžiagos | iki 1 kV kabelių popierine izoliacija galinė mova | 25-70 mm² | vnt. | 85.38 |  | 0
Raseinių r. sav. |  | Medžiagos | iki 1 kV kabelių popierine izoliacija galinė mova | 25-70 mm² | vnt. | 85.38 |  | 0
Radviliškio r. sav. |  | Medžiagos | iki 1 kV kabelių popierine izoliacija galinė mova | 70-120 mm² | vnt. | 104.94 |  | 0
Raseinių r. sav. |  | Medžiagos | iki 1 kV kabelių popierine izoliacija galinė mova | 70-120 mm² | vnt. | 104.94 |  | 0
Kretingos r. sav. |  | Medžiagos | iki 1 kV kabelių popierine izoliacija galinė mova | 25-70 mm² | vnt. | 140 |  | 0
Kretingos r. sav. |  | Medžiagos | iki 1 kV kabelių popierine izoliacija galinė mova | 70-120 mm² | vnt. | 170 |  | 0
Akmenės r. sav. |  | Medžiagos | iki 1 kV kabelių popierine izoliacija galinė mova | 25-70 mm² | vnt. | 82 |  | 0
Mažeikių r. sav. |  | Medžiagos | iki 1 kV kabelių popierine izoliacija galinė mova | 25-70 mm² | vnt. | 82 |  | 0
Akmenės r. sav. |  | Medžiagos | iki 1 kV kabelių popierine izoliacija galinė mova | 70-120 mm² | vnt. | 104 |  | 0
Mažeikių r. sav. |  | Medžiagos | iki 1 kV kabelių popierine izoliacija galinė mova | 70-120 mm² | vnt. | 104 |  | 0
Vilkaviškio r. sav. |  | Medžiagos | iki 1 kV kabelių popierine izoliacija galinė mova | 25-70 mm² | vnt. | 142.3 |  | 0
Vilkaviškio r. sav. |  | Medžiagos | iki 1 kV kabelių popierine izoliacija galinė mova | 70-120 mm² | vnt. | 174.9 |  | 0
Pagėgių sav. |  | Medžiagos | iki 1 kV kabelių popierine izoliacija galinė mova | 25-70 mm² | vnt. | 142.3 |  | 0
Tauragės r. sav. |  | Medžiagos | iki 1 kV kabelių popierine izoliacija galinė mova | 25-70 mm² | vnt. | 142.3 |  | 0
Šilutės r. sav. |  | Medžiagos | iki 1 kV kabelių popierine izoliacija galinė mova | 25-70 mm² | vnt. | 142.3 |  | 0
Pagėgių sav. |  | Medžiagos | iki 1 kV kabelių popierine izoliacija galinė mova | 70-120 mm² | vnt. | 174.9 |  | 0
Tauragės r. sav. |  | Medžiagos | iki 1 kV kabelių popierine izoliacija galinė mova | 70-120 mm² | vnt. | 174.9 |  | 0
Šilutės r. sav. |  | Medžiagos | iki 1 kV kabelių popierine izoliacija galinė mova | 70-120 mm² | vnt. | 174.9 |  | 0
Plungės r. sav. |  | Medžiagos | iki 1 kV kabelių popierine izoliacija galinė mova | 25-70 mm² | vnt. | 142.3 |  | 0
Skuodo r. sav. |  | Medžiagos | iki 1 kV kabelių popierine izoliacija galinė mova | 25-70 mm² | vnt. | 142.3 |  | 0
Plungės r. sav. |  | Medžiagos | iki 1 kV kabelių popierine izoliacija galinė mova | 70-120 mm² | vnt. | 174.9 |  | 0
Skuodo r. sav. |  | Medžiagos | iki 1 kV kabelių popierine izoliacija galinė mova | 70-120 mm² | vnt. | 174.9 |  | 0
Rietavo sav. |  | Medžiagos | iki 1 kV kabelių popierine izoliacija galinė mova | 25-70 mm² | vnt. | 102 |  | 0
Šilalės r. sav. |  | Medžiagos | iki 1 kV kabelių popierine izoliacija galinė mova | 25-70 mm² | vnt. | 102 |  | 0
Telšių r. sav. |  | Medžiagos | iki 1 kV kabelių popierine izoliacija galinė mova | 25-70 mm² | vnt. | 102 |  | 0
Rietavo sav. |  | Medžiagos | iki 1 kV kabelių popierine izoliacija galinė mova | 70-120 mm² | vnt. | 104 |  | 0
Šilalės r. sav. |  | Medžiagos | iki 1 kV kabelių popierine izoliacija galinė mova | 70-120 mm² | vnt. | 104 |  | 0
Telšių r. sav. |  | Medžiagos | iki 1 kV kabelių popierine izoliacija galinė mova | 70-120 mm² | vnt. | 104 |  | 0
Druskininkų sav. |  | Medžiagos | iki 1 kV kabelių popierine izoliacija galinė mova | 25-70 mm² | vnt. | 142.3 |  | 0
Varėnos r. sav. |  | Medžiagos | iki 1 kV kabelių popierine izoliacija galinė mova | 25-70 mm² | vnt. | 142.3 |  | 0
Druskininkų sav. |  | Medžiagos | iki 1 kV kabelių popierine izoliacija galinė mova | 70-120 mm² | vnt. | 174.9 |  | 0
Varėnos r. sav. |  | Medžiagos | iki 1 kV kabelių popierine izoliacija galinė mova | 70-120 mm² | vnt. | 174.9 |  | 0
Lazdijų r. sav. |  | Medžiagos | iki 1 kV kabelių popierine izoliacija galinė mova | 25-70 mm² | vnt. | 142.3 |  | 0
Lazdijų r. sav. |  | Medžiagos | iki 1 kV kabelių popierine izoliacija galinė mova | 70-120 mm² | vnt. | 174.9 |  | 0
Alytaus m. sav. |  | Medžiagos | iki 1 kV kabelių popierine izoliacija galinė mova | 25-70 mm² | vnt. | 142.3 |  | 0
Alytaus r. sav. |  | Medžiagos | iki 1 kV kabelių popierine izoliacija galinė mova | 25-70 mm² | vnt. | 142.3 |  | 0
Alytaus m. sav. |  | Medžiagos | iki 1 kV kabelių popierine izoliacija galinė mova | 70-120 mm² | vnt. | 174.9 |  | 0
Alytaus r. sav. |  | Medžiagos | iki 1 kV kabelių popierine izoliacija galinė mova | 70-120 mm² | vnt. | 174.9 |  | 0
Biržų r. sav. |  | Medžiagos | iki 1 kV kabelių popierine izoliacija galinė mova | 25-70 mm² | vnt. | 142.3 |  | 0
Pasvalio r. sav. |  | Medžiagos | iki 1 kV kabelių popierine izoliacija galinė mova | 25-70 mm² | vnt. | 142.3 |  | 0
Biržų r. sav. |  | Medžiagos | iki 1 kV kabelių popierine izoliacija galinė mova | 70-120 mm² | vnt. | 174.9 |  | 0
Pasvalio r. sav. |  | Medžiagos | iki 1 kV kabelių popierine izoliacija galinė mova | 70-120 mm² | vnt. | 174.9 |  | 0
Molėtų r. sav. |  | Medžiagos | iki 1 kV kabelių popierine izoliacija galinė mova | 25-70 mm² | vnt. | 142.3 |  | 0
Švenčionių r. sav. |  | Medžiagos | iki 1 kV kabelių popierine izoliacija galinė mova | 25-70 mm² | vnt. | 142.3 |  | 0
Molėtų r. sav. |  | Medžiagos | iki 1 kV kabelių popierine izoliacija galinė mova | 70-120 mm² | vnt. | 174.9 |  | 0
Švenčionių r. sav. |  | Medžiagos | iki 1 kV kabelių popierine izoliacija galinė mova | 70-120 mm² | vnt. | 174.9 |  | 0
Jurbarko r. sav. |  | Medžiagos | iki 1 kV kabelių popierine izoliacija jungiamoji mova | 16-70 mm² | vnt. | 212.04 |  | 0
Šakių r. sav. |  | Medžiagos | iki 1 kV kabelių popierine izoliacija jungiamoji mova | 16-70 mm² | vnt. | 212.04 |  | 0
Jurbarko r. sav. |  | Medžiagos | iki 1 kV kabelių popierine izoliacija jungiamoji mova | 50-120 mm² | vnt. | 261.2 |  | 0
Šakių r. sav. |  | Medžiagos | iki 1 kV kabelių popierine izoliacija jungiamoji mova | 50-120 mm² | vnt. | 261.2 |  | 0
Panevėžio m. sav. |  | Medžiagos | iki 1 kV kabelių popierine izoliacija jungiamoji mova | 16-70 mm² | vnt. | 212.04 |  | 0
Panevėžio m. sav. |  | Medžiagos | iki 1 kV kabelių popierine izoliacija jungiamoji mova | 50-120 mm² | vnt. | 261.2 |  | 0
Birštono sav. |  | Medžiagos | iki 1 kV kabelių popierine izoliacija jungiamoji mova | 16-70 mm² | vnt. | 212.04 |  | 0
Prienų r. sav. |  | Medžiagos | iki 1 kV kabelių popierine izoliacija jungiamoji mova | 16-70 mm² | vnt. | 212.04 |  | 0
Birštono sav. |  | Medžiagos | iki 1 kV kabelių popierine izoliacija jungiamoji mova | 50-120 mm² | vnt. | 261.2 |  | 0
Prienų r. sav. |  | Medžiagos | iki 1 kV kabelių popierine izoliacija jungiamoji mova | 50-120 mm² | vnt. | 261.2 |  | 0
Ignalinos r. sav. |  | Medžiagos | iki 1 kV kabelių popierine izoliacija jungiamoji mova | 16-70 mm² | vnt. | 212.04 |  | 0
Visagino sav. |  | Medžiagos | iki 1 kV kabelių popierine izoliacija jungiamoji mova | 16-70 mm² | vnt. | 212.04 |  | 0
Zarasų r. sav. |  | Medžiagos | iki 1 kV kabelių popierine izoliacija jungiamoji mova | 16-70 mm² | vnt. | 212.04 |  | 0
Ignalinos r. sav. |  | Medžiagos | iki 1 kV kabelių popierine izoliacija jungiamoji mova | 50-120 mm² | vnt. | 261.2 |  | 0
Visagino sav. |  | Medžiagos | iki 1 kV kabelių popierine izoliacija jungiamoji mova | 50-120 mm² | vnt. | 261.2 |  | 0
Zarasų r. sav. |  | Medžiagos | iki 1 kV kabelių popierine izoliacija jungiamoji mova | 50-120 mm² | vnt. | 261.2 |  | 0
Šalčininkų r. sav. |  | Medžiagos | iki 1 kV kabelių popierine izoliacija jungiamoji mova | 16-70 mm² | vnt. | 237.9 |  | 0
Šalčininkų r. sav. |  | Medžiagos | iki 1 kV kabelių popierine izoliacija jungiamoji mova | 50-120 mm² | vnt. | 292.5 |  | 0
Kupiškio r. sav. |  | Medžiagos | iki 1 kV kabelių popierine izoliacija jungiamoji mova | 16-70 mm² | vnt. | 237.9 |  | 0
Rokiškio r. sav. |  | Medžiagos | iki 1 kV kabelių popierine izoliacija jungiamoji mova | 16-70 mm² | vnt. | 237.9 |  | 0
Kupiškio r. sav. |  | Medžiagos | iki 1 kV kabelių popierine izoliacija jungiamoji mova | 50-120 mm² | vnt. | 292.5 |  | 0
Rokiškio r. sav. |  | Medžiagos | iki 1 kV kabelių popierine izoliacija jungiamoji mova | 50-120 mm² | vnt. | 292.5 |  | 0
Panevėžio r. sav. |  | Medžiagos | iki 1 kV kabelių popierine izoliacija jungiamoji mova | 16-70 mm² | vnt. | 237.9 |  | 0
Panevėžio r. sav. |  | Medžiagos | iki 1 kV kabelių popierine izoliacija jungiamoji mova | 50-120 mm² | vnt. | 292.5 |  | 0
Kalvarijos sav. |  | Medžiagos | iki 1 kV kabelių popierine izoliacija jungiamoji mova | 16-70 mm² | vnt. | 212.04 |  | 0
Kazlų Rūdos sav. |  | Medžiagos | iki 1 kV kabelių popierine izoliacija jungiamoji mova | 16-70 mm² | vnt. | 212.04 |  | 0
Marijampolės sav. |  | Medžiagos | iki 1 kV kabelių popierine izoliacija jungiamoji mova | 16-70 mm² | vnt. | 212.04 |  | 0
Kalvarijos sav. |  | Medžiagos | iki 1 kV kabelių popierine izoliacija jungiamoji mova | 50-120 mm² | vnt. | 261.2 |  | 0
Kazlų Rūdos sav. |  | Medžiagos | iki 1 kV kabelių popierine izoliacija jungiamoji mova | 50-120 mm² | vnt. | 261.2 |  | 0
Marijampolės sav. |  | Medžiagos | iki 1 kV kabelių popierine izoliacija jungiamoji mova | 50-120 mm² | vnt. | 261.2 |  | 0
Anykščių r. sav. |  | Medžiagos | iki 1 kV kabelių popierine izoliacija jungiamoji mova | 16-70 mm² | vnt. | 212.04 |  | 0
Utenos r. sav. |  | Medžiagos | iki 1 kV kabelių popierine izoliacija jungiamoji mova | 16-70 mm² | vnt. | 212.04 |  | 0
Anykščių r. sav. |  | Medžiagos | iki 1 kV kabelių popierine izoliacija jungiamoji mova | 50-120 mm² | vnt. | 261.2 |  | 0
Utenos r. sav. |  | Medžiagos | iki 1 kV kabelių popierine izoliacija jungiamoji mova | 50-120 mm² | vnt. | 261.2 |  | 0
Elektrėnų sav. |  | Medžiagos | iki 1 kV kabelių popierine izoliacija jungiamoji mova | 16-70 mm² | vnt. | 212.04 |  | 0
Trakų r. sav. |  | Medžiagos | iki 1 kV kabelių popierine izoliacija jungiamoji mova | 16-70 mm² | vnt. | 212.04 |  | 0
Elektrėnų sav. |  | Medžiagos | iki 1 kV kabelių popierine izoliacija jungiamoji mova | 50-120 mm² | vnt. | 261.2 |  | 0
Trakų r. sav. |  | Medžiagos | iki 1 kV kabelių popierine izoliacija jungiamoji mova | 50-120 mm² | vnt. | 261.2 |  | 0
Širvintų r. sav. |  | Medžiagos | iki 1 kV kabelių popierine izoliacija jungiamoji mova | 16-70 mm² | vnt. | 212 |  | 0
Širvintų r. sav. |  | Medžiagos | iki 1 kV kabelių popierine izoliacija jungiamoji mova | 50-120 mm² | vnt. | 261 |  | 0
Jonavos r. sav. |  | Medžiagos | iki 1 kV kabelių popierine izoliacija jungiamoji mova | 16-70 mm² | vnt. | 212.04 |  | 0
Kaišiadorių r. sav. |  | Medžiagos | iki 1 kV kabelių popierine izoliacija jungiamoji mova | 16-70 mm² | vnt. | 212.04 |  | 0
Jonavos r. sav. |  | Medžiagos | iki 1 kV kabelių popierine izoliacija jungiamoji mova | 50-120 mm² | vnt. | 261.2 |  | 0
Kaišiadorių r. sav. |  | Medžiagos | iki 1 kV kabelių popierine izoliacija jungiamoji mova | 50-120 mm² | vnt. | 261.2 |  | 0
Kėdainių r. sav. |  | Medžiagos | iki 1 kV kabelių popierine izoliacija jungiamoji mova | 16-70 mm² | vnt. | 212.04 |  | 0
Ukmergės r. sav. |  | Medžiagos | iki 1 kV kabelių popierine izoliacija jungiamoji mova | 16-70 mm² | vnt. | 212.04 |  | 0
Kėdainių r. sav. |  | Medžiagos | iki 1 kV kabelių popierine izoliacija jungiamoji mova | 50-120 mm² | vnt. | 261.2 |  | 0
Ukmergės r. sav. |  | Medžiagos | iki 1 kV kabelių popierine izoliacija jungiamoji mova | 50-120 mm² | vnt. | 261.2 |  | 0
Palangos m. sav. |  | Medžiagos | iki 1 kV kabelių popierine izoliacija jungiamoji mova | 16-70 mm² | vnt. | 212.04 |  | 0
Palangos m. sav. |  | Medžiagos | iki 1 kV kabelių popierine izoliacija jungiamoji mova | 50-120 mm² | vnt. | 261.2 |  | 0
Šiaulių m. sav. |  | Medžiagos | iki 1 kV kabelių popierine izoliacija jungiamoji mova | 16-70 mm² | vnt. | 212.04 |  | 0
Šiaulių m. sav. |  | Medžiagos | iki 1 kV kabelių popierine izoliacija jungiamoji mova | 50-120 mm² | vnt. | 261.2 |  | 0
Kelmės r. sav. |  | Medžiagos | iki 1 kV kabelių popierine izoliacija jungiamoji mova | 16-70 mm² | vnt. | 212.04 |  | 0
Šiaulių r. sav. |  | Medžiagos | iki 1 kV kabelių popierine izoliacija jungiamoji mova | 16-70 mm² | vnt. | 212.04 |  | 0
Kelmės r. sav. |  | Medžiagos | iki 1 kV kabelių popierine izoliacija jungiamoji mova | 50-120 mm² | vnt. | 261.2 |  | 0
Šiaulių r. sav. |  | Medžiagos | iki 1 kV kabelių popierine izoliacija jungiamoji mova | 50-120 mm² | vnt. | 261.2 |  | 0
Joniškio r. sav. |  | Medžiagos | iki 1 kV kabelių popierine izoliacija jungiamoji mova | 16-70 mm² | vnt. | 212.04 |  | 0
Pakruojo r. sav. |  | Medžiagos | iki 1 kV kabelių popierine izoliacija jungiamoji mova | 16-70 mm² | vnt. | 212.04 |  | 0
Joniškio r. sav. |  | Medžiagos | iki 1 kV kabelių popierine izoliacija jungiamoji mova | 50-120 mm² | vnt. | 261.2 |  | 0
Pakruojo r. sav. |  | Medžiagos | iki 1 kV kabelių popierine izoliacija jungiamoji mova | 50-120 mm² | vnt. | 261.2 |  | 0
Klaipėdos m. sav. |  | Medžiagos | iki 1 kV kabelių popierine izoliacija jungiamoji mova | 16-70 mm² | vnt. | 212.04 |  | 0
Neringos sav. |  | Medžiagos | iki 1 kV kabelių popierine izoliacija jungiamoji mova | 16-70 mm² | vnt. | 212.04 |  | 0
Klaipėdos m. sav. |  | Medžiagos | iki 1 kV kabelių popierine izoliacija jungiamoji mova | 50-120 mm² | vnt. | 261.2 |  | 0
Neringos sav. |  | Medžiagos | iki 1 kV kabelių popierine izoliacija jungiamoji mova | 50-120 mm² | vnt. | 261.2 |  | 0
Radviliškio r. sav. |  | Medžiagos | iki 1 kV kabelių popierine izoliacija jungiamoji mova | 16-70 mm² | vnt. | 127.22 |  | 0
Raseinių r. sav. |  | Medžiagos | iki 1 kV kabelių popierine izoliacija jungiamoji mova | 16-70 mm² | vnt. | 127.22 |  | 0
Radviliškio r. sav. |  | Medžiagos | iki 1 kV kabelių popierine izoliacija jungiamoji mova | 50-120 mm² | vnt. | 156.72 |  | 0
Raseinių r. sav. |  | Medžiagos | iki 1 kV kabelių popierine izoliacija jungiamoji mova | 50-120 mm² | vnt. | 156.72 |  | 0
Kretingos r. sav. |  | Medžiagos | iki 1 kV kabelių popierine izoliacija jungiamoji mova | 16-70 mm² | vnt. | 210 |  | 0
Kretingos r. sav. |  | Medžiagos | iki 1 kV kabelių popierine izoliacija jungiamoji mova | 50-120 mm² | vnt. | 260 |  | 0
Akmenės r. sav. |  | Medžiagos | iki 1 kV kabelių popierine izoliacija jungiamoji mova | 16-70 mm² | vnt. | 212 |  | 0
Mažeikių r. sav. |  | Medžiagos | iki 1 kV kabelių popierine izoliacija jungiamoji mova | 16-70 mm² | vnt. | 212 |  | 0
Akmenės r. sav. |  | Medžiagos | iki 1 kV kabelių popierine izoliacija jungiamoji mova | 50-120 mm² | vnt. | 261 |  | 0
Mažeikių r. sav. |  | Medžiagos | iki 1 kV kabelių popierine izoliacija jungiamoji mova | 50-120 mm² | vnt. | 261 |  | 0
Vilkaviškio r. sav. |  | Medžiagos | iki 1 kV kabelių popierine izoliacija jungiamoji mova | 16-70 mm² | vnt. | 212.04 |  | 0
Vilkaviškio r. sav. |  | Medžiagos | iki 1 kV kabelių popierine izoliacija jungiamoji mova | 50-120 mm² | vnt. | 261.2 |  | 0
Pagėgių sav. |  | Medžiagos | iki 1 kV kabelių popierine izoliacija jungiamoji mova | 16-70 mm² | vnt. | 200 |  | 0
Tauragės r. sav. |  | Medžiagos | iki 1 kV kabelių popierine izoliacija jungiamoji mova | 16-70 mm² | vnt. | 200 |  | 0
Šilutės r. sav. |  | Medžiagos | iki 1 kV kabelių popierine izoliacija jungiamoji mova | 16-70 mm² | vnt. | 200 |  | 0
Pagėgių sav. |  | Medžiagos | iki 1 kV kabelių popierine izoliacija jungiamoji mova | 50-120 mm² | vnt. | 240 |  | 0
Tauragės r. sav. |  | Medžiagos | iki 1 kV kabelių popierine izoliacija jungiamoji mova | 50-120 mm² | vnt. | 240 |  | 0
Šilutės r. sav. |  | Medžiagos | iki 1 kV kabelių popierine izoliacija jungiamoji mova | 50-120 mm² | vnt. | 240 |  | 0
Plungės r. sav. |  | Medžiagos | iki 1 kV kabelių popierine izoliacija jungiamoji mova | 16-70 mm² | vnt. | 200 |  | 0
Skuodo r. sav. |  | Medžiagos | iki 1 kV kabelių popierine izoliacija jungiamoji mova | 16-70 mm² | vnt. | 200 |  | 0
Plungės r. sav. |  | Medžiagos | iki 1 kV kabelių popierine izoliacija jungiamoji mova | 50-120 mm² | vnt. | 240 |  | 0
Skuodo r. sav. |  | Medžiagos | iki 1 kV kabelių popierine izoliacija jungiamoji mova | 50-120 mm² | vnt. | 240 |  | 0
Rietavo sav. |  | Medžiagos | iki 1 kV kabelių popierine izoliacija jungiamoji mova | 16-70 mm² | vnt. | 212 |  | 0
Šilalės r. sav. |  | Medžiagos | iki 1 kV kabelių popierine izoliacija jungiamoji mova | 16-70 mm² | vnt. | 212 |  | 0
Telšių r. sav. |  | Medžiagos | iki 1 kV kabelių popierine izoliacija jungiamoji mova | 16-70 mm² | vnt. | 212 |  | 0
Rietavo sav. |  | Medžiagos | iki 1 kV kabelių popierine izoliacija jungiamoji mova | 50-120 mm² | vnt. | 222 |  | 0
Šilalės r. sav. |  | Medžiagos | iki 1 kV kabelių popierine izoliacija jungiamoji mova | 50-120 mm² | vnt. | 222 |  | 0
Telšių r. sav. |  | Medžiagos | iki 1 kV kabelių popierine izoliacija jungiamoji mova | 50-120 mm² | vnt. | 222 |  | 0
Druskininkų sav. |  | Medžiagos | iki 1 kV kabelių popierine izoliacija jungiamoji mova | 16-70 mm² | vnt. | 212.04 |  | 0
Varėnos r. sav. |  | Medžiagos | iki 1 kV kabelių popierine izoliacija jungiamoji mova | 16-70 mm² | vnt. | 212.04 |  | 0
Druskininkų sav. |  | Medžiagos | iki 1 kV kabelių popierine izoliacija jungiamoji mova | 50-120 mm² | vnt. | 261.2 |  | 0
Varėnos r. sav. |  | Medžiagos | iki 1 kV kabelių popierine izoliacija jungiamoji mova | 50-120 mm² | vnt. | 261.2 |  | 0
Lazdijų r. sav. |  | Medžiagos | iki 1 kV kabelių popierine izoliacija jungiamoji mova | 16-70 mm² | vnt. | 212.04 |  | 0
Lazdijų r. sav. |  | Medžiagos | iki 1 kV kabelių popierine izoliacija jungiamoji mova | 50-120 mm² | vnt. | 261.2 |  | 0
Alytaus m. sav. |  | Medžiagos | iki 1 kV kabelių popierine izoliacija jungiamoji mova | 16-70 mm² | vnt. | 212.04 |  | 0
Alytaus r. sav. |  | Medžiagos | iki 1 kV kabelių popierine izoliacija jungiamoji mova | 16-70 mm² | vnt. | 212.04 |  | 0
Alytaus m. sav. |  | Medžiagos | iki 1 kV kabelių popierine izoliacija jungiamoji mova | 50-120 mm² | vnt. | 261.2 |  | 0
Alytaus r. sav. |  | Medžiagos | iki 1 kV kabelių popierine izoliacija jungiamoji mova | 50-120 mm² | vnt. | 261.2 |  | 0
Biržų r. sav. |  | Medžiagos | iki 1 kV kabelių popierine izoliacija jungiamoji mova | 16-70 mm² | vnt. | 212.04 |  | 0
Pasvalio r. sav. |  | Medžiagos | iki 1 kV kabelių popierine izoliacija jungiamoji mova | 16-70 mm² | vnt. | 212.04 |  | 0
Biržų r. sav. |  | Medžiagos | iki 1 kV kabelių popierine izoliacija jungiamoji mova | 50-120 mm² | vnt. | 261.2 |  | 0
Pasvalio r. sav. |  | Medžiagos | iki 1 kV kabelių popierine izoliacija jungiamoji mova | 50-120 mm² | vnt. | 261.2 |  | 0
Molėtų r. sav. |  | Medžiagos | iki 1 kV kabelių popierine izoliacija jungiamoji mova | 16-70 mm² | vnt. | 212.04 |  | 0
Švenčionių r. sav. |  | Medžiagos | iki 1 kV kabelių popierine izoliacija jungiamoji mova | 16-70 mm² | vnt. | 212.04 |  | 0
Molėtų r. sav. |  | Medžiagos | iki 1 kV kabelių popierine izoliacija jungiamoji mova | 50-120 mm² | vnt. | 261.2 |  | 0
Švenčionių r. sav. |  | Medžiagos | iki 1 kV kabelių popierine izoliacija jungiamoji mova | 50-120 mm² | vnt. | 261.2 |  | 0
Jurbarko r. sav. |  | Medžiagos | iki 1 kV kabelių pereinamoji mova | 16-70 mm² | vnt. | 219.12 |  | 0
Šakių r. sav. |  | Medžiagos | iki 1 kV kabelių pereinamoji mova | 16-70 mm² | vnt. | 219.12 |  | 0
Jurbarko r. sav. |  | Medžiagos | iki 1 kV kabelių pereinamoji mova | 50-150 mm² | vnt. | 291.31 |  | 0
Šakių r. sav. |  | Medžiagos | iki 1 kV kabelių pereinamoji mova | 50-150 mm² | vnt. | 291.31 |  | 0
Panevėžio m. sav. |  | Medžiagos | iki 1 kV kabelių pereinamoji mova | 16-70 mm² | vnt. | 219.12 |  | 0
Panevėžio m. sav. |  | Medžiagos | iki 1 kV kabelių pereinamoji mova | 50-150 mm² | vnt. | 298.25 |  | 0
Birštono sav. |  | Medžiagos | iki 1 kV kabelių pereinamoji mova | 16-70 mm² | vnt. | 219.12 |  | 0
Prienų r. sav. |  | Medžiagos | iki 1 kV kabelių pereinamoji mova | 16-70 mm² | vnt. | 219.12 |  | 0
Birštono sav. |  | Medžiagos | iki 1 kV kabelių pereinamoji mova | 50-150 mm² | vnt. | 291.31 |  | 0
Prienų r. sav. |  | Medžiagos | iki 1 kV kabelių pereinamoji mova | 50-150 mm² | vnt. | 291.31 |  | 0
Ignalinos r. sav. |  | Medžiagos | iki 1 kV kabelių pereinamoji mova | 16-70 mm² | vnt. | 219.12 |  | 0
Visagino sav. |  | Medžiagos | iki 1 kV kabelių pereinamoji mova | 16-70 mm² | vnt. | 219.12 |  | 0
Zarasų r. sav. |  | Medžiagos | iki 1 kV kabelių pereinamoji mova | 16-70 mm² | vnt. | 219.12 |  | 0
Ignalinos r. sav. |  | Medžiagos | iki 1 kV kabelių pereinamoji mova | 50-150 mm² | vnt. | 291.31 |  | 0
Visagino sav. |  | Medžiagos | iki 1 kV kabelių pereinamoji mova | 50-150 mm² | vnt. | 291.31 |  | 0
Zarasų r. sav. |  | Medžiagos | iki 1 kV kabelių pereinamoji mova | 50-150 mm² | vnt. | 291.31 |  | 0
Šalčininkų r. sav. |  | Medžiagos | iki 1 kV kabelių pereinamoji mova | 16-70 mm² | vnt. | 237.9 |  | 0
Šalčininkų r. sav. |  | Medžiagos | iki 1 kV kabelių pereinamoji mova | 50-150 mm² | vnt. | 313.95 |  | 0
Kupiškio r. sav. |  | Medžiagos | iki 1 kV kabelių pereinamoji mova | 16-70 mm² | vnt. | 237.9 |  | 0
Rokiškio r. sav. |  | Medžiagos | iki 1 kV kabelių pereinamoji mova | 16-70 mm² | vnt. | 237.9 |  | 0
Kupiškio r. sav. |  | Medžiagos | iki 1 kV kabelių pereinamoji mova | 50-150 mm² | vnt. | 313.95 |  | 0
Rokiškio r. sav. |  | Medžiagos | iki 1 kV kabelių pereinamoji mova | 50-150 mm² | vnt. | 313.95 |  | 0
Panevėžio r. sav. |  | Medžiagos | iki 1 kV kabelių pereinamoji mova | 16-70 mm² | vnt. | 237.9 |  | 0
Panevėžio r. sav. |  | Medžiagos | iki 1 kV kabelių pereinamoji mova | 50-150 mm² | vnt. | 313.95 |  | 0
Kalvarijos sav. |  | Medžiagos | iki 1 kV kabelių pereinamoji mova | 16-70 mm² | vnt. | 219.12 |  | 0
Kazlų Rūdos sav. |  | Medžiagos | iki 1 kV kabelių pereinamoji mova | 16-70 mm² | vnt. | 219.12 |  | 0
Marijampolės sav. |  | Medžiagos | iki 1 kV kabelių pereinamoji mova | 16-70 mm² | vnt. | 219.12 |  | 0
Kalvarijos sav. |  | Medžiagos | iki 1 kV kabelių pereinamoji mova | 50-150 mm² | vnt. | 291.31 |  | 0
Kazlų Rūdos sav. |  | Medžiagos | iki 1 kV kabelių pereinamoji mova | 50-150 mm² | vnt. | 291.31 |  | 0
Marijampolės sav. |  | Medžiagos | iki 1 kV kabelių pereinamoji mova | 50-150 mm² | vnt. | 291.31 |  | 0
Anykščių r. sav. |  | Medžiagos | iki 1 kV kabelių pereinamoji mova | 16-70 mm² | vnt. | 219.12 |  | 0
Utenos r. sav. |  | Medžiagos | iki 1 kV kabelių pereinamoji mova | 16-70 mm² | vnt. | 219.12 |  | 0
Anykščių r. sav. |  | Medžiagos | iki 1 kV kabelių pereinamoji mova | 50-150 mm² | vnt. | 291.31 |  | 0
Utenos r. sav. |  | Medžiagos | iki 1 kV kabelių pereinamoji mova | 50-150 mm² | vnt. | 291.31 |  | 0
Elektrėnų sav. |  | Medžiagos | iki 1 kV kabelių pereinamoji mova | 16-70 mm² | vnt. | 219.12 |  | 0
Trakų r. sav. |  | Medžiagos | iki 1 kV kabelių pereinamoji mova | 16-70 mm² | vnt. | 219.12 |  | 0
Elektrėnų sav. |  | Medžiagos | iki 1 kV kabelių pereinamoji mova | 50-150 mm² | vnt. | 291.31 |  | 0
Trakų r. sav. |  | Medžiagos | iki 1 kV kabelių pereinamoji mova | 50-150 mm² | vnt. | 291.31 |  | 0
Širvintų r. sav. |  | Medžiagos | iki 1 kV kabelių pereinamoji mova | 16-70 mm² | vnt. | 219 |  | 0
Širvintų r. sav. |  | Medžiagos | iki 1 kV kabelių pereinamoji mova | 50-150 mm² | vnt. | 291 |  | 0
Jonavos r. sav. |  | Medžiagos | iki 1 kV kabelių pereinamoji mova | 16-70 mm² | vnt. | 219.12 |  | 0
Kaišiadorių r. sav. |  | Medžiagos | iki 1 kV kabelių pereinamoji mova | 16-70 mm² | vnt. | 219.12 |  | 0
Jonavos r. sav. |  | Medžiagos | iki 1 kV kabelių pereinamoji mova | 50-150 mm² | vnt. | 291.31 |  | 0
Kaišiadorių r. sav. |  | Medžiagos | iki 1 kV kabelių pereinamoji mova | 50-150 mm² | vnt. | 291.31 |  | 0
Kėdainių r. sav. |  | Medžiagos | iki 1 kV kabelių pereinamoji mova | 16-70 mm² | vnt. | 219.12 |  | 0
Ukmergės r. sav. |  | Medžiagos | iki 1 kV kabelių pereinamoji mova | 16-70 mm² | vnt. | 219.12 |  | 0
Kėdainių r. sav. |  | Medžiagos | iki 1 kV kabelių pereinamoji mova | 50-150 mm² | vnt. | 291.31 |  | 0
Ukmergės r. sav. |  | Medžiagos | iki 1 kV kabelių pereinamoji mova | 50-150 mm² | vnt. | 291.31 |  | 0
Palangos m. sav. |  | Medžiagos | iki 1 kV kabelių pereinamoji mova | 16-70 mm² | vnt. | 219.12 |  | 0
Palangos m. sav. |  | Medžiagos | iki 1 kV kabelių pereinamoji mova | 50-150 mm² | vnt. | 291.31 |  | 0
Šiaulių m. sav. |  | Medžiagos | iki 1 kV kabelių pereinamoji mova | 16-70 mm² | vnt. | 219.12 |  | 0
Šiaulių m. sav. |  | Medžiagos | iki 1 kV kabelių pereinamoji mova | 50-150 mm² | vnt. | 291.31 |  | 0
Kelmės r. sav. |  | Medžiagos | iki 1 kV kabelių pereinamoji mova | 16-70 mm² | vnt. | 219.12 |  | 0
Šiaulių r. sav. |  | Medžiagos | iki 1 kV kabelių pereinamoji mova | 16-70 mm² | vnt. | 219.12 |  | 0
Kelmės r. sav. |  | Medžiagos | iki 1 kV kabelių pereinamoji mova | 50-150 mm² | vnt. | 291.31 |  | 0
Šiaulių r. sav. |  | Medžiagos | iki 1 kV kabelių pereinamoji mova | 50-150 mm² | vnt. | 291.31 |  | 0
Joniškio r. sav. |  | Medžiagos | iki 1 kV kabelių pereinamoji mova | 16-70 mm² | vnt. | 219.12 |  | 0
Pakruojo r. sav. |  | Medžiagos | iki 1 kV kabelių pereinamoji mova | 16-70 mm² | vnt. | 219.12 |  | 0
Joniškio r. sav. |  | Medžiagos | iki 1 kV kabelių pereinamoji mova | 50-150 mm² | vnt. | 291.31 |  | 0
Pakruojo r. sav. |  | Medžiagos | iki 1 kV kabelių pereinamoji mova | 50-150 mm² | vnt. | 291.31 |  | 0
Klaipėdos m. sav. |  | Medžiagos | iki 1 kV kabelių pereinamoji mova | 16-70 mm² | vnt. | 219.12 |  | 0
Neringos sav. |  | Medžiagos | iki 1 kV kabelių pereinamoji mova | 16-70 mm² | vnt. | 219.12 |  | 0
Klaipėdos m. sav. |  | Medžiagos | iki 1 kV kabelių pereinamoji mova | 50-150 mm² | vnt. | 291.31 |  | 0
Neringos sav. |  | Medžiagos | iki 1 kV kabelių pereinamoji mova | 50-150 mm² | vnt. | 291.31 |  | 0
Radviliškio r. sav. |  | Medžiagos | iki 1 kV kabelių pereinamoji mova | 16-70 mm² | vnt. | 131.47 |  | 0
Raseinių r. sav. |  | Medžiagos | iki 1 kV kabelių pereinamoji mova | 16-70 mm² | vnt. | 131.47 |  | 0
Radviliškio r. sav. |  | Medžiagos | iki 1 kV kabelių pereinamoji mova | 50-150 mm² | vnt. | 174.79 |  | 0
Raseinių r. sav. |  | Medžiagos | iki 1 kV kabelių pereinamoji mova | 50-150 mm² | vnt. | 174.79 |  | 0
Kretingos r. sav. |  | Medžiagos | iki 1 kV kabelių pereinamoji mova | 16-70 mm² | vnt. | 219 |  | 0
Kretingos r. sav. |  | Medžiagos | iki 1 kV kabelių pereinamoji mova | 50-150 mm² | vnt. | 290 |  | 0
Akmenės r. sav. |  | Medžiagos | iki 1 kV kabelių pereinamoji mova | 16-70 mm² | vnt. | 122 |  | 0
Mažeikių r. sav. |  | Medžiagos | iki 1 kV kabelių pereinamoji mova | 16-70 mm² | vnt. | 122 |  | 0
Akmenės r. sav. |  | Medžiagos | iki 1 kV kabelių pereinamoji mova | 50-150 mm² | vnt. | 161 |  | 0
Mažeikių r. sav. |  | Medžiagos | iki 1 kV kabelių pereinamoji mova | 50-150 mm² | vnt. | 161 |  | 0
Vilkaviškio r. sav. |  | Medžiagos | iki 1 kV kabelių pereinamoji mova | 16-70 mm² | vnt. | 219.12 |  | 0
Vilkaviškio r. sav. |  | Medžiagos | iki 1 kV kabelių pereinamoji mova | 50-150 mm² | vnt. | 291.31 |  | 0
Pagėgių sav. |  | Medžiagos | iki 1 kV kabelių pereinamoji mova | 16-70 mm² | vnt. | 219.12 |  | 0
Tauragės r. sav. |  | Medžiagos | iki 1 kV kabelių pereinamoji mova | 16-70 mm² | vnt. | 219.12 |  | 0
Šilutės r. sav. |  | Medžiagos | iki 1 kV kabelių pereinamoji mova | 16-70 mm² | vnt. | 219.12 |  | 0
Pagėgių sav. |  | Medžiagos | iki 1 kV kabelių pereinamoji mova | 50-150 mm² | vnt. | 291.31 |  | 0
Tauragės r. sav. |  | Medžiagos | iki 1 kV kabelių pereinamoji mova | 50-150 mm² | vnt. | 291.31 |  | 0
Šilutės r. sav. |  | Medžiagos | iki 1 kV kabelių pereinamoji mova | 50-150 mm² | vnt. | 291.31 |  | 0
Plungės r. sav. |  | Medžiagos | iki 1 kV kabelių pereinamoji mova | 16-70 mm² | vnt. | 219.12 |  | 0
Skuodo r. sav. |  | Medžiagos | iki 1 kV kabelių pereinamoji mova | 16-70 mm² | vnt. | 219.12 |  | 0
Plungės r. sav. |  | Medžiagos | iki 1 kV kabelių pereinamoji mova | 50-150 mm² | vnt. | 291.31 |  | 0
Skuodo r. sav. |  | Medžiagos | iki 1 kV kabelių pereinamoji mova | 50-150 mm² | vnt. | 291.31 |  | 0
Rietavo sav. |  | Medžiagos | iki 1 kV kabelių pereinamoji mova | 16-70 mm² | vnt. | 150 |  | 0
Šilalės r. sav. |  | Medžiagos | iki 1 kV kabelių pereinamoji mova | 16-70 mm² | vnt. | 150 |  | 0
Telšių r. sav. |  | Medžiagos | iki 1 kV kabelių pereinamoji mova | 16-70 mm² | vnt. | 150 |  | 0
Rietavo sav. |  | Medžiagos | iki 1 kV kabelių pereinamoji mova | 50-150 mm² | vnt. | 220 |  | 0
Šilalės r. sav. |  | Medžiagos | iki 1 kV kabelių pereinamoji mova | 50-150 mm² | vnt. | 220 |  | 0
Telšių r. sav. |  | Medžiagos | iki 1 kV kabelių pereinamoji mova | 50-150 mm² | vnt. | 220 |  | 0
Druskininkų sav. |  | Medžiagos | iki 1 kV kabelių pereinamoji mova | 16-70 mm² | vnt. | 219.12 |  | 0
Varėnos r. sav. |  | Medžiagos | iki 1 kV kabelių pereinamoji mova | 16-70 mm² | vnt. | 219.12 |  | 0
Druskininkų sav. |  | Medžiagos | iki 1 kV kabelių pereinamoji mova | 50-150 mm² | vnt. | 291.31 |  | 0
Varėnos r. sav. |  | Medžiagos | iki 1 kV kabelių pereinamoji mova | 50-150 mm² | vnt. | 291.31 |  | 0
Lazdijų r. sav. |  | Medžiagos | iki 1 kV kabelių pereinamoji mova | 16-70 mm² | vnt. | 219.12 |  | 0
Lazdijų r. sav. |  | Medžiagos | iki 1 kV kabelių pereinamoji mova | 50-150 mm² | vnt. | 291.31 |  | 0
Alytaus m. sav. |  | Medžiagos | iki 1 kV kabelių pereinamoji mova | 16-70 mm² | vnt. | 219.12 |  | 0
Alytaus r. sav. |  | Medžiagos | iki 1 kV kabelių pereinamoji mova | 16-70 mm² | vnt. | 219.12 |  | 0
Alytaus m. sav. |  | Medžiagos | iki 1 kV kabelių pereinamoji mova | 50-150 mm² | vnt. | 291.31 |  | 0
Alytaus r. sav. |  | Medžiagos | iki 1 kV kabelių pereinamoji mova | 50-150 mm² | vnt. | 291.31 |  | 0
Biržų r. sav. |  | Medžiagos | iki 1 kV kabelių pereinamoji mova | 16-70 mm² | vnt. | 219.12 |  | 0
Pasvalio r. sav. |  | Medžiagos | iki 1 kV kabelių pereinamoji mova | 16-70 mm² | vnt. | 219.12 |  | 0
Biržų r. sav. |  | Medžiagos | iki 1 kV kabelių pereinamoji mova | 50-150 mm² | vnt. | 291.31 |  | 0
Pasvalio r. sav. |  | Medžiagos | iki 1 kV kabelių pereinamoji mova | 50-150 mm² | vnt. | 291.31 |  | 0
Molėtų r. sav. |  | Medžiagos | iki 1 kV kabelių pereinamoji mova | 16-70 mm² | vnt. | 219.12 |  | 0
Švenčionių r. sav. |  | Medžiagos | iki 1 kV kabelių pereinamoji mova | 16-70 mm² | vnt. | 219.12 |  | 0
Molėtų r. sav. |  | Medžiagos | iki 1 kV kabelių pereinamoji mova | 50-150 mm² | vnt. | 291.31 |  | 0
Švenčionių r. sav. |  | Medžiagos | iki 1 kV kabelių pereinamoji mova | 50-150 mm² | vnt. | 291.31 |  | 0
Jurbarko r. sav. |  | Medžiagos | 12 kV ir 24 kV viengyslių ir trigyslių kabelių su XLPE izoliacija jungiamosios movos (1 jungiamų kabelių kombinacija) | 24 kV 3x1xA jungiamas su 24 kV 3x1xA (A-120mm | vnt. | 257.1 |  | 0
Šakių r. sav. |  | Medžiagos | 12 kV ir 24 kV viengyslių ir trigyslių kabelių su XLPE izoliacija jungiamosios movos (1 jungiamų kabelių kombinacija) | 24 kV 3x1xA jungiamas su 24 kV 3x1xA (A-120mm | vnt. | 257.1 |  | 0
Jurbarko r. sav. |  | Medžiagos | 12 kV ir 24 kV viengyslių ir trigyslių kabelių su XLPE izoliacija jungiamosios movos (1 jungiamų kabelių kombinacija) | 24 kV 3x1xA jungiamas su 24 kV 3x1xA (A-500mm | vnt. | 589.02 |  | 0
Šakių r. sav. |  | Medžiagos | 12 kV ir 24 kV viengyslių ir trigyslių kabelių su XLPE izoliacija jungiamosios movos (1 jungiamų kabelių kombinacija) | 24 kV 3x1xA jungiamas su 24 kV 3x1xA (A-500mm | vnt. | 589.02 |  | 0
Panevėžio m. sav. |  | Medžiagos | 12 kV ir 24 kV viengyslių ir trigyslių kabelių su XLPE izoliacija jungiamosios movos (1 jungiamų kabelių kombinacija) | 24 kV 3x1xA jungiamas su 24 kV 3x1xA (A-120mm | vnt. | 259.35 |  | 0
Panevėžio m. sav. |  | Medžiagos | 12 kV ir 24 kV viengyslių ir trigyslių kabelių su XLPE izoliacija jungiamosios movos (1 jungiamų kabelių kombinacija) | 24 kV 3x1xA jungiamas su 24 kV 3x1xA (A-500mm | vnt. | 592.8 |  | 0
Birštono sav. |  | Medžiagos | 12 kV ir 24 kV viengyslių ir trigyslių kabelių su XLPE izoliacija jungiamosios movos (1 jungiamų kabelių kombinacija) | 24 kV 3x1xA jungiamas su 24 kV 3x1xA (A-120mm | vnt. | 257.1 |  | 0
Prienų r. sav. |  | Medžiagos | 12 kV ir 24 kV viengyslių ir trigyslių kabelių su XLPE izoliacija jungiamosios movos (1 jungiamų kabelių kombinacija) | 24 kV 3x1xA jungiamas su 24 kV 3x1xA (A-120mm | vnt. | 257.1 |  | 0
Birštono sav. |  | Medžiagos | 12 kV ir 24 kV viengyslių ir trigyslių kabelių su XLPE izoliacija jungiamosios movos (1 jungiamų kabelių kombinacija) | 24 kV 3x1xA jungiamas su 24 kV 3x1xA (A-500mm | vnt. | 589.02 |  | 0
Prienų r. sav. |  | Medžiagos | 12 kV ir 24 kV viengyslių ir trigyslių kabelių su XLPE izoliacija jungiamosios movos (1 jungiamų kabelių kombinacija) | 24 kV 3x1xA jungiamas su 24 kV 3x1xA (A-500mm | vnt. | 589.02 |  | 0
Ignalinos r. sav. |  | Medžiagos | 12 kV ir 24 kV viengyslių ir trigyslių kabelių su XLPE izoliacija jungiamosios movos (1 jungiamų kabelių kombinacija) | 24 kV 3x1xA jungiamas su 24 kV 3x1xA (A-120mm | vnt. | 257.1 |  | 0
Visagino sav. |  | Medžiagos | 12 kV ir 24 kV viengyslių ir trigyslių kabelių su XLPE izoliacija jungiamosios movos (1 jungiamų kabelių kombinacija) | 24 kV 3x1xA jungiamas su 24 kV 3x1xA (A-120mm | vnt. | 257.1 |  | 0
Zarasų r. sav. |  | Medžiagos | 12 kV ir 24 kV viengyslių ir trigyslių kabelių su XLPE izoliacija jungiamosios movos (1 jungiamų kabelių kombinacija) | 24 kV 3x1xA jungiamas su 24 kV 3x1xA (A-120mm | vnt. | 257.1 |  | 0
Ignalinos r. sav. |  | Medžiagos | 12 kV ir 24 kV viengyslių ir trigyslių kabelių su XLPE izoliacija jungiamosios movos (1 jungiamų kabelių kombinacija) | 24 kV 3x1xA jungiamas su 24 kV 3x1xA (A-500mm | vnt. | 589.02 |  | 0
Visagino sav. |  | Medžiagos | 12 kV ir 24 kV viengyslių ir trigyslių kabelių su XLPE izoliacija jungiamosios movos (1 jungiamų kabelių kombinacija) | 24 kV 3x1xA jungiamas su 24 kV 3x1xA (A-500mm | vnt. | 589.02 |  | 0
Zarasų r. sav. |  | Medžiagos | 12 kV ir 24 kV viengyslių ir trigyslių kabelių su XLPE izoliacija jungiamosios movos (1 jungiamų kabelių kombinacija) | 24 kV 3x1xA jungiamas su 24 kV 3x1xA (A-500mm | vnt. | 589.02 |  | 0
Šalčininkų r. sav. |  | Medžiagos | 12 kV ir 24 kV viengyslių ir trigyslių kabelių su XLPE izoliacija jungiamosios movos (1 jungiamų kabelių kombinacija) | 24 kV 3x1xA jungiamas su 24 kV 3x1xA (A-120mm | vnt. | 273 |  | 0
Šalčininkų r. sav. |  | Medžiagos | 12 kV ir 24 kV viengyslių ir trigyslių kabelių su XLPE izoliacija jungiamosios movos (1 jungiamų kabelių kombinacija) | 24 kV 3x1xA jungiamas su 24 kV 3x1xA (A-500mm | vnt. | 624 |  | 0
Kupiškio r. sav. |  | Medžiagos | 12 kV ir 24 kV viengyslių ir trigyslių kabelių su XLPE izoliacija jungiamosios movos (1 jungiamų kabelių kombinacija) | 24 kV 3x1xA jungiamas su 24 kV 3x1xA (A-120mm | vnt. | 273 |  | 0
Rokiškio r. sav. |  | Medžiagos | 12 kV ir 24 kV viengyslių ir trigyslių kabelių su XLPE izoliacija jungiamosios movos (1 jungiamų kabelių kombinacija) | 24 kV 3x1xA jungiamas su 24 kV 3x1xA (A-120mm | vnt. | 273 |  | 0
Kupiškio r. sav. |  | Medžiagos | 12 kV ir 24 kV viengyslių ir trigyslių kabelių su XLPE izoliacija jungiamosios movos (1 jungiamų kabelių kombinacija) | 24 kV 3x1xA jungiamas su 24 kV 3x1xA (A-500mm | vnt. | 624 |  | 0
Rokiškio r. sav. |  | Medžiagos | 12 kV ir 24 kV viengyslių ir trigyslių kabelių su XLPE izoliacija jungiamosios movos (1 jungiamų kabelių kombinacija) | 24 kV 3x1xA jungiamas su 24 kV 3x1xA (A-500mm | vnt. | 624 |  | 0
Panevėžio r. sav. |  | Medžiagos | 12 kV ir 24 kV viengyslių ir trigyslių kabelių su XLPE izoliacija jungiamosios movos (1 jungiamų kabelių kombinacija) | 24 kV 3x1xA jungiamas su 24 kV 3x1xA (A-120mm | vnt. | 273 |  | 0
Panevėžio r. sav. |  | Medžiagos | 12 kV ir 24 kV viengyslių ir trigyslių kabelių su XLPE izoliacija jungiamosios movos (1 jungiamų kabelių kombinacija) | 24 kV 3x1xA jungiamas su 24 kV 3x1xA (A-500mm | vnt. | 624 |  | 0
Kalvarijos sav. |  | Medžiagos | 12 kV ir 24 kV viengyslių ir trigyslių kabelių su XLPE izoliacija jungiamosios movos (1 jungiamų kabelių kombinacija) | 24 kV 3x1xA jungiamas su 24 kV 3x1xA (A-120mm | vnt. | 257.1 |  | 0
Kazlų Rūdos sav. |  | Medžiagos | 12 kV ir 24 kV viengyslių ir trigyslių kabelių su XLPE izoliacija jungiamosios movos (1 jungiamų kabelių kombinacija) | 24 kV 3x1xA jungiamas su 24 kV 3x1xA (A-120mm | vnt. | 257.1 |  | 0
Marijampolės sav. |  | Medžiagos | 12 kV ir 24 kV viengyslių ir trigyslių kabelių su XLPE izoliacija jungiamosios movos (1 jungiamų kabelių kombinacija) | 24 kV 3x1xA jungiamas su 24 kV 3x1xA (A-120mm | vnt. | 257.1 |  | 0
Kalvarijos sav. |  | Medžiagos | 12 kV ir 24 kV viengyslių ir trigyslių kabelių su XLPE izoliacija jungiamosios movos (1 jungiamų kabelių kombinacija) | 24 kV 3x1xA jungiamas su 24 kV 3x1xA (A-500mm | vnt. | 589.02 |  | 0
Kazlų Rūdos sav. |  | Medžiagos | 12 kV ir 24 kV viengyslių ir trigyslių kabelių su XLPE izoliacija jungiamosios movos (1 jungiamų kabelių kombinacija) | 24 kV 3x1xA jungiamas su 24 kV 3x1xA (A-500mm | vnt. | 589.02 |  | 0
Marijampolės sav. |  | Medžiagos | 12 kV ir 24 kV viengyslių ir trigyslių kabelių su XLPE izoliacija jungiamosios movos (1 jungiamų kabelių kombinacija) | 24 kV 3x1xA jungiamas su 24 kV 3x1xA (A-500mm | vnt. | 589.02 |  | 0
Anykščių r. sav. |  | Medžiagos | 12 kV ir 24 kV viengyslių ir trigyslių kabelių su XLPE izoliacija jungiamosios movos (1 jungiamų kabelių kombinacija) | 24 kV 3x1xA jungiamas su 24 kV 3x1xA (A-120mm | vnt. | 257.1 |  | 0
Utenos r. sav. |  | Medžiagos | 12 kV ir 24 kV viengyslių ir trigyslių kabelių su XLPE izoliacija jungiamosios movos (1 jungiamų kabelių kombinacija) | 24 kV 3x1xA jungiamas su 24 kV 3x1xA (A-120mm | vnt. | 257.1 |  | 0
Anykščių r. sav. |  | Medžiagos | 12 kV ir 24 kV viengyslių ir trigyslių kabelių su XLPE izoliacija jungiamosios movos (1 jungiamų kabelių kombinacija) | 24 kV 3x1xA jungiamas su 24 kV 3x1xA (A-500mm | vnt. | 589.02 |  | 0
Utenos r. sav. |  | Medžiagos | 12 kV ir 24 kV viengyslių ir trigyslių kabelių su XLPE izoliacija jungiamosios movos (1 jungiamų kabelių kombinacija) | 24 kV 3x1xA jungiamas su 24 kV 3x1xA (A-500mm | vnt. | 589.02 |  | 0
Elektrėnų sav. |  | Medžiagos | 12 kV ir 24 kV viengyslių ir trigyslių kabelių su XLPE izoliacija jungiamosios movos (1 jungiamų kabelių kombinacija) | 24 kV 3x1xA jungiamas su 24 kV 3x1xA (A-120mm | vnt. | 257.1 |  | 0
Trakų r. sav. |  | Medžiagos | 12 kV ir 24 kV viengyslių ir trigyslių kabelių su XLPE izoliacija jungiamosios movos (1 jungiamų kabelių kombinacija) | 24 kV 3x1xA jungiamas su 24 kV 3x1xA (A-120mm | vnt. | 257.1 |  | 0
Elektrėnų sav. |  | Medžiagos | 12 kV ir 24 kV viengyslių ir trigyslių kabelių su XLPE izoliacija jungiamosios movos (1 jungiamų kabelių kombinacija) | 24 kV 3x1xA jungiamas su 24 kV 3x1xA (A-500mm | vnt. | 589.02 |  | 0
Trakų r. sav. |  | Medžiagos | 12 kV ir 24 kV viengyslių ir trigyslių kabelių su XLPE izoliacija jungiamosios movos (1 jungiamų kabelių kombinacija) | 24 kV 3x1xA jungiamas su 24 kV 3x1xA (A-500mm | vnt. | 589.02 |  | 0
Širvintų r. sav. |  | Medžiagos | 12 kV ir 24 kV viengyslių ir trigyslių kabelių su XLPE izoliacija jungiamosios movos (1 jungiamų kabelių kombinacija) | 24 kV 3x1xA jungiamas su 24 kV 3x1xA (A-120mm | vnt. | 257.1 |  | 0
Širvintų r. sav. |  | Medžiagos | 12 kV ir 24 kV viengyslių ir trigyslių kabelių su XLPE izoliacija jungiamosios movos (1 jungiamų kabelių kombinacija) | 24 kV 3x1xA jungiamas su 24 kV 3x1xA (A-500mm | vnt. | 589.02 |  | 0
Jonavos r. sav. |  | Medžiagos | 12 kV ir 24 kV viengyslių ir trigyslių kabelių su XLPE izoliacija jungiamosios movos (1 jungiamų kabelių kombinacija) | 24 kV 3x1xA jungiamas su 24 kV 3x1xA (A-120mm | vnt. | 257.1 |  | 0
Kaišiadorių r. sav. |  | Medžiagos | 12 kV ir 24 kV viengyslių ir trigyslių kabelių su XLPE izoliacija jungiamosios movos (1 jungiamų kabelių kombinacija) | 24 kV 3x1xA jungiamas su 24 kV 3x1xA (A-120mm | vnt. | 257.1 |  | 0
Jonavos r. sav. |  | Medžiagos | 12 kV ir 24 kV viengyslių ir trigyslių kabelių su XLPE izoliacija jungiamosios movos (1 jungiamų kabelių kombinacija) | 24 kV 3x1xA jungiamas su 24 kV 3x1xA (A-500mm | vnt. | 589.02 |  | 0
Kaišiadorių r. sav. |  | Medžiagos | 12 kV ir 24 kV viengyslių ir trigyslių kabelių su XLPE izoliacija jungiamosios movos (1 jungiamų kabelių kombinacija) | 24 kV 3x1xA jungiamas su 24 kV 3x1xA (A-500mm | vnt. | 589.02 |  | 0
Kėdainių r. sav. |  | Medžiagos | 12 kV ir 24 kV viengyslių ir trigyslių kabelių su XLPE izoliacija jungiamosios movos (1 jungiamų kabelių kombinacija) | 24 kV 3x1xA jungiamas su 24 kV 3x1xA (A-120mm | vnt. | 257.1 |  | 0
Ukmergės r. sav. |  | Medžiagos | 12 kV ir 24 kV viengyslių ir trigyslių kabelių su XLPE izoliacija jungiamosios movos (1 jungiamų kabelių kombinacija) | 24 kV 3x1xA jungiamas su 24 kV 3x1xA (A-120mm | vnt. | 257.1 |  | 0
Kėdainių r. sav. |  | Medžiagos | 12 kV ir 24 kV viengyslių ir trigyslių kabelių su XLPE izoliacija jungiamosios movos (1 jungiamų kabelių kombinacija) | 24 kV 3x1xA jungiamas su 24 kV 3x1xA (A-500mm | vnt. | 589.02 |  | 0
Ukmergės r. sav. |  | Medžiagos | 12 kV ir 24 kV viengyslių ir trigyslių kabelių su XLPE izoliacija jungiamosios movos (1 jungiamų kabelių kombinacija) | 24 kV 3x1xA jungiamas su 24 kV 3x1xA (A-500mm | vnt. | 589.02 |  | 0
Palangos m. sav. |  | Medžiagos | 12 kV ir 24 kV viengyslių ir trigyslių kabelių su XLPE izoliacija jungiamosios movos (1 jungiamų kabelių kombinacija) | 24 kV 3x1xA jungiamas su 24 kV 3x1xA (A-120mm | vnt. | 257.1 |  | 0
Palangos m. sav. |  | Medžiagos | 12 kV ir 24 kV viengyslių ir trigyslių kabelių su XLPE izoliacija jungiamosios movos (1 jungiamų kabelių kombinacija) | 24 kV 3x1xA jungiamas su 24 kV 3x1xA (A-500mm | vnt. | 589.02 |  | 0
Šiaulių m. sav. |  | Medžiagos | 12 kV ir 24 kV viengyslių ir trigyslių kabelių su XLPE izoliacija jungiamosios movos (1 jungiamų kabelių kombinacija) | 24 kV 3x1xA jungiamas su 24 kV 3x1xA (A-120mm | vnt. | 257.1 |  | 0
Šiaulių m. sav. |  | Medžiagos | 12 kV ir 24 kV viengyslių ir trigyslių kabelių su XLPE izoliacija jungiamosios movos (1 jungiamų kabelių kombinacija) | 24 kV 3x1xA jungiamas su 24 kV 3x1xA (A-500mm | vnt. | 589.02 |  | 0
Kelmės r. sav. |  | Medžiagos | 12 kV ir 24 kV viengyslių ir trigyslių kabelių su XLPE izoliacija jungiamosios movos (1 jungiamų kabelių kombinacija) | 24 kV 3x1xA jungiamas su 24 kV 3x1xA (A-120mm | vnt. | 257.1 |  | 0
Šiaulių r. sav. |  | Medžiagos | 12 kV ir 24 kV viengyslių ir trigyslių kabelių su XLPE izoliacija jungiamosios movos (1 jungiamų kabelių kombinacija) | 24 kV 3x1xA jungiamas su 24 kV 3x1xA (A-120mm | vnt. | 257.1 |  | 0
Kelmės r. sav. |  | Medžiagos | 12 kV ir 24 kV viengyslių ir trigyslių kabelių su XLPE izoliacija jungiamosios movos (1 jungiamų kabelių kombinacija) | 24 kV 3x1xA jungiamas su 24 kV 3x1xA (A-500mm | vnt. | 589.02 |  | 0
Šiaulių r. sav. |  | Medžiagos | 12 kV ir 24 kV viengyslių ir trigyslių kabelių su XLPE izoliacija jungiamosios movos (1 jungiamų kabelių kombinacija) | 24 kV 3x1xA jungiamas su 24 kV 3x1xA (A-500mm | vnt. | 589.02 |  | 0
Joniškio r. sav. |  | Medžiagos | 12 kV ir 24 kV viengyslių ir trigyslių kabelių su XLPE izoliacija jungiamosios movos (1 jungiamų kabelių kombinacija) | 24 kV 3x1xA jungiamas su 24 kV 3x1xA (A-120mm | vnt. | 257.1 |  | 0
Pakruojo r. sav. |  | Medžiagos | 12 kV ir 24 kV viengyslių ir trigyslių kabelių su XLPE izoliacija jungiamosios movos (1 jungiamų kabelių kombinacija) | 24 kV 3x1xA jungiamas su 24 kV 3x1xA (A-120mm | vnt. | 257.1 |  | 0
Joniškio r. sav. |  | Medžiagos | 12 kV ir 24 kV viengyslių ir trigyslių kabelių su XLPE izoliacija jungiamosios movos (1 jungiamų kabelių kombinacija) | 24 kV 3x1xA jungiamas su 24 kV 3x1xA (A-500mm | vnt. | 589.02 |  | 0
Pakruojo r. sav. |  | Medžiagos | 12 kV ir 24 kV viengyslių ir trigyslių kabelių su XLPE izoliacija jungiamosios movos (1 jungiamų kabelių kombinacija) | 24 kV 3x1xA jungiamas su 24 kV 3x1xA (A-500mm | vnt. | 589.02 |  | 0
Klaipėdos m. sav. |  | Medžiagos | 12 kV ir 24 kV viengyslių ir trigyslių kabelių su XLPE izoliacija jungiamosios movos (1 jungiamų kabelių kombinacija) | 24 kV 3x1xA jungiamas su 24 kV 3x1xA (A-120mm | vnt. | 257.1 |  | 0
Neringos sav. |  | Medžiagos | 12 kV ir 24 kV viengyslių ir trigyslių kabelių su XLPE izoliacija jungiamosios movos (1 jungiamų kabelių kombinacija) | 24 kV 3x1xA jungiamas su 24 kV 3x1xA (A-120mm | vnt. | 257.1 |  | 0
Klaipėdos m. sav. |  | Medžiagos | 12 kV ir 24 kV viengyslių ir trigyslių kabelių su XLPE izoliacija jungiamosios movos (1 jungiamų kabelių kombinacija) | 24 kV 3x1xA jungiamas su 24 kV 3x1xA (A-500mm | vnt. | 589.02 |  | 0
Neringos sav. |  | Medžiagos | 12 kV ir 24 kV viengyslių ir trigyslių kabelių su XLPE izoliacija jungiamosios movos (1 jungiamų kabelių kombinacija) | 24 kV 3x1xA jungiamas su 24 kV 3x1xA (A-500mm | vnt. | 589.02 |  | 0
Radviliškio r. sav. |  | Medžiagos | 12 kV ir 24 kV viengyslių ir trigyslių kabelių su XLPE izoliacija jungiamosios movos (1 jungiamų kabelių kombinacija) | 24 kV 3x1xA jungiamas su 24 kV 3x1xA (A-120mm | vnt. | 257.1 |  | 0
Raseinių r. sav. |  | Medžiagos | 12 kV ir 24 kV viengyslių ir trigyslių kabelių su XLPE izoliacija jungiamosios movos (1 jungiamų kabelių kombinacija) | 24 kV 3x1xA jungiamas su 24 kV 3x1xA (A-120mm | vnt. | 257.1 |  | 0
Radviliškio r. sav. |  | Medžiagos | 12 kV ir 24 kV viengyslių ir trigyslių kabelių su XLPE izoliacija jungiamosios movos (1 jungiamų kabelių kombinacija) | 24 kV 3x1xA jungiamas su 24 kV 3x1xA (A-500mm | vnt. | 589.02 |  | 0
Raseinių r. sav. |  | Medžiagos | 12 kV ir 24 kV viengyslių ir trigyslių kabelių su XLPE izoliacija jungiamosios movos (1 jungiamų kabelių kombinacija) | 24 kV 3x1xA jungiamas su 24 kV 3x1xA (A-500mm | vnt. | 589.02 |  | 0
Kretingos r. sav. |  | Medžiagos | 12 kV ir 24 kV viengyslių ir trigyslių kabelių su XLPE izoliacija jungiamosios movos (1 jungiamų kabelių kombinacija) | 24 kV 3x1xA jungiamas su 24 kV 3x1xA (A-120mm | vnt. | 255 |  | 0
Kretingos r. sav. |  | Medžiagos | 12 kV ir 24 kV viengyslių ir trigyslių kabelių su XLPE izoliacija jungiamosios movos (1 jungiamų kabelių kombinacija) | 24 kV 3x1xA jungiamas su 24 kV 3x1xA (A-500mm | vnt. | 589 |  | 0
Akmenės r. sav. |  | Medžiagos | 12 kV ir 24 kV viengyslių ir trigyslių kabelių su XLPE izoliacija jungiamosios movos (1 jungiamų kabelių kombinacija) | 24 kV 3x1xA jungiamas su 24 kV 3x1xA (A-120mm | vnt. | 200 |  | 0
Mažeikių r. sav. |  | Medžiagos | 12 kV ir 24 kV viengyslių ir trigyslių kabelių su XLPE izoliacija jungiamosios movos (1 jungiamų kabelių kombinacija) | 24 kV 3x1xA jungiamas su 24 kV 3x1xA (A-120mm | vnt. | 200 |  | 0
Akmenės r. sav. |  | Medžiagos | 12 kV ir 24 kV viengyslių ir trigyslių kabelių su XLPE izoliacija jungiamosios movos (1 jungiamų kabelių kombinacija) | 24 kV 3x1xA jungiamas su 24 kV 3x1xA (A-500mm | vnt. | 380 |  | 0
Mažeikių r. sav. |  | Medžiagos | 12 kV ir 24 kV viengyslių ir trigyslių kabelių su XLPE izoliacija jungiamosios movos (1 jungiamų kabelių kombinacija) | 24 kV 3x1xA jungiamas su 24 kV 3x1xA (A-500mm | vnt. | 380 |  | 0
Vilkaviškio r. sav. |  | Medžiagos | 12 kV ir 24 kV viengyslių ir trigyslių kabelių su XLPE izoliacija jungiamosios movos (1 jungiamų kabelių kombinacija) | 24 kV 3x1xA jungiamas su 24 kV 3x1xA (A-120mm | vnt. | 257.1 |  | 0
Vilkaviškio r. sav. |  | Medžiagos | 12 kV ir 24 kV viengyslių ir trigyslių kabelių su XLPE izoliacija jungiamosios movos (1 jungiamų kabelių kombinacija) | 24 kV 3x1xA jungiamas su 24 kV 3x1xA (A-500mm | vnt. | 589.02 |  | 0
Pagėgių sav. |  | Medžiagos | 12 kV ir 24 kV viengyslių ir trigyslių kabelių su XLPE izoliacija jungiamosios movos (1 jungiamų kabelių kombinacija) | 24 kV 3x1xA jungiamas su 24 kV 3x1xA (A-120mm | vnt. | 257.1 |  | 0
Tauragės r. sav. |  | Medžiagos | 12 kV ir 24 kV viengyslių ir trigyslių kabelių su XLPE izoliacija jungiamosios movos (1 jungiamų kabelių kombinacija) | 24 kV 3x1xA jungiamas su 24 kV 3x1xA (A-120mm | vnt. | 257.1 |  | 0
Šilutės r. sav. |  | Medžiagos | 12 kV ir 24 kV viengyslių ir trigyslių kabelių su XLPE izoliacija jungiamosios movos (1 jungiamų kabelių kombinacija) | 24 kV 3x1xA jungiamas su 24 kV 3x1xA (A-120mm | vnt. | 257.1 |  | 0
Pagėgių sav. |  | Medžiagos | 12 kV ir 24 kV viengyslių ir trigyslių kabelių su XLPE izoliacija jungiamosios movos (1 jungiamų kabelių kombinacija) | 24 kV 3x1xA jungiamas su 24 kV 3x1xA (A-500mm | vnt. | 589.02 |  | 0
Tauragės r. sav. |  | Medžiagos | 12 kV ir 24 kV viengyslių ir trigyslių kabelių su XLPE izoliacija jungiamosios movos (1 jungiamų kabelių kombinacija) | 24 kV 3x1xA jungiamas su 24 kV 3x1xA (A-500mm | vnt. | 589.02 |  | 0
Šilutės r. sav. |  | Medžiagos | 12 kV ir 24 kV viengyslių ir trigyslių kabelių su XLPE izoliacija jungiamosios movos (1 jungiamų kabelių kombinacija) | 24 kV 3x1xA jungiamas su 24 kV 3x1xA (A-500mm | vnt. | 589.02 |  | 0
Plungės r. sav. |  | Medžiagos | 12 kV ir 24 kV viengyslių ir trigyslių kabelių su XLPE izoliacija jungiamosios movos (1 jungiamų kabelių kombinacija) | 24 kV 3x1xA jungiamas su 24 kV 3x1xA (A-120mm | vnt. | 257.1 |  | 0
Skuodo r. sav. |  | Medžiagos | 12 kV ir 24 kV viengyslių ir trigyslių kabelių su XLPE izoliacija jungiamosios movos (1 jungiamų kabelių kombinacija) | 24 kV 3x1xA jungiamas su 24 kV 3x1xA (A-120mm | vnt. | 257.1 |  | 0
Plungės r. sav. |  | Medžiagos | 12 kV ir 24 kV viengyslių ir trigyslių kabelių su XLPE izoliacija jungiamosios movos (1 jungiamų kabelių kombinacija) | 24 kV 3x1xA jungiamas su 24 kV 3x1xA (A-500mm | vnt. | 589.02 |  | 0
Skuodo r. sav. |  | Medžiagos | 12 kV ir 24 kV viengyslių ir trigyslių kabelių su XLPE izoliacija jungiamosios movos (1 jungiamų kabelių kombinacija) | 24 kV 3x1xA jungiamas su 24 kV 3x1xA (A-500mm | vnt. | 589.02 |  | 0
Rietavo sav. |  | Medžiagos | 12 kV ir 24 kV viengyslių ir trigyslių kabelių su XLPE izoliacija jungiamosios movos (1 jungiamų kabelių kombinacija) | 24 kV 3x1xA jungiamas su 24 kV 3x1xA (A-120mm | vnt. | 250 |  | 0
Šilalės r. sav. |  | Medžiagos | 12 kV ir 24 kV viengyslių ir trigyslių kabelių su XLPE izoliacija jungiamosios movos (1 jungiamų kabelių kombinacija) | 24 kV 3x1xA jungiamas su 24 kV 3x1xA (A-120mm | vnt. | 250 |  | 0
Telšių r. sav. |  | Medžiagos | 12 kV ir 24 kV viengyslių ir trigyslių kabelių su XLPE izoliacija jungiamosios movos (1 jungiamų kabelių kombinacija) | 24 kV 3x1xA jungiamas su 24 kV 3x1xA (A-120mm | vnt. | 250 |  | 0
Rietavo sav. |  | Medžiagos | 12 kV ir 24 kV viengyslių ir trigyslių kabelių su XLPE izoliacija jungiamosios movos (1 jungiamų kabelių kombinacija) | 24 kV 3x1xA jungiamas su 24 kV 3x1xA (A-500mm | vnt. | 380 |  | 0
Šilalės r. sav. |  | Medžiagos | 12 kV ir 24 kV viengyslių ir trigyslių kabelių su XLPE izoliacija jungiamosios movos (1 jungiamų kabelių kombinacija) | 24 kV 3x1xA jungiamas su 24 kV 3x1xA (A-500mm | vnt. | 380 |  | 0
Telšių r. sav. |  | Medžiagos | 12 kV ir 24 kV viengyslių ir trigyslių kabelių su XLPE izoliacija jungiamosios movos (1 jungiamų kabelių kombinacija) | 24 kV 3x1xA jungiamas su 24 kV 3x1xA (A-500mm | vnt. | 380 |  | 0
Druskininkų sav. |  | Medžiagos | 12 kV ir 24 kV viengyslių ir trigyslių kabelių su XLPE izoliacija jungiamosios movos (1 jungiamų kabelių kombinacija) | 24 kV 3x1xA jungiamas su 24 kV 3x1xA (A-120mm | vnt. | 257.1 |  | 0
Varėnos r. sav. |  | Medžiagos | 12 kV ir 24 kV viengyslių ir trigyslių kabelių su XLPE izoliacija jungiamosios movos (1 jungiamų kabelių kombinacija) | 24 kV 3x1xA jungiamas su 24 kV 3x1xA (A-120mm | vnt. | 257.1 |  | 0
Druskininkų sav. |  | Medžiagos | 12 kV ir 24 kV viengyslių ir trigyslių kabelių su XLPE izoliacija jungiamosios movos (1 jungiamų kabelių kombinacija) | 24 kV 3x1xA jungiamas su 24 kV 3x1xA (A-500mm | vnt. | 589.02 |  | 0
Varėnos r. sav. |  | Medžiagos | 12 kV ir 24 kV viengyslių ir trigyslių kabelių su XLPE izoliacija jungiamosios movos (1 jungiamų kabelių kombinacija) | 24 kV 3x1xA jungiamas su 24 kV 3x1xA (A-500mm | vnt. | 589.02 |  | 0
Lazdijų r. sav. |  | Medžiagos | 12 kV ir 24 kV viengyslių ir trigyslių kabelių su XLPE izoliacija jungiamosios movos (1 jungiamų kabelių kombinacija) | 24 kV 3x1xA jungiamas su 24 kV 3x1xA (A-120mm | vnt. | 257.1 |  | 0
Lazdijų r. sav. |  | Medžiagos | 12 kV ir 24 kV viengyslių ir trigyslių kabelių su XLPE izoliacija jungiamosios movos (1 jungiamų kabelių kombinacija) | 24 kV 3x1xA jungiamas su 24 kV 3x1xA (A-500mm | vnt. | 589.02 |  | 0
Alytaus m. sav. |  | Medžiagos | 12 kV ir 24 kV viengyslių ir trigyslių kabelių su XLPE izoliacija jungiamosios movos (1 jungiamų kabelių kombinacija) | 24 kV 3x1xA jungiamas su 24 kV 3x1xA (A-120mm | vnt. | 257.1 |  | 0
Alytaus r. sav. |  | Medžiagos | 12 kV ir 24 kV viengyslių ir trigyslių kabelių su XLPE izoliacija jungiamosios movos (1 jungiamų kabelių kombinacija) | 24 kV 3x1xA jungiamas su 24 kV 3x1xA (A-120mm | vnt. | 257.1 |  | 0
Alytaus m. sav. |  | Medžiagos | 12 kV ir 24 kV viengyslių ir trigyslių kabelių su XLPE izoliacija jungiamosios movos (1 jungiamų kabelių kombinacija) | 24 kV 3x1xA jungiamas su 24 kV 3x1xA (A-500mm | vnt. | 589.02 |  | 0
Alytaus r. sav. |  | Medžiagos | 12 kV ir 24 kV viengyslių ir trigyslių kabelių su XLPE izoliacija jungiamosios movos (1 jungiamų kabelių kombinacija) | 24 kV 3x1xA jungiamas su 24 kV 3x1xA (A-500mm | vnt. | 589.02 |  | 0
Biržų r. sav. |  | Medžiagos | 12 kV ir 24 kV viengyslių ir trigyslių kabelių su XLPE izoliacija jungiamosios movos (1 jungiamų kabelių kombinacija) | 24 kV 3x1xA jungiamas su 24 kV 3x1xA (A-120mm | vnt. | 257.1 |  | 0
Pasvalio r. sav. |  | Medžiagos | 12 kV ir 24 kV viengyslių ir trigyslių kabelių su XLPE izoliacija jungiamosios movos (1 jungiamų kabelių kombinacija) | 24 kV 3x1xA jungiamas su 24 kV 3x1xA (A-120mm | vnt. | 257.1 |  | 0
Biržų r. sav. |  | Medžiagos | 12 kV ir 24 kV viengyslių ir trigyslių kabelių su XLPE izoliacija jungiamosios movos (1 jungiamų kabelių kombinacija) | 24 kV 3x1xA jungiamas su 24 kV 3x1xA (A-500mm | vnt. | 589.02 |  | 0
Pasvalio r. sav. |  | Medžiagos | 12 kV ir 24 kV viengyslių ir trigyslių kabelių su XLPE izoliacija jungiamosios movos (1 jungiamų kabelių kombinacija) | 24 kV 3x1xA jungiamas su 24 kV 3x1xA (A-500mm | vnt. | 589.02 |  | 0
Molėtų r. sav. |  | Medžiagos | 12 kV ir 24 kV viengyslių ir trigyslių kabelių su XLPE izoliacija jungiamosios movos (1 jungiamų kabelių kombinacija) | 24 kV 3x1xA jungiamas su 24 kV 3x1xA (A-120mm | vnt. | 257.1 |  | 0
Švenčionių r. sav. |  | Medžiagos | 12 kV ir 24 kV viengyslių ir trigyslių kabelių su XLPE izoliacija jungiamosios movos (1 jungiamų kabelių kombinacija) | 24 kV 3x1xA jungiamas su 24 kV 3x1xA (A-120mm | vnt. | 257.1 |  | 0
Molėtų r. sav. |  | Medžiagos | 12 kV ir 24 kV viengyslių ir trigyslių kabelių su XLPE izoliacija jungiamosios movos (1 jungiamų kabelių kombinacija) | 24 kV 3x1xA jungiamas su 24 kV 3x1xA (A-500mm | vnt. | 589.02 |  | 0
Švenčionių r. sav. |  | Medžiagos | 12 kV ir 24 kV viengyslių ir trigyslių kabelių su XLPE izoliacija jungiamosios movos (1 jungiamų kabelių kombinacija) | 24 kV 3x1xA jungiamas su 24 kV 3x1xA (A-500mm | vnt. | 589.02 |  | 0
Jurbarko r. sav. |  | Medžiagos | 10 kV A tipo ekranuotos kištukinės movos (1 fazė), prijungiamas (angl. Plug-in) ekranuotas alkūninis adapteris | 35 mm² | vnt. | 149.12 |  | 0
Šakių r. sav. |  | Medžiagos | 10 kV A tipo ekranuotos kištukinės movos (1 fazė), prijungiamas (angl. Plug-in) ekranuotas alkūninis adapteris | 35 mm² | vnt. | 149.12 |  | 0
Jurbarko r. sav. |  | Medžiagos | 10 kV A tipo ekranuotos kištukinės movos (1 fazė), prijungiamas (angl. Plug-in) ekranuotas alkūninis adapteris | 70 mm² | vnt. | 149.87 |  | 0
Šakių r. sav. |  | Medžiagos | 10 kV A tipo ekranuotos kištukinės movos (1 fazė), prijungiamas (angl. Plug-in) ekranuotas alkūninis adapteris | 70 mm² | vnt. | 149.87 |  | 0
Panevėžio m. sav. |  | Medžiagos | 10 kV A tipo ekranuotos kištukinės movos (1 fazė), prijungiamas (angl. Plug-in) ekranuotas alkūninis adapteris | 35 mm² | vnt. | 157.46 |  | 0
Panevėžio m. sav. |  | Medžiagos | 10 kV A tipo ekranuotos kištukinės movos (1 fazė), prijungiamas (angl. Plug-in) ekranuotas alkūninis adapteris | 70 mm² | vnt. | 157.46 |  | 0
Birštono sav. |  | Medžiagos | 10 kV A tipo ekranuotos kištukinės movos (1 fazė), prijungiamas (angl. Plug-in) ekranuotas alkūninis adapteris | 35 mm² | vnt. | 149.12 |  | 0
Prienų r. sav. |  | Medžiagos | 10 kV A tipo ekranuotos kištukinės movos (1 fazė), prijungiamas (angl. Plug-in) ekranuotas alkūninis adapteris | 35 mm² | vnt. | 149.12 |  | 0
Birštono sav. |  | Medžiagos | 10 kV A tipo ekranuotos kištukinės movos (1 fazė), prijungiamas (angl. Plug-in) ekranuotas alkūninis adapteris | 70 mm² | vnt. | 149.87 |  | 0
Prienų r. sav. |  | Medžiagos | 10 kV A tipo ekranuotos kištukinės movos (1 fazė), prijungiamas (angl. Plug-in) ekranuotas alkūninis adapteris | 70 mm² | vnt. | 149.87 |  | 0
Ignalinos r. sav. |  | Medžiagos | 10 kV A tipo ekranuotos kištukinės movos (1 fazė), prijungiamas (angl. Plug-in) ekranuotas alkūninis adapteris | 35 mm² | vnt. | 149.12 |  | 0
Visagino sav. |  | Medžiagos | 10 kV A tipo ekranuotos kištukinės movos (1 fazė), prijungiamas (angl. Plug-in) ekranuotas alkūninis adapteris | 35 mm² | vnt. | 149.12 |  | 0
Zarasų r. sav. |  | Medžiagos | 10 kV A tipo ekranuotos kištukinės movos (1 fazė), prijungiamas (angl. Plug-in) ekranuotas alkūninis adapteris | 35 mm² | vnt. | 149.12 |  | 0
Ignalinos r. sav. |  | Medžiagos | 10 kV A tipo ekranuotos kištukinės movos (1 fazė), prijungiamas (angl. Plug-in) ekranuotas alkūninis adapteris | 70 mm² | vnt. | 149.87 |  | 0
Visagino sav. |  | Medžiagos | 10 kV A tipo ekranuotos kištukinės movos (1 fazė), prijungiamas (angl. Plug-in) ekranuotas alkūninis adapteris | 70 mm² | vnt. | 149.87 |  | 0
Zarasų r. sav. |  | Medžiagos | 10 kV A tipo ekranuotos kištukinės movos (1 fazė), prijungiamas (angl. Plug-in) ekranuotas alkūninis adapteris | 70 mm² | vnt. | 149.87 |  | 0
Šalčininkų r. sav. |  | Medžiagos | 10 kV A tipo ekranuotos kištukinės movos (1 fazė), prijungiamas (angl. Plug-in) ekranuotas alkūninis adapteris | 35 mm² | vnt. | 165.75 |  | 0
Šalčininkų r. sav. |  | Medžiagos | 10 kV A tipo ekranuotos kištukinės movos (1 fazė), prijungiamas (angl. Plug-in) ekranuotas alkūninis adapteris | 70 mm² | vnt. | 165.75 |  | 0
Kupiškio r. sav. |  | Medžiagos | 10 kV A tipo ekranuotos kištukinės movos (1 fazė), prijungiamas (angl. Plug-in) ekranuotas alkūninis adapteris | 35 mm² | vnt. | 165.75 |  | 0
Rokiškio r. sav. |  | Medžiagos | 10 kV A tipo ekranuotos kištukinės movos (1 fazė), prijungiamas (angl. Plug-in) ekranuotas alkūninis adapteris | 35 mm² | vnt. | 165.75 |  | 0
Kupiškio r. sav. |  | Medžiagos | 10 kV A tipo ekranuotos kištukinės movos (1 fazė), prijungiamas (angl. Plug-in) ekranuotas alkūninis adapteris | 70 mm² | vnt. | 165.75 |  | 0
Rokiškio r. sav. |  | Medžiagos | 10 kV A tipo ekranuotos kištukinės movos (1 fazė), prijungiamas (angl. Plug-in) ekranuotas alkūninis adapteris | 70 mm² | vnt. | 165.75 |  | 0
Panevėžio r. sav. |  | Medžiagos | 10 kV A tipo ekranuotos kištukinės movos (1 fazė), prijungiamas (angl. Plug-in) ekranuotas alkūninis adapteris | 35 mm² | vnt. | 165.75 |  | 0
Panevėžio r. sav. |  | Medžiagos | 10 kV A tipo ekranuotos kištukinės movos (1 fazė), prijungiamas (angl. Plug-in) ekranuotas alkūninis adapteris | 70 mm² | vnt. | 165.75 |  | 0
Kalvarijos sav. |  | Medžiagos | 10 kV A tipo ekranuotos kištukinės movos (1 fazė), prijungiamas (angl. Plug-in) ekranuotas alkūninis adapteris | 35 mm² | vnt. | 149.12 |  | 0
Kazlų Rūdos sav. |  | Medžiagos | 10 kV A tipo ekranuotos kištukinės movos (1 fazė), prijungiamas (angl. Plug-in) ekranuotas alkūninis adapteris | 35 mm² | vnt. | 149.12 |  | 0
Marijampolės sav. |  | Medžiagos | 10 kV A tipo ekranuotos kištukinės movos (1 fazė), prijungiamas (angl. Plug-in) ekranuotas alkūninis adapteris | 35 mm² | vnt. | 149.12 |  | 0
Kalvarijos sav. |  | Medžiagos | 10 kV A tipo ekranuotos kištukinės movos (1 fazė), prijungiamas (angl. Plug-in) ekranuotas alkūninis adapteris | 70 mm² | vnt. | 149.87 |  | 0
Kazlų Rūdos sav. |  | Medžiagos | 10 kV A tipo ekranuotos kištukinės movos (1 fazė), prijungiamas (angl. Plug-in) ekranuotas alkūninis adapteris | 70 mm² | vnt. | 149.87 |  | 0
Marijampolės sav. |  | Medžiagos | 10 kV A tipo ekranuotos kištukinės movos (1 fazė), prijungiamas (angl. Plug-in) ekranuotas alkūninis adapteris | 70 mm² | vnt. | 149.87 |  | 0
Anykščių r. sav. |  | Medžiagos | 10 kV A tipo ekranuotos kištukinės movos (1 fazė), prijungiamas (angl. Plug-in) ekranuotas alkūninis adapteris | 35 mm² | vnt. | 149.12 |  | 0
Utenos r. sav. |  | Medžiagos | 10 kV A tipo ekranuotos kištukinės movos (1 fazė), prijungiamas (angl. Plug-in) ekranuotas alkūninis adapteris | 35 mm² | vnt. | 149.12 |  | 0
Anykščių r. sav. |  | Medžiagos | 10 kV A tipo ekranuotos kištukinės movos (1 fazė), prijungiamas (angl. Plug-in) ekranuotas alkūninis adapteris | 70 mm² | vnt. | 149.87 |  | 0
Utenos r. sav. |  | Medžiagos | 10 kV A tipo ekranuotos kištukinės movos (1 fazė), prijungiamas (angl. Plug-in) ekranuotas alkūninis adapteris | 70 mm² | vnt. | 149.87 |  | 0
Elektrėnų sav. |  | Medžiagos | 10 kV A tipo ekranuotos kištukinės movos (1 fazė), prijungiamas (angl. Plug-in) ekranuotas alkūninis adapteris | 35 mm² | vnt. | 149.12 |  | 0
Trakų r. sav. |  | Medžiagos | 10 kV A tipo ekranuotos kištukinės movos (1 fazė), prijungiamas (angl. Plug-in) ekranuotas alkūninis adapteris | 35 mm² | vnt. | 149.12 |  | 0
Elektrėnų sav. |  | Medžiagos | 10 kV A tipo ekranuotos kištukinės movos (1 fazė), prijungiamas (angl. Plug-in) ekranuotas alkūninis adapteris | 70 mm² | vnt. | 149.87 |  | 0
Trakų r. sav. |  | Medžiagos | 10 kV A tipo ekranuotos kištukinės movos (1 fazė), prijungiamas (angl. Plug-in) ekranuotas alkūninis adapteris | 70 mm² | vnt. | 149.87 |  | 0
Širvintų r. sav. |  | Medžiagos | 10 kV A tipo ekranuotos kištukinės movos (1 fazė), prijungiamas (angl. Plug-in) ekranuotas alkūninis adapteris | 35 mm² | vnt. | 146.14 |  | 0
Širvintų r. sav. |  | Medžiagos | 10 kV A tipo ekranuotos kištukinės movos (1 fazė), prijungiamas (angl. Plug-in) ekranuotas alkūninis adapteris | 70 mm² | vnt. | 146.87 |  | 0
Jonavos r. sav. |  | Medžiagos | 10 kV A tipo ekranuotos kištukinės movos (1 fazė), prijungiamas (angl. Plug-in) ekranuotas alkūninis adapteris | 35 mm² | vnt. | 149.12 |  | 0
Kaišiadorių r. sav. |  | Medžiagos | 10 kV A tipo ekranuotos kištukinės movos (1 fazė), prijungiamas (angl. Plug-in) ekranuotas alkūninis adapteris | 35 mm² | vnt. | 149.12 |  | 0
Jonavos r. sav. |  | Medžiagos | 10 kV A tipo ekranuotos kištukinės movos (1 fazė), prijungiamas (angl. Plug-in) ekranuotas alkūninis adapteris | 70 mm² | vnt. | 149.87 |  | 0
Kaišiadorių r. sav. |  | Medžiagos | 10 kV A tipo ekranuotos kištukinės movos (1 fazė), prijungiamas (angl. Plug-in) ekranuotas alkūninis adapteris | 70 mm² | vnt. | 149.87 |  | 0
Kėdainių r. sav. |  | Medžiagos | 10 kV A tipo ekranuotos kištukinės movos (1 fazė), prijungiamas (angl. Plug-in) ekranuotas alkūninis adapteris | 35 mm² | vnt. | 149.12 |  | 0
Ukmergės r. sav. |  | Medžiagos | 10 kV A tipo ekranuotos kištukinės movos (1 fazė), prijungiamas (angl. Plug-in) ekranuotas alkūninis adapteris | 35 mm² | vnt. | 149.12 |  | 0
Kėdainių r. sav. |  | Medžiagos | 10 kV A tipo ekranuotos kištukinės movos (1 fazė), prijungiamas (angl. Plug-in) ekranuotas alkūninis adapteris | 70 mm² | vnt. | 149.87 |  | 0
Ukmergės r. sav. |  | Medžiagos | 10 kV A tipo ekranuotos kištukinės movos (1 fazė), prijungiamas (angl. Plug-in) ekranuotas alkūninis adapteris | 70 mm² | vnt. | 149.87 |  | 0
Palangos m. sav. |  | Medžiagos | 10 kV A tipo ekranuotos kištukinės movos (1 fazė), prijungiamas (angl. Plug-in) ekranuotas alkūninis adapteris | 35 mm² | vnt. | 149.12 |  | 0
Palangos m. sav. |  | Medžiagos | 10 kV A tipo ekranuotos kištukinės movos (1 fazė), prijungiamas (angl. Plug-in) ekranuotas alkūninis adapteris | 70 mm² | vnt. | 149.87 |  | 0
Šiaulių m. sav. |  | Medžiagos | 10 kV A tipo ekranuotos kištukinės movos (1 fazė), prijungiamas (angl. Plug-in) ekranuotas alkūninis adapteris | 35 mm² | vnt. | 149.12 |  | 0
Šiaulių m. sav. |  | Medžiagos | 10 kV A tipo ekranuotos kištukinės movos (1 fazė), prijungiamas (angl. Plug-in) ekranuotas alkūninis adapteris | 70 mm² | vnt. | 149.87 |  | 0
Kelmės r. sav. |  | Medžiagos | 10 kV A tipo ekranuotos kištukinės movos (1 fazė), prijungiamas (angl. Plug-in) ekranuotas alkūninis adapteris | 35 mm² | vnt. | 149.12 |  | 0
Šiaulių r. sav. |  | Medžiagos | 10 kV A tipo ekranuotos kištukinės movos (1 fazė), prijungiamas (angl. Plug-in) ekranuotas alkūninis adapteris | 35 mm² | vnt. | 149.12 |  | 0
Kelmės r. sav. |  | Medžiagos | 10 kV A tipo ekranuotos kištukinės movos (1 fazė), prijungiamas (angl. Plug-in) ekranuotas alkūninis adapteris | 70 mm² | vnt. | 149.87 |  | 0
Šiaulių r. sav. |  | Medžiagos | 10 kV A tipo ekranuotos kištukinės movos (1 fazė), prijungiamas (angl. Plug-in) ekranuotas alkūninis adapteris | 70 mm² | vnt. | 149.87 |  | 0
Joniškio r. sav. |  | Medžiagos | 10 kV A tipo ekranuotos kištukinės movos (1 fazė), prijungiamas (angl. Plug-in) ekranuotas alkūninis adapteris | 35 mm² | vnt. | 149.12 |  | 0
Pakruojo r. sav. |  | Medžiagos | 10 kV A tipo ekranuotos kištukinės movos (1 fazė), prijungiamas (angl. Plug-in) ekranuotas alkūninis adapteris | 35 mm² | vnt. | 149.12 |  | 0
Joniškio r. sav. |  | Medžiagos | 10 kV A tipo ekranuotos kištukinės movos (1 fazė), prijungiamas (angl. Plug-in) ekranuotas alkūninis adapteris | 70 mm² | vnt. | 149.87 |  | 0
Pakruojo r. sav. |  | Medžiagos | 10 kV A tipo ekranuotos kištukinės movos (1 fazė), prijungiamas (angl. Plug-in) ekranuotas alkūninis adapteris | 70 mm² | vnt. | 149.87 |  | 0
Klaipėdos m. sav. |  | Medžiagos | 10 kV A tipo ekranuotos kištukinės movos (1 fazė), prijungiamas (angl. Plug-in) ekranuotas alkūninis adapteris | 35 mm² | vnt. | 149.12 |  | 0
Neringos sav. |  | Medžiagos | 10 kV A tipo ekranuotos kištukinės movos (1 fazė), prijungiamas (angl. Plug-in) ekranuotas alkūninis adapteris | 35 mm² | vnt. | 149.12 |  | 0
Klaipėdos m. sav. |  | Medžiagos | 10 kV A tipo ekranuotos kištukinės movos (1 fazė), prijungiamas (angl. Plug-in) ekranuotas alkūninis adapteris | 70 mm² | vnt. | 149.87 |  | 0
Neringos sav. |  | Medžiagos | 10 kV A tipo ekranuotos kištukinės movos (1 fazė), prijungiamas (angl. Plug-in) ekranuotas alkūninis adapteris | 70 mm² | vnt. | 149.87 |  | 0
Radviliškio r. sav. |  | Medžiagos | 10 kV A tipo ekranuotos kištukinės movos (1 fazė), prijungiamas (angl. Plug-in) ekranuotas alkūninis adapteris | 35 mm² | vnt. | 89.47 |  | 0
Raseinių r. sav. |  | Medžiagos | 10 kV A tipo ekranuotos kištukinės movos (1 fazė), prijungiamas (angl. Plug-in) ekranuotas alkūninis adapteris | 35 mm² | vnt. | 89.47 |  | 0
Radviliškio r. sav. |  | Medžiagos | 10 kV A tipo ekranuotos kištukinės movos (1 fazė), prijungiamas (angl. Plug-in) ekranuotas alkūninis adapteris | 70 mm² | vnt. | 89.92 |  | 0
Raseinių r. sav. |  | Medžiagos | 10 kV A tipo ekranuotos kištukinės movos (1 fazė), prijungiamas (angl. Plug-in) ekranuotas alkūninis adapteris | 70 mm² | vnt. | 89.92 |  | 0
Kretingos r. sav. |  | Medžiagos | 10 kV A tipo ekranuotos kištukinės movos (1 fazė), prijungiamas (angl. Plug-in) ekranuotas alkūninis adapteris | 35 mm² | vnt. | 145 |  | 0
Kretingos r. sav. |  | Medžiagos | 10 kV A tipo ekranuotos kištukinės movos (1 fazė), prijungiamas (angl. Plug-in) ekranuotas alkūninis adapteris | 70 mm² | vnt. | 149 |  | 0
Akmenės r. sav. |  | Medžiagos | 10 kV A tipo ekranuotos kištukinės movos (1 fazė), prijungiamas (angl. Plug-in) ekranuotas alkūninis adapteris | 35 mm² | vnt. | 110 |  | 0
Mažeikių r. sav. |  | Medžiagos | 10 kV A tipo ekranuotos kištukinės movos (1 fazė), prijungiamas (angl. Plug-in) ekranuotas alkūninis adapteris | 35 mm² | vnt. | 110 |  | 0
Akmenės r. sav. |  | Medžiagos | 10 kV A tipo ekranuotos kištukinės movos (1 fazė), prijungiamas (angl. Plug-in) ekranuotas alkūninis adapteris | 70 mm² | vnt. | 110 |  | 0
Mažeikių r. sav. |  | Medžiagos | 10 kV A tipo ekranuotos kištukinės movos (1 fazė), prijungiamas (angl. Plug-in) ekranuotas alkūninis adapteris | 70 mm² | vnt. | 110 |  | 0
Vilkaviškio r. sav. |  | Medžiagos | 10 kV A tipo ekranuotos kištukinės movos (1 fazė), prijungiamas (angl. Plug-in) ekranuotas alkūninis adapteris | 35 mm² | vnt. | 149.12 |  | 0
Vilkaviškio r. sav. |  | Medžiagos | 10 kV A tipo ekranuotos kištukinės movos (1 fazė), prijungiamas (angl. Plug-in) ekranuotas alkūninis adapteris | 70 mm² | vnt. | 149.87 |  | 0
Pagėgių sav. |  | Medžiagos | 10 kV A tipo ekranuotos kištukinės movos (1 fazė), prijungiamas (angl. Plug-in) ekranuotas alkūninis adapteris | 35 mm² | vnt. | 149.12 |  | 0
Tauragės r. sav. |  | Medžiagos | 10 kV A tipo ekranuotos kištukinės movos (1 fazė), prijungiamas (angl. Plug-in) ekranuotas alkūninis adapteris | 35 mm² | vnt. | 149.12 |  | 0
Šilutės r. sav. |  | Medžiagos | 10 kV A tipo ekranuotos kištukinės movos (1 fazė), prijungiamas (angl. Plug-in) ekranuotas alkūninis adapteris | 35 mm² | vnt. | 149.12 |  | 0
Pagėgių sav. |  | Medžiagos | 10 kV A tipo ekranuotos kištukinės movos (1 fazė), prijungiamas (angl. Plug-in) ekranuotas alkūninis adapteris | 70 mm² | vnt. | 149.87 |  | 0
Tauragės r. sav. |  | Medžiagos | 10 kV A tipo ekranuotos kištukinės movos (1 fazė), prijungiamas (angl. Plug-in) ekranuotas alkūninis adapteris | 70 mm² | vnt. | 149.87 |  | 0
Šilutės r. sav. |  | Medžiagos | 10 kV A tipo ekranuotos kištukinės movos (1 fazė), prijungiamas (angl. Plug-in) ekranuotas alkūninis adapteris | 70 mm² | vnt. | 149.87 |  | 0
Plungės r. sav. |  | Medžiagos | 10 kV A tipo ekranuotos kištukinės movos (1 fazė), prijungiamas (angl. Plug-in) ekranuotas alkūninis adapteris | 35 mm² | vnt. | 149.12 |  | 0
Skuodo r. sav. |  | Medžiagos | 10 kV A tipo ekranuotos kištukinės movos (1 fazė), prijungiamas (angl. Plug-in) ekranuotas alkūninis adapteris | 35 mm² | vnt. | 149.12 |  | 0
Plungės r. sav. |  | Medžiagos | 10 kV A tipo ekranuotos kištukinės movos (1 fazė), prijungiamas (angl. Plug-in) ekranuotas alkūninis adapteris | 70 mm² | vnt. | 149.87 |  | 0
Skuodo r. sav. |  | Medžiagos | 10 kV A tipo ekranuotos kištukinės movos (1 fazė), prijungiamas (angl. Plug-in) ekranuotas alkūninis adapteris | 70 mm² | vnt. | 149.87 |  | 0
Rietavo sav. |  | Medžiagos | 10 kV A tipo ekranuotos kištukinės movos (1 fazė), prijungiamas (angl. Plug-in) ekranuotas alkūninis adapteris | 35 mm² | vnt. | 110 |  | 0
Šilalės r. sav. |  | Medžiagos | 10 kV A tipo ekranuotos kištukinės movos (1 fazė), prijungiamas (angl. Plug-in) ekranuotas alkūninis adapteris | 35 mm² | vnt. | 110 |  | 0
Telšių r. sav. |  | Medžiagos | 10 kV A tipo ekranuotos kištukinės movos (1 fazė), prijungiamas (angl. Plug-in) ekranuotas alkūninis adapteris | 35 mm² | vnt. | 110 |  | 0
Rietavo sav. |  | Medžiagos | 10 kV A tipo ekranuotos kištukinės movos (1 fazė), prijungiamas (angl. Plug-in) ekranuotas alkūninis adapteris | 70 mm² | vnt. | 110 |  | 0
Šilalės r. sav. |  | Medžiagos | 10 kV A tipo ekranuotos kištukinės movos (1 fazė), prijungiamas (angl. Plug-in) ekranuotas alkūninis adapteris | 70 mm² | vnt. | 110 |  | 0
Telšių r. sav. |  | Medžiagos | 10 kV A tipo ekranuotos kištukinės movos (1 fazė), prijungiamas (angl. Plug-in) ekranuotas alkūninis adapteris | 70 mm² | vnt. | 110 |  | 0
Druskininkų sav. |  | Medžiagos | 10 kV A tipo ekranuotos kištukinės movos (1 fazė), prijungiamas (angl. Plug-in) ekranuotas alkūninis adapteris | 35 mm² | vnt. | 149.12 |  | 0
Varėnos r. sav. |  | Medžiagos | 10 kV A tipo ekranuotos kištukinės movos (1 fazė), prijungiamas (angl. Plug-in) ekranuotas alkūninis adapteris | 35 mm² | vnt. | 149.12 |  | 0
Druskininkų sav. |  | Medžiagos | 10 kV A tipo ekranuotos kištukinės movos (1 fazė), prijungiamas (angl. Plug-in) ekranuotas alkūninis adapteris | 70 mm² | vnt. | 149.87 |  | 0
Varėnos r. sav. |  | Medžiagos | 10 kV A tipo ekranuotos kištukinės movos (1 fazė), prijungiamas (angl. Plug-in) ekranuotas alkūninis adapteris | 70 mm² | vnt. | 149.87 |  | 0
Lazdijų r. sav. |  | Medžiagos | 10 kV A tipo ekranuotos kištukinės movos (1 fazė), prijungiamas (angl. Plug-in) ekranuotas alkūninis adapteris | 35 mm² | vnt. | 149.12 |  | 0
Lazdijų r. sav. |  | Medžiagos | 10 kV A tipo ekranuotos kištukinės movos (1 fazė), prijungiamas (angl. Plug-in) ekranuotas alkūninis adapteris | 70 mm² | vnt. | 149.87 |  | 0
Alytaus m. sav. |  | Medžiagos | 10 kV A tipo ekranuotos kištukinės movos (1 fazė), prijungiamas (angl. Plug-in) ekranuotas alkūninis adapteris | 35 mm² | vnt. | 149.12 |  | 0
Alytaus r. sav. |  | Medžiagos | 10 kV A tipo ekranuotos kištukinės movos (1 fazė), prijungiamas (angl. Plug-in) ekranuotas alkūninis adapteris | 35 mm² | vnt. | 149.12 |  | 0
Alytaus m. sav. |  | Medžiagos | 10 kV A tipo ekranuotos kištukinės movos (1 fazė), prijungiamas (angl. Plug-in) ekranuotas alkūninis adapteris | 70 mm² | vnt. | 149.87 |  | 0
Alytaus r. sav. |  | Medžiagos | 10 kV A tipo ekranuotos kištukinės movos (1 fazė), prijungiamas (angl. Plug-in) ekranuotas alkūninis adapteris | 70 mm² | vnt. | 149.87 |  | 0
Biržų r. sav. |  | Medžiagos | 10 kV A tipo ekranuotos kištukinės movos (1 fazė), prijungiamas (angl. Plug-in) ekranuotas alkūninis adapteris | 35 mm² | vnt. | 149.12 |  | 0
Pasvalio r. sav. |  | Medžiagos | 10 kV A tipo ekranuotos kištukinės movos (1 fazė), prijungiamas (angl. Plug-in) ekranuotas alkūninis adapteris | 35 mm² | vnt. | 149.12 |  | 0
Biržų r. sav. |  | Medžiagos | 10 kV A tipo ekranuotos kištukinės movos (1 fazė), prijungiamas (angl. Plug-in) ekranuotas alkūninis adapteris | 70 mm² | vnt. | 149.87 |  | 0
Pasvalio r. sav. |  | Medžiagos | 10 kV A tipo ekranuotos kištukinės movos (1 fazė), prijungiamas (angl. Plug-in) ekranuotas alkūninis adapteris | 70 mm² | vnt. | 149.87 |  | 0
Molėtų r. sav. |  | Medžiagos | 10 kV A tipo ekranuotos kištukinės movos (1 fazė), prijungiamas (angl. Plug-in) ekranuotas alkūninis adapteris | 35 mm² | vnt. | 149.12 |  | 0
Švenčionių r. sav. |  | Medžiagos | 10 kV A tipo ekranuotos kištukinės movos (1 fazė), prijungiamas (angl. Plug-in) ekranuotas alkūninis adapteris | 35 mm² | vnt. | 149.12 |  | 0
Molėtų r. sav. |  | Medžiagos | 10 kV A tipo ekranuotos kištukinės movos (1 fazė), prijungiamas (angl. Plug-in) ekranuotas alkūninis adapteris | 70 mm² | vnt. | 149.87 |  | 0
Švenčionių r. sav. |  | Medžiagos | 10 kV A tipo ekranuotos kištukinės movos (1 fazė), prijungiamas (angl. Plug-in) ekranuotas alkūninis adapteris | 70 mm² | vnt. | 149.87 |  | 0
Jurbarko r. sav. |  | Medžiagos | 10 kV mova galinė su varžtiniais antgaliais kabeliui su plastiko izoliacija, vidaus tipo | 25-70 mm², 1 gyslos | vnt. | 122.61 |  | 0
Šakių r. sav. |  | Medžiagos | 10 kV mova galinė su varžtiniais antgaliais kabeliui su plastiko izoliacija, vidaus tipo | 25-70 mm², 1 gyslos | vnt. | 122.61 |  | 0
Jurbarko r. sav. |  | Medžiagos | 10 kV mova galinė su varžtiniais antgaliais kabeliui su plastiko izoliacija, vidaus tipo | 70-150 mm², 1 gyslos | vnt. | 147.04 |  | 0
Šakių r. sav. |  | Medžiagos | 10 kV mova galinė su varžtiniais antgaliais kabeliui su plastiko izoliacija, vidaus tipo | 70-150 mm², 1 gyslos | vnt. | 147.04 |  | 0
Jurbarko r. sav. |  | Medžiagos | 10 kV mova galinė su varžtiniais antgaliais kabeliui su plastiko izoliacija, vidaus tipo | 120-240 mm², 1 gyslos | vnt. | 156.58 |  | 0
Šakių r. sav. |  | Medžiagos | 10 kV mova galinė su varžtiniais antgaliais kabeliui su plastiko izoliacija, vidaus tipo | 120-240 mm², 1 gyslos | vnt. | 156.58 |  | 0
Jurbarko r. sav. |  | Medžiagos | 10 kV mova galinė su varžtiniais antgaliais kabeliui su plastiko izoliacija, vidaus tipo | 400-630 mm², 1 gyslos | vnt. | 331.37 |  | 0
Šakių r. sav. |  | Medžiagos | 10 kV mova galinė su varžtiniais antgaliais kabeliui su plastiko izoliacija, vidaus tipo | 400-630 mm², 1 gyslos | vnt. | 331.37 |  | 0
Jurbarko r. sav. |  | Medžiagos | 10 kV mova galinė su varžtiniais antgaliais kabeliui su plastiko izoliacija, vidaus tipo | 25-50 mm², 3 gyslų, gyslos ilgis 450 mm | vnt. | 216.95 |  | 0
Šakių r. sav. |  | Medžiagos | 10 kV mova galinė su varžtiniais antgaliais kabeliui su plastiko izoliacija, vidaus tipo | 25-50 mm², 3 gyslų, gyslos ilgis 450 mm | vnt. | 216.95 |  | 0
Jurbarko r. sav. |  | Medžiagos | 10 kV mova galinė su varžtiniais antgaliais kabeliui su plastiko izoliacija, vidaus tipo | 25-50 mm², 3 gyslų, gyslos ilgis 1200 mm | vnt. | 260.5 |  | 0
Šakių r. sav. |  | Medžiagos | 10 kV mova galinė su varžtiniais antgaliais kabeliui su plastiko izoliacija, vidaus tipo | 25-50 mm², 3 gyslų, gyslos ilgis 1200 mm | vnt. | 260.5 |  | 0
Panevėžio m. sav. |  | Medžiagos | 10 kV mova galinė su varžtiniais antgaliais kabeliui su plastiko izoliacija, vidaus tipo | 25-70 mm², 1 gyslos | vnt. | 109.2 |  | 0
Panevėžio m. sav. |  | Medžiagos | 10 kV mova galinė su varžtiniais antgaliais kabeliui su plastiko izoliacija, vidaus tipo | 70-150 mm², 1 gyslos | vnt. | 148.2 |  | 0
Panevėžio m. sav. |  | Medžiagos | 10 kV mova galinė su varžtiniais antgaliais kabeliui su plastiko izoliacija, vidaus tipo | 120-240 mm², 1 gyslos | vnt. | 157.46 |  | 0
Panevėžio m. sav. |  | Medžiagos | 10 kV mova galinė su varžtiniais antgaliais kabeliui su plastiko izoliacija, vidaus tipo | 400-630 mm², 1 gyslos | vnt. | 296.4 |  | 0
Panevėžio m. sav. |  | Medžiagos | 10 kV mova galinė su varžtiniais antgaliais kabeliui su plastiko izoliacija, vidaus tipo | 25-50 mm², 3 gyslų, gyslos ilgis 450 mm | vnt. | 195 |  | 0
Panevėžio m. sav. |  | Medžiagos | 10 kV mova galinė su varžtiniais antgaliais kabeliui su plastiko izoliacija, vidaus tipo | 25-50 mm², 3 gyslų, gyslos ilgis 1200 mm | vnt. | 234 |  | 0
Birštono sav. |  | Medžiagos | 10 kV mova galinė su varžtiniais antgaliais kabeliui su plastiko izoliacija, vidaus tipo | 25-50 mm², 3 gyslų, gyslos ilgis 450 mm | vnt. | 216.95 |  | 0
Prienų r. sav. |  | Medžiagos | 10 kV mova galinė su varžtiniais antgaliais kabeliui su plastiko izoliacija, vidaus tipo | 25-50 mm², 3 gyslų, gyslos ilgis 450 mm | vnt. | 216.95 |  | 0
Birštono sav. |  | Medžiagos | 10 kV mova galinė su varžtiniais antgaliais kabeliui su plastiko izoliacija, vidaus tipo | 25-50 mm², 3 gyslų, gyslos ilgis 1200 mm | vnt. | 260.5 |  | 0
Prienų r. sav. |  | Medžiagos | 10 kV mova galinė su varžtiniais antgaliais kabeliui su plastiko izoliacija, vidaus tipo | 25-50 mm², 3 gyslų, gyslos ilgis 1200 mm | vnt. | 260.5 |  | 0
Ignalinos r. sav. |  | Medžiagos | 10 kV mova galinė su varžtiniais antgaliais kabeliui su plastiko izoliacija, vidaus tipo | 25-50 mm², 3 gyslų, gyslos ilgis 450 mm | vnt. | 216.95 |  | 0
Visagino sav. |  | Medžiagos | 10 kV mova galinė su varžtiniais antgaliais kabeliui su plastiko izoliacija, vidaus tipo | 25-50 mm², 3 gyslų, gyslos ilgis 450 mm | vnt. | 216.95 |  | 0
Zarasų r. sav. |  | Medžiagos | 10 kV mova galinė su varžtiniais antgaliais kabeliui su plastiko izoliacija, vidaus tipo | 25-50 mm², 3 gyslų, gyslos ilgis 450 mm | vnt. | 216.95 |  | 0
Ignalinos r. sav. |  | Medžiagos | 10 kV mova galinė su varžtiniais antgaliais kabeliui su plastiko izoliacija, vidaus tipo | 25-50 mm², 3 gyslų, gyslos ilgis 1200 mm | vnt. | 260.5 |  | 0
Visagino sav. |  | Medžiagos | 10 kV mova galinė su varžtiniais antgaliais kabeliui su plastiko izoliacija, vidaus tipo | 25-50 mm², 3 gyslų, gyslos ilgis 1200 mm | vnt. | 260.5 |  | 0
Zarasų r. sav. |  | Medžiagos | 10 kV mova galinė su varžtiniais antgaliais kabeliui su plastiko izoliacija, vidaus tipo | 25-50 mm², 3 gyslų, gyslos ilgis 1200 mm | vnt. | 260.5 |  | 0
Šalčininkų r. sav. |  | Medžiagos | 10 kV mova galinė su varžtiniais antgaliais kabeliui su plastiko izoliacija, vidaus tipo | 25-70 mm², 1 gyslos | vnt. | 136.5 |  | 0
Šalčininkų r. sav. |  | Medžiagos | 10 kV mova galinė su varžtiniais antgaliais kabeliui su plastiko izoliacija, vidaus tipo | 70-150 mm², 1 gyslos | vnt. | 156 |  | 0
Šalčininkų r. sav. |  | Medžiagos | 10 kV mova galinė su varžtiniais antgaliais kabeliui su plastiko izoliacija, vidaus tipo | 120-240 mm², 1 gyslos | vnt. | 165.75 |  | 0
Šalčininkų r. sav. |  | Medžiagos | 10 kV mova galinė su varžtiniais antgaliais kabeliui su plastiko izoliacija, vidaus tipo | 400-630 mm², 1 gyslos | vnt. | 370.5 |  | 0
Šalčininkų r. sav. |  | Medžiagos | 10 kV mova galinė su varžtiniais antgaliais kabeliui su plastiko izoliacija, vidaus tipo | 25-50 mm², 3 gyslų, gyslos ilgis 450 mm | vnt. | 243.75 |  | 0
Šalčininkų r. sav. |  | Medžiagos | 10 kV mova galinė su varžtiniais antgaliais kabeliui su plastiko izoliacija, vidaus tipo | 25-50 mm², 3 gyslų, gyslos ilgis 1200 mm | vnt. | 292.5 |  | 0
Kupiškio r. sav. |  | Medžiagos | 10 kV mova galinė su varžtiniais antgaliais kabeliui su plastiko izoliacija, vidaus tipo | 25-70 mm², 1 gyslos | vnt. | 136.5 |  | 0
Rokiškio r. sav. |  | Medžiagos | 10 kV mova galinė su varžtiniais antgaliais kabeliui su plastiko izoliacija, vidaus tipo | 25-70 mm², 1 gyslos | vnt. | 136.5 |  | 0
Kupiškio r. sav. |  | Medžiagos | 10 kV mova galinė su varžtiniais antgaliais kabeliui su plastiko izoliacija, vidaus tipo | 70-150 mm², 1 gyslos | vnt. | 156 |  | 0
Rokiškio r. sav. |  | Medžiagos | 10 kV mova galinė su varžtiniais antgaliais kabeliui su plastiko izoliacija, vidaus tipo | 70-150 mm², 1 gyslos | vnt. | 156 |  | 0
Kupiškio r. sav. |  | Medžiagos | 10 kV mova galinė su varžtiniais antgaliais kabeliui su plastiko izoliacija, vidaus tipo | 120-240 mm², 1 gyslos | vnt. | 165.75 |  | 0
Rokiškio r. sav. |  | Medžiagos | 10 kV mova galinė su varžtiniais antgaliais kabeliui su plastiko izoliacija, vidaus tipo | 120-240 mm², 1 gyslos | vnt. | 165.75 |  | 0
Kupiškio r. sav. |  | Medžiagos | 10 kV mova galinė su varžtiniais antgaliais kabeliui su plastiko izoliacija, vidaus tipo | 400-630 mm², 1 gyslos | vnt. | 370.5 |  | 0
Rokiškio r. sav. |  | Medžiagos | 10 kV mova galinė su varžtiniais antgaliais kabeliui su plastiko izoliacija, vidaus tipo | 400-630 mm², 1 gyslos | vnt. | 370.5 |  | 0
Kupiškio r. sav. |  | Medžiagos | 10 kV mova galinė su varžtiniais antgaliais kabeliui su plastiko izoliacija, vidaus tipo | 25-50 mm², 3 gyslų, gyslos ilgis 450 mm | vnt. | 243.75 |  | 0
Rokiškio r. sav. |  | Medžiagos | 10 kV mova galinė su varžtiniais antgaliais kabeliui su plastiko izoliacija, vidaus tipo | 25-50 mm², 3 gyslų, gyslos ilgis 450 mm | vnt. | 243.75 |  | 0
Kupiškio r. sav. |  | Medžiagos | 10 kV mova galinė su varžtiniais antgaliais kabeliui su plastiko izoliacija, vidaus tipo | 25-50 mm², 3 gyslų, gyslos ilgis 1200 mm | vnt. | 292.5 |  | 0
Rokiškio r. sav. |  | Medžiagos | 10 kV mova galinė su varžtiniais antgaliais kabeliui su plastiko izoliacija, vidaus tipo | 25-50 mm², 3 gyslų, gyslos ilgis 1200 mm | vnt. | 292.5 |  | 0
Panevėžio r. sav. |  | Medžiagos | 10 kV mova galinė su varžtiniais antgaliais kabeliui su plastiko izoliacija, vidaus tipo | 25-70 mm², 1 gyslos | vnt. | 136.5 |  | 0
Panevėžio r. sav. |  | Medžiagos | 10 kV mova galinė su varžtiniais antgaliais kabeliui su plastiko izoliacija, vidaus tipo | 70-150 mm², 1 gyslos | vnt. | 156 |  | 0
Panevėžio r. sav. |  | Medžiagos | 10 kV mova galinė su varžtiniais antgaliais kabeliui su plastiko izoliacija, vidaus tipo | 120-240 mm², 1 gyslos | vnt. | 165.75 |  | 0
Panevėžio r. sav. |  | Medžiagos | 10 kV mova galinė su varžtiniais antgaliais kabeliui su plastiko izoliacija, vidaus tipo | 400-630 mm², 1 gyslos | vnt. | 370.5 |  | 0
Panevėžio r. sav. |  | Medžiagos | 10 kV mova galinė su varžtiniais antgaliais kabeliui su plastiko izoliacija, vidaus tipo | 25-50 mm², 3 gyslų, gyslos ilgis 450 mm | vnt. | 243.75 |  | 0
Panevėžio r. sav. |  | Medžiagos | 10 kV mova galinė su varžtiniais antgaliais kabeliui su plastiko izoliacija, vidaus tipo | 25-50 mm², 3 gyslų, gyslos ilgis 1200 mm | vnt. | 292.5 |  | 0
Kalvarijos sav. |  | Medžiagos | 10 kV mova galinė su varžtiniais antgaliais kabeliui su plastiko izoliacija, vidaus tipo | 25-50 mm², 3 gyslų, gyslos ilgis 450 mm | vnt. | 216.95 |  | 0
Kazlų Rūdos sav. |  | Medžiagos | 10 kV mova galinė su varžtiniais antgaliais kabeliui su plastiko izoliacija, vidaus tipo | 25-50 mm², 3 gyslų, gyslos ilgis 450 mm | vnt. | 216.95 |  | 0
Marijampolės sav. |  | Medžiagos | 10 kV mova galinė su varžtiniais antgaliais kabeliui su plastiko izoliacija, vidaus tipo | 25-50 mm², 3 gyslų, gyslos ilgis 450 mm | vnt. | 216.95 |  | 0
Kalvarijos sav. |  | Medžiagos | 10 kV mova galinė su varžtiniais antgaliais kabeliui su plastiko izoliacija, vidaus tipo | 25-50 mm², 3 gyslų, gyslos ilgis 1200 mm | vnt. | 260.5 |  | 0
Kazlų Rūdos sav. |  | Medžiagos | 10 kV mova galinė su varžtiniais antgaliais kabeliui su plastiko izoliacija, vidaus tipo | 25-50 mm², 3 gyslų, gyslos ilgis 1200 mm | vnt. | 260.5 |  | 0
Marijampolės sav. |  | Medžiagos | 10 kV mova galinė su varžtiniais antgaliais kabeliui su plastiko izoliacija, vidaus tipo | 25-50 mm², 3 gyslų, gyslos ilgis 1200 mm | vnt. | 260.5 |  | 0
Anykščių r. sav. |  | Medžiagos | 10 kV mova galinė su varžtiniais antgaliais kabeliui su plastiko izoliacija, vidaus tipo | 25-50 mm², 3 gyslų, gyslos ilgis 450 mm | vnt. | 216.95 |  | 0
Utenos r. sav. |  | Medžiagos | 10 kV mova galinė su varžtiniais antgaliais kabeliui su plastiko izoliacija, vidaus tipo | 25-50 mm², 3 gyslų, gyslos ilgis 450 mm | vnt. | 216.95 |  | 0
Anykščių r. sav. |  | Medžiagos | 10 kV mova galinė su varžtiniais antgaliais kabeliui su plastiko izoliacija, vidaus tipo | 25-50 mm², 3 gyslų, gyslos ilgis 1200 mm | vnt. | 260.5 |  | 0
Utenos r. sav. |  | Medžiagos | 10 kV mova galinė su varžtiniais antgaliais kabeliui su plastiko izoliacija, vidaus tipo | 25-50 mm², 3 gyslų, gyslos ilgis 1200 mm | vnt. | 260.5 |  | 0
Elektrėnų sav. |  | Medžiagos | 10 kV mova galinė su varžtiniais antgaliais kabeliui su plastiko izoliacija, vidaus tipo | 25-50 mm², 3 gyslų, gyslos ilgis 450 mm | vnt. | 216.95 |  | 0
Trakų r. sav. |  | Medžiagos | 10 kV mova galinė su varžtiniais antgaliais kabeliui su plastiko izoliacija, vidaus tipo | 25-50 mm², 3 gyslų, gyslos ilgis 450 mm | vnt. | 216.95 |  | 0
Elektrėnų sav. |  | Medžiagos | 10 kV mova galinė su varžtiniais antgaliais kabeliui su plastiko izoliacija, vidaus tipo | 25-50 mm², 3 gyslų, gyslos ilgis 1200 mm | vnt. | 260.5 |  | 0
Trakų r. sav. |  | Medžiagos | 10 kV mova galinė su varžtiniais antgaliais kabeliui su plastiko izoliacija, vidaus tipo | 25-50 mm², 3 gyslų, gyslos ilgis 1200 mm | vnt. | 260.5 |  | 0
Širvintų r. sav. |  | Medžiagos | 10 kV mova galinė su varžtiniais antgaliais kabeliui su plastiko izoliacija, vidaus tipo | 25-50 mm², 3 gyslų, gyslos ilgis 450 mm | vnt. | 196 |  | 0
Širvintų r. sav. |  | Medžiagos | 10 kV mova galinė su varžtiniais antgaliais kabeliui su plastiko izoliacija, vidaus tipo | 25-50 mm², 3 gyslų, gyslos ilgis 1200 mm | vnt. | 215.6 |  | 0
Jonavos r. sav. |  | Medžiagos | 10 kV mova galinė su varžtiniais antgaliais kabeliui su plastiko izoliacija, vidaus tipo | 25-50 mm², 3 gyslų, gyslos ilgis 450 mm | vnt. | 216.95 |  | 0
Kaišiadorių r. sav. |  | Medžiagos | 10 kV mova galinė su varžtiniais antgaliais kabeliui su plastiko izoliacija, vidaus tipo | 25-50 mm², 3 gyslų, gyslos ilgis 450 mm | vnt. | 216.95 |  | 0
Jonavos r. sav. |  | Medžiagos | 10 kV mova galinė su varžtiniais antgaliais kabeliui su plastiko izoliacija, vidaus tipo | 25-50 mm², 3 gyslų, gyslos ilgis 1200 mm | vnt. | 260.5 |  | 0
Kaišiadorių r. sav. |  | Medžiagos | 10 kV mova galinė su varžtiniais antgaliais kabeliui su plastiko izoliacija, vidaus tipo | 25-50 mm², 3 gyslų, gyslos ilgis 1200 mm | vnt. | 260.5 |  | 0
Kėdainių r. sav. |  | Medžiagos | 10 kV mova galinė su varžtiniais antgaliais kabeliui su plastiko izoliacija, vidaus tipo | 25-50 mm², 3 gyslų, gyslos ilgis 450 mm | vnt. | 216.95 |  | 0
Ukmergės r. sav. |  | Medžiagos | 10 kV mova galinė su varžtiniais antgaliais kabeliui su plastiko izoliacija, vidaus tipo | 25-50 mm², 3 gyslų, gyslos ilgis 450 mm | vnt. | 216.95 |  | 0
Kėdainių r. sav. |  | Medžiagos | 10 kV mova galinė su varžtiniais antgaliais kabeliui su plastiko izoliacija, vidaus tipo | 25-50 mm², 3 gyslų, gyslos ilgis 1200 mm | vnt. | 260.5 |  | 0
Ukmergės r. sav. |  | Medžiagos | 10 kV mova galinė su varžtiniais antgaliais kabeliui su plastiko izoliacija, vidaus tipo | 25-50 mm², 3 gyslų, gyslos ilgis 1200 mm | vnt. | 260.5 |  | 0
Palangos m. sav. |  | Medžiagos | 10 kV mova galinė su varžtiniais antgaliais kabeliui su plastiko izoliacija, vidaus tipo | 25-50 mm², 3 gyslų, gyslos ilgis 450 mm | vnt. | 216.95 |  | 0
Palangos m. sav. |  | Medžiagos | 10 kV mova galinė su varžtiniais antgaliais kabeliui su plastiko izoliacija, vidaus tipo | 25-50 mm², 3 gyslų, gyslos ilgis 1200 mm | vnt. | 260.5 |  | 0
Šiaulių m. sav. |  | Medžiagos | 10 kV mova galinė su varžtiniais antgaliais kabeliui su plastiko izoliacija, vidaus tipo | 25-50 mm², 3 gyslų, gyslos ilgis 450 mm | vnt. | 216.95 |  | 0
Šiaulių m. sav. |  | Medžiagos | 10 kV mova galinė su varžtiniais antgaliais kabeliui su plastiko izoliacija, vidaus tipo | 25-50 mm², 3 gyslų, gyslos ilgis 1200 mm | vnt. | 260.5 |  | 0
Kelmės r. sav. |  | Medžiagos | 10 kV mova galinė su varžtiniais antgaliais kabeliui su plastiko izoliacija, vidaus tipo | 25-50 mm², 3 gyslų, gyslos ilgis 450 mm | vnt. | 190 |  | 0
Šiaulių r. sav. |  | Medžiagos | 10 kV mova galinė su varžtiniais antgaliais kabeliui su plastiko izoliacija, vidaus tipo | 25-50 mm², 3 gyslų, gyslos ilgis 450 mm | vnt. | 190 |  | 0
Kelmės r. sav. |  | Medžiagos | 10 kV mova galinė su varžtiniais antgaliais kabeliui su plastiko izoliacija, vidaus tipo | 25-50 mm², 3 gyslų, gyslos ilgis 1200 mm | vnt. | 220 |  | 0
Šiaulių r. sav. |  | Medžiagos | 10 kV mova galinė su varžtiniais antgaliais kabeliui su plastiko izoliacija, vidaus tipo | 25-50 mm², 3 gyslų, gyslos ilgis 1200 mm | vnt. | 220 |  | 0
Joniškio r. sav. |  | Medžiagos | 10 kV mova galinė su varžtiniais antgaliais kabeliui su plastiko izoliacija, vidaus tipo | 25-50 mm², 3 gyslų, gyslos ilgis 450 mm | vnt. | 190 |  | 0
Pakruojo r. sav. |  | Medžiagos | 10 kV mova galinė su varžtiniais antgaliais kabeliui su plastiko izoliacija, vidaus tipo | 25-50 mm², 3 gyslų, gyslos ilgis 450 mm | vnt. | 190 |  | 0
Joniškio r. sav. |  | Medžiagos | 10 kV mova galinė su varžtiniais antgaliais kabeliui su plastiko izoliacija, vidaus tipo | 25-50 mm², 3 gyslų, gyslos ilgis 1200 mm | vnt. | 220 |  | 0
Pakruojo r. sav. |  | Medžiagos | 10 kV mova galinė su varžtiniais antgaliais kabeliui su plastiko izoliacija, vidaus tipo | 25-50 mm², 3 gyslų, gyslos ilgis 1200 mm | vnt. | 220 |  | 0
Klaipėdos m. sav. |  | Medžiagos | 10 kV mova galinė su varžtiniais antgaliais kabeliui su plastiko izoliacija, vidaus tipo | 25-50 mm², 3 gyslų, gyslos ilgis 450 mm | vnt. | 216.95 |  | 0
Neringos sav. |  | Medžiagos | 10 kV mova galinė su varžtiniais antgaliais kabeliui su plastiko izoliacija, vidaus tipo | 25-50 mm², 3 gyslų, gyslos ilgis 450 mm | vnt. | 216.95 |  | 0
Klaipėdos m. sav. |  | Medžiagos | 10 kV mova galinė su varžtiniais antgaliais kabeliui su plastiko izoliacija, vidaus tipo | 25-50 mm², 3 gyslų, gyslos ilgis 1200 mm | vnt. | 250 |  | 0
Neringos sav. |  | Medžiagos | 10 kV mova galinė su varžtiniais antgaliais kabeliui su plastiko izoliacija, vidaus tipo | 25-50 mm², 3 gyslų, gyslos ilgis 1200 mm | vnt. | 250 |  | 0
Radviliškio r. sav. |  | Medžiagos | 10 kV mova galinė su varžtiniais antgaliais kabeliui su plastiko izoliacija, vidaus tipo | 25-50 mm², 3 gyslų, gyslos ilgis 450 mm | vnt. | 130.17 |  | 0
Raseinių r. sav. |  | Medžiagos | 10 kV mova galinė su varžtiniais antgaliais kabeliui su plastiko izoliacija, vidaus tipo | 25-50 mm², 3 gyslų, gyslos ilgis 450 mm | vnt. | 130.17 |  | 0
Radviliškio r. sav. |  | Medžiagos | 10 kV mova galinė su varžtiniais antgaliais kabeliui su plastiko izoliacija, vidaus tipo | 25-50 mm², 3 gyslų, gyslos ilgis 1200 mm | vnt. | 156.3 |  | 0
Raseinių r. sav. |  | Medžiagos | 10 kV mova galinė su varžtiniais antgaliais kabeliui su plastiko izoliacija, vidaus tipo | 25-50 mm², 3 gyslų, gyslos ilgis 1200 mm | vnt. | 156.3 |  | 0
Kretingos r. sav. |  | Medžiagos | 10 kV mova galinė su varžtiniais antgaliais kabeliui su plastiko izoliacija, vidaus tipo | 25-50 mm², 3 gyslų, gyslos ilgis 450 mm | vnt. | 210 |  | 0
Kretingos r. sav. |  | Medžiagos | 10 kV mova galinė su varžtiniais antgaliais kabeliui su plastiko izoliacija, vidaus tipo | 25-50 mm², 3 gyslų, gyslos ilgis 1200 mm | vnt. | 260 |  | 0
Akmenės r. sav. |  | Medžiagos | 10 kV mova galinė su varžtiniais antgaliais kabeliui su plastiko izoliacija, vidaus tipo | 25-50 mm², 3 gyslų, gyslos ilgis 450 mm | vnt. | 150 |  | 0
Mažeikių r. sav. |  | Medžiagos | 10 kV mova galinė su varžtiniais antgaliais kabeliui su plastiko izoliacija, vidaus tipo | 25-50 mm², 3 gyslų, gyslos ilgis 450 mm | vnt. | 150 |  | 0
Akmenės r. sav. |  | Medžiagos | 10 kV mova galinė su varžtiniais antgaliais kabeliui su plastiko izoliacija, vidaus tipo | 25-50 mm², 3 gyslų, gyslos ilgis 1200 mm | vnt. | 150 |  | 0
Mažeikių r. sav. |  | Medžiagos | 10 kV mova galinė su varžtiniais antgaliais kabeliui su plastiko izoliacija, vidaus tipo | 25-50 mm², 3 gyslų, gyslos ilgis 1200 mm | vnt. | 150 |  | 0
Vilkaviškio r. sav. |  | Medžiagos | 10 kV mova galinė su varžtiniais antgaliais kabeliui su plastiko izoliacija, vidaus tipo | 25-50 mm², 3 gyslų, gyslos ilgis 450 mm | vnt. | 216.95 |  | 0
Vilkaviškio r. sav. |  | Medžiagos | 10 kV mova galinė su varžtiniais antgaliais kabeliui su plastiko izoliacija, vidaus tipo | 25-50 mm², 3 gyslų, gyslos ilgis 1200 mm | vnt. | 260.5 |  | 0
Pagėgių sav. |  | Medžiagos | 10 kV mova galinė su varžtiniais antgaliais kabeliui su plastiko izoliacija, vidaus tipo | 25-50 mm², 3 gyslų, gyslos ilgis 450 mm | vnt. | 190 |  | 0
Tauragės r. sav. |  | Medžiagos | 10 kV mova galinė su varžtiniais antgaliais kabeliui su plastiko izoliacija, vidaus tipo | 25-50 mm², 3 gyslų, gyslos ilgis 450 mm | vnt. | 190 |  | 0
Šilutės r. sav. |  | Medžiagos | 10 kV mova galinė su varžtiniais antgaliais kabeliui su plastiko izoliacija, vidaus tipo | 25-50 mm², 3 gyslų, gyslos ilgis 450 mm | vnt. | 190 |  | 0
Pagėgių sav. |  | Medžiagos | 10 kV mova galinė su varžtiniais antgaliais kabeliui su plastiko izoliacija, vidaus tipo | 25-50 mm², 3 gyslų, gyslos ilgis 1200 mm | vnt. | 220 |  | 0
Tauragės r. sav. |  | Medžiagos | 10 kV mova galinė su varžtiniais antgaliais kabeliui su plastiko izoliacija, vidaus tipo | 25-50 mm², 3 gyslų, gyslos ilgis 1200 mm | vnt. | 220 |  | 0
Šilutės r. sav. |  | Medžiagos | 10 kV mova galinė su varžtiniais antgaliais kabeliui su plastiko izoliacija, vidaus tipo | 25-50 mm², 3 gyslų, gyslos ilgis 1200 mm | vnt. | 220 |  | 0
Plungės r. sav. |  | Medžiagos | 10 kV mova galinė su varžtiniais antgaliais kabeliui su plastiko izoliacija, vidaus tipo | 25-50 mm², 3 gyslų, gyslos ilgis 450 mm | vnt. | 190 |  | 0
Skuodo r. sav. |  | Medžiagos | 10 kV mova galinė su varžtiniais antgaliais kabeliui su plastiko izoliacija, vidaus tipo | 25-50 mm², 3 gyslų, gyslos ilgis 450 mm | vnt. | 190 |  | 0
Plungės r. sav. |  | Medžiagos | 10 kV mova galinė su varžtiniais antgaliais kabeliui su plastiko izoliacija, vidaus tipo | 25-50 mm², 3 gyslų, gyslos ilgis 1200 mm | vnt. | 220 |  | 0
Skuodo r. sav. |  | Medžiagos | 10 kV mova galinė su varžtiniais antgaliais kabeliui su plastiko izoliacija, vidaus tipo | 25-50 mm², 3 gyslų, gyslos ilgis 1200 mm | vnt. | 220 |  | 0
Rietavo sav. |  | Medžiagos | 10 kV mova galinė su varžtiniais antgaliais kabeliui su plastiko izoliacija, vidaus tipo | 25-50 mm², 3 gyslų, gyslos ilgis 450 mm | vnt. | 150 |  | 0
Šilalės r. sav. |  | Medžiagos | 10 kV mova galinė su varžtiniais antgaliais kabeliui su plastiko izoliacija, vidaus tipo | 25-50 mm², 3 gyslų, gyslos ilgis 450 mm | vnt. | 150 |  | 0
Telšių r. sav. |  | Medžiagos | 10 kV mova galinė su varžtiniais antgaliais kabeliui su plastiko izoliacija, vidaus tipo | 25-50 mm², 3 gyslų, gyslos ilgis 450 mm | vnt. | 150 |  | 0
Rietavo sav. |  | Medžiagos | 10 kV mova galinė su varžtiniais antgaliais kabeliui su plastiko izoliacija, vidaus tipo | 25-50 mm², 3 gyslų, gyslos ilgis 1200 mm | vnt. | 130 |  | 0
Šilalės r. sav. |  | Medžiagos | 10 kV mova galinė su varžtiniais antgaliais kabeliui su plastiko izoliacija, vidaus tipo | 25-50 mm², 3 gyslų, gyslos ilgis 1200 mm | vnt. | 130 |  | 0
Telšių r. sav. |  | Medžiagos | 10 kV mova galinė su varžtiniais antgaliais kabeliui su plastiko izoliacija, vidaus tipo | 25-50 mm², 3 gyslų, gyslos ilgis 1200 mm | vnt. | 130 |  | 0
Druskininkų sav. |  | Medžiagos | 10 kV mova galinė su varžtiniais antgaliais kabeliui su plastiko izoliacija, vidaus tipo | 25-50 mm², 3 gyslų, gyslos ilgis 450 mm | vnt. | 216.95 |  | 0
Varėnos r. sav. |  | Medžiagos | 10 kV mova galinė su varžtiniais antgaliais kabeliui su plastiko izoliacija, vidaus tipo | 25-50 mm², 3 gyslų, gyslos ilgis 450 mm | vnt. | 216.95 |  | 0
Druskininkų sav. |  | Medžiagos | 10 kV mova galinė su varžtiniais antgaliais kabeliui su plastiko izoliacija, vidaus tipo | 25-50 mm², 3 gyslų, gyslos ilgis 1200 mm | vnt. | 260.5 |  | 0
Varėnos r. sav. |  | Medžiagos | 10 kV mova galinė su varžtiniais antgaliais kabeliui su plastiko izoliacija, vidaus tipo | 25-50 mm², 3 gyslų, gyslos ilgis 1200 mm | vnt. | 260.5 |  | 0
Lazdijų r. sav. |  | Medžiagos | 10 kV mova galinė su varžtiniais antgaliais kabeliui su plastiko izoliacija, vidaus tipo | 25-50 mm², 3 gyslų, gyslos ilgis 450 mm | vnt. | 190 |  | 0
Lazdijų r. sav. |  | Medžiagos | 10 kV mova galinė su varžtiniais antgaliais kabeliui su plastiko izoliacija, vidaus tipo | 25-50 mm², 3 gyslų, gyslos ilgis 1200 mm | vnt. | 220 |  | 0
Alytaus m. sav. |  | Medžiagos | 10 kV mova galinė su varžtiniais antgaliais kabeliui su plastiko izoliacija, vidaus tipo | 25-50 mm², 3 gyslų, gyslos ilgis 450 mm | vnt. | 216.95 |  | 0
Alytaus r. sav. |  | Medžiagos | 10 kV mova galinė su varžtiniais antgaliais kabeliui su plastiko izoliacija, vidaus tipo | 25-50 mm², 3 gyslų, gyslos ilgis 450 mm | vnt. | 216.95 |  | 0
Alytaus m. sav. |  | Medžiagos | 10 kV mova galinė su varžtiniais antgaliais kabeliui su plastiko izoliacija, vidaus tipo | 25-50 mm², 3 gyslų, gyslos ilgis 1200 mm | vnt. | 260.5 |  | 0
Alytaus r. sav. |  | Medžiagos | 10 kV mova galinė su varžtiniais antgaliais kabeliui su plastiko izoliacija, vidaus tipo | 25-50 mm², 3 gyslų, gyslos ilgis 1200 mm | vnt. | 260.5 |  | 0
Biržų r. sav. |  | Medžiagos | 10 kV mova galinė su varžtiniais antgaliais kabeliui su plastiko izoliacija, vidaus tipo | 25-50 mm², 3 gyslų, gyslos ilgis 450 mm | vnt. | 216.95 |  | 0
Pasvalio r. sav. |  | Medžiagos | 10 kV mova galinė su varžtiniais antgaliais kabeliui su plastiko izoliacija, vidaus tipo | 25-50 mm², 3 gyslų, gyslos ilgis 450 mm | vnt. | 216.95 |  | 0
Biržų r. sav. |  | Medžiagos | 10 kV mova galinė su varžtiniais antgaliais kabeliui su plastiko izoliacija, vidaus tipo | 25-50 mm², 3 gyslų, gyslos ilgis 1200 mm | vnt. | 260.5 |  | 0
Pasvalio r. sav. |  | Medžiagos | 10 kV mova galinė su varžtiniais antgaliais kabeliui su plastiko izoliacija, vidaus tipo | 25-50 mm², 3 gyslų, gyslos ilgis 1200 mm | vnt. | 260.5 |  | 0
Molėtų r. sav. |  | Medžiagos | 10 kV mova galinė su varžtiniais antgaliais kabeliui su plastiko izoliacija, vidaus tipo | 25-50 mm², 3 gyslų, gyslos ilgis 450 mm | vnt. | 190 |  | 0
Švenčionių r. sav. |  | Medžiagos | 10 kV mova galinė su varžtiniais antgaliais kabeliui su plastiko izoliacija, vidaus tipo | 25-50 mm², 3 gyslų, gyslos ilgis 450 mm | vnt. | 190 |  | 0
Molėtų r. sav. |  | Medžiagos | 10 kV mova galinė su varžtiniais antgaliais kabeliui su plastiko izoliacija, vidaus tipo | 25-50 mm², 3 gyslų, gyslos ilgis 1200 mm | vnt. | 220 |  | 0
Švenčionių r. sav. |  | Medžiagos | 10 kV mova galinė su varžtiniais antgaliais kabeliui su plastiko izoliacija, vidaus tipo | 25-50 mm², 3 gyslų, gyslos ilgis 1200 mm | vnt. | 220 |  | 0
Jurbarko r. sav. |  | Medžiagos | Vidutinės įtampos oro laidų su apvalkalu (PAS-W/SAX-W) automatinis sujungiklis laidininkams sujungti | 35 mm2 | vnt. | 81.92 |  | 0
Šakių r. sav. |  | Medžiagos | Vidutinės įtampos oro laidų su apvalkalu (PAS-W/SAX-W) automatinis sujungiklis laidininkams sujungti | 35 mm2 | vnt. | 81.92 |  | 0
Jurbarko r. sav. |  | Medžiagos | Vidutinės įtampos oro laidų su apvalkalu (PAS-W/SAX-W) automatinis sujungiklis laidininkams sujungti | 70 mm2 | vnt. | 98.3 |  | 0
Šakių r. sav. |  | Medžiagos | Vidutinės įtampos oro laidų su apvalkalu (PAS-W/SAX-W) automatinis sujungiklis laidininkams sujungti | 70 mm2 | vnt. | 98.3 |  | 0
Jurbarko r. sav. |  | Medžiagos | Vidutinės įtampos oro laidų su apvalkalu (PAS-W/SAX-W) automatinis sujungiklis laidininkams sujungti | 120 mm2 | vnt. | 163.12 |  | 0
Šakių r. sav. |  | Medžiagos | Vidutinės įtampos oro laidų su apvalkalu (PAS-W/SAX-W) automatinis sujungiklis laidininkams sujungti | 120 mm2 | vnt. | 163.12 |  | 0
Panevėžio m. sav. |  | Medžiagos | Vidutinės įtampos oro laidų su apvalkalu (PAS-W/SAX-W) automatinis sujungiklis laidininkams sujungti | 35 mm2 | vnt. | 81.92 |  | 0
Panevėžio m. sav. |  | Medžiagos | Vidutinės įtampos oro laidų su apvalkalu (PAS-W/SAX-W) automatinis sujungiklis laidininkams sujungti | 70 mm2 | vnt. | 98.3 |  | 0
Panevėžio m. sav. |  | Medžiagos | Vidutinės įtampos oro laidų su apvalkalu (PAS-W/SAX-W) automatinis sujungiklis laidininkams sujungti | 120 mm2 | vnt. | 163.12 |  | 0
Birštono sav. |  | Medžiagos | Vidutinės įtampos oro laidų su apvalkalu (PAS-W/SAX-W) automatinis sujungiklis laidininkams sujungti | 35 mm2 | vnt. | 81.92 |  | 0
Prienų r. sav. |  | Medžiagos | Vidutinės įtampos oro laidų su apvalkalu (PAS-W/SAX-W) automatinis sujungiklis laidininkams sujungti | 35 mm2 | vnt. | 81.92 |  | 0
Birštono sav. |  | Medžiagos | Vidutinės įtampos oro laidų su apvalkalu (PAS-W/SAX-W) automatinis sujungiklis laidininkams sujungti | 70 mm2 | vnt. | 98.3 |  | 0
Prienų r. sav. |  | Medžiagos | Vidutinės įtampos oro laidų su apvalkalu (PAS-W/SAX-W) automatinis sujungiklis laidininkams sujungti | 70 mm2 | vnt. | 98.3 |  | 0
Birštono sav. |  | Medžiagos | Vidutinės įtampos oro laidų su apvalkalu (PAS-W/SAX-W) automatinis sujungiklis laidininkams sujungti | 120 mm2 | vnt. | 163.12 |  | 0
Prienų r. sav. |  | Medžiagos | Vidutinės įtampos oro laidų su apvalkalu (PAS-W/SAX-W) automatinis sujungiklis laidininkams sujungti | 120 mm2 | vnt. | 163.12 |  | 0
Ignalinos r. sav. |  | Medžiagos | Vidutinės įtampos oro laidų su apvalkalu (PAS-W/SAX-W) automatinis sujungiklis laidininkams sujungti | 35 mm2 | vnt. | 81.92 |  | 0
Visagino sav. |  | Medžiagos | Vidutinės įtampos oro laidų su apvalkalu (PAS-W/SAX-W) automatinis sujungiklis laidininkams sujungti | 35 mm2 | vnt. | 81.92 |  | 0
Zarasų r. sav. |  | Medžiagos | Vidutinės įtampos oro laidų su apvalkalu (PAS-W/SAX-W) automatinis sujungiklis laidininkams sujungti | 35 mm2 | vnt. | 81.92 |  | 0
Ignalinos r. sav. |  | Medžiagos | Vidutinės įtampos oro laidų su apvalkalu (PAS-W/SAX-W) automatinis sujungiklis laidininkams sujungti | 70 mm2 | vnt. | 98.3 |  | 0
Visagino sav. |  | Medžiagos | Vidutinės įtampos oro laidų su apvalkalu (PAS-W/SAX-W) automatinis sujungiklis laidininkams sujungti | 70 mm2 | vnt. | 98.3 |  | 0
Zarasų r. sav. |  | Medžiagos | Vidutinės įtampos oro laidų su apvalkalu (PAS-W/SAX-W) automatinis sujungiklis laidininkams sujungti | 70 mm2 | vnt. | 98.3 |  | 0
Ignalinos r. sav. |  | Medžiagos | Vidutinės įtampos oro laidų su apvalkalu (PAS-W/SAX-W) automatinis sujungiklis laidininkams sujungti | 120 mm2 | vnt. | 163.12 |  | 0
Visagino sav. |  | Medžiagos | Vidutinės įtampos oro laidų su apvalkalu (PAS-W/SAX-W) automatinis sujungiklis laidininkams sujungti | 120 mm2 | vnt. | 163.12 |  | 0
Zarasų r. sav. |  | Medžiagos | Vidutinės įtampos oro laidų su apvalkalu (PAS-W/SAX-W) automatinis sujungiklis laidininkams sujungti | 120 mm2 | vnt. | 163.12 |  | 0
Šalčininkų r. sav. |  | Medžiagos | Vidutinės įtampos oro laidų su apvalkalu (PAS-W/SAX-W) automatinis sujungiklis laidininkams sujungti | 35 mm2 | vnt. | 97.5 |  | 0
Šalčininkų r. sav. |  | Medžiagos | Vidutinės įtampos oro laidų su apvalkalu (PAS-W/SAX-W) automatinis sujungiklis laidininkams sujungti | 70 mm2 | vnt. | 117 |  | 0
Šalčininkų r. sav. |  | Medžiagos | Vidutinės įtampos oro laidų su apvalkalu (PAS-W/SAX-W) automatinis sujungiklis laidininkams sujungti | 120 mm2 | vnt. | 195 |  | 0
Kupiškio r. sav. |  | Medžiagos | Vidutinės įtampos oro laidų su apvalkalu (PAS-W/SAX-W) automatinis sujungiklis laidininkams sujungti | 35 mm2 | vnt. | 97.5 |  | 0
Rokiškio r. sav. |  | Medžiagos | Vidutinės įtampos oro laidų su apvalkalu (PAS-W/SAX-W) automatinis sujungiklis laidininkams sujungti | 35 mm2 | vnt. | 97.5 |  | 0
Kupiškio r. sav. |  | Medžiagos | Vidutinės įtampos oro laidų su apvalkalu (PAS-W/SAX-W) automatinis sujungiklis laidininkams sujungti | 70 mm2 | vnt. | 117 |  | 0
Rokiškio r. sav. |  | Medžiagos | Vidutinės įtampos oro laidų su apvalkalu (PAS-W/SAX-W) automatinis sujungiklis laidininkams sujungti | 70 mm2 | vnt. | 117 |  | 0
Kupiškio r. sav. |  | Medžiagos | Vidutinės įtampos oro laidų su apvalkalu (PAS-W/SAX-W) automatinis sujungiklis laidininkams sujungti | 120 mm2 | vnt. | 195 |  | 0
Rokiškio r. sav. |  | Medžiagos | Vidutinės įtampos oro laidų su apvalkalu (PAS-W/SAX-W) automatinis sujungiklis laidininkams sujungti | 120 mm2 | vnt. | 195 |  | 0
Panevėžio r. sav. |  | Medžiagos | Vidutinės įtampos oro laidų su apvalkalu (PAS-W/SAX-W) automatinis sujungiklis laidininkams sujungti | 35 mm2 | vnt. | 97.5 |  | 0
Panevėžio r. sav. |  | Medžiagos | Vidutinės įtampos oro laidų su apvalkalu (PAS-W/SAX-W) automatinis sujungiklis laidininkams sujungti | 70 mm2 | vnt. | 117 |  | 0
Panevėžio r. sav. |  | Medžiagos | Vidutinės įtampos oro laidų su apvalkalu (PAS-W/SAX-W) automatinis sujungiklis laidininkams sujungti | 120 mm2 | vnt. | 195 |  | 0
Kalvarijos sav. |  | Medžiagos | Vidutinės įtampos oro laidų su apvalkalu (PAS-W/SAX-W) automatinis sujungiklis laidininkams sujungti | 35 mm2 | vnt. | 81.92 |  | 0
Kazlų Rūdos sav. |  | Medžiagos | Vidutinės įtampos oro laidų su apvalkalu (PAS-W/SAX-W) automatinis sujungiklis laidininkams sujungti | 35 mm2 | vnt. | 81.92 |  | 0
Marijampolės sav. |  | Medžiagos | Vidutinės įtampos oro laidų su apvalkalu (PAS-W/SAX-W) automatinis sujungiklis laidininkams sujungti | 35 mm2 | vnt. | 81.92 |  | 0
Kalvarijos sav. |  | Medžiagos | Vidutinės įtampos oro laidų su apvalkalu (PAS-W/SAX-W) automatinis sujungiklis laidininkams sujungti | 70 mm2 | vnt. | 98.3 |  | 0
Kazlų Rūdos sav. |  | Medžiagos | Vidutinės įtampos oro laidų su apvalkalu (PAS-W/SAX-W) automatinis sujungiklis laidininkams sujungti | 70 mm2 | vnt. | 98.3 |  | 0
Marijampolės sav. |  | Medžiagos | Vidutinės įtampos oro laidų su apvalkalu (PAS-W/SAX-W) automatinis sujungiklis laidininkams sujungti | 70 mm2 | vnt. | 98.3 |  | 0
Kalvarijos sav. |  | Medžiagos | Vidutinės įtampos oro laidų su apvalkalu (PAS-W/SAX-W) automatinis sujungiklis laidininkams sujungti | 120 mm2 | vnt. | 163.12 |  | 0
Kazlų Rūdos sav. |  | Medžiagos | Vidutinės įtampos oro laidų su apvalkalu (PAS-W/SAX-W) automatinis sujungiklis laidininkams sujungti | 120 mm2 | vnt. | 163.12 |  | 0
Marijampolės sav. |  | Medžiagos | Vidutinės įtampos oro laidų su apvalkalu (PAS-W/SAX-W) automatinis sujungiklis laidininkams sujungti | 120 mm2 | vnt. | 163.12 |  | 0
Anykščių r. sav. |  | Medžiagos | Vidutinės įtampos oro laidų su apvalkalu (PAS-W/SAX-W) automatinis sujungiklis laidininkams sujungti | 35 mm2 | vnt. | 81.92 |  | 0
Utenos r. sav. |  | Medžiagos | Vidutinės įtampos oro laidų su apvalkalu (PAS-W/SAX-W) automatinis sujungiklis laidininkams sujungti | 35 mm2 | vnt. | 81.92 |  | 0
Anykščių r. sav. |  | Medžiagos | Vidutinės įtampos oro laidų su apvalkalu (PAS-W/SAX-W) automatinis sujungiklis laidininkams sujungti | 70 mm2 | vnt. | 98.3 |  | 0
Utenos r. sav. |  | Medžiagos | Vidutinės įtampos oro laidų su apvalkalu (PAS-W/SAX-W) automatinis sujungiklis laidininkams sujungti | 70 mm2 | vnt. | 98.3 |  | 0
Anykščių r. sav. |  | Medžiagos | Vidutinės įtampos oro laidų su apvalkalu (PAS-W/SAX-W) automatinis sujungiklis laidininkams sujungti | 120 mm2 | vnt. | 163.12 |  | 0
Utenos r. sav. |  | Medžiagos | Vidutinės įtampos oro laidų su apvalkalu (PAS-W/SAX-W) automatinis sujungiklis laidininkams sujungti | 120 mm2 | vnt. | 163.12 |  | 0
Elektrėnų sav. |  | Medžiagos | Vidutinės įtampos oro laidų su apvalkalu (PAS-W/SAX-W) automatinis sujungiklis laidininkams sujungti | 35 mm2 | vnt. | 62.67 |  | 0
Trakų r. sav. |  | Medžiagos | Vidutinės įtampos oro laidų su apvalkalu (PAS-W/SAX-W) automatinis sujungiklis laidininkams sujungti | 35 mm2 | vnt. | 62.67 |  | 0
Elektrėnų sav. |  | Medžiagos | Vidutinės įtampos oro laidų su apvalkalu (PAS-W/SAX-W) automatinis sujungiklis laidininkams sujungti | 70 mm2 | vnt. | 76 |  | 0
Trakų r. sav. |  | Medžiagos | Vidutinės įtampos oro laidų su apvalkalu (PAS-W/SAX-W) automatinis sujungiklis laidininkams sujungti | 70 mm2 | vnt. | 76 |  | 0
Elektrėnų sav. |  | Medžiagos | Vidutinės įtampos oro laidų su apvalkalu (PAS-W/SAX-W) automatinis sujungiklis laidininkams sujungti | 120 mm2 | vnt. | 137.98 |  | 0
Trakų r. sav. |  | Medžiagos | Vidutinės įtampos oro laidų su apvalkalu (PAS-W/SAX-W) automatinis sujungiklis laidininkams sujungti | 120 mm2 | vnt. | 137.98 |  | 0
Širvintų r. sav. |  | Medžiagos | Vidutinės įtampos oro laidų su apvalkalu (PAS-W/SAX-W) automatinis sujungiklis laidininkams sujungti | 35 mm2 | vnt. | 81 |  | 0
Širvintų r. sav. |  | Medžiagos | Vidutinės įtampos oro laidų su apvalkalu (PAS-W/SAX-W) automatinis sujungiklis laidininkams sujungti | 70 mm2 | vnt. | 98.3 |  | 0
Širvintų r. sav. |  | Medžiagos | Vidutinės įtampos oro laidų su apvalkalu (PAS-W/SAX-W) automatinis sujungiklis laidininkams sujungti | 120 mm2 | vnt. | 163.12 |  | 0
Jonavos r. sav. |  | Medžiagos | Vidutinės įtampos oro laidų su apvalkalu (PAS-W/SAX-W) automatinis sujungiklis laidininkams sujungti | 35 mm2 | vnt. | 81.92 |  | 0
Kaišiadorių r. sav. |  | Medžiagos | Vidutinės įtampos oro laidų su apvalkalu (PAS-W/SAX-W) automatinis sujungiklis laidininkams sujungti | 35 mm2 | vnt. | 81.92 |  | 0
Jonavos r. sav. |  | Medžiagos | Vidutinės įtampos oro laidų su apvalkalu (PAS-W/SAX-W) automatinis sujungiklis laidininkams sujungti | 70 mm2 | vnt. | 98.3 |  | 0
Kaišiadorių r. sav. |  | Medžiagos | Vidutinės įtampos oro laidų su apvalkalu (PAS-W/SAX-W) automatinis sujungiklis laidininkams sujungti | 70 mm2 | vnt. | 98.3 |  | 0
Jonavos r. sav. |  | Medžiagos | Vidutinės įtampos oro laidų su apvalkalu (PAS-W/SAX-W) automatinis sujungiklis laidininkams sujungti | 120 mm2 | vnt. | 163.12 |  | 0
Kaišiadorių r. sav. |  | Medžiagos | Vidutinės įtampos oro laidų su apvalkalu (PAS-W/SAX-W) automatinis sujungiklis laidininkams sujungti | 120 mm2 | vnt. | 163.12 |  | 0
Kėdainių r. sav. |  | Medžiagos | Vidutinės įtampos oro laidų su apvalkalu (PAS-W/SAX-W) automatinis sujungiklis laidininkams sujungti | 35 mm2 | vnt. | 81.92 |  | 0
Ukmergės r. sav. |  | Medžiagos | Vidutinės įtampos oro laidų su apvalkalu (PAS-W/SAX-W) automatinis sujungiklis laidininkams sujungti | 35 mm2 | vnt. | 81.92 |  | 0
Kėdainių r. sav. |  | Medžiagos | Vidutinės įtampos oro laidų su apvalkalu (PAS-W/SAX-W) automatinis sujungiklis laidininkams sujungti | 70 mm2 | vnt. | 98.3 |  | 0
Ukmergės r. sav. |  | Medžiagos | Vidutinės įtampos oro laidų su apvalkalu (PAS-W/SAX-W) automatinis sujungiklis laidininkams sujungti | 70 mm2 | vnt. | 98.3 |  | 0
Kėdainių r. sav. |  | Medžiagos | Vidutinės įtampos oro laidų su apvalkalu (PAS-W/SAX-W) automatinis sujungiklis laidininkams sujungti | 120 mm2 | vnt. | 163.12 |  | 0
Ukmergės r. sav. |  | Medžiagos | Vidutinės įtampos oro laidų su apvalkalu (PAS-W/SAX-W) automatinis sujungiklis laidininkams sujungti | 120 mm2 | vnt. | 163.12 |  | 0
Palangos m. sav. |  | Medžiagos | Vidutinės įtampos oro laidų su apvalkalu (PAS-W/SAX-W) automatinis sujungiklis laidininkams sujungti | 35 mm2 | vnt. | 81.92 |  | 0
Palangos m. sav. |  | Medžiagos | Vidutinės įtampos oro laidų su apvalkalu (PAS-W/SAX-W) automatinis sujungiklis laidininkams sujungti | 70 mm2 | vnt. | 98.3 |  | 0
Palangos m. sav. |  | Medžiagos | Vidutinės įtampos oro laidų su apvalkalu (PAS-W/SAX-W) automatinis sujungiklis laidininkams sujungti | 120 mm2 | vnt. | 163.12 |  | 0
Šiaulių m. sav. |  | Medžiagos | Vidutinės įtampos oro laidų su apvalkalu (PAS-W/SAX-W) automatinis sujungiklis laidininkams sujungti | 35 mm2 | vnt. | 81.92 |  | 0
Šiaulių m. sav. |  | Medžiagos | Vidutinės įtampos oro laidų su apvalkalu (PAS-W/SAX-W) automatinis sujungiklis laidininkams sujungti | 70 mm2 | vnt. | 98.3 |  | 0
Šiaulių m. sav. |  | Medžiagos | Vidutinės įtampos oro laidų su apvalkalu (PAS-W/SAX-W) automatinis sujungiklis laidininkams sujungti | 120 mm2 | vnt. | 163.12 |  | 0
Kelmės r. sav. |  | Medžiagos | Vidutinės įtampos oro laidų su apvalkalu (PAS-W/SAX-W) automatinis sujungiklis laidininkams sujungti | 35 mm2 | vnt. | 81.92 |  | 0
Šiaulių r. sav. |  | Medžiagos | Vidutinės įtampos oro laidų su apvalkalu (PAS-W/SAX-W) automatinis sujungiklis laidininkams sujungti | 35 mm2 | vnt. | 81.92 |  | 0
Kelmės r. sav. |  | Medžiagos | Vidutinės įtampos oro laidų su apvalkalu (PAS-W/SAX-W) automatinis sujungiklis laidininkams sujungti | 70 mm2 | vnt. | 98.3 |  | 0
Šiaulių r. sav. |  | Medžiagos | Vidutinės įtampos oro laidų su apvalkalu (PAS-W/SAX-W) automatinis sujungiklis laidininkams sujungti | 70 mm2 | vnt. | 98.3 |  | 0
Kelmės r. sav. |  | Medžiagos | Vidutinės įtampos oro laidų su apvalkalu (PAS-W/SAX-W) automatinis sujungiklis laidininkams sujungti | 120 mm2 | vnt. | 163.12 |  | 0
Šiaulių r. sav. |  | Medžiagos | Vidutinės įtampos oro laidų su apvalkalu (PAS-W/SAX-W) automatinis sujungiklis laidininkams sujungti | 120 mm2 | vnt. | 163.12 |  | 0
Joniškio r. sav. |  | Medžiagos | Vidutinės įtampos oro laidų su apvalkalu (PAS-W/SAX-W) automatinis sujungiklis laidininkams sujungti | 35 mm2 | vnt. | 81.92 |  | 0
Pakruojo r. sav. |  | Medžiagos | Vidutinės įtampos oro laidų su apvalkalu (PAS-W/SAX-W) automatinis sujungiklis laidininkams sujungti | 35 mm2 | vnt. | 81.92 |  | 0
Joniškio r. sav. |  | Medžiagos | Vidutinės įtampos oro laidų su apvalkalu (PAS-W/SAX-W) automatinis sujungiklis laidininkams sujungti | 70 mm2 | vnt. | 98.3 |  | 0
Pakruojo r. sav. |  | Medžiagos | Vidutinės įtampos oro laidų su apvalkalu (PAS-W/SAX-W) automatinis sujungiklis laidininkams sujungti | 70 mm2 | vnt. | 98.3 |  | 0
Joniškio r. sav. |  | Medžiagos | Vidutinės įtampos oro laidų su apvalkalu (PAS-W/SAX-W) automatinis sujungiklis laidininkams sujungti | 120 mm2 | vnt. | 163.12 |  | 0
Pakruojo r. sav. |  | Medžiagos | Vidutinės įtampos oro laidų su apvalkalu (PAS-W/SAX-W) automatinis sujungiklis laidininkams sujungti | 120 mm2 | vnt. | 163.12 |  | 0
Klaipėdos m. sav. |  | Medžiagos | Vidutinės įtampos oro laidų su apvalkalu (PAS-W/SAX-W) automatinis sujungiklis laidininkams sujungti | 35 mm2 | vnt. | 81.92 |  | 0
Neringos sav. |  | Medžiagos | Vidutinės įtampos oro laidų su apvalkalu (PAS-W/SAX-W) automatinis sujungiklis laidininkams sujungti | 35 mm2 | vnt. | 81.92 |  | 0
Klaipėdos m. sav. |  | Medžiagos | Vidutinės įtampos oro laidų su apvalkalu (PAS-W/SAX-W) automatinis sujungiklis laidininkams sujungti | 70 mm2 | vnt. | 98.3 |  | 0
Neringos sav. |  | Medžiagos | Vidutinės įtampos oro laidų su apvalkalu (PAS-W/SAX-W) automatinis sujungiklis laidininkams sujungti | 70 mm2 | vnt. | 98.3 |  | 0
Klaipėdos m. sav. |  | Medžiagos | Vidutinės įtampos oro laidų su apvalkalu (PAS-W/SAX-W) automatinis sujungiklis laidininkams sujungti | 120 mm2 | vnt. | 163.12 |  | 0
Neringos sav. |  | Medžiagos | Vidutinės įtampos oro laidų su apvalkalu (PAS-W/SAX-W) automatinis sujungiklis laidininkams sujungti | 120 mm2 | vnt. | 163.12 |  | 0
Radviliškio r. sav. |  | Medžiagos | Vidutinės įtampos oro laidų su apvalkalu (PAS-W/SAX-W) automatinis sujungiklis laidininkams sujungti | 35 mm2 | vnt. | 81.92 |  | 0
Raseinių r. sav. |  | Medžiagos | Vidutinės įtampos oro laidų su apvalkalu (PAS-W/SAX-W) automatinis sujungiklis laidininkams sujungti | 35 mm2 | vnt. | 81.92 |  | 0
Radviliškio r. sav. |  | Medžiagos | Vidutinės įtampos oro laidų su apvalkalu (PAS-W/SAX-W) automatinis sujungiklis laidininkams sujungti | 70 mm2 | vnt. | 98.3 |  | 0
Raseinių r. sav. |  | Medžiagos | Vidutinės įtampos oro laidų su apvalkalu (PAS-W/SAX-W) automatinis sujungiklis laidininkams sujungti | 70 mm2 | vnt. | 98.3 |  | 0
Radviliškio r. sav. |  | Medžiagos | Vidutinės įtampos oro laidų su apvalkalu (PAS-W/SAX-W) automatinis sujungiklis laidininkams sujungti | 120 mm2 | vnt. | 163.12 |  | 0
Raseinių r. sav. |  | Medžiagos | Vidutinės įtampos oro laidų su apvalkalu (PAS-W/SAX-W) automatinis sujungiklis laidininkams sujungti | 120 mm2 | vnt. | 163.12 |  | 0
Kretingos r. sav. |  | Medžiagos | Vidutinės įtampos oro laidų su apvalkalu (PAS-W/SAX-W) automatinis sujungiklis laidininkams sujungti | 35 mm2 | vnt. | 80 |  | 0
Kretingos r. sav. |  | Medžiagos | Vidutinės įtampos oro laidų su apvalkalu (PAS-W/SAX-W) automatinis sujungiklis laidininkams sujungti | 70 mm2 | vnt. | 90 |  | 0
Kretingos r. sav. |  | Medžiagos | Vidutinės įtampos oro laidų su apvalkalu (PAS-W/SAX-W) automatinis sujungiklis laidininkams sujungti | 120 mm2 | vnt. | 150 |  | 0
Akmenės r. sav. |  | Medžiagos | Vidutinės įtampos oro laidų su apvalkalu (PAS-W/SAX-W) automatinis sujungiklis laidininkams sujungti | 35 mm2 | vnt. | 81.92 |  | 0
Mažeikių r. sav. |  | Medžiagos | Vidutinės įtampos oro laidų su apvalkalu (PAS-W/SAX-W) automatinis sujungiklis laidininkams sujungti | 35 mm2 | vnt. | 81.92 |  | 0
Akmenės r. sav. |  | Medžiagos | Vidutinės įtampos oro laidų su apvalkalu (PAS-W/SAX-W) automatinis sujungiklis laidininkams sujungti | 70 mm2 | vnt. | 98.3 |  | 0
Mažeikių r. sav. |  | Medžiagos | Vidutinės įtampos oro laidų su apvalkalu (PAS-W/SAX-W) automatinis sujungiklis laidininkams sujungti | 70 mm2 | vnt. | 98.3 |  | 0
Akmenės r. sav. |  | Medžiagos | Vidutinės įtampos oro laidų su apvalkalu (PAS-W/SAX-W) automatinis sujungiklis laidininkams sujungti | 120 mm2 | vnt. | 163.12 |  | 0
Mažeikių r. sav. |  | Medžiagos | Vidutinės įtampos oro laidų su apvalkalu (PAS-W/SAX-W) automatinis sujungiklis laidininkams sujungti | 120 mm2 | vnt. | 163.12 |  | 0
Vilkaviškio r. sav. |  | Medžiagos | Vidutinės įtampos oro laidų su apvalkalu (PAS-W/SAX-W) automatinis sujungiklis laidininkams sujungti | 35 mm2 | vnt. | 80 |  | 0
Vilkaviškio r. sav. |  | Medžiagos | Vidutinės įtampos oro laidų su apvalkalu (PAS-W/SAX-W) automatinis sujungiklis laidininkams sujungti | 70 mm2 | vnt. | 90 |  | 0
Vilkaviškio r. sav. |  | Medžiagos | Vidutinės įtampos oro laidų su apvalkalu (PAS-W/SAX-W) automatinis sujungiklis laidininkams sujungti | 120 mm2 | vnt. | 160 |  | 0
Pagėgių sav. |  | Medžiagos | Vidutinės įtampos oro laidų su apvalkalu (PAS-W/SAX-W) automatinis sujungiklis laidininkams sujungti | 35 mm2 | vnt. | 81.92 |  | 0
Tauragės r. sav. |  | Medžiagos | Vidutinės įtampos oro laidų su apvalkalu (PAS-W/SAX-W) automatinis sujungiklis laidininkams sujungti | 35 mm2 | vnt. | 81.92 |  | 0
Šilutės r. sav. |  | Medžiagos | Vidutinės įtampos oro laidų su apvalkalu (PAS-W/SAX-W) automatinis sujungiklis laidininkams sujungti | 35 mm2 | vnt. | 81.92 |  | 0
Pagėgių sav. |  | Medžiagos | Vidutinės įtampos oro laidų su apvalkalu (PAS-W/SAX-W) automatinis sujungiklis laidininkams sujungti | 70 mm2 | vnt. | 98.3 |  | 0
Tauragės r. sav. |  | Medžiagos | Vidutinės įtampos oro laidų su apvalkalu (PAS-W/SAX-W) automatinis sujungiklis laidininkams sujungti | 70 mm2 | vnt. | 98.3 |  | 0
Šilutės r. sav. |  | Medžiagos | Vidutinės įtampos oro laidų su apvalkalu (PAS-W/SAX-W) automatinis sujungiklis laidininkams sujungti | 70 mm2 | vnt. | 98.3 |  | 0
Pagėgių sav. |  | Medžiagos | Vidutinės įtampos oro laidų su apvalkalu (PAS-W/SAX-W) automatinis sujungiklis laidininkams sujungti | 120 mm2 | vnt. | 163.12 |  | 0
Tauragės r. sav. |  | Medžiagos | Vidutinės įtampos oro laidų su apvalkalu (PAS-W/SAX-W) automatinis sujungiklis laidininkams sujungti | 120 mm2 | vnt. | 163.12 |  | 0
Šilutės r. sav. |  | Medžiagos | Vidutinės įtampos oro laidų su apvalkalu (PAS-W/SAX-W) automatinis sujungiklis laidininkams sujungti | 120 mm2 | vnt. | 163.12 |  | 0
Plungės r. sav. |  | Medžiagos | Vidutinės įtampos oro laidų su apvalkalu (PAS-W/SAX-W) automatinis sujungiklis laidininkams sujungti | 35 mm2 | vnt. | 81.92 |  | 0
Skuodo r. sav. |  | Medžiagos | Vidutinės įtampos oro laidų su apvalkalu (PAS-W/SAX-W) automatinis sujungiklis laidininkams sujungti | 35 mm2 | vnt. | 81.92 |  | 0
Plungės r. sav. |  | Medžiagos | Vidutinės įtampos oro laidų su apvalkalu (PAS-W/SAX-W) automatinis sujungiklis laidininkams sujungti | 70 mm2 | vnt. | 98.3 |  | 0
Skuodo r. sav. |  | Medžiagos | Vidutinės įtampos oro laidų su apvalkalu (PAS-W/SAX-W) automatinis sujungiklis laidininkams sujungti | 70 mm2 | vnt. | 98.3 |  | 0
Plungės r. sav. |  | Medžiagos | Vidutinės įtampos oro laidų su apvalkalu (PAS-W/SAX-W) automatinis sujungiklis laidininkams sujungti | 120 mm2 | vnt. | 163.12 |  | 0
Skuodo r. sav. |  | Medžiagos | Vidutinės įtampos oro laidų su apvalkalu (PAS-W/SAX-W) automatinis sujungiklis laidininkams sujungti | 120 mm2 | vnt. | 163.12 |  | 0
Rietavo sav. |  | Medžiagos | Vidutinės įtampos oro laidų su apvalkalu (PAS-W/SAX-W) automatinis sujungiklis laidininkams sujungti | 35 mm2 | vnt. | 81.92 |  | 0
Šilalės r. sav. |  | Medžiagos | Vidutinės įtampos oro laidų su apvalkalu (PAS-W/SAX-W) automatinis sujungiklis laidininkams sujungti | 35 mm2 | vnt. | 81.92 |  | 0
Telšių r. sav. |  | Medžiagos | Vidutinės įtampos oro laidų su apvalkalu (PAS-W/SAX-W) automatinis sujungiklis laidininkams sujungti | 35 mm2 | vnt. | 81.92 |  | 0
Rietavo sav. |  | Medžiagos | Vidutinės įtampos oro laidų su apvalkalu (PAS-W/SAX-W) automatinis sujungiklis laidininkams sujungti | 70 mm2 | vnt. | 98.3 |  | 0
Šilalės r. sav. |  | Medžiagos | Vidutinės įtampos oro laidų su apvalkalu (PAS-W/SAX-W) automatinis sujungiklis laidininkams sujungti | 70 mm2 | vnt. | 98.3 |  | 0
Telšių r. sav. |  | Medžiagos | Vidutinės įtampos oro laidų su apvalkalu (PAS-W/SAX-W) automatinis sujungiklis laidininkams sujungti | 70 mm2 | vnt. | 98.3 |  | 0
Rietavo sav. |  | Medžiagos | Vidutinės įtampos oro laidų su apvalkalu (PAS-W/SAX-W) automatinis sujungiklis laidininkams sujungti | 120 mm2 | vnt. | 163.12 |  | 0
Šilalės r. sav. |  | Medžiagos | Vidutinės įtampos oro laidų su apvalkalu (PAS-W/SAX-W) automatinis sujungiklis laidininkams sujungti | 120 mm2 | vnt. | 163.12 |  | 0
Telšių r. sav. |  | Medžiagos | Vidutinės įtampos oro laidų su apvalkalu (PAS-W/SAX-W) automatinis sujungiklis laidininkams sujungti | 120 mm2 | vnt. | 163.12 |  | 0
Druskininkų sav. |  | Medžiagos | Vidutinės įtampos oro laidų su apvalkalu (PAS-W/SAX-W) automatinis sujungiklis laidininkams sujungti | 35 mm2 | vnt. | 81.92 |  | 0
Varėnos r. sav. |  | Medžiagos | Vidutinės įtampos oro laidų su apvalkalu (PAS-W/SAX-W) automatinis sujungiklis laidininkams sujungti | 35 mm2 | vnt. | 81.92 |  | 0
Druskininkų sav. |  | Medžiagos | Vidutinės įtampos oro laidų su apvalkalu (PAS-W/SAX-W) automatinis sujungiklis laidininkams sujungti | 70 mm2 | vnt. | 98.3 |  | 0
Varėnos r. sav. |  | Medžiagos | Vidutinės įtampos oro laidų su apvalkalu (PAS-W/SAX-W) automatinis sujungiklis laidininkams sujungti | 70 mm2 | vnt. | 98.3 |  | 0
Druskininkų sav. |  | Medžiagos | Vidutinės įtampos oro laidų su apvalkalu (PAS-W/SAX-W) automatinis sujungiklis laidininkams sujungti | 120 mm2 | vnt. | 163.12 |  | 0
Varėnos r. sav. |  | Medžiagos | Vidutinės įtampos oro laidų su apvalkalu (PAS-W/SAX-W) automatinis sujungiklis laidininkams sujungti | 120 mm2 | vnt. | 163.12 |  | 0
Lazdijų r. sav. |  | Medžiagos | Vidutinės įtampos oro laidų su apvalkalu (PAS-W/SAX-W) automatinis sujungiklis laidininkams sujungti | 35 mm2 | vnt. | 81.92 |  | 0
Lazdijų r. sav. |  | Medžiagos | Vidutinės įtampos oro laidų su apvalkalu (PAS-W/SAX-W) automatinis sujungiklis laidininkams sujungti | 70 mm2 | vnt. | 98.3 |  | 0
Lazdijų r. sav. |  | Medžiagos | Vidutinės įtampos oro laidų su apvalkalu (PAS-W/SAX-W) automatinis sujungiklis laidininkams sujungti | 120 mm2 | vnt. | 163.12 |  | 0
Alytaus m. sav. |  | Medžiagos | Vidutinės įtampos oro laidų su apvalkalu (PAS-W/SAX-W) automatinis sujungiklis laidininkams sujungti | 35 mm2 | vnt. | 81.92 |  | 0
Alytaus r. sav. |  | Medžiagos | Vidutinės įtampos oro laidų su apvalkalu (PAS-W/SAX-W) automatinis sujungiklis laidininkams sujungti | 35 mm2 | vnt. | 81.92 |  | 0
Alytaus m. sav. |  | Medžiagos | Vidutinės įtampos oro laidų su apvalkalu (PAS-W/SAX-W) automatinis sujungiklis laidininkams sujungti | 70 mm2 | vnt. | 98.3 |  | 0
Alytaus r. sav. |  | Medžiagos | Vidutinės įtampos oro laidų su apvalkalu (PAS-W/SAX-W) automatinis sujungiklis laidininkams sujungti | 70 mm2 | vnt. | 98.3 |  | 0
Alytaus m. sav. |  | Medžiagos | Vidutinės įtampos oro laidų su apvalkalu (PAS-W/SAX-W) automatinis sujungiklis laidininkams sujungti | 120 mm2 | vnt. | 163.12 |  | 0
Alytaus r. sav. |  | Medžiagos | Vidutinės įtampos oro laidų su apvalkalu (PAS-W/SAX-W) automatinis sujungiklis laidininkams sujungti | 120 mm2 | vnt. | 163.12 |  | 0
Biržų r. sav. |  | Medžiagos | Vidutinės įtampos oro laidų su apvalkalu (PAS-W/SAX-W) automatinis sujungiklis laidininkams sujungti | 35 mm2 | vnt. | 81.92 |  | 0
Pasvalio r. sav. |  | Medžiagos | Vidutinės įtampos oro laidų su apvalkalu (PAS-W/SAX-W) automatinis sujungiklis laidininkams sujungti | 35 mm2 | vnt. | 81.92 |  | 0
Biržų r. sav. |  | Medžiagos | Vidutinės įtampos oro laidų su apvalkalu (PAS-W/SAX-W) automatinis sujungiklis laidininkams sujungti | 70 mm2 | vnt. | 98.3 |  | 0
Pasvalio r. sav. |  | Medžiagos | Vidutinės įtampos oro laidų su apvalkalu (PAS-W/SAX-W) automatinis sujungiklis laidininkams sujungti | 70 mm2 | vnt. | 98.3 |  | 0
Biržų r. sav. |  | Medžiagos | Vidutinės įtampos oro laidų su apvalkalu (PAS-W/SAX-W) automatinis sujungiklis laidininkams sujungti | 120 mm2 | vnt. | 163.12 |  | 0
Pasvalio r. sav. |  | Medžiagos | Vidutinės įtampos oro laidų su apvalkalu (PAS-W/SAX-W) automatinis sujungiklis laidininkams sujungti | 120 mm2 | vnt. | 163.12 |  | 0
Molėtų r. sav. |  | Medžiagos | Vidutinės įtampos oro laidų su apvalkalu (PAS-W/SAX-W) automatinis sujungiklis laidininkams sujungti | 35 mm2 | vnt. | 81.92 |  | 0
Švenčionių r. sav. |  | Medžiagos | Vidutinės įtampos oro laidų su apvalkalu (PAS-W/SAX-W) automatinis sujungiklis laidininkams sujungti | 35 mm2 | vnt. | 81.92 |  | 0
Molėtų r. sav. |  | Medžiagos | Vidutinės įtampos oro laidų su apvalkalu (PAS-W/SAX-W) automatinis sujungiklis laidininkams sujungti | 70 mm2 | vnt. | 98.3 |  | 0
Švenčionių r. sav. |  | Medžiagos | Vidutinės įtampos oro laidų su apvalkalu (PAS-W/SAX-W) automatinis sujungiklis laidininkams sujungti | 70 mm2 | vnt. | 98.3 |  | 0
Molėtų r. sav. |  | Medžiagos | Vidutinės įtampos oro laidų su apvalkalu (PAS-W/SAX-W) automatinis sujungiklis laidininkams sujungti | 120 mm2 | vnt. | 163.12 |  | 0
Švenčionių r. sav. |  | Medžiagos | Vidutinės įtampos oro laidų su apvalkalu (PAS-W/SAX-W) automatinis sujungiklis laidininkams sujungti | 120 mm2 | vnt. | 163.12 |  | 0
Jurbarko r. sav. |  | Medžiagos | 12 kV ir 24 kV viengyslių ir trigyslių kabelių su XLPE izoliacija jungiamosios movos (4 jungiamų kabelių kombinacija) | 10 kV 3x1xA jungiamas su 24 kV 3x1xA (A-120mm | vnt. | 238.17 |  | 0
Šakių r. sav. |  | Medžiagos | 12 kV ir 24 kV viengyslių ir trigyslių kabelių su XLPE izoliacija jungiamosios movos (4 jungiamų kabelių kombinacija) | 10 kV 3x1xA jungiamas su 24 kV 3x1xA (A-120mm | vnt. | 238.17 |  | 0
Jurbarko r. sav. |  | Medžiagos | 12 kV ir 24 kV viengyslių ir trigyslių kabelių su XLPE izoliacija jungiamosios movos (4 jungiamų kabelių kombinacija) | 10 kV 3x1xA jungiamas su 24 kV 3x1xA (A-240mm | vnt. | 257.1 |  | 0
Šakių r. sav. |  | Medžiagos | 12 kV ir 24 kV viengyslių ir trigyslių kabelių su XLPE izoliacija jungiamosios movos (4 jungiamų kabelių kombinacija) | 10 kV 3x1xA jungiamas su 24 kV 3x1xA (A-240mm | vnt. | 257.1 |  | 0
Jurbarko r. sav. |  | Medžiagos | 12 kV ir 24 kV viengyslių ir trigyslių kabelių su XLPE izoliacija jungiamosios movos (4 jungiamų kabelių kombinacija) | 10 kV 3x1xA jungiamas su 24 kV 3x1xA (A-500mm | vnt. | 589.02 |  | 0
Šakių r. sav. |  | Medžiagos | 12 kV ir 24 kV viengyslių ir trigyslių kabelių su XLPE izoliacija jungiamosios movos (4 jungiamų kabelių kombinacija) | 10 kV 3x1xA jungiamas su 24 kV 3x1xA (A-500mm | vnt. | 589.02 |  | 0
Panevėžio m. sav. |  | Medžiagos | 12 kV ir 24 kV viengyslių ir trigyslių kabelių su XLPE izoliacija jungiamosios movos (4 jungiamų kabelių kombinacija) | 10 kV 3x1xA jungiamas su 24 kV 3x1xA (A-120mm | vnt. | 240.83 |  | 0
Panevėžio m. sav. |  | Medžiagos | 12 kV ir 24 kV viengyslių ir trigyslių kabelių su XLPE izoliacija jungiamosios movos (4 jungiamų kabelių kombinacija) | 10 kV 3x1xA jungiamas su 24 kV 3x1xA (A-240mm | vnt. | 259.35 |  | 0
Panevėžio m. sav. |  | Medžiagos | 12 kV ir 24 kV viengyslių ir trigyslių kabelių su XLPE izoliacija jungiamosios movos (4 jungiamų kabelių kombinacija) | 10 kV 3x1xA jungiamas su 24 kV 3x1xA (A-500mm | vnt. | 592.8 |  | 0
Birštono sav. |  | Medžiagos | 12 kV ir 24 kV viengyslių ir trigyslių kabelių su XLPE izoliacija jungiamosios movos (4 jungiamų kabelių kombinacija) | 10 kV 3x1xA jungiamas su 24 kV 3x1xA (A-120mm | vnt. | 238.17 |  | 0
Prienų r. sav. |  | Medžiagos | 12 kV ir 24 kV viengyslių ir trigyslių kabelių su XLPE izoliacija jungiamosios movos (4 jungiamų kabelių kombinacija) | 10 kV 3x1xA jungiamas su 24 kV 3x1xA (A-120mm | vnt. | 238.17 |  | 0
Birštono sav. |  | Medžiagos | 12 kV ir 24 kV viengyslių ir trigyslių kabelių su XLPE izoliacija jungiamosios movos (4 jungiamų kabelių kombinacija) | 10 kV 3x1xA jungiamas su 24 kV 3x1xA (A-240mm | vnt. | 257.1 |  | 0
Prienų r. sav. |  | Medžiagos | 12 kV ir 24 kV viengyslių ir trigyslių kabelių su XLPE izoliacija jungiamosios movos (4 jungiamų kabelių kombinacija) | 10 kV 3x1xA jungiamas su 24 kV 3x1xA (A-240mm | vnt. | 257.1 |  | 0
Birštono sav. |  | Medžiagos | 12 kV ir 24 kV viengyslių ir trigyslių kabelių su XLPE izoliacija jungiamosios movos (4 jungiamų kabelių kombinacija) | 10 kV 3x1xA jungiamas su 24 kV 3x1xA (A-500mm | vnt. | 589.02 |  | 0
Prienų r. sav. |  | Medžiagos | 12 kV ir 24 kV viengyslių ir trigyslių kabelių su XLPE izoliacija jungiamosios movos (4 jungiamų kabelių kombinacija) | 10 kV 3x1xA jungiamas su 24 kV 3x1xA (A-500mm | vnt. | 589.02 |  | 0
Ignalinos r. sav. |  | Medžiagos | 12 kV ir 24 kV viengyslių ir trigyslių kabelių su XLPE izoliacija jungiamosios movos (4 jungiamų kabelių kombinacija) | 10 kV 3x1xA jungiamas su 24 kV 3x1xA (A-120mm | vnt. | 238.17 |  | 0
Visagino sav. |  | Medžiagos | 12 kV ir 24 kV viengyslių ir trigyslių kabelių su XLPE izoliacija jungiamosios movos (4 jungiamų kabelių kombinacija) | 10 kV 3x1xA jungiamas su 24 kV 3x1xA (A-120mm | vnt. | 238.17 |  | 0
Zarasų r. sav. |  | Medžiagos | 12 kV ir 24 kV viengyslių ir trigyslių kabelių su XLPE izoliacija jungiamosios movos (4 jungiamų kabelių kombinacija) | 10 kV 3x1xA jungiamas su 24 kV 3x1xA (A-120mm | vnt. | 238.17 |  | 0
Ignalinos r. sav. |  | Medžiagos | 12 kV ir 24 kV viengyslių ir trigyslių kabelių su XLPE izoliacija jungiamosios movos (4 jungiamų kabelių kombinacija) | 10 kV 3x1xA jungiamas su 24 kV 3x1xA (A-240mm | vnt. | 257.1 |  | 0
Visagino sav. |  | Medžiagos | 12 kV ir 24 kV viengyslių ir trigyslių kabelių su XLPE izoliacija jungiamosios movos (4 jungiamų kabelių kombinacija) | 10 kV 3x1xA jungiamas su 24 kV 3x1xA (A-240mm | vnt. | 257.1 |  | 0
Zarasų r. sav. |  | Medžiagos | 12 kV ir 24 kV viengyslių ir trigyslių kabelių su XLPE izoliacija jungiamosios movos (4 jungiamų kabelių kombinacija) | 10 kV 3x1xA jungiamas su 24 kV 3x1xA (A-240mm | vnt. | 257.1 |  | 0
Ignalinos r. sav. |  | Medžiagos | 12 kV ir 24 kV viengyslių ir trigyslių kabelių su XLPE izoliacija jungiamosios movos (4 jungiamų kabelių kombinacija) | 10 kV 3x1xA jungiamas su 24 kV 3x1xA (A-500mm | vnt. | 589.02 |  | 0
Visagino sav. |  | Medžiagos | 12 kV ir 24 kV viengyslių ir trigyslių kabelių su XLPE izoliacija jungiamosios movos (4 jungiamų kabelių kombinacija) | 10 kV 3x1xA jungiamas su 24 kV 3x1xA (A-500mm | vnt. | 589.02 |  | 0
Zarasų r. sav. |  | Medžiagos | 12 kV ir 24 kV viengyslių ir trigyslių kabelių su XLPE izoliacija jungiamosios movos (4 jungiamų kabelių kombinacija) | 10 kV 3x1xA jungiamas su 24 kV 3x1xA (A-500mm | vnt. | 589.02 |  | 0
Šalčininkų r. sav. |  | Medžiagos | 12 kV ir 24 kV viengyslių ir trigyslių kabelių su XLPE izoliacija jungiamosios movos (4 jungiamų kabelių kombinacija) | 10 kV 3x1xA jungiamas su 24 kV 3x1xA (A-120mm | vnt. | 253.5 |  | 0
Šalčininkų r. sav. |  | Medžiagos | 12 kV ir 24 kV viengyslių ir trigyslių kabelių su XLPE izoliacija jungiamosios movos (4 jungiamų kabelių kombinacija) | 10 kV 3x1xA jungiamas su 24 kV 3x1xA (A-240mm | vnt. | 273 |  | 0
Šalčininkų r. sav. |  | Medžiagos | 12 kV ir 24 kV viengyslių ir trigyslių kabelių su XLPE izoliacija jungiamosios movos (4 jungiamų kabelių kombinacija) | 10 kV 3x1xA jungiamas su 24 kV 3x1xA (A-500mm | vnt. | 624 |  | 0
Kupiškio r. sav. |  | Medžiagos | 12 kV ir 24 kV viengyslių ir trigyslių kabelių su XLPE izoliacija jungiamosios movos (4 jungiamų kabelių kombinacija) | 10 kV 3x1xA jungiamas su 24 kV 3x1xA (A-120mm | vnt. | 253.5 |  | 0
Rokiškio r. sav. |  | Medžiagos | 12 kV ir 24 kV viengyslių ir trigyslių kabelių su XLPE izoliacija jungiamosios movos (4 jungiamų kabelių kombinacija) | 10 kV 3x1xA jungiamas su 24 kV 3x1xA (A-120mm | vnt. | 253.5 |  | 0
Kupiškio r. sav. |  | Medžiagos | 12 kV ir 24 kV viengyslių ir trigyslių kabelių su XLPE izoliacija jungiamosios movos (4 jungiamų kabelių kombinacija) | 10 kV 3x1xA jungiamas su 24 kV 3x1xA (A-240mm | vnt. | 273 |  | 0
Rokiškio r. sav. |  | Medžiagos | 12 kV ir 24 kV viengyslių ir trigyslių kabelių su XLPE izoliacija jungiamosios movos (4 jungiamų kabelių kombinacija) | 10 kV 3x1xA jungiamas su 24 kV 3x1xA (A-240mm | vnt. | 273 |  | 0
Kupiškio r. sav. |  | Medžiagos | 12 kV ir 24 kV viengyslių ir trigyslių kabelių su XLPE izoliacija jungiamosios movos (4 jungiamų kabelių kombinacija) | 10 kV 3x1xA jungiamas su 24 kV 3x1xA (A-500mm | vnt. | 624 |  | 0
Rokiškio r. sav. |  | Medžiagos | 12 kV ir 24 kV viengyslių ir trigyslių kabelių su XLPE izoliacija jungiamosios movos (4 jungiamų kabelių kombinacija) | 10 kV 3x1xA jungiamas su 24 kV 3x1xA (A-500mm | vnt. | 624 |  | 0
Panevėžio r. sav. |  | Medžiagos | 12 kV ir 24 kV viengyslių ir trigyslių kabelių su XLPE izoliacija jungiamosios movos (4 jungiamų kabelių kombinacija) | 10 kV 3x1xA jungiamas su 24 kV 3x1xA (A-120mm | vnt. | 253.5 |  | 0
Panevėžio r. sav. |  | Medžiagos | 12 kV ir 24 kV viengyslių ir trigyslių kabelių su XLPE izoliacija jungiamosios movos (4 jungiamų kabelių kombinacija) | 10 kV 3x1xA jungiamas su 24 kV 3x1xA (A-240mm | vnt. | 273 |  | 0
Panevėžio r. sav. |  | Medžiagos | 12 kV ir 24 kV viengyslių ir trigyslių kabelių su XLPE izoliacija jungiamosios movos (4 jungiamų kabelių kombinacija) | 10 kV 3x1xA jungiamas su 24 kV 3x1xA (A-500mm | vnt. | 624 |  | 0
Kalvarijos sav. |  | Medžiagos | 12 kV ir 24 kV viengyslių ir trigyslių kabelių su XLPE izoliacija jungiamosios movos (4 jungiamų kabelių kombinacija) | 10 kV 3x1xA jungiamas su 24 kV 3x1xA (A-120mm | vnt. | 238.17 |  | 0
Kazlų Rūdos sav. |  | Medžiagos | 12 kV ir 24 kV viengyslių ir trigyslių kabelių su XLPE izoliacija jungiamosios movos (4 jungiamų kabelių kombinacija) | 10 kV 3x1xA jungiamas su 24 kV 3x1xA (A-120mm | vnt. | 238.17 |  | 0
Marijampolės sav. |  | Medžiagos | 12 kV ir 24 kV viengyslių ir trigyslių kabelių su XLPE izoliacija jungiamosios movos (4 jungiamų kabelių kombinacija) | 10 kV 3x1xA jungiamas su 24 kV 3x1xA (A-120mm | vnt. | 238.17 |  | 0
Kalvarijos sav. |  | Medžiagos | 12 kV ir 24 kV viengyslių ir trigyslių kabelių su XLPE izoliacija jungiamosios movos (4 jungiamų kabelių kombinacija) | 10 kV 3x1xA jungiamas su 24 kV 3x1xA (A-240mm | vnt. | 257.1 |  | 0
Kazlų Rūdos sav. |  | Medžiagos | 12 kV ir 24 kV viengyslių ir trigyslių kabelių su XLPE izoliacija jungiamosios movos (4 jungiamų kabelių kombinacija) | 10 kV 3x1xA jungiamas su 24 kV 3x1xA (A-240mm | vnt. | 257.1 |  | 0
Marijampolės sav. |  | Medžiagos | 12 kV ir 24 kV viengyslių ir trigyslių kabelių su XLPE izoliacija jungiamosios movos (4 jungiamų kabelių kombinacija) | 10 kV 3x1xA jungiamas su 24 kV 3x1xA (A-240mm | vnt. | 257.1 |  | 0
Kalvarijos sav. |  | Medžiagos | 12 kV ir 24 kV viengyslių ir trigyslių kabelių su XLPE izoliacija jungiamosios movos (4 jungiamų kabelių kombinacija) | 10 kV 3x1xA jungiamas su 24 kV 3x1xA (A-500mm | vnt. | 589.02 |  | 0
Kazlų Rūdos sav. |  | Medžiagos | 12 kV ir 24 kV viengyslių ir trigyslių kabelių su XLPE izoliacija jungiamosios movos (4 jungiamų kabelių kombinacija) | 10 kV 3x1xA jungiamas su 24 kV 3x1xA (A-500mm | vnt. | 589.02 |  | 0
Marijampolės sav. |  | Medžiagos | 12 kV ir 24 kV viengyslių ir trigyslių kabelių su XLPE izoliacija jungiamosios movos (4 jungiamų kabelių kombinacija) | 10 kV 3x1xA jungiamas su 24 kV 3x1xA (A-500mm | vnt. | 589.02 |  | 0
Anykščių r. sav. |  | Medžiagos | 12 kV ir 24 kV viengyslių ir trigyslių kabelių su XLPE izoliacija jungiamosios movos (4 jungiamų kabelių kombinacija) | 10 kV 3x1xA jungiamas su 24 kV 3x1xA (A-120mm | vnt. | 238.17 |  | 0
Utenos r. sav. |  | Medžiagos | 12 kV ir 24 kV viengyslių ir trigyslių kabelių su XLPE izoliacija jungiamosios movos (4 jungiamų kabelių kombinacija) | 10 kV 3x1xA jungiamas su 24 kV 3x1xA (A-120mm | vnt. | 238.17 |  | 0
Anykščių r. sav. |  | Medžiagos | 12 kV ir 24 kV viengyslių ir trigyslių kabelių su XLPE izoliacija jungiamosios movos (4 jungiamų kabelių kombinacija) | 10 kV 3x1xA jungiamas su 24 kV 3x1xA (A-240mm | vnt. | 257.1 |  | 0
Utenos r. sav. |  | Medžiagos | 12 kV ir 24 kV viengyslių ir trigyslių kabelių su XLPE izoliacija jungiamosios movos (4 jungiamų kabelių kombinacija) | 10 kV 3x1xA jungiamas su 24 kV 3x1xA (A-240mm | vnt. | 257.1 |  | 0
Anykščių r. sav. |  | Medžiagos | 12 kV ir 24 kV viengyslių ir trigyslių kabelių su XLPE izoliacija jungiamosios movos (4 jungiamų kabelių kombinacija) | 10 kV 3x1xA jungiamas su 24 kV 3x1xA (A-500mm | vnt. | 589.02 |  | 0
Utenos r. sav. |  | Medžiagos | 12 kV ir 24 kV viengyslių ir trigyslių kabelių su XLPE izoliacija jungiamosios movos (4 jungiamų kabelių kombinacija) | 10 kV 3x1xA jungiamas su 24 kV 3x1xA (A-500mm | vnt. | 589.02 |  | 0
Elektrėnų sav. |  | Medžiagos | 12 kV ir 24 kV viengyslių ir trigyslių kabelių su XLPE izoliacija jungiamosios movos (4 jungiamų kabelių kombinacija) | 10 kV 3x1xA jungiamas su 24 kV 3x1xA (A-120mm | vnt. | 238.17 |  | 0
Trakų r. sav. |  | Medžiagos | 12 kV ir 24 kV viengyslių ir trigyslių kabelių su XLPE izoliacija jungiamosios movos (4 jungiamų kabelių kombinacija) | 10 kV 3x1xA jungiamas su 24 kV 3x1xA (A-120mm | vnt. | 238.17 |  | 0
Elektrėnų sav. |  | Medžiagos | 12 kV ir 24 kV viengyslių ir trigyslių kabelių su XLPE izoliacija jungiamosios movos (4 jungiamų kabelių kombinacija) | 10 kV 3x1xA jungiamas su 24 kV 3x1xA (A-240mm | vnt. | 257.1 |  | 0
Trakų r. sav. |  | Medžiagos | 12 kV ir 24 kV viengyslių ir trigyslių kabelių su XLPE izoliacija jungiamosios movos (4 jungiamų kabelių kombinacija) | 10 kV 3x1xA jungiamas su 24 kV 3x1xA (A-240mm | vnt. | 257.1 |  | 0
Elektrėnų sav. |  | Medžiagos | 12 kV ir 24 kV viengyslių ir trigyslių kabelių su XLPE izoliacija jungiamosios movos (4 jungiamų kabelių kombinacija) | 10 kV 3x1xA jungiamas su 24 kV 3x1xA (A-500mm | vnt. | 589.02 |  | 0
Trakų r. sav. |  | Medžiagos | 12 kV ir 24 kV viengyslių ir trigyslių kabelių su XLPE izoliacija jungiamosios movos (4 jungiamų kabelių kombinacija) | 10 kV 3x1xA jungiamas su 24 kV 3x1xA (A-500mm | vnt. | 589.02 |  | 0
Širvintų r. sav. |  | Medžiagos | 12 kV ir 24 kV viengyslių ir trigyslių kabelių su XLPE izoliacija jungiamosios movos (4 jungiamų kabelių kombinacija) | 10 kV 3x1xA jungiamas su 24 kV 3x1xA (A-120mm | vnt. | 238.17 |  | 0
Širvintų r. sav. |  | Medžiagos | 12 kV ir 24 kV viengyslių ir trigyslių kabelių su XLPE izoliacija jungiamosios movos (4 jungiamų kabelių kombinacija) | 10 kV 3x1xA jungiamas su 24 kV 3x1xA (A-240mm | vnt. | 257.1 |  | 0
Širvintų r. sav. |  | Medžiagos | 12 kV ir 24 kV viengyslių ir trigyslių kabelių su XLPE izoliacija jungiamosios movos (4 jungiamų kabelių kombinacija) | 10 kV 3x1xA jungiamas su 24 kV 3x1xA (A-500mm | vnt. | 589.02 |  | 0
Jonavos r. sav. |  | Medžiagos | 12 kV ir 24 kV viengyslių ir trigyslių kabelių su XLPE izoliacija jungiamosios movos (4 jungiamų kabelių kombinacija) | 10 kV 3x1xA jungiamas su 24 kV 3x1xA (A-120mm | vnt. | 238.17 |  | 0
Kaišiadorių r. sav. |  | Medžiagos | 12 kV ir 24 kV viengyslių ir trigyslių kabelių su XLPE izoliacija jungiamosios movos (4 jungiamų kabelių kombinacija) | 10 kV 3x1xA jungiamas su 24 kV 3x1xA (A-120mm | vnt. | 238.17 |  | 0
Jonavos r. sav. |  | Medžiagos | 12 kV ir 24 kV viengyslių ir trigyslių kabelių su XLPE izoliacija jungiamosios movos (4 jungiamų kabelių kombinacija) | 10 kV 3x1xA jungiamas su 24 kV 3x1xA (A-240mm | vnt. | 257.1 |  | 0
Kaišiadorių r. sav. |  | Medžiagos | 12 kV ir 24 kV viengyslių ir trigyslių kabelių su XLPE izoliacija jungiamosios movos (4 jungiamų kabelių kombinacija) | 10 kV 3x1xA jungiamas su 24 kV 3x1xA (A-240mm | vnt. | 257.1 |  | 0
Jonavos r. sav. |  | Medžiagos | 12 kV ir 24 kV viengyslių ir trigyslių kabelių su XLPE izoliacija jungiamosios movos (4 jungiamų kabelių kombinacija) | 10 kV 3x1xA jungiamas su 24 kV 3x1xA (A-500mm | vnt. | 589.02 |  | 0
Kaišiadorių r. sav. |  | Medžiagos | 12 kV ir 24 kV viengyslių ir trigyslių kabelių su XLPE izoliacija jungiamosios movos (4 jungiamų kabelių kombinacija) | 10 kV 3x1xA jungiamas su 24 kV 3x1xA (A-500mm | vnt. | 589.02 |  | 0
Kėdainių r. sav. |  | Medžiagos | 12 kV ir 24 kV viengyslių ir trigyslių kabelių su XLPE izoliacija jungiamosios movos (4 jungiamų kabelių kombinacija) | 10 kV 3x1xA jungiamas su 24 kV 3x1xA (A-120mm | vnt. | 238.17 |  | 0
Ukmergės r. sav. |  | Medžiagos | 12 kV ir 24 kV viengyslių ir trigyslių kabelių su XLPE izoliacija jungiamosios movos (4 jungiamų kabelių kombinacija) | 10 kV 3x1xA jungiamas su 24 kV 3x1xA (A-120mm | vnt. | 238.17 |  | 0
Kėdainių r. sav. |  | Medžiagos | 12 kV ir 24 kV viengyslių ir trigyslių kabelių su XLPE izoliacija jungiamosios movos (4 jungiamų kabelių kombinacija) | 10 kV 3x1xA jungiamas su 24 kV 3x1xA (A-240mm | vnt. | 257.1 |  | 0
Ukmergės r. sav. |  | Medžiagos | 12 kV ir 24 kV viengyslių ir trigyslių kabelių su XLPE izoliacija jungiamosios movos (4 jungiamų kabelių kombinacija) | 10 kV 3x1xA jungiamas su 24 kV 3x1xA (A-240mm | vnt. | 257.1 |  | 0
Kėdainių r. sav. |  | Medžiagos | 12 kV ir 24 kV viengyslių ir trigyslių kabelių su XLPE izoliacija jungiamosios movos (4 jungiamų kabelių kombinacija) | 10 kV 3x1xA jungiamas su 24 kV 3x1xA (A-500mm | vnt. | 589.02 |  | 0
Ukmergės r. sav. |  | Medžiagos | 12 kV ir 24 kV viengyslių ir trigyslių kabelių su XLPE izoliacija jungiamosios movos (4 jungiamų kabelių kombinacija) | 10 kV 3x1xA jungiamas su 24 kV 3x1xA (A-500mm | vnt. | 589.02 |  | 0
Palangos m. sav. |  | Medžiagos | 12 kV ir 24 kV viengyslių ir trigyslių kabelių su XLPE izoliacija jungiamosios movos (4 jungiamų kabelių kombinacija) | 10 kV 3x1xA jungiamas su 24 kV 3x1xA (A-120mm | vnt. | 238.17 |  | 0
Palangos m. sav. |  | Medžiagos | 12 kV ir 24 kV viengyslių ir trigyslių kabelių su XLPE izoliacija jungiamosios movos (4 jungiamų kabelių kombinacija) | 10 kV 3x1xA jungiamas su 24 kV 3x1xA (A-240mm | vnt. | 257.1 |  | 0
Palangos m. sav. |  | Medžiagos | 12 kV ir 24 kV viengyslių ir trigyslių kabelių su XLPE izoliacija jungiamosios movos (4 jungiamų kabelių kombinacija) | 10 kV 3x1xA jungiamas su 24 kV 3x1xA (A-500mm | vnt. | 589.02 |  | 0
Šiaulių m. sav. |  | Medžiagos | 12 kV ir 24 kV viengyslių ir trigyslių kabelių su XLPE izoliacija jungiamosios movos (4 jungiamų kabelių kombinacija) | 10 kV 3x1xA jungiamas su 24 kV 3x1xA (A-120mm | vnt. | 238.17 |  | 0
Šiaulių m. sav. |  | Medžiagos | 12 kV ir 24 kV viengyslių ir trigyslių kabelių su XLPE izoliacija jungiamosios movos (4 jungiamų kabelių kombinacija) | 10 kV 3x1xA jungiamas su 24 kV 3x1xA (A-240mm | vnt. | 257.1 |  | 0
Šiaulių m. sav. |  | Medžiagos | 12 kV ir 24 kV viengyslių ir trigyslių kabelių su XLPE izoliacija jungiamosios movos (4 jungiamų kabelių kombinacija) | 10 kV 3x1xA jungiamas su 24 kV 3x1xA (A-500mm | vnt. | 589.02 |  | 0
Kelmės r. sav. |  | Medžiagos | 12 kV ir 24 kV viengyslių ir trigyslių kabelių su XLPE izoliacija jungiamosios movos (4 jungiamų kabelių kombinacija) | 10 kV 3x1xA jungiamas su 24 kV 3x1xA (A-120mm | vnt. | 238.17 |  | 0
Šiaulių r. sav. |  | Medžiagos | 12 kV ir 24 kV viengyslių ir trigyslių kabelių su XLPE izoliacija jungiamosios movos (4 jungiamų kabelių kombinacija) | 10 kV 3x1xA jungiamas su 24 kV 3x1xA (A-120mm | vnt. | 238.17 |  | 0
Kelmės r. sav. |  | Medžiagos | 12 kV ir 24 kV viengyslių ir trigyslių kabelių su XLPE izoliacija jungiamosios movos (4 jungiamų kabelių kombinacija) | 10 kV 3x1xA jungiamas su 24 kV 3x1xA (A-240mm | vnt. | 257.1 |  | 0
Šiaulių r. sav. |  | Medžiagos | 12 kV ir 24 kV viengyslių ir trigyslių kabelių su XLPE izoliacija jungiamosios movos (4 jungiamų kabelių kombinacija) | 10 kV 3x1xA jungiamas su 24 kV 3x1xA (A-240mm | vnt. | 257.1 |  | 0
Kelmės r. sav. |  | Medžiagos | 12 kV ir 24 kV viengyslių ir trigyslių kabelių su XLPE izoliacija jungiamosios movos (4 jungiamų kabelių kombinacija) | 10 kV 3x1xA jungiamas su 24 kV 3x1xA (A-500mm | vnt. | 589.02 |  | 0
Šiaulių r. sav. |  | Medžiagos | 12 kV ir 24 kV viengyslių ir trigyslių kabelių su XLPE izoliacija jungiamosios movos (4 jungiamų kabelių kombinacija) | 10 kV 3x1xA jungiamas su 24 kV 3x1xA (A-500mm | vnt. | 589.02 |  | 0
Joniškio r. sav. |  | Medžiagos | 12 kV ir 24 kV viengyslių ir trigyslių kabelių su XLPE izoliacija jungiamosios movos (4 jungiamų kabelių kombinacija) | 10 kV 3x1xA jungiamas su 24 kV 3x1xA (A-120mm | vnt. | 238.17 |  | 0
Pakruojo r. sav. |  | Medžiagos | 12 kV ir 24 kV viengyslių ir trigyslių kabelių su XLPE izoliacija jungiamosios movos (4 jungiamų kabelių kombinacija) | 10 kV 3x1xA jungiamas su 24 kV 3x1xA (A-120mm | vnt. | 238.17 |  | 0
Joniškio r. sav. |  | Medžiagos | 12 kV ir 24 kV viengyslių ir trigyslių kabelių su XLPE izoliacija jungiamosios movos (4 jungiamų kabelių kombinacija) | 10 kV 3x1xA jungiamas su 24 kV 3x1xA (A-240mm | vnt. | 257.1 |  | 0
Pakruojo r. sav. |  | Medžiagos | 12 kV ir 24 kV viengyslių ir trigyslių kabelių su XLPE izoliacija jungiamosios movos (4 jungiamų kabelių kombinacija) | 10 kV 3x1xA jungiamas su 24 kV 3x1xA (A-240mm | vnt. | 257.1 |  | 0
Joniškio r. sav. |  | Medžiagos | 12 kV ir 24 kV viengyslių ir trigyslių kabelių su XLPE izoliacija jungiamosios movos (4 jungiamų kabelių kombinacija) | 10 kV 3x1xA jungiamas su 24 kV 3x1xA (A-500mm | vnt. | 589.02 |  | 0
Pakruojo r. sav. |  | Medžiagos | 12 kV ir 24 kV viengyslių ir trigyslių kabelių su XLPE izoliacija jungiamosios movos (4 jungiamų kabelių kombinacija) | 10 kV 3x1xA jungiamas su 24 kV 3x1xA (A-500mm | vnt. | 589.02 |  | 0
Klaipėdos m. sav. |  | Medžiagos | 12 kV ir 24 kV viengyslių ir trigyslių kabelių su XLPE izoliacija jungiamosios movos (4 jungiamų kabelių kombinacija) | 10 kV 3x1xA jungiamas su 24 kV 3x1xA (A-120mm | vnt. | 238.17 |  | 0
Neringos sav. |  | Medžiagos | 12 kV ir 24 kV viengyslių ir trigyslių kabelių su XLPE izoliacija jungiamosios movos (4 jungiamų kabelių kombinacija) | 10 kV 3x1xA jungiamas su 24 kV 3x1xA (A-120mm | vnt. | 238.17 |  | 0
Klaipėdos m. sav. |  | Medžiagos | 12 kV ir 24 kV viengyslių ir trigyslių kabelių su XLPE izoliacija jungiamosios movos (4 jungiamų kabelių kombinacija) | 10 kV 3x1xA jungiamas su 24 kV 3x1xA (A-240mm | vnt. | 257.1 |  | 0
Neringos sav. |  | Medžiagos | 12 kV ir 24 kV viengyslių ir trigyslių kabelių su XLPE izoliacija jungiamosios movos (4 jungiamų kabelių kombinacija) | 10 kV 3x1xA jungiamas su 24 kV 3x1xA (A-240mm | vnt. | 257.1 |  | 0
Klaipėdos m. sav. |  | Medžiagos | 12 kV ir 24 kV viengyslių ir trigyslių kabelių su XLPE izoliacija jungiamosios movos (4 jungiamų kabelių kombinacija) | 10 kV 3x1xA jungiamas su 24 kV 3x1xA (A-500mm | vnt. | 589.02 |  | 0
Neringos sav. |  | Medžiagos | 12 kV ir 24 kV viengyslių ir trigyslių kabelių su XLPE izoliacija jungiamosios movos (4 jungiamų kabelių kombinacija) | 10 kV 3x1xA jungiamas su 24 kV 3x1xA (A-500mm | vnt. | 589.02 |  | 0
Radviliškio r. sav. |  | Medžiagos | 12 kV ir 24 kV viengyslių ir trigyslių kabelių su XLPE izoliacija jungiamosios movos (4 jungiamų kabelių kombinacija) | 10 kV 3x1xA jungiamas su 24 kV 3x1xA (A-120mm | vnt. | 238.17 |  | 0
Raseinių r. sav. |  | Medžiagos | 12 kV ir 24 kV viengyslių ir trigyslių kabelių su XLPE izoliacija jungiamosios movos (4 jungiamų kabelių kombinacija) | 10 kV 3x1xA jungiamas su 24 kV 3x1xA (A-120mm | vnt. | 238.17 |  | 0
Radviliškio r. sav. |  | Medžiagos | 12 kV ir 24 kV viengyslių ir trigyslių kabelių su XLPE izoliacija jungiamosios movos (4 jungiamų kabelių kombinacija) | 10 kV 3x1xA jungiamas su 24 kV 3x1xA (A-240mm | vnt. | 257.1 |  | 0
Raseinių r. sav. |  | Medžiagos | 12 kV ir 24 kV viengyslių ir trigyslių kabelių su XLPE izoliacija jungiamosios movos (4 jungiamų kabelių kombinacija) | 10 kV 3x1xA jungiamas su 24 kV 3x1xA (A-240mm | vnt. | 257.1 |  | 0
Radviliškio r. sav. |  | Medžiagos | 12 kV ir 24 kV viengyslių ir trigyslių kabelių su XLPE izoliacija jungiamosios movos (4 jungiamų kabelių kombinacija) | 10 kV 3x1xA jungiamas su 24 kV 3x1xA (A-500mm | vnt. | 589.02 |  | 0
Raseinių r. sav. |  | Medžiagos | 12 kV ir 24 kV viengyslių ir trigyslių kabelių su XLPE izoliacija jungiamosios movos (4 jungiamų kabelių kombinacija) | 10 kV 3x1xA jungiamas su 24 kV 3x1xA (A-500mm | vnt. | 589.02 |  | 0
Kretingos r. sav. |  | Medžiagos | 12 kV ir 24 kV viengyslių ir trigyslių kabelių su XLPE izoliacija jungiamosios movos (4 jungiamų kabelių kombinacija) | 10 kV 3x1xA jungiamas su 24 kV 3x1xA (A-120mm | vnt. | 238 |  | 0
Kretingos r. sav. |  | Medžiagos | 12 kV ir 24 kV viengyslių ir trigyslių kabelių su XLPE izoliacija jungiamosios movos (4 jungiamų kabelių kombinacija) | 10 kV 3x1xA jungiamas su 24 kV 3x1xA (A-240mm | vnt. | 250 |  | 0
Kretingos r. sav. |  | Medžiagos | 12 kV ir 24 kV viengyslių ir trigyslių kabelių su XLPE izoliacija jungiamosios movos (4 jungiamų kabelių kombinacija) | 10 kV 3x1xA jungiamas su 24 kV 3x1xA (A-500mm | vnt. | 580 |  | 0
Akmenės r. sav. |  | Medžiagos | 12 kV ir 24 kV viengyslių ir trigyslių kabelių su XLPE izoliacija jungiamosios movos (4 jungiamų kabelių kombinacija) | 10 kV 3x1xA jungiamas su 24 kV 3x1xA (A-120mm | vnt. | 200 |  | 0
Mažeikių r. sav. |  | Medžiagos | 12 kV ir 24 kV viengyslių ir trigyslių kabelių su XLPE izoliacija jungiamosios movos (4 jungiamų kabelių kombinacija) | 10 kV 3x1xA jungiamas su 24 kV 3x1xA (A-120mm | vnt. | 200 |  | 0
Akmenės r. sav. |  | Medžiagos | 12 kV ir 24 kV viengyslių ir trigyslių kabelių su XLPE izoliacija jungiamosios movos (4 jungiamų kabelių kombinacija) | 10 kV 3x1xA jungiamas su 24 kV 3x1xA (A-240mm | vnt. | 200 |  | 0
Mažeikių r. sav. |  | Medžiagos | 12 kV ir 24 kV viengyslių ir trigyslių kabelių su XLPE izoliacija jungiamosios movos (4 jungiamų kabelių kombinacija) | 10 kV 3x1xA jungiamas su 24 kV 3x1xA (A-240mm | vnt. | 200 |  | 0
Akmenės r. sav. |  | Medžiagos | 12 kV ir 24 kV viengyslių ir trigyslių kabelių su XLPE izoliacija jungiamosios movos (4 jungiamų kabelių kombinacija) | 10 kV 3x1xA jungiamas su 24 kV 3x1xA (A-500mm | vnt. | 400 |  | 0
Mažeikių r. sav. |  | Medžiagos | 12 kV ir 24 kV viengyslių ir trigyslių kabelių su XLPE izoliacija jungiamosios movos (4 jungiamų kabelių kombinacija) | 10 kV 3x1xA jungiamas su 24 kV 3x1xA (A-500mm | vnt. | 400 |  | 0
Vilkaviškio r. sav. |  | Medžiagos | 12 kV ir 24 kV viengyslių ir trigyslių kabelių su XLPE izoliacija jungiamosios movos (4 jungiamų kabelių kombinacija) | 10 kV 3x1xA jungiamas su 24 kV 3x1xA (A-120mm | vnt. | 238.17 |  | 0
Vilkaviškio r. sav. |  | Medžiagos | 12 kV ir 24 kV viengyslių ir trigyslių kabelių su XLPE izoliacija jungiamosios movos (4 jungiamų kabelių kombinacija) | 10 kV 3x1xA jungiamas su 24 kV 3x1xA (A-240mm | vnt. | 257.1 |  | 0
Vilkaviškio r. sav. |  | Medžiagos | 12 kV ir 24 kV viengyslių ir trigyslių kabelių su XLPE izoliacija jungiamosios movos (4 jungiamų kabelių kombinacija) | 10 kV 3x1xA jungiamas su 24 kV 3x1xA (A-500mm | vnt. | 589.02 |  | 0
Pagėgių sav. |  | Medžiagos | 12 kV ir 24 kV viengyslių ir trigyslių kabelių su XLPE izoliacija jungiamosios movos (4 jungiamų kabelių kombinacija) | 10 kV 3x1xA jungiamas su 24 kV 3x1xA (A-120mm | vnt. | 238.17 |  | 0
Tauragės r. sav. |  | Medžiagos | 12 kV ir 24 kV viengyslių ir trigyslių kabelių su XLPE izoliacija jungiamosios movos (4 jungiamų kabelių kombinacija) | 10 kV 3x1xA jungiamas su 24 kV 3x1xA (A-120mm | vnt. | 238.17 |  | 0
Šilutės r. sav. |  | Medžiagos | 12 kV ir 24 kV viengyslių ir trigyslių kabelių su XLPE izoliacija jungiamosios movos (4 jungiamų kabelių kombinacija) | 10 kV 3x1xA jungiamas su 24 kV 3x1xA (A-120mm | vnt. | 238.17 |  | 0
Pagėgių sav. |  | Medžiagos | 12 kV ir 24 kV viengyslių ir trigyslių kabelių su XLPE izoliacija jungiamosios movos (4 jungiamų kabelių kombinacija) | 10 kV 3x1xA jungiamas su 24 kV 3x1xA (A-240mm | vnt. | 257.1 |  | 0
Tauragės r. sav. |  | Medžiagos | 12 kV ir 24 kV viengyslių ir trigyslių kabelių su XLPE izoliacija jungiamosios movos (4 jungiamų kabelių kombinacija) | 10 kV 3x1xA jungiamas su 24 kV 3x1xA (A-240mm | vnt. | 257.1 |  | 0
Šilutės r. sav. |  | Medžiagos | 12 kV ir 24 kV viengyslių ir trigyslių kabelių su XLPE izoliacija jungiamosios movos (4 jungiamų kabelių kombinacija) | 10 kV 3x1xA jungiamas su 24 kV 3x1xA (A-240mm | vnt. | 257.1 |  | 0
Pagėgių sav. |  | Medžiagos | 12 kV ir 24 kV viengyslių ir trigyslių kabelių su XLPE izoliacija jungiamosios movos (4 jungiamų kabelių kombinacija) | 10 kV 3x1xA jungiamas su 24 kV 3x1xA (A-500mm | vnt. | 589.02 |  | 0
Tauragės r. sav. |  | Medžiagos | 12 kV ir 24 kV viengyslių ir trigyslių kabelių su XLPE izoliacija jungiamosios movos (4 jungiamų kabelių kombinacija) | 10 kV 3x1xA jungiamas su 24 kV 3x1xA (A-500mm | vnt. | 589.02 |  | 0
Šilutės r. sav. |  | Medžiagos | 12 kV ir 24 kV viengyslių ir trigyslių kabelių su XLPE izoliacija jungiamosios movos (4 jungiamų kabelių kombinacija) | 10 kV 3x1xA jungiamas su 24 kV 3x1xA (A-500mm | vnt. | 589.02 |  | 0
Plungės r. sav. |  | Medžiagos | 12 kV ir 24 kV viengyslių ir trigyslių kabelių su XLPE izoliacija jungiamosios movos (4 jungiamų kabelių kombinacija) | 10 kV 3x1xA jungiamas su 24 kV 3x1xA (A-120mm | vnt. | 238.17 |  | 0
Skuodo r. sav. |  | Medžiagos | 12 kV ir 24 kV viengyslių ir trigyslių kabelių su XLPE izoliacija jungiamosios movos (4 jungiamų kabelių kombinacija) | 10 kV 3x1xA jungiamas su 24 kV 3x1xA (A-120mm | vnt. | 238.17 |  | 0
Plungės r. sav. |  | Medžiagos | 12 kV ir 24 kV viengyslių ir trigyslių kabelių su XLPE izoliacija jungiamosios movos (4 jungiamų kabelių kombinacija) | 10 kV 3x1xA jungiamas su 24 kV 3x1xA (A-240mm | vnt. | 257.1 |  | 0
Skuodo r. sav. |  | Medžiagos | 12 kV ir 24 kV viengyslių ir trigyslių kabelių su XLPE izoliacija jungiamosios movos (4 jungiamų kabelių kombinacija) | 10 kV 3x1xA jungiamas su 24 kV 3x1xA (A-240mm | vnt. | 257.1 |  | 0
Plungės r. sav. |  | Medžiagos | 12 kV ir 24 kV viengyslių ir trigyslių kabelių su XLPE izoliacija jungiamosios movos (4 jungiamų kabelių kombinacija) | 10 kV 3x1xA jungiamas su 24 kV 3x1xA (A-500mm | vnt. | 589.02 |  | 0
Skuodo r. sav. |  | Medžiagos | 12 kV ir 24 kV viengyslių ir trigyslių kabelių su XLPE izoliacija jungiamosios movos (4 jungiamų kabelių kombinacija) | 10 kV 3x1xA jungiamas su 24 kV 3x1xA (A-500mm | vnt. | 589.02 |  | 0
Rietavo sav. |  | Medžiagos | 12 kV ir 24 kV viengyslių ir trigyslių kabelių su XLPE izoliacija jungiamosios movos (4 jungiamų kabelių kombinacija) | 10 kV 3x1xA jungiamas su 24 kV 3x1xA (A-120mm | vnt. | 200 |  | 0
Šilalės r. sav. |  | Medžiagos | 12 kV ir 24 kV viengyslių ir trigyslių kabelių su XLPE izoliacija jungiamosios movos (4 jungiamų kabelių kombinacija) | 10 kV 3x1xA jungiamas su 24 kV 3x1xA (A-120mm | vnt. | 200 |  | 0
Telšių r. sav. |  | Medžiagos | 12 kV ir 24 kV viengyslių ir trigyslių kabelių su XLPE izoliacija jungiamosios movos (4 jungiamų kabelių kombinacija) | 10 kV 3x1xA jungiamas su 24 kV 3x1xA (A-120mm | vnt. | 200 |  | 0
Rietavo sav. |  | Medžiagos | 12 kV ir 24 kV viengyslių ir trigyslių kabelių su XLPE izoliacija jungiamosios movos (4 jungiamų kabelių kombinacija) | 10 kV 3x1xA jungiamas su 24 kV 3x1xA (A-240mm | vnt. | 200 |  | 0
Šilalės r. sav. |  | Medžiagos | 12 kV ir 24 kV viengyslių ir trigyslių kabelių su XLPE izoliacija jungiamosios movos (4 jungiamų kabelių kombinacija) | 10 kV 3x1xA jungiamas su 24 kV 3x1xA (A-240mm | vnt. | 200 |  | 0
Telšių r. sav. |  | Medžiagos | 12 kV ir 24 kV viengyslių ir trigyslių kabelių su XLPE izoliacija jungiamosios movos (4 jungiamų kabelių kombinacija) | 10 kV 3x1xA jungiamas su 24 kV 3x1xA (A-240mm | vnt. | 200 |  | 0
Rietavo sav. |  | Medžiagos | 12 kV ir 24 kV viengyslių ir trigyslių kabelių su XLPE izoliacija jungiamosios movos (4 jungiamų kabelių kombinacija) | 10 kV 3x1xA jungiamas su 24 kV 3x1xA (A-500mm | vnt. | 400 |  | 0
Šilalės r. sav. |  | Medžiagos | 12 kV ir 24 kV viengyslių ir trigyslių kabelių su XLPE izoliacija jungiamosios movos (4 jungiamų kabelių kombinacija) | 10 kV 3x1xA jungiamas su 24 kV 3x1xA (A-500mm | vnt. | 400 |  | 0
Telšių r. sav. |  | Medžiagos | 12 kV ir 24 kV viengyslių ir trigyslių kabelių su XLPE izoliacija jungiamosios movos (4 jungiamų kabelių kombinacija) | 10 kV 3x1xA jungiamas su 24 kV 3x1xA (A-500mm | vnt. | 400 |  | 0
Druskininkų sav. |  | Medžiagos | 12 kV ir 24 kV viengyslių ir trigyslių kabelių su XLPE izoliacija jungiamosios movos (4 jungiamų kabelių kombinacija) | 10 kV 3x1xA jungiamas su 24 kV 3x1xA (A-120mm | vnt. | 238.17 |  | 0
Varėnos r. sav. |  | Medžiagos | 12 kV ir 24 kV viengyslių ir trigyslių kabelių su XLPE izoliacija jungiamosios movos (4 jungiamų kabelių kombinacija) | 10 kV 3x1xA jungiamas su 24 kV 3x1xA (A-120mm | vnt. | 238.17 |  | 0
Druskininkų sav. |  | Medžiagos | 12 kV ir 24 kV viengyslių ir trigyslių kabelių su XLPE izoliacija jungiamosios movos (4 jungiamų kabelių kombinacija) | 10 kV 3x1xA jungiamas su 24 kV 3x1xA (A-240mm | vnt. | 257.1 |  | 0
Varėnos r. sav. |  | Medžiagos | 12 kV ir 24 kV viengyslių ir trigyslių kabelių su XLPE izoliacija jungiamosios movos (4 jungiamų kabelių kombinacija) | 10 kV 3x1xA jungiamas su 24 kV 3x1xA (A-240mm | vnt. | 257.1 |  | 0
Druskininkų sav. |  | Medžiagos | 12 kV ir 24 kV viengyslių ir trigyslių kabelių su XLPE izoliacija jungiamosios movos (4 jungiamų kabelių kombinacija) | 10 kV 3x1xA jungiamas su 24 kV 3x1xA (A-500mm | vnt. | 589.02 |  | 0
Varėnos r. sav. |  | Medžiagos | 12 kV ir 24 kV viengyslių ir trigyslių kabelių su XLPE izoliacija jungiamosios movos (4 jungiamų kabelių kombinacija) | 10 kV 3x1xA jungiamas su 24 kV 3x1xA (A-500mm | vnt. | 589.02 |  | 0
Lazdijų r. sav. |  | Medžiagos | 12 kV ir 24 kV viengyslių ir trigyslių kabelių su XLPE izoliacija jungiamosios movos (4 jungiamų kabelių kombinacija) | 10 kV 3x1xA jungiamas su 24 kV 3x1xA (A-120mm | vnt. | 238.17 |  | 0
Lazdijų r. sav. |  | Medžiagos | 12 kV ir 24 kV viengyslių ir trigyslių kabelių su XLPE izoliacija jungiamosios movos (4 jungiamų kabelių kombinacija) | 10 kV 3x1xA jungiamas su 24 kV 3x1xA (A-240mm | vnt. | 257.1 |  | 0
Lazdijų r. sav. |  | Medžiagos | 12 kV ir 24 kV viengyslių ir trigyslių kabelių su XLPE izoliacija jungiamosios movos (4 jungiamų kabelių kombinacija) | 10 kV 3x1xA jungiamas su 24 kV 3x1xA (A-500mm | vnt. | 589.02 |  | 0
Alytaus m. sav. |  | Medžiagos | 12 kV ir 24 kV viengyslių ir trigyslių kabelių su XLPE izoliacija jungiamosios movos (4 jungiamų kabelių kombinacija) | 10 kV 3x1xA jungiamas su 24 kV 3x1xA (A-120mm | vnt. | 238.17 |  | 0
Alytaus r. sav. |  | Medžiagos | 12 kV ir 24 kV viengyslių ir trigyslių kabelių su XLPE izoliacija jungiamosios movos (4 jungiamų kabelių kombinacija) | 10 kV 3x1xA jungiamas su 24 kV 3x1xA (A-120mm | vnt. | 238.17 |  | 0
Alytaus m. sav. |  | Medžiagos | 12 kV ir 24 kV viengyslių ir trigyslių kabelių su XLPE izoliacija jungiamosios movos (4 jungiamų kabelių kombinacija) | 10 kV 3x1xA jungiamas su 24 kV 3x1xA (A-240mm | vnt. | 257.1 |  | 0
Alytaus r. sav. |  | Medžiagos | 12 kV ir 24 kV viengyslių ir trigyslių kabelių su XLPE izoliacija jungiamosios movos (4 jungiamų kabelių kombinacija) | 10 kV 3x1xA jungiamas su 24 kV 3x1xA (A-240mm | vnt. | 257.1 |  | 0
Alytaus m. sav. |  | Medžiagos | 12 kV ir 24 kV viengyslių ir trigyslių kabelių su XLPE izoliacija jungiamosios movos (4 jungiamų kabelių kombinacija) | 10 kV 3x1xA jungiamas su 24 kV 3x1xA (A-500mm | vnt. | 589.02 |  | 0
Alytaus r. sav. |  | Medžiagos | 12 kV ir 24 kV viengyslių ir trigyslių kabelių su XLPE izoliacija jungiamosios movos (4 jungiamų kabelių kombinacija) | 10 kV 3x1xA jungiamas su 24 kV 3x1xA (A-500mm | vnt. | 589.02 |  | 0
Biržų r. sav. |  | Medžiagos | 12 kV ir 24 kV viengyslių ir trigyslių kabelių su XLPE izoliacija jungiamosios movos (4 jungiamų kabelių kombinacija) | 10 kV 3x1xA jungiamas su 24 kV 3x1xA (A-120mm | vnt. | 238.17 |  | 0
Pasvalio r. sav. |  | Medžiagos | 12 kV ir 24 kV viengyslių ir trigyslių kabelių su XLPE izoliacija jungiamosios movos (4 jungiamų kabelių kombinacija) | 10 kV 3x1xA jungiamas su 24 kV 3x1xA (A-120mm | vnt. | 238.17 |  | 0
Biržų r. sav. |  | Medžiagos | 12 kV ir 24 kV viengyslių ir trigyslių kabelių su XLPE izoliacija jungiamosios movos (4 jungiamų kabelių kombinacija) | 10 kV 3x1xA jungiamas su 24 kV 3x1xA (A-240mm | vnt. | 257.1 |  | 0
Pasvalio r. sav. |  | Medžiagos | 12 kV ir 24 kV viengyslių ir trigyslių kabelių su XLPE izoliacija jungiamosios movos (4 jungiamų kabelių kombinacija) | 10 kV 3x1xA jungiamas su 24 kV 3x1xA (A-240mm | vnt. | 257.1 |  | 0
Biržų r. sav. |  | Medžiagos | 12 kV ir 24 kV viengyslių ir trigyslių kabelių su XLPE izoliacija jungiamosios movos (4 jungiamų kabelių kombinacija) | 10 kV 3x1xA jungiamas su 24 kV 3x1xA (A-500mm | vnt. | 589.02 |  | 0
Pasvalio r. sav. |  | Medžiagos | 12 kV ir 24 kV viengyslių ir trigyslių kabelių su XLPE izoliacija jungiamosios movos (4 jungiamų kabelių kombinacija) | 10 kV 3x1xA jungiamas su 24 kV 3x1xA (A-500mm | vnt. | 589.02 |  | 0
Molėtų r. sav. |  | Medžiagos | 12 kV ir 24 kV viengyslių ir trigyslių kabelių su XLPE izoliacija jungiamosios movos (4 jungiamų kabelių kombinacija) | 10 kV 3x1xA jungiamas su 24 kV 3x1xA (A-120mm | vnt. | 238.17 |  | 0
Švenčionių r. sav. |  | Medžiagos | 12 kV ir 24 kV viengyslių ir trigyslių kabelių su XLPE izoliacija jungiamosios movos (4 jungiamų kabelių kombinacija) | 10 kV 3x1xA jungiamas su 24 kV 3x1xA (A-120mm | vnt. | 238.17 |  | 0
Molėtų r. sav. |  | Medžiagos | 12 kV ir 24 kV viengyslių ir trigyslių kabelių su XLPE izoliacija jungiamosios movos (4 jungiamų kabelių kombinacija) | 10 kV 3x1xA jungiamas su 24 kV 3x1xA (A-240mm | vnt. | 257.1 |  | 0
Švenčionių r. sav. |  | Medžiagos | 12 kV ir 24 kV viengyslių ir trigyslių kabelių su XLPE izoliacija jungiamosios movos (4 jungiamų kabelių kombinacija) | 10 kV 3x1xA jungiamas su 24 kV 3x1xA (A-240mm | vnt. | 257.1 |  | 0
Molėtų r. sav. |  | Medžiagos | 12 kV ir 24 kV viengyslių ir trigyslių kabelių su XLPE izoliacija jungiamosios movos (4 jungiamų kabelių kombinacija) | 10 kV 3x1xA jungiamas su 24 kV 3x1xA (A-500mm | vnt. | 589.02 |  | 0
Švenčionių r. sav. |  | Medžiagos | 12 kV ir 24 kV viengyslių ir trigyslių kabelių su XLPE izoliacija jungiamosios movos (4 jungiamų kabelių kombinacija) | 10 kV 3x1xA jungiamas su 24 kV 3x1xA (A-500mm | vnt. | 589.02 |  | 0
Jurbarko r. sav. |  | Medžiagos | Mova pereinamoji su varžtiniais sujungikliais, skirta sujungti 3 gyslų kabelį su alyv. popier. izoliacija ir 3 gyslų plastiku izoliuotą kabelį su vieliniu ekranu | 35-50 mm² | vnt. | 665.37 |  | 0
Šakių r. sav. |  | Medžiagos | Mova pereinamoji su varžtiniais sujungikliais, skirta sujungti 3 gyslų kabelį su alyv. popier. izoliacija ir 3 gyslų plastiku izoliuotą kabelį su vieliniu ekranu | 35-50 mm² | vnt. | 665.37 |  | 0
Jurbarko r. sav. |  | Medžiagos | Mova pereinamoji su varžtiniais sujungikliais, skirta sujungti 3 gyslų kabelį su alyv. popier. izoliacija ir 3 gyslų plastiku izoliuotą kabelį su vieliniu ekranu | 70-120 mm² | vnt. | 716.83 |  | 0
Šakių r. sav. |  | Medžiagos | Mova pereinamoji su varžtiniais sujungikliais, skirta sujungti 3 gyslų kabelį su alyv. popier. izoliacija ir 3 gyslų plastiku izoliuotą kabelį su vieliniu ekranu | 70-120 mm² | vnt. | 716.83 |  | 0
Jurbarko r. sav. |  | Medžiagos | Mova pereinamoji su varžtiniais sujungikliais, skirta sujungti 3 gyslų kabelį su alyv. popier. izoliacija ir 3 gyslų plastiku izoliuotą kabelį su vieliniu ekranu | 150-240 mm² | vnt. | 772.39 |  | 0
Šakių r. sav. |  | Medžiagos | Mova pereinamoji su varžtiniais sujungikliais, skirta sujungti 3 gyslų kabelį su alyv. popier. izoliacija ir 3 gyslų plastiku izoliuotą kabelį su vieliniu ekranu | 150-240 mm² | vnt. | 772.39 |  | 0
Panevėžio m. sav. |  | Medžiagos | Mova pereinamoji su varžtiniais sujungikliais, skirta sujungti 3 gyslų kabelį su alyv. popier. izoliacija ir 3 gyslų plastiku izoliuotą kabelį su vieliniu ekranu | 35-50 mm² | vnt. | 665.37 |  | 0
Panevėžio m. sav. |  | Medžiagos | Mova pereinamoji su varžtiniais sujungikliais, skirta sujungti 3 gyslų kabelį su alyv. popier. izoliacija ir 3 gyslų plastiku izoliuotą kabelį su vieliniu ekranu | 70-120 mm² | vnt. | 722.48 |  | 0
Panevėžio m. sav. |  | Medžiagos | Mova pereinamoji su varžtiniais sujungikliais, skirta sujungti 3 gyslų kabelį su alyv. popier. izoliacija ir 3 gyslų plastiku izoliuotą kabelį su vieliniu ekranu | 150-240 mm² | vnt. | 770 |  | 0
Birštono sav. |  | Medžiagos | Mova pereinamoji su varžtiniais sujungikliais, skirta sujungti 3 gyslų kabelį su alyv. popier. izoliacija ir 3 gyslų plastiku izoliuotą kabelį su vieliniu ekranu | 35-50 mm² | vnt. | 665.37 |  | 0
Prienų r. sav. |  | Medžiagos | Mova pereinamoji su varžtiniais sujungikliais, skirta sujungti 3 gyslų kabelį su alyv. popier. izoliacija ir 3 gyslų plastiku izoliuotą kabelį su vieliniu ekranu | 35-50 mm² | vnt. | 665.37 |  | 0
Birštono sav. |  | Medžiagos | Mova pereinamoji su varžtiniais sujungikliais, skirta sujungti 3 gyslų kabelį su alyv. popier. izoliacija ir 3 gyslų plastiku izoliuotą kabelį su vieliniu ekranu | 70-120 mm² | vnt. | 716.83 |  | 0
Prienų r. sav. |  | Medžiagos | Mova pereinamoji su varžtiniais sujungikliais, skirta sujungti 3 gyslų kabelį su alyv. popier. izoliacija ir 3 gyslų plastiku izoliuotą kabelį su vieliniu ekranu | 70-120 mm² | vnt. | 716.83 |  | 0
Birštono sav. |  | Medžiagos | Mova pereinamoji su varžtiniais sujungikliais, skirta sujungti 3 gyslų kabelį su alyv. popier. izoliacija ir 3 gyslų plastiku izoliuotą kabelį su vieliniu ekranu | 150-240 mm² | vnt. | 772.39 |  | 0
Prienų r. sav. |  | Medžiagos | Mova pereinamoji su varžtiniais sujungikliais, skirta sujungti 3 gyslų kabelį su alyv. popier. izoliacija ir 3 gyslų plastiku izoliuotą kabelį su vieliniu ekranu | 150-240 mm² | vnt. | 772.39 |  | 0
Ignalinos r. sav. |  | Medžiagos | Mova pereinamoji su varžtiniais sujungikliais, skirta sujungti 3 gyslų kabelį su alyv. popier. izoliacija ir 3 gyslų plastiku izoliuotą kabelį su vieliniu ekranu | 35-50 mm² | vnt. | 665.37 |  | 0
Visagino sav. |  | Medžiagos | Mova pereinamoji su varžtiniais sujungikliais, skirta sujungti 3 gyslų kabelį su alyv. popier. izoliacija ir 3 gyslų plastiku izoliuotą kabelį su vieliniu ekranu | 35-50 mm² | vnt. | 665.37 |  | 0
Zarasų r. sav. |  | Medžiagos | Mova pereinamoji su varžtiniais sujungikliais, skirta sujungti 3 gyslų kabelį su alyv. popier. izoliacija ir 3 gyslų plastiku izoliuotą kabelį su vieliniu ekranu | 35-50 mm² | vnt. | 665.37 |  | 0
Ignalinos r. sav. |  | Medžiagos | Mova pereinamoji su varžtiniais sujungikliais, skirta sujungti 3 gyslų kabelį su alyv. popier. izoliacija ir 3 gyslų plastiku izoliuotą kabelį su vieliniu ekranu | 70-120 mm² | vnt. | 716.83 |  | 0
Visagino sav. |  | Medžiagos | Mova pereinamoji su varžtiniais sujungikliais, skirta sujungti 3 gyslų kabelį su alyv. popier. izoliacija ir 3 gyslų plastiku izoliuotą kabelį su vieliniu ekranu | 70-120 mm² | vnt. | 716.83 |  | 0
Zarasų r. sav. |  | Medžiagos | Mova pereinamoji su varžtiniais sujungikliais, skirta sujungti 3 gyslų kabelį su alyv. popier. izoliacija ir 3 gyslų plastiku izoliuotą kabelį su vieliniu ekranu | 70-120 mm² | vnt. | 716.83 |  | 0
Ignalinos r. sav. |  | Medžiagos | Mova pereinamoji su varžtiniais sujungikliais, skirta sujungti 3 gyslų kabelį su alyv. popier. izoliacija ir 3 gyslų plastiku izoliuotą kabelį su vieliniu ekranu | 150-240 mm² | vnt. | 772.39 |  | 0
Visagino sav. |  | Medžiagos | Mova pereinamoji su varžtiniais sujungikliais, skirta sujungti 3 gyslų kabelį su alyv. popier. izoliacija ir 3 gyslų plastiku izoliuotą kabelį su vieliniu ekranu | 150-240 mm² | vnt. | 772.39 |  | 0
Zarasų r. sav. |  | Medžiagos | Mova pereinamoji su varžtiniais sujungikliais, skirta sujungti 3 gyslų kabelį su alyv. popier. izoliacija ir 3 gyslų plastiku izoliuotą kabelį su vieliniu ekranu | 150-240 mm² | vnt. | 772.39 |  | 0
Šalčininkų r. sav. |  | Medžiagos | Mova pereinamoji su varžtiniais sujungikliais, skirta sujungti 3 gyslų kabelį su alyv. popier. izoliacija ir 3 gyslų plastiku izoliuotą kabelį su vieliniu ekranu | 35-50 mm² | vnt. | 741 |  | 0
Šalčininkų r. sav. |  | Medžiagos | Mova pereinamoji su varžtiniais sujungikliais, skirta sujungti 3 gyslų kabelį su alyv. popier. izoliacija ir 3 gyslų plastiku izoliuotą kabelį su vieliniu ekranu | 70-120 mm² | vnt. | 760.5 |  | 0
Šalčininkų r. sav. |  | Medžiagos | Mova pereinamoji su varžtiniais sujungikliais, skirta sujungti 3 gyslų kabelį su alyv. popier. izoliacija ir 3 gyslų plastiku izoliuotą kabelį su vieliniu ekranu | 150-240 mm² | vnt. | 819 |  | 0
Kupiškio r. sav. |  | Medžiagos | Mova pereinamoji su varžtiniais sujungikliais, skirta sujungti 3 gyslų kabelį su alyv. popier. izoliacija ir 3 gyslų plastiku izoliuotą kabelį su vieliniu ekranu | 35-50 mm² | vnt. | 741 |  | 0
Rokiškio r. sav. |  | Medžiagos | Mova pereinamoji su varžtiniais sujungikliais, skirta sujungti 3 gyslų kabelį su alyv. popier. izoliacija ir 3 gyslų plastiku izoliuotą kabelį su vieliniu ekranu | 35-50 mm² | vnt. | 741 |  | 0
Kupiškio r. sav. |  | Medžiagos | Mova pereinamoji su varžtiniais sujungikliais, skirta sujungti 3 gyslų kabelį su alyv. popier. izoliacija ir 3 gyslų plastiku izoliuotą kabelį su vieliniu ekranu | 70-120 mm² | vnt. | 760.5 |  | 0
Rokiškio r. sav. |  | Medžiagos | Mova pereinamoji su varžtiniais sujungikliais, skirta sujungti 3 gyslų kabelį su alyv. popier. izoliacija ir 3 gyslų plastiku izoliuotą kabelį su vieliniu ekranu | 70-120 mm² | vnt. | 760.5 |  | 0
Kupiškio r. sav. |  | Medžiagos | Mova pereinamoji su varžtiniais sujungikliais, skirta sujungti 3 gyslų kabelį su alyv. popier. izoliacija ir 3 gyslų plastiku izoliuotą kabelį su vieliniu ekranu | 150-240 mm² | vnt. | 819 |  | 0
Rokiškio r. sav. |  | Medžiagos | Mova pereinamoji su varžtiniais sujungikliais, skirta sujungti 3 gyslų kabelį su alyv. popier. izoliacija ir 3 gyslų plastiku izoliuotą kabelį su vieliniu ekranu | 150-240 mm² | vnt. | 819 |  | 0
Panevėžio r. sav. |  | Medžiagos | Mova pereinamoji su varžtiniais sujungikliais, skirta sujungti 3 gyslų kabelį su alyv. popier. izoliacija ir 3 gyslų plastiku izoliuotą kabelį su vieliniu ekranu | 35-50 mm² | vnt. | 741 |  | 0
Panevėžio r. sav. |  | Medžiagos | Mova pereinamoji su varžtiniais sujungikliais, skirta sujungti 3 gyslų kabelį su alyv. popier. izoliacija ir 3 gyslų plastiku izoliuotą kabelį su vieliniu ekranu | 70-120 mm² | vnt. | 760.5 |  | 0
Panevėžio r. sav. |  | Medžiagos | Mova pereinamoji su varžtiniais sujungikliais, skirta sujungti 3 gyslų kabelį su alyv. popier. izoliacija ir 3 gyslų plastiku izoliuotą kabelį su vieliniu ekranu | 150-240 mm² | vnt. | 772.39 |  | 0
Kalvarijos sav. |  | Medžiagos | Mova pereinamoji su varžtiniais sujungikliais, skirta sujungti 3 gyslų kabelį su alyv. popier. izoliacija ir 3 gyslų plastiku izoliuotą kabelį su vieliniu ekranu | 35-50 mm² | vnt. | 665.37 |  | 0
Kazlų Rūdos sav. |  | Medžiagos | Mova pereinamoji su varžtiniais sujungikliais, skirta sujungti 3 gyslų kabelį su alyv. popier. izoliacija ir 3 gyslų plastiku izoliuotą kabelį su vieliniu ekranu | 35-50 mm² | vnt. | 665.37 |  | 0
Marijampolės sav. |  | Medžiagos | Mova pereinamoji su varžtiniais sujungikliais, skirta sujungti 3 gyslų kabelį su alyv. popier. izoliacija ir 3 gyslų plastiku izoliuotą kabelį su vieliniu ekranu | 35-50 mm² | vnt. | 665.37 |  | 0
Kalvarijos sav. |  | Medžiagos | Mova pereinamoji su varžtiniais sujungikliais, skirta sujungti 3 gyslų kabelį su alyv. popier. izoliacija ir 3 gyslų plastiku izoliuotą kabelį su vieliniu ekranu | 70-120 mm² | vnt. | 716.83 |  | 0
Kazlų Rūdos sav. |  | Medžiagos | Mova pereinamoji su varžtiniais sujungikliais, skirta sujungti 3 gyslų kabelį su alyv. popier. izoliacija ir 3 gyslų plastiku izoliuotą kabelį su vieliniu ekranu | 70-120 mm² | vnt. | 716.83 |  | 0
Marijampolės sav. |  | Medžiagos | Mova pereinamoji su varžtiniais sujungikliais, skirta sujungti 3 gyslų kabelį su alyv. popier. izoliacija ir 3 gyslų plastiku izoliuotą kabelį su vieliniu ekranu | 70-120 mm² | vnt. | 716.83 |  | 0
Kalvarijos sav. |  | Medžiagos | Mova pereinamoji su varžtiniais sujungikliais, skirta sujungti 3 gyslų kabelį su alyv. popier. izoliacija ir 3 gyslų plastiku izoliuotą kabelį su vieliniu ekranu | 150-240 mm² | vnt. | 772.39 |  | 0
Kazlų Rūdos sav. |  | Medžiagos | Mova pereinamoji su varžtiniais sujungikliais, skirta sujungti 3 gyslų kabelį su alyv. popier. izoliacija ir 3 gyslų plastiku izoliuotą kabelį su vieliniu ekranu | 150-240 mm² | vnt. | 772.39 |  | 0
Marijampolės sav. |  | Medžiagos | Mova pereinamoji su varžtiniais sujungikliais, skirta sujungti 3 gyslų kabelį su alyv. popier. izoliacija ir 3 gyslų plastiku izoliuotą kabelį su vieliniu ekranu | 150-240 mm² | vnt. | 772.39 |  | 0
Anykščių r. sav. |  | Medžiagos | Mova pereinamoji su varžtiniais sujungikliais, skirta sujungti 3 gyslų kabelį su alyv. popier. izoliacija ir 3 gyslų plastiku izoliuotą kabelį su vieliniu ekranu | 35-50 mm² | vnt. | 665.37 |  | 0
Utenos r. sav. |  | Medžiagos | Mova pereinamoji su varžtiniais sujungikliais, skirta sujungti 3 gyslų kabelį su alyv. popier. izoliacija ir 3 gyslų plastiku izoliuotą kabelį su vieliniu ekranu | 35-50 mm² | vnt. | 665.37 |  | 0
Anykščių r. sav. |  | Medžiagos | Mova pereinamoji su varžtiniais sujungikliais, skirta sujungti 3 gyslų kabelį su alyv. popier. izoliacija ir 3 gyslų plastiku izoliuotą kabelį su vieliniu ekranu | 70-120 mm² | vnt. | 716.83 |  | 0
Utenos r. sav. |  | Medžiagos | Mova pereinamoji su varžtiniais sujungikliais, skirta sujungti 3 gyslų kabelį su alyv. popier. izoliacija ir 3 gyslų plastiku izoliuotą kabelį su vieliniu ekranu | 70-120 mm² | vnt. | 716.83 |  | 0
Anykščių r. sav. |  | Medžiagos | Mova pereinamoji su varžtiniais sujungikliais, skirta sujungti 3 gyslų kabelį su alyv. popier. izoliacija ir 3 gyslų plastiku izoliuotą kabelį su vieliniu ekranu | 150-240 mm² | vnt. | 772.39 |  | 0
Utenos r. sav. |  | Medžiagos | Mova pereinamoji su varžtiniais sujungikliais, skirta sujungti 3 gyslų kabelį su alyv. popier. izoliacija ir 3 gyslų plastiku izoliuotą kabelį su vieliniu ekranu | 150-240 mm² | vnt. | 772.39 |  | 0
Elektrėnų sav. |  | Medžiagos | Mova pereinamoji su varžtiniais sujungikliais, skirta sujungti 3 gyslų kabelį su alyv. popier. izoliacija ir 3 gyslų plastiku izoliuotą kabelį su vieliniu ekranu | 35-50 mm² | vnt. | 665.37 |  | 0
Trakų r. sav. |  | Medžiagos | Mova pereinamoji su varžtiniais sujungikliais, skirta sujungti 3 gyslų kabelį su alyv. popier. izoliacija ir 3 gyslų plastiku izoliuotą kabelį su vieliniu ekranu | 35-50 mm² | vnt. | 665.37 |  | 0
Elektrėnų sav. |  | Medžiagos | Mova pereinamoji su varžtiniais sujungikliais, skirta sujungti 3 gyslų kabelį su alyv. popier. izoliacija ir 3 gyslų plastiku izoliuotą kabelį su vieliniu ekranu | 70-120 mm² | vnt. | 716.83 |  | 0
Trakų r. sav. |  | Medžiagos | Mova pereinamoji su varžtiniais sujungikliais, skirta sujungti 3 gyslų kabelį su alyv. popier. izoliacija ir 3 gyslų plastiku izoliuotą kabelį su vieliniu ekranu | 70-120 mm² | vnt. | 716.83 |  | 0
Elektrėnų sav. |  | Medžiagos | Mova pereinamoji su varžtiniais sujungikliais, skirta sujungti 3 gyslų kabelį su alyv. popier. izoliacija ir 3 gyslų plastiku izoliuotą kabelį su vieliniu ekranu | 150-240 mm² | vnt. | 772.39 |  | 0
Trakų r. sav. |  | Medžiagos | Mova pereinamoji su varžtiniais sujungikliais, skirta sujungti 3 gyslų kabelį su alyv. popier. izoliacija ir 3 gyslų plastiku izoliuotą kabelį su vieliniu ekranu | 150-240 mm² | vnt. | 772.39 |  | 0
Širvintų r. sav. |  | Medžiagos | Mova pereinamoji su varžtiniais sujungikliais, skirta sujungti 3 gyslų kabelį su alyv. popier. izoliacija ir 3 gyslų plastiku izoliuotą kabelį su vieliniu ekranu | 35-50 mm² | vnt. | 665.37 |  | 0
Širvintų r. sav. |  | Medžiagos | Mova pereinamoji su varžtiniais sujungikliais, skirta sujungti 3 gyslų kabelį su alyv. popier. izoliacija ir 3 gyslų plastiku izoliuotą kabelį su vieliniu ekranu | 70-120 mm² | vnt. | 716.83 |  | 0
Širvintų r. sav. |  | Medžiagos | Mova pereinamoji su varžtiniais sujungikliais, skirta sujungti 3 gyslų kabelį su alyv. popier. izoliacija ir 3 gyslų plastiku izoliuotą kabelį su vieliniu ekranu | 150-240 mm² | vnt. | 772.39 |  | 0
Jonavos r. sav. |  | Medžiagos | Mova pereinamoji su varžtiniais sujungikliais, skirta sujungti 3 gyslų kabelį su alyv. popier. izoliacija ir 3 gyslų plastiku izoliuotą kabelį su vieliniu ekranu | 35-50 mm² | vnt. | 665.37 |  | 0
Kaišiadorių r. sav. |  | Medžiagos | Mova pereinamoji su varžtiniais sujungikliais, skirta sujungti 3 gyslų kabelį su alyv. popier. izoliacija ir 3 gyslų plastiku izoliuotą kabelį su vieliniu ekranu | 35-50 mm² | vnt. | 665.37 |  | 0
Jonavos r. sav. |  | Medžiagos | Mova pereinamoji su varžtiniais sujungikliais, skirta sujungti 3 gyslų kabelį su alyv. popier. izoliacija ir 3 gyslų plastiku izoliuotą kabelį su vieliniu ekranu | 70-120 mm² | vnt. | 716.83 |  | 0
Kaišiadorių r. sav. |  | Medžiagos | Mova pereinamoji su varžtiniais sujungikliais, skirta sujungti 3 gyslų kabelį su alyv. popier. izoliacija ir 3 gyslų plastiku izoliuotą kabelį su vieliniu ekranu | 70-120 mm² | vnt. | 716.83 |  | 0
Jonavos r. sav. |  | Medžiagos | Mova pereinamoji su varžtiniais sujungikliais, skirta sujungti 3 gyslų kabelį su alyv. popier. izoliacija ir 3 gyslų plastiku izoliuotą kabelį su vieliniu ekranu | 150-240 mm² | vnt. | 772.39 |  | 0
Kaišiadorių r. sav. |  | Medžiagos | Mova pereinamoji su varžtiniais sujungikliais, skirta sujungti 3 gyslų kabelį su alyv. popier. izoliacija ir 3 gyslų plastiku izoliuotą kabelį su vieliniu ekranu | 150-240 mm² | vnt. | 772.39 |  | 0
Kėdainių r. sav. |  | Medžiagos | Mova pereinamoji su varžtiniais sujungikliais, skirta sujungti 3 gyslų kabelį su alyv. popier. izoliacija ir 3 gyslų plastiku izoliuotą kabelį su vieliniu ekranu | 35-50 mm² | vnt. | 665.37 |  | 0
Ukmergės r. sav. |  | Medžiagos | Mova pereinamoji su varžtiniais sujungikliais, skirta sujungti 3 gyslų kabelį su alyv. popier. izoliacija ir 3 gyslų plastiku izoliuotą kabelį su vieliniu ekranu | 35-50 mm² | vnt. | 665.37 |  | 0
Kėdainių r. sav. |  | Medžiagos | Mova pereinamoji su varžtiniais sujungikliais, skirta sujungti 3 gyslų kabelį su alyv. popier. izoliacija ir 3 gyslų plastiku izoliuotą kabelį su vieliniu ekranu | 70-120 mm² | vnt. | 716.83 |  | 0
Ukmergės r. sav. |  | Medžiagos | Mova pereinamoji su varžtiniais sujungikliais, skirta sujungti 3 gyslų kabelį su alyv. popier. izoliacija ir 3 gyslų plastiku izoliuotą kabelį su vieliniu ekranu | 70-120 mm² | vnt. | 716.83 |  | 0
Kėdainių r. sav. |  | Medžiagos | Mova pereinamoji su varžtiniais sujungikliais, skirta sujungti 3 gyslų kabelį su alyv. popier. izoliacija ir 3 gyslų plastiku izoliuotą kabelį su vieliniu ekranu | 150-240 mm² | vnt. | 772.39 |  | 0
Ukmergės r. sav. |  | Medžiagos | Mova pereinamoji su varžtiniais sujungikliais, skirta sujungti 3 gyslų kabelį su alyv. popier. izoliacija ir 3 gyslų plastiku izoliuotą kabelį su vieliniu ekranu | 150-240 mm² | vnt. | 772.39 |  | 0
Palangos m. sav. |  | Medžiagos | Mova pereinamoji su varžtiniais sujungikliais, skirta sujungti 3 gyslų kabelį su alyv. popier. izoliacija ir 3 gyslų plastiku izoliuotą kabelį su vieliniu ekranu | 35-50 mm² | vnt. | 665.37 |  | 0
Palangos m. sav. |  | Medžiagos | Mova pereinamoji su varžtiniais sujungikliais, skirta sujungti 3 gyslų kabelį su alyv. popier. izoliacija ir 3 gyslų plastiku izoliuotą kabelį su vieliniu ekranu | 70-120 mm² | vnt. | 716.83 |  | 0
Palangos m. sav. |  | Medžiagos | Mova pereinamoji su varžtiniais sujungikliais, skirta sujungti 3 gyslų kabelį su alyv. popier. izoliacija ir 3 gyslų plastiku izoliuotą kabelį su vieliniu ekranu | 150-240 mm² | vnt. | 772.39 |  | 0
Šiaulių m. sav. |  | Medžiagos | Mova pereinamoji su varžtiniais sujungikliais, skirta sujungti 3 gyslų kabelį su alyv. popier. izoliacija ir 3 gyslų plastiku izoliuotą kabelį su vieliniu ekranu | 35-50 mm² | vnt. | 665.37 |  | 0
Šiaulių m. sav. |  | Medžiagos | Mova pereinamoji su varžtiniais sujungikliais, skirta sujungti 3 gyslų kabelį su alyv. popier. izoliacija ir 3 gyslų plastiku izoliuotą kabelį su vieliniu ekranu | 70-120 mm² | vnt. | 716.83 |  | 0
Šiaulių m. sav. |  | Medžiagos | Mova pereinamoji su varžtiniais sujungikliais, skirta sujungti 3 gyslų kabelį su alyv. popier. izoliacija ir 3 gyslų plastiku izoliuotą kabelį su vieliniu ekranu | 150-240 mm² | vnt. | 772.39 |  | 0
Kelmės r. sav. |  | Medžiagos | Mova pereinamoji su varžtiniais sujungikliais, skirta sujungti 3 gyslų kabelį su alyv. popier. izoliacija ir 3 gyslų plastiku izoliuotą kabelį su vieliniu ekranu | 35-50 mm² | vnt. | 665.37 |  | 0
Šiaulių r. sav. |  | Medžiagos | Mova pereinamoji su varžtiniais sujungikliais, skirta sujungti 3 gyslų kabelį su alyv. popier. izoliacija ir 3 gyslų plastiku izoliuotą kabelį su vieliniu ekranu | 35-50 mm² | vnt. | 665.37 |  | 0
Kelmės r. sav. |  | Medžiagos | Mova pereinamoji su varžtiniais sujungikliais, skirta sujungti 3 gyslų kabelį su alyv. popier. izoliacija ir 3 gyslų plastiku izoliuotą kabelį su vieliniu ekranu | 70-120 mm² | vnt. | 716.83 |  | 0
Šiaulių r. sav. |  | Medžiagos | Mova pereinamoji su varžtiniais sujungikliais, skirta sujungti 3 gyslų kabelį su alyv. popier. izoliacija ir 3 gyslų plastiku izoliuotą kabelį su vieliniu ekranu | 70-120 mm² | vnt. | 716.83 |  | 0
Kelmės r. sav. |  | Medžiagos | Mova pereinamoji su varžtiniais sujungikliais, skirta sujungti 3 gyslų kabelį su alyv. popier. izoliacija ir 3 gyslų plastiku izoliuotą kabelį su vieliniu ekranu | 150-240 mm² | vnt. | 770 |  | 0
Šiaulių r. sav. |  | Medžiagos | Mova pereinamoji su varžtiniais sujungikliais, skirta sujungti 3 gyslų kabelį su alyv. popier. izoliacija ir 3 gyslų plastiku izoliuotą kabelį su vieliniu ekranu | 150-240 mm² | vnt. | 770 |  | 0
Joniškio r. sav. |  | Medžiagos | Mova pereinamoji su varžtiniais sujungikliais, skirta sujungti 3 gyslų kabelį su alyv. popier. izoliacija ir 3 gyslų plastiku izoliuotą kabelį su vieliniu ekranu | 35-50 mm² | vnt. | 665.37 |  | 0
Pakruojo r. sav. |  | Medžiagos | Mova pereinamoji su varžtiniais sujungikliais, skirta sujungti 3 gyslų kabelį su alyv. popier. izoliacija ir 3 gyslų plastiku izoliuotą kabelį su vieliniu ekranu | 35-50 mm² | vnt. | 665.37 |  | 0
Joniškio r. sav. |  | Medžiagos | Mova pereinamoji su varžtiniais sujungikliais, skirta sujungti 3 gyslų kabelį su alyv. popier. izoliacija ir 3 gyslų plastiku izoliuotą kabelį su vieliniu ekranu | 70-120 mm² | vnt. | 716.83 |  | 0
Pakruojo r. sav. |  | Medžiagos | Mova pereinamoji su varžtiniais sujungikliais, skirta sujungti 3 gyslų kabelį su alyv. popier. izoliacija ir 3 gyslų plastiku izoliuotą kabelį su vieliniu ekranu | 70-120 mm² | vnt. | 716.83 |  | 0
Joniškio r. sav. |  | Medžiagos | Mova pereinamoji su varžtiniais sujungikliais, skirta sujungti 3 gyslų kabelį su alyv. popier. izoliacija ir 3 gyslų plastiku izoliuotą kabelį su vieliniu ekranu | 150-240 mm² | vnt. | 770 |  | 0
Pakruojo r. sav. |  | Medžiagos | Mova pereinamoji su varžtiniais sujungikliais, skirta sujungti 3 gyslų kabelį su alyv. popier. izoliacija ir 3 gyslų plastiku izoliuotą kabelį su vieliniu ekranu | 150-240 mm² | vnt. | 770 |  | 0
Klaipėdos m. sav. |  | Medžiagos | Mova pereinamoji su varžtiniais sujungikliais, skirta sujungti 3 gyslų kabelį su alyv. popier. izoliacija ir 3 gyslų plastiku izoliuotą kabelį su vieliniu ekranu | 35-50 mm² | vnt. | 665.37 |  | 0
Neringos sav. |  | Medžiagos | Mova pereinamoji su varžtiniais sujungikliais, skirta sujungti 3 gyslų kabelį su alyv. popier. izoliacija ir 3 gyslų plastiku izoliuotą kabelį su vieliniu ekranu | 35-50 mm² | vnt. | 665.37 |  | 0
Klaipėdos m. sav. |  | Medžiagos | Mova pereinamoji su varžtiniais sujungikliais, skirta sujungti 3 gyslų kabelį su alyv. popier. izoliacija ir 3 gyslų plastiku izoliuotą kabelį su vieliniu ekranu | 70-120 mm² | vnt. | 716.83 |  | 0
Neringos sav. |  | Medžiagos | Mova pereinamoji su varžtiniais sujungikliais, skirta sujungti 3 gyslų kabelį su alyv. popier. izoliacija ir 3 gyslų plastiku izoliuotą kabelį su vieliniu ekranu | 70-120 mm² | vnt. | 716.83 |  | 0
Klaipėdos m. sav. |  | Medžiagos | Mova pereinamoji su varžtiniais sujungikliais, skirta sujungti 3 gyslų kabelį su alyv. popier. izoliacija ir 3 gyslų plastiku izoliuotą kabelį su vieliniu ekranu | 150-240 mm² | vnt. | 770 |  | 0
Neringos sav. |  | Medžiagos | Mova pereinamoji su varžtiniais sujungikliais, skirta sujungti 3 gyslų kabelį su alyv. popier. izoliacija ir 3 gyslų plastiku izoliuotą kabelį su vieliniu ekranu | 150-240 mm² | vnt. | 770 |  | 0
Radviliškio r. sav. |  | Medžiagos | Mova pereinamoji su varžtiniais sujungikliais, skirta sujungti 3 gyslų kabelį su alyv. popier. izoliacija ir 3 gyslų plastiku izoliuotą kabelį su vieliniu ekranu | 35-50 mm² | vnt. | 665.37 |  | 0
Raseinių r. sav. |  | Medžiagos | Mova pereinamoji su varžtiniais sujungikliais, skirta sujungti 3 gyslų kabelį su alyv. popier. izoliacija ir 3 gyslų plastiku izoliuotą kabelį su vieliniu ekranu | 35-50 mm² | vnt. | 665.37 |  | 0
Radviliškio r. sav. |  | Medžiagos | Mova pereinamoji su varžtiniais sujungikliais, skirta sujungti 3 gyslų kabelį su alyv. popier. izoliacija ir 3 gyslų plastiku izoliuotą kabelį su vieliniu ekranu | 70-120 mm² | vnt. | 716.83 |  | 0
Raseinių r. sav. |  | Medžiagos | Mova pereinamoji su varžtiniais sujungikliais, skirta sujungti 3 gyslų kabelį su alyv. popier. izoliacija ir 3 gyslų plastiku izoliuotą kabelį su vieliniu ekranu | 70-120 mm² | vnt. | 716.83 |  | 0
Radviliškio r. sav. |  | Medžiagos | Mova pereinamoji su varžtiniais sujungikliais, skirta sujungti 3 gyslų kabelį su alyv. popier. izoliacija ir 3 gyslų plastiku izoliuotą kabelį su vieliniu ekranu | 150-240 mm² | vnt. | 772.39 |  | 0
Raseinių r. sav. |  | Medžiagos | Mova pereinamoji su varžtiniais sujungikliais, skirta sujungti 3 gyslų kabelį su alyv. popier. izoliacija ir 3 gyslų plastiku izoliuotą kabelį su vieliniu ekranu | 150-240 mm² | vnt. | 772.39 |  | 0
Kretingos r. sav. |  | Medžiagos | Mova pereinamoji su varžtiniais sujungikliais, skirta sujungti 3 gyslų kabelį su alyv. popier. izoliacija ir 3 gyslų plastiku izoliuotą kabelį su vieliniu ekranu | 35-50 mm² | vnt. | 650 |  | 0
Kretingos r. sav. |  | Medžiagos | Mova pereinamoji su varžtiniais sujungikliais, skirta sujungti 3 gyslų kabelį su alyv. popier. izoliacija ir 3 gyslų plastiku izoliuotą kabelį su vieliniu ekranu | 70-120 mm² | vnt. | 700 |  | 0
Kretingos r. sav. |  | Medžiagos | Mova pereinamoji su varžtiniais sujungikliais, skirta sujungti 3 gyslų kabelį su alyv. popier. izoliacija ir 3 gyslų plastiku izoliuotą kabelį su vieliniu ekranu | 150-240 mm² | vnt. | 700 |  | 0
Akmenės r. sav. |  | Medžiagos | Mova pereinamoji su varžtiniais sujungikliais, skirta sujungti 3 gyslų kabelį su alyv. popier. izoliacija ir 3 gyslų plastiku izoliuotą kabelį su vieliniu ekranu | 35-50 mm² | vnt. | 380 |  | 0
Mažeikių r. sav. |  | Medžiagos | Mova pereinamoji su varžtiniais sujungikliais, skirta sujungti 3 gyslų kabelį su alyv. popier. izoliacija ir 3 gyslų plastiku izoliuotą kabelį su vieliniu ekranu | 35-50 mm² | vnt. | 380 |  | 0
Akmenės r. sav. |  | Medžiagos | Mova pereinamoji su varžtiniais sujungikliais, skirta sujungti 3 gyslų kabelį su alyv. popier. izoliacija ir 3 gyslų plastiku izoliuotą kabelį su vieliniu ekranu | 70-120 mm² | vnt. | 716 |  | 0
Mažeikių r. sav. |  | Medžiagos | Mova pereinamoji su varžtiniais sujungikliais, skirta sujungti 3 gyslų kabelį su alyv. popier. izoliacija ir 3 gyslų plastiku izoliuotą kabelį su vieliniu ekranu | 70-120 mm² | vnt. | 716 |  | 0
Akmenės r. sav. |  | Medžiagos | Mova pereinamoji su varžtiniais sujungikliais, skirta sujungti 3 gyslų kabelį su alyv. popier. izoliacija ir 3 gyslų plastiku izoliuotą kabelį su vieliniu ekranu | 150-240 mm² | vnt. | 772 |  | 0
Mažeikių r. sav. |  | Medžiagos | Mova pereinamoji su varžtiniais sujungikliais, skirta sujungti 3 gyslų kabelį su alyv. popier. izoliacija ir 3 gyslų plastiku izoliuotą kabelį su vieliniu ekranu | 150-240 mm² | vnt. | 772 |  | 0
Vilkaviškio r. sav. |  | Medžiagos | Mova pereinamoji su varžtiniais sujungikliais, skirta sujungti 3 gyslų kabelį su alyv. popier. izoliacija ir 3 gyslų plastiku izoliuotą kabelį su vieliniu ekranu | 35-50 mm² | vnt. | 665.37 |  | 0
Vilkaviškio r. sav. |  | Medžiagos | Mova pereinamoji su varžtiniais sujungikliais, skirta sujungti 3 gyslų kabelį su alyv. popier. izoliacija ir 3 gyslų plastiku izoliuotą kabelį su vieliniu ekranu | 70-120 mm² | vnt. | 716.83 |  | 0
Vilkaviškio r. sav. |  | Medžiagos | Mova pereinamoji su varžtiniais sujungikliais, skirta sujungti 3 gyslų kabelį su alyv. popier. izoliacija ir 3 gyslų plastiku izoliuotą kabelį su vieliniu ekranu | 150-240 mm² | vnt. | 770 |  | 0
Pagėgių sav. |  | Medžiagos | Mova pereinamoji su varžtiniais sujungikliais, skirta sujungti 3 gyslų kabelį su alyv. popier. izoliacija ir 3 gyslų plastiku izoliuotą kabelį su vieliniu ekranu | 35-50 mm² | vnt. | 665.37 |  | 0
Tauragės r. sav. |  | Medžiagos | Mova pereinamoji su varžtiniais sujungikliais, skirta sujungti 3 gyslų kabelį su alyv. popier. izoliacija ir 3 gyslų plastiku izoliuotą kabelį su vieliniu ekranu | 35-50 mm² | vnt. | 665.37 |  | 0
Šilutės r. sav. |  | Medžiagos | Mova pereinamoji su varžtiniais sujungikliais, skirta sujungti 3 gyslų kabelį su alyv. popier. izoliacija ir 3 gyslų plastiku izoliuotą kabelį su vieliniu ekranu | 35-50 mm² | vnt. | 665.37 |  | 0
Pagėgių sav. |  | Medžiagos | Mova pereinamoji su varžtiniais sujungikliais, skirta sujungti 3 gyslų kabelį su alyv. popier. izoliacija ir 3 gyslų plastiku izoliuotą kabelį su vieliniu ekranu | 70-120 mm² | vnt. | 710.83 |  | 0
Tauragės r. sav. |  | Medžiagos | Mova pereinamoji su varžtiniais sujungikliais, skirta sujungti 3 gyslų kabelį su alyv. popier. izoliacija ir 3 gyslų plastiku izoliuotą kabelį su vieliniu ekranu | 70-120 mm² | vnt. | 710.83 |  | 0
Šilutės r. sav. |  | Medžiagos | Mova pereinamoji su varžtiniais sujungikliais, skirta sujungti 3 gyslų kabelį su alyv. popier. izoliacija ir 3 gyslų plastiku izoliuotą kabelį su vieliniu ekranu | 70-120 mm² | vnt. | 710.83 |  | 0
Pagėgių sav. |  | Medžiagos | Mova pereinamoji su varžtiniais sujungikliais, skirta sujungti 3 gyslų kabelį su alyv. popier. izoliacija ir 3 gyslų plastiku izoliuotą kabelį su vieliniu ekranu | 150-240 mm² | vnt. | 770 |  | 0
Tauragės r. sav. |  | Medžiagos | Mova pereinamoji su varžtiniais sujungikliais, skirta sujungti 3 gyslų kabelį su alyv. popier. izoliacija ir 3 gyslų plastiku izoliuotą kabelį su vieliniu ekranu | 150-240 mm² | vnt. | 770 |  | 0
Šilutės r. sav. |  | Medžiagos | Mova pereinamoji su varžtiniais sujungikliais, skirta sujungti 3 gyslų kabelį su alyv. popier. izoliacija ir 3 gyslų plastiku izoliuotą kabelį su vieliniu ekranu | 150-240 mm² | vnt. | 770 |  | 0
Plungės r. sav. |  | Medžiagos | Mova pereinamoji su varžtiniais sujungikliais, skirta sujungti 3 gyslų kabelį su alyv. popier. izoliacija ir 3 gyslų plastiku izoliuotą kabelį su vieliniu ekranu | 35-50 mm² | vnt. | 665.37 |  | 0
Skuodo r. sav. |  | Medžiagos | Mova pereinamoji su varžtiniais sujungikliais, skirta sujungti 3 gyslų kabelį su alyv. popier. izoliacija ir 3 gyslų plastiku izoliuotą kabelį su vieliniu ekranu | 35-50 mm² | vnt. | 665.37 |  | 0
Plungės r. sav. |  | Medžiagos | Mova pereinamoji su varžtiniais sujungikliais, skirta sujungti 3 gyslų kabelį su alyv. popier. izoliacija ir 3 gyslų plastiku izoliuotą kabelį su vieliniu ekranu | 70-120 mm² | vnt. | 716.83 |  | 0
Skuodo r. sav. |  | Medžiagos | Mova pereinamoji su varžtiniais sujungikliais, skirta sujungti 3 gyslų kabelį su alyv. popier. izoliacija ir 3 gyslų plastiku izoliuotą kabelį su vieliniu ekranu | 70-120 mm² | vnt. | 716.83 |  | 0
Plungės r. sav. |  | Medžiagos | Mova pereinamoji su varžtiniais sujungikliais, skirta sujungti 3 gyslų kabelį su alyv. popier. izoliacija ir 3 gyslų plastiku izoliuotą kabelį su vieliniu ekranu | 150-240 mm² | vnt. | 700 |  | 0
Skuodo r. sav. |  | Medžiagos | Mova pereinamoji su varžtiniais sujungikliais, skirta sujungti 3 gyslų kabelį su alyv. popier. izoliacija ir 3 gyslų plastiku izoliuotą kabelį su vieliniu ekranu | 150-240 mm² | vnt. | 700 |  | 0
Rietavo sav. |  | Medžiagos | Mova pereinamoji su varžtiniais sujungikliais, skirta sujungti 3 gyslų kabelį su alyv. popier. izoliacija ir 3 gyslų plastiku izoliuotą kabelį su vieliniu ekranu | 35-50 mm² | vnt. | 380 |  | 0
Šilalės r. sav. |  | Medžiagos | Mova pereinamoji su varžtiniais sujungikliais, skirta sujungti 3 gyslų kabelį su alyv. popier. izoliacija ir 3 gyslų plastiku izoliuotą kabelį su vieliniu ekranu | 35-50 mm² | vnt. | 380 |  | 0
Telšių r. sav. |  | Medžiagos | Mova pereinamoji su varžtiniais sujungikliais, skirta sujungti 3 gyslų kabelį su alyv. popier. izoliacija ir 3 gyslų plastiku izoliuotą kabelį su vieliniu ekranu | 35-50 mm² | vnt. | 380 |  | 0
Rietavo sav. |  | Medžiagos | Mova pereinamoji su varžtiniais sujungikliais, skirta sujungti 3 gyslų kabelį su alyv. popier. izoliacija ir 3 gyslų plastiku izoliuotą kabelį su vieliniu ekranu | 70-120 mm² | vnt. | 716 |  | 0
Šilalės r. sav. |  | Medžiagos | Mova pereinamoji su varžtiniais sujungikliais, skirta sujungti 3 gyslų kabelį su alyv. popier. izoliacija ir 3 gyslų plastiku izoliuotą kabelį su vieliniu ekranu | 70-120 mm² | vnt. | 716 |  | 0
Telšių r. sav. |  | Medžiagos | Mova pereinamoji su varžtiniais sujungikliais, skirta sujungti 3 gyslų kabelį su alyv. popier. izoliacija ir 3 gyslų plastiku izoliuotą kabelį su vieliniu ekranu | 70-120 mm² | vnt. | 716 |  | 0
Rietavo sav. |  | Medžiagos | Mova pereinamoji su varžtiniais sujungikliais, skirta sujungti 3 gyslų kabelį su alyv. popier. izoliacija ir 3 gyslų plastiku izoliuotą kabelį su vieliniu ekranu | 150-240 mm² | vnt. | 270 |  | 0
Šilalės r. sav. |  | Medžiagos | Mova pereinamoji su varžtiniais sujungikliais, skirta sujungti 3 gyslų kabelį su alyv. popier. izoliacija ir 3 gyslų plastiku izoliuotą kabelį su vieliniu ekranu | 150-240 mm² | vnt. | 270 |  | 0
Telšių r. sav. |  | Medžiagos | Mova pereinamoji su varžtiniais sujungikliais, skirta sujungti 3 gyslų kabelį su alyv. popier. izoliacija ir 3 gyslų plastiku izoliuotą kabelį su vieliniu ekranu | 150-240 mm² | vnt. | 270 |  | 0
Druskininkų sav. |  | Medžiagos | Mova pereinamoji su varžtiniais sujungikliais, skirta sujungti 3 gyslų kabelį su alyv. popier. izoliacija ir 3 gyslų plastiku izoliuotą kabelį su vieliniu ekranu | 35-50 mm² | vnt. | 665.37 |  | 0
Varėnos r. sav. |  | Medžiagos | Mova pereinamoji su varžtiniais sujungikliais, skirta sujungti 3 gyslų kabelį su alyv. popier. izoliacija ir 3 gyslų plastiku izoliuotą kabelį su vieliniu ekranu | 35-50 mm² | vnt. | 665.37 |  | 0
Druskininkų sav. |  | Medžiagos | Mova pereinamoji su varžtiniais sujungikliais, skirta sujungti 3 gyslų kabelį su alyv. popier. izoliacija ir 3 gyslų plastiku izoliuotą kabelį su vieliniu ekranu | 70-120 mm² | vnt. | 716.83 |  | 0
Varėnos r. sav. |  | Medžiagos | Mova pereinamoji su varžtiniais sujungikliais, skirta sujungti 3 gyslų kabelį su alyv. popier. izoliacija ir 3 gyslų plastiku izoliuotą kabelį su vieliniu ekranu | 70-120 mm² | vnt. | 716.83 |  | 0
Druskininkų sav. |  | Medžiagos | Mova pereinamoji su varžtiniais sujungikliais, skirta sujungti 3 gyslų kabelį su alyv. popier. izoliacija ir 3 gyslų plastiku izoliuotą kabelį su vieliniu ekranu | 150-240 mm² | vnt. | 770 |  | 0
Varėnos r. sav. |  | Medžiagos | Mova pereinamoji su varžtiniais sujungikliais, skirta sujungti 3 gyslų kabelį su alyv. popier. izoliacija ir 3 gyslų plastiku izoliuotą kabelį su vieliniu ekranu | 150-240 mm² | vnt. | 770 |  | 0
Lazdijų r. sav. |  | Medžiagos | Mova pereinamoji su varžtiniais sujungikliais, skirta sujungti 3 gyslų kabelį su alyv. popier. izoliacija ir 3 gyslų plastiku izoliuotą kabelį su vieliniu ekranu | 35-50 mm² | vnt. | 665.37 |  | 0
Lazdijų r. sav. |  | Medžiagos | Mova pereinamoji su varžtiniais sujungikliais, skirta sujungti 3 gyslų kabelį su alyv. popier. izoliacija ir 3 gyslų plastiku izoliuotą kabelį su vieliniu ekranu | 70-120 mm² | vnt. | 716.83 |  | 0
Lazdijų r. sav. |  | Medžiagos | Mova pereinamoji su varžtiniais sujungikliais, skirta sujungti 3 gyslų kabelį su alyv. popier. izoliacija ir 3 gyslų plastiku izoliuotą kabelį su vieliniu ekranu | 150-240 mm² | vnt. | 770 |  | 0
Alytaus m. sav. |  | Medžiagos | Mova pereinamoji su varžtiniais sujungikliais, skirta sujungti 3 gyslų kabelį su alyv. popier. izoliacija ir 3 gyslų plastiku izoliuotą kabelį su vieliniu ekranu | 35-50 mm² | vnt. | 665.37 |  | 0
Alytaus r. sav. |  | Medžiagos | Mova pereinamoji su varžtiniais sujungikliais, skirta sujungti 3 gyslų kabelį su alyv. popier. izoliacija ir 3 gyslų plastiku izoliuotą kabelį su vieliniu ekranu | 35-50 mm² | vnt. | 665.37 |  | 0
Alytaus m. sav. |  | Medžiagos | Mova pereinamoji su varžtiniais sujungikliais, skirta sujungti 3 gyslų kabelį su alyv. popier. izoliacija ir 3 gyslų plastiku izoliuotą kabelį su vieliniu ekranu | 70-120 mm² | vnt. | 716.83 |  | 0
Alytaus r. sav. |  | Medžiagos | Mova pereinamoji su varžtiniais sujungikliais, skirta sujungti 3 gyslų kabelį su alyv. popier. izoliacija ir 3 gyslų plastiku izoliuotą kabelį su vieliniu ekranu | 70-120 mm² | vnt. | 716.83 |  | 0
Alytaus m. sav. |  | Medžiagos | Mova pereinamoji su varžtiniais sujungikliais, skirta sujungti 3 gyslų kabelį su alyv. popier. izoliacija ir 3 gyslų plastiku izoliuotą kabelį su vieliniu ekranu | 150-240 mm² | vnt. | 772.39 |  | 0
Alytaus r. sav. |  | Medžiagos | Mova pereinamoji su varžtiniais sujungikliais, skirta sujungti 3 gyslų kabelį su alyv. popier. izoliacija ir 3 gyslų plastiku izoliuotą kabelį su vieliniu ekranu | 150-240 mm² | vnt. | 772.39 |  | 0
Biržų r. sav. |  | Medžiagos | Mova pereinamoji su varžtiniais sujungikliais, skirta sujungti 3 gyslų kabelį su alyv. popier. izoliacija ir 3 gyslų plastiku izoliuotą kabelį su vieliniu ekranu | 35-50 mm² | vnt. | 665.37 |  | 0
Pasvalio r. sav. |  | Medžiagos | Mova pereinamoji su varžtiniais sujungikliais, skirta sujungti 3 gyslų kabelį su alyv. popier. izoliacija ir 3 gyslų plastiku izoliuotą kabelį su vieliniu ekranu | 35-50 mm² | vnt. | 665.37 |  | 0
Biržų r. sav. |  | Medžiagos | Mova pereinamoji su varžtiniais sujungikliais, skirta sujungti 3 gyslų kabelį su alyv. popier. izoliacija ir 3 gyslų plastiku izoliuotą kabelį su vieliniu ekranu | 70-120 mm² | vnt. | 716.83 |  | 0
Pasvalio r. sav. |  | Medžiagos | Mova pereinamoji su varžtiniais sujungikliais, skirta sujungti 3 gyslų kabelį su alyv. popier. izoliacija ir 3 gyslų plastiku izoliuotą kabelį su vieliniu ekranu | 70-120 mm² | vnt. | 716.83 |  | 0
Biržų r. sav. |  | Medžiagos | Mova pereinamoji su varžtiniais sujungikliais, skirta sujungti 3 gyslų kabelį su alyv. popier. izoliacija ir 3 gyslų plastiku izoliuotą kabelį su vieliniu ekranu | 150-240 mm² | vnt. | 772.39 |  | 0
Pasvalio r. sav. |  | Medžiagos | Mova pereinamoji su varžtiniais sujungikliais, skirta sujungti 3 gyslų kabelį su alyv. popier. izoliacija ir 3 gyslų plastiku izoliuotą kabelį su vieliniu ekranu | 150-240 mm² | vnt. | 772.39 |  | 0
Molėtų r. sav. |  | Medžiagos | Mova pereinamoji su varžtiniais sujungikliais, skirta sujungti 3 gyslų kabelį su alyv. popier. izoliacija ir 3 gyslų plastiku izoliuotą kabelį su vieliniu ekranu | 35-50 mm² | vnt. | 665.37 |  | 0
Švenčionių r. sav. |  | Medžiagos | Mova pereinamoji su varžtiniais sujungikliais, skirta sujungti 3 gyslų kabelį su alyv. popier. izoliacija ir 3 gyslų plastiku izoliuotą kabelį su vieliniu ekranu | 35-50 mm² | vnt. | 665.37 |  | 0
Molėtų r. sav. |  | Medžiagos | Mova pereinamoji su varžtiniais sujungikliais, skirta sujungti 3 gyslų kabelį su alyv. popier. izoliacija ir 3 gyslų plastiku izoliuotą kabelį su vieliniu ekranu | 70-120 mm² | vnt. | 716.83 |  | 0
Švenčionių r. sav. |  | Medžiagos | Mova pereinamoji su varžtiniais sujungikliais, skirta sujungti 3 gyslų kabelį su alyv. popier. izoliacija ir 3 gyslų plastiku izoliuotą kabelį su vieliniu ekranu | 70-120 mm² | vnt. | 716.83 |  | 0
Molėtų r. sav. |  | Medžiagos | Mova pereinamoji su varžtiniais sujungikliais, skirta sujungti 3 gyslų kabelį su alyv. popier. izoliacija ir 3 gyslų plastiku izoliuotą kabelį su vieliniu ekranu | 150-240 mm² | vnt. | 770 |  | 0
Švenčionių r. sav. |  | Medžiagos | Mova pereinamoji su varžtiniais sujungikliais, skirta sujungti 3 gyslų kabelį su alyv. popier. izoliacija ir 3 gyslų plastiku izoliuotą kabelį su vieliniu ekranu | 150-240 mm² | vnt. | 770 |  | 0
Jurbarko r. sav. |  | Medžiagos | Mova pereinamoji su varžtiniais sujungikliais, skirta sujungti 3 gyslų kabelį su alyv. popier. izoliacija ir 1 gyslos plastiku izoliuotą kabelį su vieliniu arba juostiniu ekranu | 35-50 mm² | vnt. | 698.63 |  | 0
Šakių r. sav. |  | Medžiagos | Mova pereinamoji su varžtiniais sujungikliais, skirta sujungti 3 gyslų kabelį su alyv. popier. izoliacija ir 1 gyslos plastiku izoliuotą kabelį su vieliniu arba juostiniu ekranu | 35-50 mm² | vnt. | 698.63 |  | 0
Jurbarko r. sav. |  | Medžiagos | Mova pereinamoji su varžtiniais sujungikliais, skirta sujungti 3 gyslų kabelį su alyv. popier. izoliacija ir 1 gyslos plastiku izoliuotą kabelį su vieliniu arba juostiniu ekranu | 70-120 mm² | vnt. | 747.56 |  | 0
Šakių r. sav. |  | Medžiagos | Mova pereinamoji su varžtiniais sujungikliais, skirta sujungti 3 gyslų kabelį su alyv. popier. izoliacija ir 1 gyslos plastiku izoliuotą kabelį su vieliniu arba juostiniu ekranu | 70-120 mm² | vnt. | 747.56 |  | 0
Jurbarko r. sav. |  | Medžiagos | Mova pereinamoji su varžtiniais sujungikliais, skirta sujungti 3 gyslų kabelį su alyv. popier. izoliacija ir 1 gyslos plastiku izoliuotą kabelį su vieliniu arba juostiniu ekranu | 150-240 mm² | vnt. | 809.14 |  | 0
Šakių r. sav. |  | Medžiagos | Mova pereinamoji su varžtiniais sujungikliais, skirta sujungti 3 gyslų kabelį su alyv. popier. izoliacija ir 1 gyslos plastiku izoliuotą kabelį su vieliniu arba juostiniu ekranu | 150-240 mm² | vnt. | 809.14 |  | 0
Panevėžio m. sav. |  | Medžiagos | Mova pereinamoji su varžtiniais sujungikliais, skirta sujungti 3 gyslų kabelį su alyv. popier. izoliacija ir 1 gyslos plastiku izoliuotą kabelį su vieliniu arba juostiniu ekranu | 35-50 mm² | vnt. | 698.63 |  | 0
Panevėžio m. sav. |  | Medžiagos | Mova pereinamoji su varžtiniais sujungikliais, skirta sujungti 3 gyslų kabelį su alyv. popier. izoliacija ir 1 gyslos plastiku izoliuotą kabelį su vieliniu arba juostiniu ekranu | 70-120 mm² | vnt. | 720 |  | 0
Panevėžio m. sav. |  | Medžiagos | Mova pereinamoji su varžtiniais sujungikliais, skirta sujungti 3 gyslų kabelį su alyv. popier. izoliacija ir 1 gyslos plastiku izoliuotą kabelį su vieliniu arba juostiniu ekranu | 150-240 mm² | vnt. | 815.1 |  | 0
Birštono sav. |  | Medžiagos | Mova pereinamoji su varžtiniais sujungikliais, skirta sujungti 3 gyslų kabelį su alyv. popier. izoliacija ir 1 gyslos plastiku izoliuotą kabelį su vieliniu arba juostiniu ekranu | 35-50 mm² | vnt. | 698.63 |  | 0
Prienų r. sav. |  | Medžiagos | Mova pereinamoji su varžtiniais sujungikliais, skirta sujungti 3 gyslų kabelį su alyv. popier. izoliacija ir 1 gyslos plastiku izoliuotą kabelį su vieliniu arba juostiniu ekranu | 35-50 mm² | vnt. | 698.63 |  | 0
Birštono sav. |  | Medžiagos | Mova pereinamoji su varžtiniais sujungikliais, skirta sujungti 3 gyslų kabelį su alyv. popier. izoliacija ir 1 gyslos plastiku izoliuotą kabelį su vieliniu arba juostiniu ekranu | 70-120 mm² | vnt. | 747.56 |  | 0
Prienų r. sav. |  | Medžiagos | Mova pereinamoji su varžtiniais sujungikliais, skirta sujungti 3 gyslų kabelį su alyv. popier. izoliacija ir 1 gyslos plastiku izoliuotą kabelį su vieliniu arba juostiniu ekranu | 70-120 mm² | vnt. | 747.56 |  | 0
Birštono sav. |  | Medžiagos | Mova pereinamoji su varžtiniais sujungikliais, skirta sujungti 3 gyslų kabelį su alyv. popier. izoliacija ir 1 gyslos plastiku izoliuotą kabelį su vieliniu arba juostiniu ekranu | 150-240 mm² | vnt. | 809.14 |  | 0
Prienų r. sav. |  | Medžiagos | Mova pereinamoji su varžtiniais sujungikliais, skirta sujungti 3 gyslų kabelį su alyv. popier. izoliacija ir 1 gyslos plastiku izoliuotą kabelį su vieliniu arba juostiniu ekranu | 150-240 mm² | vnt. | 809.14 |  | 0
Ignalinos r. sav. |  | Medžiagos | Mova pereinamoji su varžtiniais sujungikliais, skirta sujungti 3 gyslų kabelį su alyv. popier. izoliacija ir 1 gyslos plastiku izoliuotą kabelį su vieliniu arba juostiniu ekranu | 35-50 mm² | vnt. | 698.63 |  | 0
Visagino sav. |  | Medžiagos | Mova pereinamoji su varžtiniais sujungikliais, skirta sujungti 3 gyslų kabelį su alyv. popier. izoliacija ir 1 gyslos plastiku izoliuotą kabelį su vieliniu arba juostiniu ekranu | 35-50 mm² | vnt. | 698.63 |  | 0
Zarasų r. sav. |  | Medžiagos | Mova pereinamoji su varžtiniais sujungikliais, skirta sujungti 3 gyslų kabelį su alyv. popier. izoliacija ir 1 gyslos plastiku izoliuotą kabelį su vieliniu arba juostiniu ekranu | 35-50 mm² | vnt. | 698.63 |  | 0
Ignalinos r. sav. |  | Medžiagos | Mova pereinamoji su varžtiniais sujungikliais, skirta sujungti 3 gyslų kabelį su alyv. popier. izoliacija ir 1 gyslos plastiku izoliuotą kabelį su vieliniu arba juostiniu ekranu | 70-120 mm² | vnt. | 747.56 |  | 0
Visagino sav. |  | Medžiagos | Mova pereinamoji su varžtiniais sujungikliais, skirta sujungti 3 gyslų kabelį su alyv. popier. izoliacija ir 1 gyslos plastiku izoliuotą kabelį su vieliniu arba juostiniu ekranu | 70-120 mm² | vnt. | 747.56 |  | 0
Zarasų r. sav. |  | Medžiagos | Mova pereinamoji su varžtiniais sujungikliais, skirta sujungti 3 gyslų kabelį su alyv. popier. izoliacija ir 1 gyslos plastiku izoliuotą kabelį su vieliniu arba juostiniu ekranu | 70-120 mm² | vnt. | 747.56 |  | 0
Ignalinos r. sav. |  | Medžiagos | Mova pereinamoji su varžtiniais sujungikliais, skirta sujungti 3 gyslų kabelį su alyv. popier. izoliacija ir 1 gyslos plastiku izoliuotą kabelį su vieliniu arba juostiniu ekranu | 150-240 mm² | vnt. | 809.14 |  | 0
Visagino sav. |  | Medžiagos | Mova pereinamoji su varžtiniais sujungikliais, skirta sujungti 3 gyslų kabelį su alyv. popier. izoliacija ir 1 gyslos plastiku izoliuotą kabelį su vieliniu arba juostiniu ekranu | 150-240 mm² | vnt. | 809.14 |  | 0
Zarasų r. sav. |  | Medžiagos | Mova pereinamoji su varžtiniais sujungikliais, skirta sujungti 3 gyslų kabelį su alyv. popier. izoliacija ir 1 gyslos plastiku izoliuotą kabelį su vieliniu arba juostiniu ekranu | 150-240 mm² | vnt. | 809.14 |  | 0
Šalčininkų r. sav. |  | Medžiagos | Mova pereinamoji su varžtiniais sujungikliais, skirta sujungti 3 gyslų kabelį su alyv. popier. izoliacija ir 1 gyslos plastiku izoliuotą kabelį su vieliniu arba juostiniu ekranu | 35-50 mm² | vnt. | 780 |  | 0
Šalčininkų r. sav. |  | Medžiagos | Mova pereinamoji su varžtiniais sujungikliais, skirta sujungti 3 gyslų kabelį su alyv. popier. izoliacija ir 1 gyslos plastiku izoliuotą kabelį su vieliniu arba juostiniu ekranu | 70-120 mm² | vnt. | 799.5 |  | 0
Šalčininkų r. sav. |  | Medžiagos | Mova pereinamoji su varžtiniais sujungikliais, skirta sujungti 3 gyslų kabelį su alyv. popier. izoliacija ir 1 gyslos plastiku izoliuotą kabelį su vieliniu arba juostiniu ekranu | 150-240 mm² | vnt. | 858 |  | 0
Kupiškio r. sav. |  | Medžiagos | Mova pereinamoji su varžtiniais sujungikliais, skirta sujungti 3 gyslų kabelį su alyv. popier. izoliacija ir 1 gyslos plastiku izoliuotą kabelį su vieliniu arba juostiniu ekranu | 35-50 mm² | vnt. | 780 |  | 0
Rokiškio r. sav. |  | Medžiagos | Mova pereinamoji su varžtiniais sujungikliais, skirta sujungti 3 gyslų kabelį su alyv. popier. izoliacija ir 1 gyslos plastiku izoliuotą kabelį su vieliniu arba juostiniu ekranu | 35-50 mm² | vnt. | 780 |  | 0
Kupiškio r. sav. |  | Medžiagos | Mova pereinamoji su varžtiniais sujungikliais, skirta sujungti 3 gyslų kabelį su alyv. popier. izoliacija ir 1 gyslos plastiku izoliuotą kabelį su vieliniu arba juostiniu ekranu | 70-120 mm² | vnt. | 790 |  | 0
Rokiškio r. sav. |  | Medžiagos | Mova pereinamoji su varžtiniais sujungikliais, skirta sujungti 3 gyslų kabelį su alyv. popier. izoliacija ir 1 gyslos plastiku izoliuotą kabelį su vieliniu arba juostiniu ekranu | 70-120 mm² | vnt. | 790 |  | 0
Kupiškio r. sav. |  | Medžiagos | Mova pereinamoji su varžtiniais sujungikliais, skirta sujungti 3 gyslų kabelį su alyv. popier. izoliacija ir 1 gyslos plastiku izoliuotą kabelį su vieliniu arba juostiniu ekranu | 150-240 mm² | vnt. | 858 |  | 0
Rokiškio r. sav. |  | Medžiagos | Mova pereinamoji su varžtiniais sujungikliais, skirta sujungti 3 gyslų kabelį su alyv. popier. izoliacija ir 1 gyslos plastiku izoliuotą kabelį su vieliniu arba juostiniu ekranu | 150-240 mm² | vnt. | 858 |  | 0
Panevėžio r. sav. |  | Medžiagos | Mova pereinamoji su varžtiniais sujungikliais, skirta sujungti 3 gyslų kabelį su alyv. popier. izoliacija ir 1 gyslos plastiku izoliuotą kabelį su vieliniu arba juostiniu ekranu | 35-50 mm² | vnt. | 780 |  | 0
Panevėžio r. sav. |  | Medžiagos | Mova pereinamoji su varžtiniais sujungikliais, skirta sujungti 3 gyslų kabelį su alyv. popier. izoliacija ir 1 gyslos plastiku izoliuotą kabelį su vieliniu arba juostiniu ekranu | 70-120 mm² | vnt. | 799.5 |  | 0
Panevėžio r. sav. |  | Medžiagos | Mova pereinamoji su varžtiniais sujungikliais, skirta sujungti 3 gyslų kabelį su alyv. popier. izoliacija ir 1 gyslos plastiku izoliuotą kabelį su vieliniu arba juostiniu ekranu | 150-240 mm² | vnt. | 858 |  | 0
Kalvarijos sav. |  | Medžiagos | Mova pereinamoji su varžtiniais sujungikliais, skirta sujungti 3 gyslų kabelį su alyv. popier. izoliacija ir 1 gyslos plastiku izoliuotą kabelį su vieliniu arba juostiniu ekranu | 35-50 mm² | vnt. | 698.63 |  | 0
Kazlų Rūdos sav. |  | Medžiagos | Mova pereinamoji su varžtiniais sujungikliais, skirta sujungti 3 gyslų kabelį su alyv. popier. izoliacija ir 1 gyslos plastiku izoliuotą kabelį su vieliniu arba juostiniu ekranu | 35-50 mm² | vnt. | 698.63 |  | 0
Marijampolės sav. |  | Medžiagos | Mova pereinamoji su varžtiniais sujungikliais, skirta sujungti 3 gyslų kabelį su alyv. popier. izoliacija ir 1 gyslos plastiku izoliuotą kabelį su vieliniu arba juostiniu ekranu | 35-50 mm² | vnt. | 698.63 |  | 0
Kalvarijos sav. |  | Medžiagos | Mova pereinamoji su varžtiniais sujungikliais, skirta sujungti 3 gyslų kabelį su alyv. popier. izoliacija ir 1 gyslos plastiku izoliuotą kabelį su vieliniu arba juostiniu ekranu | 70-120 mm² | vnt. | 747.56 |  | 0
Kazlų Rūdos sav. |  | Medžiagos | Mova pereinamoji su varžtiniais sujungikliais, skirta sujungti 3 gyslų kabelį su alyv. popier. izoliacija ir 1 gyslos plastiku izoliuotą kabelį su vieliniu arba juostiniu ekranu | 70-120 mm² | vnt. | 747.56 |  | 0
Marijampolės sav. |  | Medžiagos | Mova pereinamoji su varžtiniais sujungikliais, skirta sujungti 3 gyslų kabelį su alyv. popier. izoliacija ir 1 gyslos plastiku izoliuotą kabelį su vieliniu arba juostiniu ekranu | 70-120 mm² | vnt. | 747.56 |  | 0
Kalvarijos sav. |  | Medžiagos | Mova pereinamoji su varžtiniais sujungikliais, skirta sujungti 3 gyslų kabelį su alyv. popier. izoliacija ir 1 gyslos plastiku izoliuotą kabelį su vieliniu arba juostiniu ekranu | 150-240 mm² | vnt. | 809.14 |  | 0
Kazlų Rūdos sav. |  | Medžiagos | Mova pereinamoji su varžtiniais sujungikliais, skirta sujungti 3 gyslų kabelį su alyv. popier. izoliacija ir 1 gyslos plastiku izoliuotą kabelį su vieliniu arba juostiniu ekranu | 150-240 mm² | vnt. | 809.14 |  | 0
Marijampolės sav. |  | Medžiagos | Mova pereinamoji su varžtiniais sujungikliais, skirta sujungti 3 gyslų kabelį su alyv. popier. izoliacija ir 1 gyslos plastiku izoliuotą kabelį su vieliniu arba juostiniu ekranu | 150-240 mm² | vnt. | 809.14 |  | 0
Anykščių r. sav. |  | Medžiagos | Mova pereinamoji su varžtiniais sujungikliais, skirta sujungti 3 gyslų kabelį su alyv. popier. izoliacija ir 1 gyslos plastiku izoliuotą kabelį su vieliniu arba juostiniu ekranu | 35-50 mm² | vnt. | 698.63 |  | 0
Utenos r. sav. |  | Medžiagos | Mova pereinamoji su varžtiniais sujungikliais, skirta sujungti 3 gyslų kabelį su alyv. popier. izoliacija ir 1 gyslos plastiku izoliuotą kabelį su vieliniu arba juostiniu ekranu | 35-50 mm² | vnt. | 698.63 |  | 0
Anykščių r. sav. |  | Medžiagos | Mova pereinamoji su varžtiniais sujungikliais, skirta sujungti 3 gyslų kabelį su alyv. popier. izoliacija ir 1 gyslos plastiku izoliuotą kabelį su vieliniu arba juostiniu ekranu | 70-120 mm² | vnt. | 747.56 |  | 0
Utenos r. sav. |  | Medžiagos | Mova pereinamoji su varžtiniais sujungikliais, skirta sujungti 3 gyslų kabelį su alyv. popier. izoliacija ir 1 gyslos plastiku izoliuotą kabelį su vieliniu arba juostiniu ekranu | 70-120 mm² | vnt. | 747.56 |  | 0
Anykščių r. sav. |  | Medžiagos | Mova pereinamoji su varžtiniais sujungikliais, skirta sujungti 3 gyslų kabelį su alyv. popier. izoliacija ir 1 gyslos plastiku izoliuotą kabelį su vieliniu arba juostiniu ekranu | 150-240 mm² | vnt. | 809.14 |  | 0
Utenos r. sav. |  | Medžiagos | Mova pereinamoji su varžtiniais sujungikliais, skirta sujungti 3 gyslų kabelį su alyv. popier. izoliacija ir 1 gyslos plastiku izoliuotą kabelį su vieliniu arba juostiniu ekranu | 150-240 mm² | vnt. | 809.14 |  | 0
Elektrėnų sav. |  | Medžiagos | Mova pereinamoji su varžtiniais sujungikliais, skirta sujungti 3 gyslų kabelį su alyv. popier. izoliacija ir 1 gyslos plastiku izoliuotą kabelį su vieliniu arba juostiniu ekranu | 35-50 mm² | vnt. | 698.63 |  | 0
Trakų r. sav. |  | Medžiagos | Mova pereinamoji su varžtiniais sujungikliais, skirta sujungti 3 gyslų kabelį su alyv. popier. izoliacija ir 1 gyslos plastiku izoliuotą kabelį su vieliniu arba juostiniu ekranu | 35-50 mm² | vnt. | 698.63 |  | 0
Elektrėnų sav. |  | Medžiagos | Mova pereinamoji su varžtiniais sujungikliais, skirta sujungti 3 gyslų kabelį su alyv. popier. izoliacija ir 1 gyslos plastiku izoliuotą kabelį su vieliniu arba juostiniu ekranu | 70-120 mm² | vnt. | 747.56 |  | 0
Trakų r. sav. |  | Medžiagos | Mova pereinamoji su varžtiniais sujungikliais, skirta sujungti 3 gyslų kabelį su alyv. popier. izoliacija ir 1 gyslos plastiku izoliuotą kabelį su vieliniu arba juostiniu ekranu | 70-120 mm² | vnt. | 747.56 |  | 0
Elektrėnų sav. |  | Medžiagos | Mova pereinamoji su varžtiniais sujungikliais, skirta sujungti 3 gyslų kabelį su alyv. popier. izoliacija ir 1 gyslos plastiku izoliuotą kabelį su vieliniu arba juostiniu ekranu | 150-240 mm² | vnt. | 809.14 |  | 0
Trakų r. sav. |  | Medžiagos | Mova pereinamoji su varžtiniais sujungikliais, skirta sujungti 3 gyslų kabelį su alyv. popier. izoliacija ir 1 gyslos plastiku izoliuotą kabelį su vieliniu arba juostiniu ekranu | 150-240 mm² | vnt. | 809.14 |  | 0
Širvintų r. sav. |  | Medžiagos | Mova pereinamoji su varžtiniais sujungikliais, skirta sujungti 3 gyslų kabelį su alyv. popier. izoliacija ir 1 gyslos plastiku izoliuotą kabelį su vieliniu arba juostiniu ekranu | 35-50 mm² | vnt. | 684.04 |  | 0
Širvintų r. sav. |  | Medžiagos | Mova pereinamoji su varžtiniais sujungikliais, skirta sujungti 3 gyslų kabelį su alyv. popier. izoliacija ir 1 gyslos plastiku izoliuotą kabelį su vieliniu arba juostiniu ekranu | 70-120 mm² | vnt. | 637 |  | 0
Širvintų r. sav. |  | Medžiagos | Mova pereinamoji su varžtiniais sujungikliais, skirta sujungti 3 gyslų kabelį su alyv. popier. izoliacija ir 1 gyslos plastiku izoliuotą kabelį su vieliniu arba juostiniu ekranu | 150-240 mm² | vnt. | 809.14 |  | 0
Jonavos r. sav. |  | Medžiagos | Mova pereinamoji su varžtiniais sujungikliais, skirta sujungti 3 gyslų kabelį su alyv. popier. izoliacija ir 1 gyslos plastiku izoliuotą kabelį su vieliniu arba juostiniu ekranu | 35-50 mm² | vnt. | 698.63 |  | 0
Kaišiadorių r. sav. |  | Medžiagos | Mova pereinamoji su varžtiniais sujungikliais, skirta sujungti 3 gyslų kabelį su alyv. popier. izoliacija ir 1 gyslos plastiku izoliuotą kabelį su vieliniu arba juostiniu ekranu | 35-50 mm² | vnt. | 698.63 |  | 0
Jonavos r. sav. |  | Medžiagos | Mova pereinamoji su varžtiniais sujungikliais, skirta sujungti 3 gyslų kabelį su alyv. popier. izoliacija ir 1 gyslos plastiku izoliuotą kabelį su vieliniu arba juostiniu ekranu | 70-120 mm² | vnt. | 747.56 |  | 0
Kaišiadorių r. sav. |  | Medžiagos | Mova pereinamoji su varžtiniais sujungikliais, skirta sujungti 3 gyslų kabelį su alyv. popier. izoliacija ir 1 gyslos plastiku izoliuotą kabelį su vieliniu arba juostiniu ekranu | 70-120 mm² | vnt. | 747.56 |  | 0
Jonavos r. sav. |  | Medžiagos | Mova pereinamoji su varžtiniais sujungikliais, skirta sujungti 3 gyslų kabelį su alyv. popier. izoliacija ir 1 gyslos plastiku izoliuotą kabelį su vieliniu arba juostiniu ekranu | 150-240 mm² | vnt. | 809.14 |  | 0
Kaišiadorių r. sav. |  | Medžiagos | Mova pereinamoji su varžtiniais sujungikliais, skirta sujungti 3 gyslų kabelį su alyv. popier. izoliacija ir 1 gyslos plastiku izoliuotą kabelį su vieliniu arba juostiniu ekranu | 150-240 mm² | vnt. | 809.14 |  | 0
Kėdainių r. sav. |  | Medžiagos | Mova pereinamoji su varžtiniais sujungikliais, skirta sujungti 3 gyslų kabelį su alyv. popier. izoliacija ir 1 gyslos plastiku izoliuotą kabelį su vieliniu arba juostiniu ekranu | 35-50 mm² | vnt. | 698.63 |  | 0
Ukmergės r. sav. |  | Medžiagos | Mova pereinamoji su varžtiniais sujungikliais, skirta sujungti 3 gyslų kabelį su alyv. popier. izoliacija ir 1 gyslos plastiku izoliuotą kabelį su vieliniu arba juostiniu ekranu | 35-50 mm² | vnt. | 698.63 |  | 0
Kėdainių r. sav. |  | Medžiagos | Mova pereinamoji su varžtiniais sujungikliais, skirta sujungti 3 gyslų kabelį su alyv. popier. izoliacija ir 1 gyslos plastiku izoliuotą kabelį su vieliniu arba juostiniu ekranu | 70-120 mm² | vnt. | 747.56 |  | 0
Ukmergės r. sav. |  | Medžiagos | Mova pereinamoji su varžtiniais sujungikliais, skirta sujungti 3 gyslų kabelį su alyv. popier. izoliacija ir 1 gyslos plastiku izoliuotą kabelį su vieliniu arba juostiniu ekranu | 70-120 mm² | vnt. | 747.56 |  | 0
Kėdainių r. sav. |  | Medžiagos | Mova pereinamoji su varžtiniais sujungikliais, skirta sujungti 3 gyslų kabelį su alyv. popier. izoliacija ir 1 gyslos plastiku izoliuotą kabelį su vieliniu arba juostiniu ekranu | 150-240 mm² | vnt. | 809.14 |  | 0
Ukmergės r. sav. |  | Medžiagos | Mova pereinamoji su varžtiniais sujungikliais, skirta sujungti 3 gyslų kabelį su alyv. popier. izoliacija ir 1 gyslos plastiku izoliuotą kabelį su vieliniu arba juostiniu ekranu | 150-240 mm² | vnt. | 809.14 |  | 0
Palangos m. sav. |  | Medžiagos | Mova pereinamoji su varžtiniais sujungikliais, skirta sujungti 3 gyslų kabelį su alyv. popier. izoliacija ir 1 gyslos plastiku izoliuotą kabelį su vieliniu arba juostiniu ekranu | 35-50 mm² | vnt. | 698.63 |  | 0
Palangos m. sav. |  | Medžiagos | Mova pereinamoji su varžtiniais sujungikliais, skirta sujungti 3 gyslų kabelį su alyv. popier. izoliacija ir 1 gyslos plastiku izoliuotą kabelį su vieliniu arba juostiniu ekranu | 70-120 mm² | vnt. | 747.56 |  | 0
Palangos m. sav. |  | Medžiagos | Mova pereinamoji su varžtiniais sujungikliais, skirta sujungti 3 gyslų kabelį su alyv. popier. izoliacija ir 1 gyslos plastiku izoliuotą kabelį su vieliniu arba juostiniu ekranu | 150-240 mm² | vnt. | 809.14 |  | 0
Šiaulių m. sav. |  | Medžiagos | Mova pereinamoji su varžtiniais sujungikliais, skirta sujungti 3 gyslų kabelį su alyv. popier. izoliacija ir 1 gyslos plastiku izoliuotą kabelį su vieliniu arba juostiniu ekranu | 35-50 mm² | vnt. | 698.63 |  | 0
Šiaulių m. sav. |  | Medžiagos | Mova pereinamoji su varžtiniais sujungikliais, skirta sujungti 3 gyslų kabelį su alyv. popier. izoliacija ir 1 gyslos plastiku izoliuotą kabelį su vieliniu arba juostiniu ekranu | 70-120 mm² | vnt. | 747.56 |  | 0
Šiaulių m. sav. |  | Medžiagos | Mova pereinamoji su varžtiniais sujungikliais, skirta sujungti 3 gyslų kabelį su alyv. popier. izoliacija ir 1 gyslos plastiku izoliuotą kabelį su vieliniu arba juostiniu ekranu | 150-240 mm² | vnt. | 809.14 |  | 0
Kelmės r. sav. |  | Medžiagos | Mova pereinamoji su varžtiniais sujungikliais, skirta sujungti 3 gyslų kabelį su alyv. popier. izoliacija ir 1 gyslos plastiku izoliuotą kabelį su vieliniu arba juostiniu ekranu | 35-50 mm² | vnt. | 698.63 |  | 0
Šiaulių r. sav. |  | Medžiagos | Mova pereinamoji su varžtiniais sujungikliais, skirta sujungti 3 gyslų kabelį su alyv. popier. izoliacija ir 1 gyslos plastiku izoliuotą kabelį su vieliniu arba juostiniu ekranu | 35-50 mm² | vnt. | 698.63 |  | 0
Kelmės r. sav. |  | Medžiagos | Mova pereinamoji su varžtiniais sujungikliais, skirta sujungti 3 gyslų kabelį su alyv. popier. izoliacija ir 1 gyslos plastiku izoliuotą kabelį su vieliniu arba juostiniu ekranu | 70-120 mm² | vnt. | 720 |  | 0
Šiaulių r. sav. |  | Medžiagos | Mova pereinamoji su varžtiniais sujungikliais, skirta sujungti 3 gyslų kabelį su alyv. popier. izoliacija ir 1 gyslos plastiku izoliuotą kabelį su vieliniu arba juostiniu ekranu | 70-120 mm² | vnt. | 720 |  | 0
Kelmės r. sav. |  | Medžiagos | Mova pereinamoji su varžtiniais sujungikliais, skirta sujungti 3 gyslų kabelį su alyv. popier. izoliacija ir 1 gyslos plastiku izoliuotą kabelį su vieliniu arba juostiniu ekranu | 150-240 mm² | vnt. | 809.14 |  | 0
Šiaulių r. sav. |  | Medžiagos | Mova pereinamoji su varžtiniais sujungikliais, skirta sujungti 3 gyslų kabelį su alyv. popier. izoliacija ir 1 gyslos plastiku izoliuotą kabelį su vieliniu arba juostiniu ekranu | 150-240 mm² | vnt. | 809.14 |  | 0
Joniškio r. sav. |  | Medžiagos | Mova pereinamoji su varžtiniais sujungikliais, skirta sujungti 3 gyslų kabelį su alyv. popier. izoliacija ir 1 gyslos plastiku izoliuotą kabelį su vieliniu arba juostiniu ekranu | 35-50 mm² | vnt. | 698.63 |  | 0
Pakruojo r. sav. |  | Medžiagos | Mova pereinamoji su varžtiniais sujungikliais, skirta sujungti 3 gyslų kabelį su alyv. popier. izoliacija ir 1 gyslos plastiku izoliuotą kabelį su vieliniu arba juostiniu ekranu | 35-50 mm² | vnt. | 698.63 |  | 0
Joniškio r. sav. |  | Medžiagos | Mova pereinamoji su varžtiniais sujungikliais, skirta sujungti 3 gyslų kabelį su alyv. popier. izoliacija ir 1 gyslos plastiku izoliuotą kabelį su vieliniu arba juostiniu ekranu | 70-120 mm² | vnt. | 650 |  | 0
Pakruojo r. sav. |  | Medžiagos | Mova pereinamoji su varžtiniais sujungikliais, skirta sujungti 3 gyslų kabelį su alyv. popier. izoliacija ir 1 gyslos plastiku izoliuotą kabelį su vieliniu arba juostiniu ekranu | 70-120 mm² | vnt. | 650 |  | 0
Joniškio r. sav. |  | Medžiagos | Mova pereinamoji su varžtiniais sujungikliais, skirta sujungti 3 gyslų kabelį su alyv. popier. izoliacija ir 1 gyslos plastiku izoliuotą kabelį su vieliniu arba juostiniu ekranu | 150-240 mm² | vnt. | 809.14 |  | 0
Pakruojo r. sav. |  | Medžiagos | Mova pereinamoji su varžtiniais sujungikliais, skirta sujungti 3 gyslų kabelį su alyv. popier. izoliacija ir 1 gyslos plastiku izoliuotą kabelį su vieliniu arba juostiniu ekranu | 150-240 mm² | vnt. | 809.14 |  | 0
Klaipėdos m. sav. |  | Medžiagos | Mova pereinamoji su varžtiniais sujungikliais, skirta sujungti 3 gyslų kabelį su alyv. popier. izoliacija ir 1 gyslos plastiku izoliuotą kabelį su vieliniu arba juostiniu ekranu | 35-50 mm² | vnt. | 698.63 |  | 0
Neringos sav. |  | Medžiagos | Mova pereinamoji su varžtiniais sujungikliais, skirta sujungti 3 gyslų kabelį su alyv. popier. izoliacija ir 1 gyslos plastiku izoliuotą kabelį su vieliniu arba juostiniu ekranu | 35-50 mm² | vnt. | 698.63 |  | 0
Klaipėdos m. sav. |  | Medžiagos | Mova pereinamoji su varžtiniais sujungikliais, skirta sujungti 3 gyslų kabelį su alyv. popier. izoliacija ir 1 gyslos plastiku izoliuotą kabelį su vieliniu arba juostiniu ekranu | 70-120 mm² | vnt. | 720 |  | 0
Neringos sav. |  | Medžiagos | Mova pereinamoji su varžtiniais sujungikliais, skirta sujungti 3 gyslų kabelį su alyv. popier. izoliacija ir 1 gyslos plastiku izoliuotą kabelį su vieliniu arba juostiniu ekranu | 70-120 mm² | vnt. | 720 |  | 0
Klaipėdos m. sav. |  | Medžiagos | Mova pereinamoji su varžtiniais sujungikliais, skirta sujungti 3 gyslų kabelį su alyv. popier. izoliacija ir 1 gyslos plastiku izoliuotą kabelį su vieliniu arba juostiniu ekranu | 150-240 mm² | vnt. | 809.14 |  | 0
Neringos sav. |  | Medžiagos | Mova pereinamoji su varžtiniais sujungikliais, skirta sujungti 3 gyslų kabelį su alyv. popier. izoliacija ir 1 gyslos plastiku izoliuotą kabelį su vieliniu arba juostiniu ekranu | 150-240 mm² | vnt. | 809.14 |  | 0
Radviliškio r. sav. |  | Medžiagos | Mova pereinamoji su varžtiniais sujungikliais, skirta sujungti 3 gyslų kabelį su alyv. popier. izoliacija ir 1 gyslos plastiku izoliuotą kabelį su vieliniu arba juostiniu ekranu | 35-50 mm² | vnt. | 698.63 |  | 0
Raseinių r. sav. |  | Medžiagos | Mova pereinamoji su varžtiniais sujungikliais, skirta sujungti 3 gyslų kabelį su alyv. popier. izoliacija ir 1 gyslos plastiku izoliuotą kabelį su vieliniu arba juostiniu ekranu | 35-50 mm² | vnt. | 698.63 |  | 0
Radviliškio r. sav. |  | Medžiagos | Mova pereinamoji su varžtiniais sujungikliais, skirta sujungti 3 gyslų kabelį su alyv. popier. izoliacija ir 1 gyslos plastiku izoliuotą kabelį su vieliniu arba juostiniu ekranu | 70-120 mm² | vnt. | 261.65 |  | 0
Raseinių r. sav. |  | Medžiagos | Mova pereinamoji su varžtiniais sujungikliais, skirta sujungti 3 gyslų kabelį su alyv. popier. izoliacija ir 1 gyslos plastiku izoliuotą kabelį su vieliniu arba juostiniu ekranu | 70-120 mm² | vnt. | 261.65 |  | 0
Radviliškio r. sav. |  | Medžiagos | Mova pereinamoji su varžtiniais sujungikliais, skirta sujungti 3 gyslų kabelį su alyv. popier. izoliacija ir 1 gyslos plastiku izoliuotą kabelį su vieliniu arba juostiniu ekranu | 150-240 mm² | vnt. | 283.2 |  | 0
Raseinių r. sav. |  | Medžiagos | Mova pereinamoji su varžtiniais sujungikliais, skirta sujungti 3 gyslų kabelį su alyv. popier. izoliacija ir 1 gyslos plastiku izoliuotą kabelį su vieliniu arba juostiniu ekranu | 150-240 mm² | vnt. | 283.2 |  | 0
Kretingos r. sav. |  | Medžiagos | Mova pereinamoji su varžtiniais sujungikliais, skirta sujungti 3 gyslų kabelį su alyv. popier. izoliacija ir 1 gyslos plastiku izoliuotą kabelį su vieliniu arba juostiniu ekranu | 35-50 mm² | vnt. | 650 |  | 0
Kretingos r. sav. |  | Medžiagos | Mova pereinamoji su varžtiniais sujungikliais, skirta sujungti 3 gyslų kabelį su alyv. popier. izoliacija ir 1 gyslos plastiku izoliuotą kabelį su vieliniu arba juostiniu ekranu | 70-120 mm² | vnt. | 650 |  | 0
Kretingos r. sav. |  | Medžiagos | Mova pereinamoji su varžtiniais sujungikliais, skirta sujungti 3 gyslų kabelį su alyv. popier. izoliacija ir 1 gyslos plastiku izoliuotą kabelį su vieliniu arba juostiniu ekranu | 150-240 mm² | vnt. | 800 |  | 0
Akmenės r. sav. |  | Medžiagos | Mova pereinamoji su varžtiniais sujungikliais, skirta sujungti 3 gyslų kabelį su alyv. popier. izoliacija ir 1 gyslos plastiku izoliuotą kabelį su vieliniu arba juostiniu ekranu | 35-50 mm² | vnt. | 400 |  | 0
Mažeikių r. sav. |  | Medžiagos | Mova pereinamoji su varžtiniais sujungikliais, skirta sujungti 3 gyslų kabelį su alyv. popier. izoliacija ir 1 gyslos plastiku izoliuotą kabelį su vieliniu arba juostiniu ekranu | 35-50 mm² | vnt. | 400 |  | 0
Akmenės r. sav. |  | Medžiagos | Mova pereinamoji su varžtiniais sujungikliais, skirta sujungti 3 gyslų kabelį su alyv. popier. izoliacija ir 1 gyslos plastiku izoliuotą kabelį su vieliniu arba juostiniu ekranu | 70-120 mm² | vnt. | 260 |  | 0
Mažeikių r. sav. |  | Medžiagos | Mova pereinamoji su varžtiniais sujungikliais, skirta sujungti 3 gyslų kabelį su alyv. popier. izoliacija ir 1 gyslos plastiku izoliuotą kabelį su vieliniu arba juostiniu ekranu | 70-120 mm² | vnt. | 260 |  | 0
Akmenės r. sav. |  | Medžiagos | Mova pereinamoji su varžtiniais sujungikliais, skirta sujungti 3 gyslų kabelį su alyv. popier. izoliacija ir 1 gyslos plastiku izoliuotą kabelį su vieliniu arba juostiniu ekranu | 150-240 mm² | vnt. | 809 |  | 0
Mažeikių r. sav. |  | Medžiagos | Mova pereinamoji su varžtiniais sujungikliais, skirta sujungti 3 gyslų kabelį su alyv. popier. izoliacija ir 1 gyslos plastiku izoliuotą kabelį su vieliniu arba juostiniu ekranu | 150-240 mm² | vnt. | 809 |  | 0
Vilkaviškio r. sav. |  | Medžiagos | Mova pereinamoji su varžtiniais sujungikliais, skirta sujungti 3 gyslų kabelį su alyv. popier. izoliacija ir 1 gyslos plastiku izoliuotą kabelį su vieliniu arba juostiniu ekranu | 35-50 mm² | vnt. | 698.63 |  | 0
Vilkaviškio r. sav. |  | Medžiagos | Mova pereinamoji su varžtiniais sujungikliais, skirta sujungti 3 gyslų kabelį su alyv. popier. izoliacija ir 1 gyslos plastiku izoliuotą kabelį su vieliniu arba juostiniu ekranu | 70-120 mm² | vnt. | 720 |  | 0
Vilkaviškio r. sav. |  | Medžiagos | Mova pereinamoji su varžtiniais sujungikliais, skirta sujungti 3 gyslų kabelį su alyv. popier. izoliacija ir 1 gyslos plastiku izoliuotą kabelį su vieliniu arba juostiniu ekranu | 150-240 mm² | vnt. | 809.14 |  | 0
Pagėgių sav. |  | Medžiagos | Mova pereinamoji su varžtiniais sujungikliais, skirta sujungti 3 gyslų kabelį su alyv. popier. izoliacija ir 1 gyslos plastiku izoliuotą kabelį su vieliniu arba juostiniu ekranu | 35-50 mm² | vnt. | 650.63 |  | 0
Tauragės r. sav. |  | Medžiagos | Mova pereinamoji su varžtiniais sujungikliais, skirta sujungti 3 gyslų kabelį su alyv. popier. izoliacija ir 1 gyslos plastiku izoliuotą kabelį su vieliniu arba juostiniu ekranu | 35-50 mm² | vnt. | 650.63 |  | 0
Šilutės r. sav. |  | Medžiagos | Mova pereinamoji su varžtiniais sujungikliais, skirta sujungti 3 gyslų kabelį su alyv. popier. izoliacija ir 1 gyslos plastiku izoliuotą kabelį su vieliniu arba juostiniu ekranu | 35-50 mm² | vnt. | 650.63 |  | 0
Pagėgių sav. |  | Medžiagos | Mova pereinamoji su varžtiniais sujungikliais, skirta sujungti 3 gyslų kabelį su alyv. popier. izoliacija ir 1 gyslos plastiku izoliuotą kabelį su vieliniu arba juostiniu ekranu | 70-120 mm² | vnt. | 650 |  | 0
Tauragės r. sav. |  | Medžiagos | Mova pereinamoji su varžtiniais sujungikliais, skirta sujungti 3 gyslų kabelį su alyv. popier. izoliacija ir 1 gyslos plastiku izoliuotą kabelį su vieliniu arba juostiniu ekranu | 70-120 mm² | vnt. | 650 |  | 0
Šilutės r. sav. |  | Medžiagos | Mova pereinamoji su varžtiniais sujungikliais, skirta sujungti 3 gyslų kabelį su alyv. popier. izoliacija ir 1 gyslos plastiku izoliuotą kabelį su vieliniu arba juostiniu ekranu | 70-120 mm² | vnt. | 650 |  | 0
Pagėgių sav. |  | Medžiagos | Mova pereinamoji su varžtiniais sujungikliais, skirta sujungti 3 gyslų kabelį su alyv. popier. izoliacija ir 1 gyslos plastiku izoliuotą kabelį su vieliniu arba juostiniu ekranu | 150-240 mm² | vnt. | 809.14 |  | 0
Tauragės r. sav. |  | Medžiagos | Mova pereinamoji su varžtiniais sujungikliais, skirta sujungti 3 gyslų kabelį su alyv. popier. izoliacija ir 1 gyslos plastiku izoliuotą kabelį su vieliniu arba juostiniu ekranu | 150-240 mm² | vnt. | 809.14 |  | 0
Šilutės r. sav. |  | Medžiagos | Mova pereinamoji su varžtiniais sujungikliais, skirta sujungti 3 gyslų kabelį su alyv. popier. izoliacija ir 1 gyslos plastiku izoliuotą kabelį su vieliniu arba juostiniu ekranu | 150-240 mm² | vnt. | 809.14 |  | 0
Plungės r. sav. |  | Medžiagos | Mova pereinamoji su varžtiniais sujungikliais, skirta sujungti 3 gyslų kabelį su alyv. popier. izoliacija ir 1 gyslos plastiku izoliuotą kabelį su vieliniu arba juostiniu ekranu | 35-50 mm² | vnt. | 650.63 |  | 0
Skuodo r. sav. |  | Medžiagos | Mova pereinamoji su varžtiniais sujungikliais, skirta sujungti 3 gyslų kabelį su alyv. popier. izoliacija ir 1 gyslos plastiku izoliuotą kabelį su vieliniu arba juostiniu ekranu | 35-50 mm² | vnt. | 650.63 |  | 0
Plungės r. sav. |  | Medžiagos | Mova pereinamoji su varžtiniais sujungikliais, skirta sujungti 3 gyslų kabelį su alyv. popier. izoliacija ir 1 gyslos plastiku izoliuotą kabelį su vieliniu arba juostiniu ekranu | 70-120 mm² | vnt. | 500 |  | 0
Skuodo r. sav. |  | Medžiagos | Mova pereinamoji su varžtiniais sujungikliais, skirta sujungti 3 gyslų kabelį su alyv. popier. izoliacija ir 1 gyslos plastiku izoliuotą kabelį su vieliniu arba juostiniu ekranu | 70-120 mm² | vnt. | 500 |  | 0
Plungės r. sav. |  | Medžiagos | Mova pereinamoji su varžtiniais sujungikliais, skirta sujungti 3 gyslų kabelį su alyv. popier. izoliacija ir 1 gyslos plastiku izoliuotą kabelį su vieliniu arba juostiniu ekranu | 150-240 mm² | vnt. | 809.14 |  | 0
Skuodo r. sav. |  | Medžiagos | Mova pereinamoji su varžtiniais sujungikliais, skirta sujungti 3 gyslų kabelį su alyv. popier. izoliacija ir 1 gyslos plastiku izoliuotą kabelį su vieliniu arba juostiniu ekranu | 150-240 mm² | vnt. | 809.14 |  | 0
Rietavo sav. |  | Medžiagos | Mova pereinamoji su varžtiniais sujungikliais, skirta sujungti 3 gyslų kabelį su alyv. popier. izoliacija ir 1 gyslos plastiku izoliuotą kabelį su vieliniu arba juostiniu ekranu | 35-50 mm² | vnt. | 270 |  | 0
Šilalės r. sav. |  | Medžiagos | Mova pereinamoji su varžtiniais sujungikliais, skirta sujungti 3 gyslų kabelį su alyv. popier. izoliacija ir 1 gyslos plastiku izoliuotą kabelį su vieliniu arba juostiniu ekranu | 35-50 mm² | vnt. | 270 |  | 0
Telšių r. sav. |  | Medžiagos | Mova pereinamoji su varžtiniais sujungikliais, skirta sujungti 3 gyslų kabelį su alyv. popier. izoliacija ir 1 gyslos plastiku izoliuotą kabelį su vieliniu arba juostiniu ekranu | 35-50 mm² | vnt. | 270 |  | 0
Rietavo sav. |  | Medžiagos | Mova pereinamoji su varžtiniais sujungikliais, skirta sujungti 3 gyslų kabelį su alyv. popier. izoliacija ir 1 gyslos plastiku izoliuotą kabelį su vieliniu arba juostiniu ekranu | 70-120 mm² | vnt. | 270 |  | 0
Šilalės r. sav. |  | Medžiagos | Mova pereinamoji su varžtiniais sujungikliais, skirta sujungti 3 gyslų kabelį su alyv. popier. izoliacija ir 1 gyslos plastiku izoliuotą kabelį su vieliniu arba juostiniu ekranu | 70-120 mm² | vnt. | 270 |  | 0
Telšių r. sav. |  | Medžiagos | Mova pereinamoji su varžtiniais sujungikliais, skirta sujungti 3 gyslų kabelį su alyv. popier. izoliacija ir 1 gyslos plastiku izoliuotą kabelį su vieliniu arba juostiniu ekranu | 70-120 mm² | vnt. | 270 |  | 0
Rietavo sav. |  | Medžiagos | Mova pereinamoji su varžtiniais sujungikliais, skirta sujungti 3 gyslų kabelį su alyv. popier. izoliacija ir 1 gyslos plastiku izoliuotą kabelį su vieliniu arba juostiniu ekranu | 150-240 mm² | vnt. | 700 |  | 0
Šilalės r. sav. |  | Medžiagos | Mova pereinamoji su varžtiniais sujungikliais, skirta sujungti 3 gyslų kabelį su alyv. popier. izoliacija ir 1 gyslos plastiku izoliuotą kabelį su vieliniu arba juostiniu ekranu | 150-240 mm² | vnt. | 700 |  | 0
Telšių r. sav. |  | Medžiagos | Mova pereinamoji su varžtiniais sujungikliais, skirta sujungti 3 gyslų kabelį su alyv. popier. izoliacija ir 1 gyslos plastiku izoliuotą kabelį su vieliniu arba juostiniu ekranu | 150-240 mm² | vnt. | 700 |  | 0
Druskininkų sav. |  | Medžiagos | Mova pereinamoji su varžtiniais sujungikliais, skirta sujungti 3 gyslų kabelį su alyv. popier. izoliacija ir 1 gyslos plastiku izoliuotą kabelį su vieliniu arba juostiniu ekranu | 35-50 mm² | vnt. | 698.63 |  | 0
Varėnos r. sav. |  | Medžiagos | Mova pereinamoji su varžtiniais sujungikliais, skirta sujungti 3 gyslų kabelį su alyv. popier. izoliacija ir 1 gyslos plastiku izoliuotą kabelį su vieliniu arba juostiniu ekranu | 35-50 mm² | vnt. | 698.63 |  | 0
Druskininkų sav. |  | Medžiagos | Mova pereinamoji su varžtiniais sujungikliais, skirta sujungti 3 gyslų kabelį su alyv. popier. izoliacija ir 1 gyslos plastiku izoliuotą kabelį su vieliniu arba juostiniu ekranu | 70-120 mm² | vnt. | 720 |  | 0
Varėnos r. sav. |  | Medžiagos | Mova pereinamoji su varžtiniais sujungikliais, skirta sujungti 3 gyslų kabelį su alyv. popier. izoliacija ir 1 gyslos plastiku izoliuotą kabelį su vieliniu arba juostiniu ekranu | 70-120 mm² | vnt. | 720 |  | 0
Druskininkų sav. |  | Medžiagos | Mova pereinamoji su varžtiniais sujungikliais, skirta sujungti 3 gyslų kabelį su alyv. popier. izoliacija ir 1 gyslos plastiku izoliuotą kabelį su vieliniu arba juostiniu ekranu | 150-240 mm² | vnt. | 809.14 |  | 0
Varėnos r. sav. |  | Medžiagos | Mova pereinamoji su varžtiniais sujungikliais, skirta sujungti 3 gyslų kabelį su alyv. popier. izoliacija ir 1 gyslos plastiku izoliuotą kabelį su vieliniu arba juostiniu ekranu | 150-240 mm² | vnt. | 809.14 |  | 0
Lazdijų r. sav. |  | Medžiagos | Mova pereinamoji su varžtiniais sujungikliais, skirta sujungti 3 gyslų kabelį su alyv. popier. izoliacija ir 1 gyslos plastiku izoliuotą kabelį su vieliniu arba juostiniu ekranu | 35-50 mm² | vnt. | 698.63 |  | 0
Lazdijų r. sav. |  | Medžiagos | Mova pereinamoji su varžtiniais sujungikliais, skirta sujungti 3 gyslų kabelį su alyv. popier. izoliacija ir 1 gyslos plastiku izoliuotą kabelį su vieliniu arba juostiniu ekranu | 70-120 mm² | vnt. | 720 |  | 0
Lazdijų r. sav. |  | Medžiagos | Mova pereinamoji su varžtiniais sujungikliais, skirta sujungti 3 gyslų kabelį su alyv. popier. izoliacija ir 1 gyslos plastiku izoliuotą kabelį su vieliniu arba juostiniu ekranu | 150-240 mm² | vnt. | 809.14 |  | 0
Alytaus m. sav. |  | Medžiagos | Mova pereinamoji su varžtiniais sujungikliais, skirta sujungti 3 gyslų kabelį su alyv. popier. izoliacija ir 1 gyslos plastiku izoliuotą kabelį su vieliniu arba juostiniu ekranu | 35-50 mm² | vnt. | 698.63 |  | 0
Alytaus r. sav. |  | Medžiagos | Mova pereinamoji su varžtiniais sujungikliais, skirta sujungti 3 gyslų kabelį su alyv. popier. izoliacija ir 1 gyslos plastiku izoliuotą kabelį su vieliniu arba juostiniu ekranu | 35-50 mm² | vnt. | 698.63 |  | 0
Alytaus m. sav. |  | Medžiagos | Mova pereinamoji su varžtiniais sujungikliais, skirta sujungti 3 gyslų kabelį su alyv. popier. izoliacija ir 1 gyslos plastiku izoliuotą kabelį su vieliniu arba juostiniu ekranu | 70-120 mm² | vnt. | 747.56 |  | 0
Alytaus r. sav. |  | Medžiagos | Mova pereinamoji su varžtiniais sujungikliais, skirta sujungti 3 gyslų kabelį su alyv. popier. izoliacija ir 1 gyslos plastiku izoliuotą kabelį su vieliniu arba juostiniu ekranu | 70-120 mm² | vnt. | 747.56 |  | 0
Alytaus m. sav. |  | Medžiagos | Mova pereinamoji su varžtiniais sujungikliais, skirta sujungti 3 gyslų kabelį su alyv. popier. izoliacija ir 1 gyslos plastiku izoliuotą kabelį su vieliniu arba juostiniu ekranu | 150-240 mm² | vnt. | 809.14 |  | 0
Alytaus r. sav. |  | Medžiagos | Mova pereinamoji su varžtiniais sujungikliais, skirta sujungti 3 gyslų kabelį su alyv. popier. izoliacija ir 1 gyslos plastiku izoliuotą kabelį su vieliniu arba juostiniu ekranu | 150-240 mm² | vnt. | 809.14 |  | 0
Biržų r. sav. |  | Medžiagos | Mova pereinamoji su varžtiniais sujungikliais, skirta sujungti 3 gyslų kabelį su alyv. popier. izoliacija ir 1 gyslos plastiku izoliuotą kabelį su vieliniu arba juostiniu ekranu | 35-50 mm² | vnt. | 698.63 |  | 0
Pasvalio r. sav. |  | Medžiagos | Mova pereinamoji su varžtiniais sujungikliais, skirta sujungti 3 gyslų kabelį su alyv. popier. izoliacija ir 1 gyslos plastiku izoliuotą kabelį su vieliniu arba juostiniu ekranu | 35-50 mm² | vnt. | 698.63 |  | 0
Biržų r. sav. |  | Medžiagos | Mova pereinamoji su varžtiniais sujungikliais, skirta sujungti 3 gyslų kabelį su alyv. popier. izoliacija ir 1 gyslos plastiku izoliuotą kabelį su vieliniu arba juostiniu ekranu | 70-120 mm² | vnt. | 747.56 |  | 0
Pasvalio r. sav. |  | Medžiagos | Mova pereinamoji su varžtiniais sujungikliais, skirta sujungti 3 gyslų kabelį su alyv. popier. izoliacija ir 1 gyslos plastiku izoliuotą kabelį su vieliniu arba juostiniu ekranu | 70-120 mm² | vnt. | 747.56 |  | 0
Biržų r. sav. |  | Medžiagos | Mova pereinamoji su varžtiniais sujungikliais, skirta sujungti 3 gyslų kabelį su alyv. popier. izoliacija ir 1 gyslos plastiku izoliuotą kabelį su vieliniu arba juostiniu ekranu | 150-240 mm² | vnt. | 809.14 |  | 0
Pasvalio r. sav. |  | Medžiagos | Mova pereinamoji su varžtiniais sujungikliais, skirta sujungti 3 gyslų kabelį su alyv. popier. izoliacija ir 1 gyslos plastiku izoliuotą kabelį su vieliniu arba juostiniu ekranu | 150-240 mm² | vnt. | 809.14 |  | 0
Molėtų r. sav. |  | Medžiagos | Mova pereinamoji su varžtiniais sujungikliais, skirta sujungti 3 gyslų kabelį su alyv. popier. izoliacija ir 1 gyslos plastiku izoliuotą kabelį su vieliniu arba juostiniu ekranu | 35-50 mm² | vnt. | 698.63 |  | 0
Švenčionių r. sav. |  | Medžiagos | Mova pereinamoji su varžtiniais sujungikliais, skirta sujungti 3 gyslų kabelį su alyv. popier. izoliacija ir 1 gyslos plastiku izoliuotą kabelį su vieliniu arba juostiniu ekranu | 35-50 mm² | vnt. | 698.63 |  | 0
Molėtų r. sav. |  | Medžiagos | Mova pereinamoji su varžtiniais sujungikliais, skirta sujungti 3 gyslų kabelį su alyv. popier. izoliacija ir 1 gyslos plastiku izoliuotą kabelį su vieliniu arba juostiniu ekranu | 70-120 mm² | vnt. | 720 |  | 0
Švenčionių r. sav. |  | Medžiagos | Mova pereinamoji su varžtiniais sujungikliais, skirta sujungti 3 gyslų kabelį su alyv. popier. izoliacija ir 1 gyslos plastiku izoliuotą kabelį su vieliniu arba juostiniu ekranu | 70-120 mm² | vnt. | 720 |  | 0
Molėtų r. sav. |  | Medžiagos | Mova pereinamoji su varžtiniais sujungikliais, skirta sujungti 3 gyslų kabelį su alyv. popier. izoliacija ir 1 gyslos plastiku izoliuotą kabelį su vieliniu arba juostiniu ekranu | 150-240 mm² | vnt. | 809.14 |  | 0
Švenčionių r. sav. |  | Medžiagos | Mova pereinamoji su varžtiniais sujungikliais, skirta sujungti 3 gyslų kabelį su alyv. popier. izoliacija ir 1 gyslos plastiku izoliuotą kabelį su vieliniu arba juostiniu ekranu | 150-240 mm² | vnt. | 809.14 |  | 0
Jurbarko r. sav. |  | Medžiagos | Remontinis nepalaikantis degimo apvalkalas su klijais (termosusitraukiantis) | 0,6 m ilgio, d25-40 mm kabeliams | vnt. | 76.9 |  | 0
Šakių r. sav. |  | Medžiagos | Remontinis nepalaikantis degimo apvalkalas su klijais (termosusitraukiantis) | 0,6 m ilgio, d25-40 mm kabeliams | vnt. | 76.9 |  | 0
Jurbarko r. sav. |  | Medžiagos | Remontinis nepalaikantis degimo apvalkalas su klijais (termosusitraukiantis) | 0,6 m ilgio, d40-58 mm kabeliams | vnt. | 85.78 |  | 0
Šakių r. sav. |  | Medžiagos | Remontinis nepalaikantis degimo apvalkalas su klijais (termosusitraukiantis) | 0,6 m ilgio, d40-58 mm kabeliams | vnt. | 85.78 |  | 0
Jurbarko r. sav. |  | Medžiagos | Remontinis nepalaikantis degimo apvalkalas su klijais (termosusitraukiantis) | 0,6 m ilgio, d58-89 mm kabeliams | vnt. | 103.53 |  | 0
Šakių r. sav. |  | Medžiagos | Remontinis nepalaikantis degimo apvalkalas su klijais (termosusitraukiantis) | 0,6 m ilgio, d58-89 mm kabeliams | vnt. | 103.53 |  | 0
Panevėžio m. sav. |  | Medžiagos | Remontinis nepalaikantis degimo apvalkalas su klijais (termosusitraukiantis) | 0,6 m ilgio, d25-40 mm kabeliams | vnt. | 77.22 |  | 0
Panevėžio m. sav. |  | Medžiagos | Remontinis nepalaikantis degimo apvalkalas su klijais (termosusitraukiantis) | 0,6 m ilgio, d40-58 mm kabeliams | vnt. | 86 |  | 0
Panevėžio m. sav. |  | Medžiagos | Remontinis nepalaikantis degimo apvalkalas su klijais (termosusitraukiantis) | 0,6 m ilgio, d58-89 mm kabeliams | vnt. | 103.53 |  | 0
Birštono sav. |  | Medžiagos | Remontinis nepalaikantis degimo apvalkalas su klijais (termosusitraukiantis) | 0,6 m ilgio, d25-40 mm kabeliams | vnt. | 76.9 |  | 0
Prienų r. sav. |  | Medžiagos | Remontinis nepalaikantis degimo apvalkalas su klijais (termosusitraukiantis) | 0,6 m ilgio, d25-40 mm kabeliams | vnt. | 76.9 |  | 0
Birštono sav. |  | Medžiagos | Remontinis nepalaikantis degimo apvalkalas su klijais (termosusitraukiantis) | 0,6 m ilgio, d40-58 mm kabeliams | vnt. | 85.78 |  | 0
Prienų r. sav. |  | Medžiagos | Remontinis nepalaikantis degimo apvalkalas su klijais (termosusitraukiantis) | 0,6 m ilgio, d40-58 mm kabeliams | vnt. | 85.78 |  | 0
Birštono sav. |  | Medžiagos | Remontinis nepalaikantis degimo apvalkalas su klijais (termosusitraukiantis) | 0,6 m ilgio, d58-89 mm kabeliams | vnt. | 103.53 |  | 0
Prienų r. sav. |  | Medžiagos | Remontinis nepalaikantis degimo apvalkalas su klijais (termosusitraukiantis) | 0,6 m ilgio, d58-89 mm kabeliams | vnt. | 103.53 |  | 0
Ignalinos r. sav. |  | Medžiagos | Remontinis nepalaikantis degimo apvalkalas su klijais (termosusitraukiantis) | 0,6 m ilgio, d25-40 mm kabeliams | vnt. | 76.9 |  | 0
Visagino sav. |  | Medžiagos | Remontinis nepalaikantis degimo apvalkalas su klijais (termosusitraukiantis) | 0,6 m ilgio, d25-40 mm kabeliams | vnt. | 76.9 |  | 0
Zarasų r. sav. |  | Medžiagos | Remontinis nepalaikantis degimo apvalkalas su klijais (termosusitraukiantis) | 0,6 m ilgio, d25-40 mm kabeliams | vnt. | 76.9 |  | 0
Ignalinos r. sav. |  | Medžiagos | Remontinis nepalaikantis degimo apvalkalas su klijais (termosusitraukiantis) | 0,6 m ilgio, d40-58 mm kabeliams | vnt. | 85.78 |  | 0
Visagino sav. |  | Medžiagos | Remontinis nepalaikantis degimo apvalkalas su klijais (termosusitraukiantis) | 0,6 m ilgio, d40-58 mm kabeliams | vnt. | 85.78 |  | 0
Zarasų r. sav. |  | Medžiagos | Remontinis nepalaikantis degimo apvalkalas su klijais (termosusitraukiantis) | 0,6 m ilgio, d40-58 mm kabeliams | vnt. | 85.78 |  | 0
Ignalinos r. sav. |  | Medžiagos | Remontinis nepalaikantis degimo apvalkalas su klijais (termosusitraukiantis) | 0,6 m ilgio, d58-89 mm kabeliams | vnt. | 103.53 |  | 0
Visagino sav. |  | Medžiagos | Remontinis nepalaikantis degimo apvalkalas su klijais (termosusitraukiantis) | 0,6 m ilgio, d58-89 mm kabeliams | vnt. | 103.53 |  | 0
Zarasų r. sav. |  | Medžiagos | Remontinis nepalaikantis degimo apvalkalas su klijais (termosusitraukiantis) | 0,6 m ilgio, d58-89 mm kabeliams | vnt. | 103.53 |  | 0
Šalčininkų r. sav. |  | Medžiagos | Remontinis nepalaikantis degimo apvalkalas su klijais (termosusitraukiantis) | 0,6 m ilgio, d25-40 mm kabeliams | vnt. | 85.8 |  | 0
Šalčininkų r. sav. |  | Medžiagos | Remontinis nepalaikantis degimo apvalkalas su klijais (termosusitraukiantis) | 0,6 m ilgio, d40-58 mm kabeliams | vnt. | 95.55 |  | 0
Šalčininkų r. sav. |  | Medžiagos | Remontinis nepalaikantis degimo apvalkalas su klijais (termosusitraukiantis) | 0,6 m ilgio, d58-89 mm kabeliams | vnt. | 118.95 |  | 0
Kupiškio r. sav. |  | Medžiagos | Remontinis nepalaikantis degimo apvalkalas su klijais (termosusitraukiantis) | 0,6 m ilgio, d25-40 mm kabeliams | vnt. | 85.8 |  | 0
Rokiškio r. sav. |  | Medžiagos | Remontinis nepalaikantis degimo apvalkalas su klijais (termosusitraukiantis) | 0,6 m ilgio, d25-40 mm kabeliams | vnt. | 85.8 |  | 0
Kupiškio r. sav. |  | Medžiagos | Remontinis nepalaikantis degimo apvalkalas su klijais (termosusitraukiantis) | 0,6 m ilgio, d40-58 mm kabeliams | vnt. | 95.55 |  | 0
Rokiškio r. sav. |  | Medžiagos | Remontinis nepalaikantis degimo apvalkalas su klijais (termosusitraukiantis) | 0,6 m ilgio, d40-58 mm kabeliams | vnt. | 95.55 |  | 0
Kupiškio r. sav. |  | Medžiagos | Remontinis nepalaikantis degimo apvalkalas su klijais (termosusitraukiantis) | 0,6 m ilgio, d58-89 mm kabeliams | vnt. | 118.95 |  | 0
Rokiškio r. sav. |  | Medžiagos | Remontinis nepalaikantis degimo apvalkalas su klijais (termosusitraukiantis) | 0,6 m ilgio, d58-89 mm kabeliams | vnt. | 118.95 |  | 0
Panevėžio r. sav. |  | Medžiagos | Remontinis nepalaikantis degimo apvalkalas su klijais (termosusitraukiantis) | 0,6 m ilgio, d25-40 mm kabeliams | vnt. | 85.8 |  | 0
Panevėžio r. sav. |  | Medžiagos | Remontinis nepalaikantis degimo apvalkalas su klijais (termosusitraukiantis) | 0,6 m ilgio, d40-58 mm kabeliams | vnt. | 95.55 |  | 0
Panevėžio r. sav. |  | Medžiagos | Remontinis nepalaikantis degimo apvalkalas su klijais (termosusitraukiantis) | 0,6 m ilgio, d58-89 mm kabeliams | vnt. | 118.95 |  | 0
Kalvarijos sav. |  | Medžiagos | Remontinis nepalaikantis degimo apvalkalas su klijais (termosusitraukiantis) | 0,6 m ilgio, d25-40 mm kabeliams | vnt. | 76.9 |  | 0
Kazlų Rūdos sav. |  | Medžiagos | Remontinis nepalaikantis degimo apvalkalas su klijais (termosusitraukiantis) | 0,6 m ilgio, d25-40 mm kabeliams | vnt. | 76.9 |  | 0
Marijampolės sav. |  | Medžiagos | Remontinis nepalaikantis degimo apvalkalas su klijais (termosusitraukiantis) | 0,6 m ilgio, d25-40 mm kabeliams | vnt. | 76.9 |  | 0
Kalvarijos sav. |  | Medžiagos | Remontinis nepalaikantis degimo apvalkalas su klijais (termosusitraukiantis) | 0,6 m ilgio, d40-58 mm kabeliams | vnt. | 85.78 |  | 0
Kazlų Rūdos sav. |  | Medžiagos | Remontinis nepalaikantis degimo apvalkalas su klijais (termosusitraukiantis) | 0,6 m ilgio, d40-58 mm kabeliams | vnt. | 85.78 |  | 0
Marijampolės sav. |  | Medžiagos | Remontinis nepalaikantis degimo apvalkalas su klijais (termosusitraukiantis) | 0,6 m ilgio, d40-58 mm kabeliams | vnt. | 85.78 |  | 0
Kalvarijos sav. |  | Medžiagos | Remontinis nepalaikantis degimo apvalkalas su klijais (termosusitraukiantis) | 0,6 m ilgio, d58-89 mm kabeliams | vnt. | 103.53 |  | 0
Kazlų Rūdos sav. |  | Medžiagos | Remontinis nepalaikantis degimo apvalkalas su klijais (termosusitraukiantis) | 0,6 m ilgio, d58-89 mm kabeliams | vnt. | 103.53 |  | 0
Marijampolės sav. |  | Medžiagos | Remontinis nepalaikantis degimo apvalkalas su klijais (termosusitraukiantis) | 0,6 m ilgio, d58-89 mm kabeliams | vnt. | 103.53 |  | 0
Anykščių r. sav. |  | Medžiagos | Remontinis nepalaikantis degimo apvalkalas su klijais (termosusitraukiantis) | 0,6 m ilgio, d25-40 mm kabeliams | vnt. | 76.9 |  | 0
Utenos r. sav. |  | Medžiagos | Remontinis nepalaikantis degimo apvalkalas su klijais (termosusitraukiantis) | 0,6 m ilgio, d25-40 mm kabeliams | vnt. | 76.9 |  | 0
Anykščių r. sav. |  | Medžiagos | Remontinis nepalaikantis degimo apvalkalas su klijais (termosusitraukiantis) | 0,6 m ilgio, d40-58 mm kabeliams | vnt. | 85.78 |  | 0
Utenos r. sav. |  | Medžiagos | Remontinis nepalaikantis degimo apvalkalas su klijais (termosusitraukiantis) | 0,6 m ilgio, d40-58 mm kabeliams | vnt. | 85.78 |  | 0
Anykščių r. sav. |  | Medžiagos | Remontinis nepalaikantis degimo apvalkalas su klijais (termosusitraukiantis) | 0,6 m ilgio, d58-89 mm kabeliams | vnt. | 103.53 |  | 0
Utenos r. sav. |  | Medžiagos | Remontinis nepalaikantis degimo apvalkalas su klijais (termosusitraukiantis) | 0,6 m ilgio, d58-89 mm kabeliams | vnt. | 103.53 |  | 0
Elektrėnų sav. |  | Medžiagos | Remontinis nepalaikantis degimo apvalkalas su klijais (termosusitraukiantis) | 0,6 m ilgio, d25-40 mm kabeliams | vnt. | 76.9 |  | 0
Trakų r. sav. |  | Medžiagos | Remontinis nepalaikantis degimo apvalkalas su klijais (termosusitraukiantis) | 0,6 m ilgio, d25-40 mm kabeliams | vnt. | 76.9 |  | 0
Elektrėnų sav. |  | Medžiagos | Remontinis nepalaikantis degimo apvalkalas su klijais (termosusitraukiantis) | 0,6 m ilgio, d40-58 mm kabeliams | vnt. | 85.78 |  | 0
Trakų r. sav. |  | Medžiagos | Remontinis nepalaikantis degimo apvalkalas su klijais (termosusitraukiantis) | 0,6 m ilgio, d40-58 mm kabeliams | vnt. | 85.78 |  | 0
Elektrėnų sav. |  | Medžiagos | Remontinis nepalaikantis degimo apvalkalas su klijais (termosusitraukiantis) | 0,6 m ilgio, d58-89 mm kabeliams | vnt. | 103.53 |  | 0
Trakų r. sav. |  | Medžiagos | Remontinis nepalaikantis degimo apvalkalas su klijais (termosusitraukiantis) | 0,6 m ilgio, d58-89 mm kabeliams | vnt. | 103.53 |  | 0
Širvintų r. sav. |  | Medžiagos | Remontinis nepalaikantis degimo apvalkalas su klijais (termosusitraukiantis) | 0,6 m ilgio, d25-40 mm kabeliams | vnt. | 74.48 |  | 0
Širvintų r. sav. |  | Medžiagos | Remontinis nepalaikantis degimo apvalkalas su klijais (termosusitraukiantis) | 0,6 m ilgio, d40-58 mm kabeliams | vnt. | 83.3 |  | 0
Širvintų r. sav. |  | Medžiagos | Remontinis nepalaikantis degimo apvalkalas su klijais (termosusitraukiantis) | 0,6 m ilgio, d58-89 mm kabeliams | vnt. | 100.94 |  | 0
Jonavos r. sav. |  | Medžiagos | Remontinis nepalaikantis degimo apvalkalas su klijais (termosusitraukiantis) | 0,6 m ilgio, d25-40 mm kabeliams | vnt. | 76.9 |  | 0
Kaišiadorių r. sav. |  | Medžiagos | Remontinis nepalaikantis degimo apvalkalas su klijais (termosusitraukiantis) | 0,6 m ilgio, d25-40 mm kabeliams | vnt. | 76.9 |  | 0
Jonavos r. sav. |  | Medžiagos | Remontinis nepalaikantis degimo apvalkalas su klijais (termosusitraukiantis) | 0,6 m ilgio, d40-58 mm kabeliams | vnt. | 85.78 |  | 0
Kaišiadorių r. sav. |  | Medžiagos | Remontinis nepalaikantis degimo apvalkalas su klijais (termosusitraukiantis) | 0,6 m ilgio, d40-58 mm kabeliams | vnt. | 85.78 |  | 0
Jonavos r. sav. |  | Medžiagos | Remontinis nepalaikantis degimo apvalkalas su klijais (termosusitraukiantis) | 0,6 m ilgio, d58-89 mm kabeliams | vnt. | 103.53 |  | 0
Kaišiadorių r. sav. |  | Medžiagos | Remontinis nepalaikantis degimo apvalkalas su klijais (termosusitraukiantis) | 0,6 m ilgio, d58-89 mm kabeliams | vnt. | 103.53 |  | 0
Kėdainių r. sav. |  | Medžiagos | Remontinis nepalaikantis degimo apvalkalas su klijais (termosusitraukiantis) | 0,6 m ilgio, d25-40 mm kabeliams | vnt. | 76.9 |  | 0
Ukmergės r. sav. |  | Medžiagos | Remontinis nepalaikantis degimo apvalkalas su klijais (termosusitraukiantis) | 0,6 m ilgio, d25-40 mm kabeliams | vnt. | 76.9 |  | 0
Kėdainių r. sav. |  | Medžiagos | Remontinis nepalaikantis degimo apvalkalas su klijais (termosusitraukiantis) | 0,6 m ilgio, d40-58 mm kabeliams | vnt. | 85.78 |  | 0
Ukmergės r. sav. |  | Medžiagos | Remontinis nepalaikantis degimo apvalkalas su klijais (termosusitraukiantis) | 0,6 m ilgio, d40-58 mm kabeliams | vnt. | 85.78 |  | 0
Kėdainių r. sav. |  | Medžiagos | Remontinis nepalaikantis degimo apvalkalas su klijais (termosusitraukiantis) | 0,6 m ilgio, d58-89 mm kabeliams | vnt. | 103.53 |  | 0
Ukmergės r. sav. |  | Medžiagos | Remontinis nepalaikantis degimo apvalkalas su klijais (termosusitraukiantis) | 0,6 m ilgio, d58-89 mm kabeliams | vnt. | 103.53 |  | 0
Palangos m. sav. |  | Medžiagos | Remontinis nepalaikantis degimo apvalkalas su klijais (termosusitraukiantis) | 0,6 m ilgio, d25-40 mm kabeliams | vnt. | 76.9 |  | 0
Palangos m. sav. |  | Medžiagos | Remontinis nepalaikantis degimo apvalkalas su klijais (termosusitraukiantis) | 0,6 m ilgio, d40-58 mm kabeliams | vnt. | 85.78 |  | 0
Palangos m. sav. |  | Medžiagos | Remontinis nepalaikantis degimo apvalkalas su klijais (termosusitraukiantis) | 0,6 m ilgio, d58-89 mm kabeliams | vnt. | 103.53 |  | 0
Šiaulių m. sav. |  | Medžiagos | Remontinis nepalaikantis degimo apvalkalas su klijais (termosusitraukiantis) | 0,6 m ilgio, d25-40 mm kabeliams | vnt. | 76.9 |  | 0
Šiaulių m. sav. |  | Medžiagos | Remontinis nepalaikantis degimo apvalkalas su klijais (termosusitraukiantis) | 0,6 m ilgio, d40-58 mm kabeliams | vnt. | 85.78 |  | 0
Šiaulių m. sav. |  | Medžiagos | Remontinis nepalaikantis degimo apvalkalas su klijais (termosusitraukiantis) | 0,6 m ilgio, d58-89 mm kabeliams | vnt. | 103.53 |  | 0
Kelmės r. sav. |  | Medžiagos | Remontinis nepalaikantis degimo apvalkalas su klijais (termosusitraukiantis) | 0,6 m ilgio, d25-40 mm kabeliams | vnt. | 76.9 |  | 0
Šiaulių r. sav. |  | Medžiagos | Remontinis nepalaikantis degimo apvalkalas su klijais (termosusitraukiantis) | 0,6 m ilgio, d25-40 mm kabeliams | vnt. | 76.9 |  | 0
Kelmės r. sav. |  | Medžiagos | Remontinis nepalaikantis degimo apvalkalas su klijais (termosusitraukiantis) | 0,6 m ilgio, d40-58 mm kabeliams | vnt. | 85.78 |  | 0
Šiaulių r. sav. |  | Medžiagos | Remontinis nepalaikantis degimo apvalkalas su klijais (termosusitraukiantis) | 0,6 m ilgio, d40-58 mm kabeliams | vnt. | 85.78 |  | 0
Kelmės r. sav. |  | Medžiagos | Remontinis nepalaikantis degimo apvalkalas su klijais (termosusitraukiantis) | 0,6 m ilgio, d58-89 mm kabeliams | vnt. | 103.53 |  | 0
Šiaulių r. sav. |  | Medžiagos | Remontinis nepalaikantis degimo apvalkalas su klijais (termosusitraukiantis) | 0,6 m ilgio, d58-89 mm kabeliams | vnt. | 103.53 |  | 0
Joniškio r. sav. |  | Medžiagos | Remontinis nepalaikantis degimo apvalkalas su klijais (termosusitraukiantis) | 0,6 m ilgio, d25-40 mm kabeliams | vnt. | 76.9 |  | 0
Pakruojo r. sav. |  | Medžiagos | Remontinis nepalaikantis degimo apvalkalas su klijais (termosusitraukiantis) | 0,6 m ilgio, d25-40 mm kabeliams | vnt. | 76.9 |  | 0
Joniškio r. sav. |  | Medžiagos | Remontinis nepalaikantis degimo apvalkalas su klijais (termosusitraukiantis) | 0,6 m ilgio, d40-58 mm kabeliams | vnt. | 85.78 |  | 0
Pakruojo r. sav. |  | Medžiagos | Remontinis nepalaikantis degimo apvalkalas su klijais (termosusitraukiantis) | 0,6 m ilgio, d40-58 mm kabeliams | vnt. | 85.78 |  | 0
Joniškio r. sav. |  | Medžiagos | Remontinis nepalaikantis degimo apvalkalas su klijais (termosusitraukiantis) | 0,6 m ilgio, d58-89 mm kabeliams | vnt. | 103.53 |  | 0
Pakruojo r. sav. |  | Medžiagos | Remontinis nepalaikantis degimo apvalkalas su klijais (termosusitraukiantis) | 0,6 m ilgio, d58-89 mm kabeliams | vnt. | 103.53 |  | 0
Klaipėdos m. sav. |  | Medžiagos | Remontinis nepalaikantis degimo apvalkalas su klijais (termosusitraukiantis) | 0,6 m ilgio, d25-40 mm kabeliams | vnt. | 76.9 |  | 0
Neringos sav. |  | Medžiagos | Remontinis nepalaikantis degimo apvalkalas su klijais (termosusitraukiantis) | 0,6 m ilgio, d25-40 mm kabeliams | vnt. | 76.9 |  | 0
Klaipėdos m. sav. |  | Medžiagos | Remontinis nepalaikantis degimo apvalkalas su klijais (termosusitraukiantis) | 0,6 m ilgio, d40-58 mm kabeliams | vnt. | 85.78 |  | 0
Neringos sav. |  | Medžiagos | Remontinis nepalaikantis degimo apvalkalas su klijais (termosusitraukiantis) | 0,6 m ilgio, d40-58 mm kabeliams | vnt. | 85.78 |  | 0
Klaipėdos m. sav. |  | Medžiagos | Remontinis nepalaikantis degimo apvalkalas su klijais (termosusitraukiantis) | 0,6 m ilgio, d58-89 mm kabeliams | vnt. | 103.53 |  | 0
Neringos sav. |  | Medžiagos | Remontinis nepalaikantis degimo apvalkalas su klijais (termosusitraukiantis) | 0,6 m ilgio, d58-89 mm kabeliams | vnt. | 103.53 |  | 0
Radviliškio r. sav. |  | Medžiagos | Remontinis nepalaikantis degimo apvalkalas su klijais (termosusitraukiantis) | 0,6 m ilgio, d25-40 mm kabeliams | vnt. | 72.93 |  | 0
Raseinių r. sav. |  | Medžiagos | Remontinis nepalaikantis degimo apvalkalas su klijais (termosusitraukiantis) | 0,6 m ilgio, d25-40 mm kabeliams | vnt. | 72.93 |  | 0
Radviliškio r. sav. |  | Medžiagos | Remontinis nepalaikantis degimo apvalkalas su klijais (termosusitraukiantis) | 0,6 m ilgio, d40-58 mm kabeliams | vnt. | 81.22 |  | 0
Raseinių r. sav. |  | Medžiagos | Remontinis nepalaikantis degimo apvalkalas su klijais (termosusitraukiantis) | 0,6 m ilgio, d40-58 mm kabeliams | vnt. | 81.22 |  | 0
Radviliškio r. sav. |  | Medžiagos | Remontinis nepalaikantis degimo apvalkalas su klijais (termosusitraukiantis) | 0,6 m ilgio, d58-89 mm kabeliams | vnt. | 101.11 |  | 0
Raseinių r. sav. |  | Medžiagos | Remontinis nepalaikantis degimo apvalkalas su klijais (termosusitraukiantis) | 0,6 m ilgio, d58-89 mm kabeliams | vnt. | 101.11 |  | 0
Kretingos r. sav. |  | Medžiagos | Remontinis nepalaikantis degimo apvalkalas su klijais (termosusitraukiantis) | 0,6 m ilgio, d25-40 mm kabeliams | vnt. | 30 |  | 0
Kretingos r. sav. |  | Medžiagos | Remontinis nepalaikantis degimo apvalkalas su klijais (termosusitraukiantis) | 0,6 m ilgio, d40-58 mm kabeliams | vnt. | 30 |  | 0
Kretingos r. sav. |  | Medžiagos | Remontinis nepalaikantis degimo apvalkalas su klijais (termosusitraukiantis) | 0,6 m ilgio, d58-89 mm kabeliams | vnt. | 40 |  | 0
Akmenės r. sav. |  | Medžiagos | Remontinis nepalaikantis degimo apvalkalas su klijais (termosusitraukiantis) | 0,6 m ilgio, d25-40 mm kabeliams | vnt. | 44 |  | 0
Mažeikių r. sav. |  | Medžiagos | Remontinis nepalaikantis degimo apvalkalas su klijais (termosusitraukiantis) | 0,6 m ilgio, d25-40 mm kabeliams | vnt. | 44 |  | 0
Akmenės r. sav. |  | Medžiagos | Remontinis nepalaikantis degimo apvalkalas su klijais (termosusitraukiantis) | 0,6 m ilgio, d40-58 mm kabeliams | vnt. | 49 |  | 0
Mažeikių r. sav. |  | Medžiagos | Remontinis nepalaikantis degimo apvalkalas su klijais (termosusitraukiantis) | 0,6 m ilgio, d40-58 mm kabeliams | vnt. | 49 |  | 0
Akmenės r. sav. |  | Medžiagos | Remontinis nepalaikantis degimo apvalkalas su klijais (termosusitraukiantis) | 0,6 m ilgio, d58-89 mm kabeliams | vnt. | 61 |  | 0
Mažeikių r. sav. |  | Medžiagos | Remontinis nepalaikantis degimo apvalkalas su klijais (termosusitraukiantis) | 0,6 m ilgio, d58-89 mm kabeliams | vnt. | 61 |  | 0
Vilkaviškio r. sav. |  | Medžiagos | Remontinis nepalaikantis degimo apvalkalas su klijais (termosusitraukiantis) | 0,6 m ilgio, d25-40 mm kabeliams | vnt. | 76 |  | 0
Vilkaviškio r. sav. |  | Medžiagos | Remontinis nepalaikantis degimo apvalkalas su klijais (termosusitraukiantis) | 0,6 m ilgio, d40-58 mm kabeliams | vnt. | 85 |  | 0
Vilkaviškio r. sav. |  | Medžiagos | Remontinis nepalaikantis degimo apvalkalas su klijais (termosusitraukiantis) | 0,6 m ilgio, d58-89 mm kabeliams | vnt. | 103 |  | 0
Pagėgių sav. |  | Medžiagos | Remontinis nepalaikantis degimo apvalkalas su klijais (termosusitraukiantis) | 0,6 m ilgio, d25-40 mm kabeliams | vnt. | 76.9 |  | 0
Tauragės r. sav. |  | Medžiagos | Remontinis nepalaikantis degimo apvalkalas su klijais (termosusitraukiantis) | 0,6 m ilgio, d25-40 mm kabeliams | vnt. | 76.9 |  | 0
Šilutės r. sav. |  | Medžiagos | Remontinis nepalaikantis degimo apvalkalas su klijais (termosusitraukiantis) | 0,6 m ilgio, d25-40 mm kabeliams | vnt. | 76.9 |  | 0
Pagėgių sav. |  | Medžiagos | Remontinis nepalaikantis degimo apvalkalas su klijais (termosusitraukiantis) | 0,6 m ilgio, d40-58 mm kabeliams | vnt. | 85.78 |  | 0
Tauragės r. sav. |  | Medžiagos | Remontinis nepalaikantis degimo apvalkalas su klijais (termosusitraukiantis) | 0,6 m ilgio, d40-58 mm kabeliams | vnt. | 85.78 |  | 0
Šilutės r. sav. |  | Medžiagos | Remontinis nepalaikantis degimo apvalkalas su klijais (termosusitraukiantis) | 0,6 m ilgio, d40-58 mm kabeliams | vnt. | 85.78 |  | 0
Pagėgių sav. |  | Medžiagos | Remontinis nepalaikantis degimo apvalkalas su klijais (termosusitraukiantis) | 0,6 m ilgio, d58-89 mm kabeliams | vnt. | 103.53 |  | 0
Tauragės r. sav. |  | Medžiagos | Remontinis nepalaikantis degimo apvalkalas su klijais (termosusitraukiantis) | 0,6 m ilgio, d58-89 mm kabeliams | vnt. | 103.53 |  | 0
Šilutės r. sav. |  | Medžiagos | Remontinis nepalaikantis degimo apvalkalas su klijais (termosusitraukiantis) | 0,6 m ilgio, d58-89 mm kabeliams | vnt. | 103.53 |  | 0
Plungės r. sav. |  | Medžiagos | Remontinis nepalaikantis degimo apvalkalas su klijais (termosusitraukiantis) | 0,6 m ilgio, d25-40 mm kabeliams | vnt. | 76.9 |  | 0
Skuodo r. sav. |  | Medžiagos | Remontinis nepalaikantis degimo apvalkalas su klijais (termosusitraukiantis) | 0,6 m ilgio, d25-40 mm kabeliams | vnt. | 76.9 |  | 0
Plungės r. sav. |  | Medžiagos | Remontinis nepalaikantis degimo apvalkalas su klijais (termosusitraukiantis) | 0,6 m ilgio, d40-58 mm kabeliams | vnt. | 85.78 |  | 0
Skuodo r. sav. |  | Medžiagos | Remontinis nepalaikantis degimo apvalkalas su klijais (termosusitraukiantis) | 0,6 m ilgio, d40-58 mm kabeliams | vnt. | 85.78 |  | 0
Plungės r. sav. |  | Medžiagos | Remontinis nepalaikantis degimo apvalkalas su klijais (termosusitraukiantis) | 0,6 m ilgio, d58-89 mm kabeliams | vnt. | 103.53 |  | 0
Skuodo r. sav. |  | Medžiagos | Remontinis nepalaikantis degimo apvalkalas su klijais (termosusitraukiantis) | 0,6 m ilgio, d58-89 mm kabeliams | vnt. | 103.53 |  | 0
Rietavo sav. |  | Medžiagos | Remontinis nepalaikantis degimo apvalkalas su klijais (termosusitraukiantis) | 0,6 m ilgio, d25-40 mm kabeliams | vnt. | 44 |  | 0
Šilalės r. sav. |  | Medžiagos | Remontinis nepalaikantis degimo apvalkalas su klijais (termosusitraukiantis) | 0,6 m ilgio, d25-40 mm kabeliams | vnt. | 44 |  | 0
Telšių r. sav. |  | Medžiagos | Remontinis nepalaikantis degimo apvalkalas su klijais (termosusitraukiantis) | 0,6 m ilgio, d25-40 mm kabeliams | vnt. | 44 |  | 0
Rietavo sav. |  | Medžiagos | Remontinis nepalaikantis degimo apvalkalas su klijais (termosusitraukiantis) | 0,6 m ilgio, d40-58 mm kabeliams | vnt. | 49 |  | 0
Šilalės r. sav. |  | Medžiagos | Remontinis nepalaikantis degimo apvalkalas su klijais (termosusitraukiantis) | 0,6 m ilgio, d40-58 mm kabeliams | vnt. | 49 |  | 0
Telšių r. sav. |  | Medžiagos | Remontinis nepalaikantis degimo apvalkalas su klijais (termosusitraukiantis) | 0,6 m ilgio, d40-58 mm kabeliams | vnt. | 49 |  | 0
Rietavo sav. |  | Medžiagos | Remontinis nepalaikantis degimo apvalkalas su klijais (termosusitraukiantis) | 0,6 m ilgio, d58-89 mm kabeliams | vnt. | 61 |  | 0
Šilalės r. sav. |  | Medžiagos | Remontinis nepalaikantis degimo apvalkalas su klijais (termosusitraukiantis) | 0,6 m ilgio, d58-89 mm kabeliams | vnt. | 61 |  | 0
Telšių r. sav. |  | Medžiagos | Remontinis nepalaikantis degimo apvalkalas su klijais (termosusitraukiantis) | 0,6 m ilgio, d58-89 mm kabeliams | vnt. | 61 |  | 0
Druskininkų sav. |  | Medžiagos | Remontinis nepalaikantis degimo apvalkalas su klijais (termosusitraukiantis) | 0,6 m ilgio, d25-40 mm kabeliams | vnt. | 76.9 |  | 0
Varėnos r. sav. |  | Medžiagos | Remontinis nepalaikantis degimo apvalkalas su klijais (termosusitraukiantis) | 0,6 m ilgio, d25-40 mm kabeliams | vnt. | 76.9 |  | 0
Druskininkų sav. |  | Medžiagos | Remontinis nepalaikantis degimo apvalkalas su klijais (termosusitraukiantis) | 0,6 m ilgio, d40-58 mm kabeliams | vnt. | 85.78 |  | 0
Varėnos r. sav. |  | Medžiagos | Remontinis nepalaikantis degimo apvalkalas su klijais (termosusitraukiantis) | 0,6 m ilgio, d40-58 mm kabeliams | vnt. | 85.78 |  | 0
Druskininkų sav. |  | Medžiagos | Remontinis nepalaikantis degimo apvalkalas su klijais (termosusitraukiantis) | 0,6 m ilgio, d58-89 mm kabeliams | vnt. | 103.53 |  | 0
Varėnos r. sav. |  | Medžiagos | Remontinis nepalaikantis degimo apvalkalas su klijais (termosusitraukiantis) | 0,6 m ilgio, d58-89 mm kabeliams | vnt. | 103.53 |  | 0
Lazdijų r. sav. |  | Medžiagos | Remontinis nepalaikantis degimo apvalkalas su klijais (termosusitraukiantis) | 0,6 m ilgio, d25-40 mm kabeliams | vnt. | 76.9 |  | 0
Lazdijų r. sav. |  | Medžiagos | Remontinis nepalaikantis degimo apvalkalas su klijais (termosusitraukiantis) | 0,6 m ilgio, d40-58 mm kabeliams | vnt. | 85.78 |  | 0
Lazdijų r. sav. |  | Medžiagos | Remontinis nepalaikantis degimo apvalkalas su klijais (termosusitraukiantis) | 0,6 m ilgio, d58-89 mm kabeliams | vnt. | 103.53 |  | 0
Alytaus m. sav. |  | Medžiagos | Remontinis nepalaikantis degimo apvalkalas su klijais (termosusitraukiantis) | 0,6 m ilgio, d25-40 mm kabeliams | vnt. | 76.9 |  | 0
Alytaus r. sav. |  | Medžiagos | Remontinis nepalaikantis degimo apvalkalas su klijais (termosusitraukiantis) | 0,6 m ilgio, d25-40 mm kabeliams | vnt. | 76.9 |  | 0
Alytaus m. sav. |  | Medžiagos | Remontinis nepalaikantis degimo apvalkalas su klijais (termosusitraukiantis) | 0,6 m ilgio, d40-58 mm kabeliams | vnt. | 85.78 |  | 0
Alytaus r. sav. |  | Medžiagos | Remontinis nepalaikantis degimo apvalkalas su klijais (termosusitraukiantis) | 0,6 m ilgio, d40-58 mm kabeliams | vnt. | 85.78 |  | 0
Alytaus m. sav. |  | Medžiagos | Remontinis nepalaikantis degimo apvalkalas su klijais (termosusitraukiantis) | 0,6 m ilgio, d58-89 mm kabeliams | vnt. | 103.53 |  | 0
Alytaus r. sav. |  | Medžiagos | Remontinis nepalaikantis degimo apvalkalas su klijais (termosusitraukiantis) | 0,6 m ilgio, d58-89 mm kabeliams | vnt. | 103.53 |  | 0
Biržų r. sav. |  | Medžiagos | Remontinis nepalaikantis degimo apvalkalas su klijais (termosusitraukiantis) | 0,6 m ilgio, d25-40 mm kabeliams | vnt. | 76.9 |  | 0
Pasvalio r. sav. |  | Medžiagos | Remontinis nepalaikantis degimo apvalkalas su klijais (termosusitraukiantis) | 0,6 m ilgio, d25-40 mm kabeliams | vnt. | 76.9 |  | 0
Biržų r. sav. |  | Medžiagos | Remontinis nepalaikantis degimo apvalkalas su klijais (termosusitraukiantis) | 0,6 m ilgio, d40-58 mm kabeliams | vnt. | 85.78 |  | 0
Pasvalio r. sav. |  | Medžiagos | Remontinis nepalaikantis degimo apvalkalas su klijais (termosusitraukiantis) | 0,6 m ilgio, d40-58 mm kabeliams | vnt. | 85.78 |  | 0
Biržų r. sav. |  | Medžiagos | Remontinis nepalaikantis degimo apvalkalas su klijais (termosusitraukiantis) | 0,6 m ilgio, d58-89 mm kabeliams | vnt. | 103.53 |  | 0
Pasvalio r. sav. |  | Medžiagos | Remontinis nepalaikantis degimo apvalkalas su klijais (termosusitraukiantis) | 0,6 m ilgio, d58-89 mm kabeliams | vnt. | 103.53 |  | 0
Molėtų r. sav. |  | Medžiagos | Remontinis nepalaikantis degimo apvalkalas su klijais (termosusitraukiantis) | 0,6 m ilgio, d25-40 mm kabeliams | vnt. | 76.9 |  | 0
Švenčionių r. sav. |  | Medžiagos | Remontinis nepalaikantis degimo apvalkalas su klijais (termosusitraukiantis) | 0,6 m ilgio, d25-40 mm kabeliams | vnt. | 76.9 |  | 0
Molėtų r. sav. |  | Medžiagos | Remontinis nepalaikantis degimo apvalkalas su klijais (termosusitraukiantis) | 0,6 m ilgio, d40-58 mm kabeliams | vnt. | 85.78 |  | 0
Švenčionių r. sav. |  | Medžiagos | Remontinis nepalaikantis degimo apvalkalas su klijais (termosusitraukiantis) | 0,6 m ilgio, d40-58 mm kabeliams | vnt. | 85.78 |  | 0
Molėtų r. sav. |  | Medžiagos | Remontinis nepalaikantis degimo apvalkalas su klijais (termosusitraukiantis) | 0,6 m ilgio, d58-89 mm kabeliams | vnt. | 103.53 |  | 0
Švenčionių r. sav. |  | Medžiagos | Remontinis nepalaikantis degimo apvalkalas su klijais (termosusitraukiantis) | 0,6 m ilgio, d58-89 mm kabeliams | vnt. | 103.53 |  | 0
Jurbarko r. sav. |  | Medžiagos | Saugiklis srovę ribojantis, lydusis, kvarcinis, lauko tipo PT1.3-10, d72mm, I=464mm pagal GOST standartą | 80 A | vnt. | 48.31 |  | 0
Šakių r. sav. |  | Medžiagos | Saugiklis srovę ribojantis, lydusis, kvarcinis, lauko tipo PT1.3-10, d72mm, I=464mm pagal GOST standartą | 80 A | vnt. | 48.31 |  | 0
Jurbarko r. sav. |  | Medžiagos | Saugiklis srovę ribojantis, lydusis, kvarcinis, lauko tipo PT1.3-10, d72mm, I=464mm pagal GOST standartą | 100 A | vnt. | 48.21 |  | 0
Šakių r. sav. |  | Medžiagos | Saugiklis srovę ribojantis, lydusis, kvarcinis, lauko tipo PT1.3-10, d72mm, I=464mm pagal GOST standartą | 100 A | vnt. | 48.21 |  | 0
Jurbarko r. sav. |  | Medžiagos | Saugiklis srovę ribojantis, lydusis, kvarcinis, lauko tipo PT1.3-10, d72mm, I=464mm pagal GOST standartą | 160 A | vnt. | 73.71 |  | 0
Šakių r. sav. |  | Medžiagos | Saugiklis srovę ribojantis, lydusis, kvarcinis, lauko tipo PT1.3-10, d72mm, I=464mm pagal GOST standartą | 160 A | vnt. | 73.71 |  | 0
Panevėžio m. sav. |  | Medžiagos | Saugiklis srovę ribojantis, lydusis, kvarcinis, lauko tipo PT1.3-10, d72mm, I=464mm pagal GOST standartą | 80 A | vnt. | 50.7 |  | 0
Panevėžio m. sav. |  | Medžiagos | Saugiklis srovę ribojantis, lydusis, kvarcinis, lauko tipo PT1.3-10, d72mm, I=464mm pagal GOST standartą | 100 A | vnt. | 50.7 |  | 0
Panevėžio m. sav. |  | Medžiagos | Saugiklis srovę ribojantis, lydusis, kvarcinis, lauko tipo PT1.3-10, d72mm, I=464mm pagal GOST standartą | 160 A | vnt. | 73.71 |  | 0
Birštono sav. |  | Medžiagos | Saugiklis srovę ribojantis, lydusis, kvarcinis, lauko tipo PT1.3-10, d72mm, I=464mm pagal GOST standartą | 80 A | vnt. | 48.31 |  | 0
Prienų r. sav. |  | Medžiagos | Saugiklis srovę ribojantis, lydusis, kvarcinis, lauko tipo PT1.3-10, d72mm, I=464mm pagal GOST standartą | 80 A | vnt. | 48.31 |  | 0
Birštono sav. |  | Medžiagos | Saugiklis srovę ribojantis, lydusis, kvarcinis, lauko tipo PT1.3-10, d72mm, I=464mm pagal GOST standartą | 100 A | vnt. | 48.21 |  | 0
Prienų r. sav. |  | Medžiagos | Saugiklis srovę ribojantis, lydusis, kvarcinis, lauko tipo PT1.3-10, d72mm, I=464mm pagal GOST standartą | 100 A | vnt. | 48.21 |  | 0
Birštono sav. |  | Medžiagos | Saugiklis srovę ribojantis, lydusis, kvarcinis, lauko tipo PT1.3-10, d72mm, I=464mm pagal GOST standartą | 160 A | vnt. | 73.71 |  | 0
Prienų r. sav. |  | Medžiagos | Saugiklis srovę ribojantis, lydusis, kvarcinis, lauko tipo PT1.3-10, d72mm, I=464mm pagal GOST standartą | 160 A | vnt. | 73.71 |  | 0
Ignalinos r. sav. |  | Medžiagos | Saugiklis srovę ribojantis, lydusis, kvarcinis, lauko tipo PT1.3-10, d72mm, I=464mm pagal GOST standartą | 80 A | vnt. | 48.31 |  | 0
Visagino sav. |  | Medžiagos | Saugiklis srovę ribojantis, lydusis, kvarcinis, lauko tipo PT1.3-10, d72mm, I=464mm pagal GOST standartą | 80 A | vnt. | 48.31 |  | 0
Zarasų r. sav. |  | Medžiagos | Saugiklis srovę ribojantis, lydusis, kvarcinis, lauko tipo PT1.3-10, d72mm, I=464mm pagal GOST standartą | 80 A | vnt. | 48.31 |  | 0
Ignalinos r. sav. |  | Medžiagos | Saugiklis srovę ribojantis, lydusis, kvarcinis, lauko tipo PT1.3-10, d72mm, I=464mm pagal GOST standartą | 100 A | vnt. | 48.21 |  | 0
Visagino sav. |  | Medžiagos | Saugiklis srovę ribojantis, lydusis, kvarcinis, lauko tipo PT1.3-10, d72mm, I=464mm pagal GOST standartą | 100 A | vnt. | 48.21 |  | 0
Zarasų r. sav. |  | Medžiagos | Saugiklis srovę ribojantis, lydusis, kvarcinis, lauko tipo PT1.3-10, d72mm, I=464mm pagal GOST standartą | 100 A | vnt. | 48.21 |  | 0
Ignalinos r. sav. |  | Medžiagos | Saugiklis srovę ribojantis, lydusis, kvarcinis, lauko tipo PT1.3-10, d72mm, I=464mm pagal GOST standartą | 160 A | vnt. | 73.71 |  | 0
Visagino sav. |  | Medžiagos | Saugiklis srovę ribojantis, lydusis, kvarcinis, lauko tipo PT1.3-10, d72mm, I=464mm pagal GOST standartą | 160 A | vnt. | 73.71 |  | 0
Zarasų r. sav. |  | Medžiagos | Saugiklis srovę ribojantis, lydusis, kvarcinis, lauko tipo PT1.3-10, d72mm, I=464mm pagal GOST standartą | 160 A | vnt. | 73.71 |  | 0
Šalčininkų r. sav. |  | Medžiagos | Saugiklis srovę ribojantis, lydusis, kvarcinis, lauko tipo PT1.3-10, d72mm, I=464mm pagal GOST standartą | 80 A | vnt. | 50.7 |  | 0
Šalčininkų r. sav. |  | Medžiagos | Saugiklis srovę ribojantis, lydusis, kvarcinis, lauko tipo PT1.3-10, d72mm, I=464mm pagal GOST standartą | 100 A | vnt. | 50.7 |  | 0
Šalčininkų r. sav. |  | Medžiagos | Saugiklis srovę ribojantis, lydusis, kvarcinis, lauko tipo PT1.3-10, d72mm, I=464mm pagal GOST standartą | 160 A | vnt. | 79.95 |  | 0
Kupiškio r. sav. |  | Medžiagos | Saugiklis srovę ribojantis, lydusis, kvarcinis, lauko tipo PT1.3-10, d72mm, I=464mm pagal GOST standartą | 80 A | vnt. | 50.7 |  | 0
Rokiškio r. sav. |  | Medžiagos | Saugiklis srovę ribojantis, lydusis, kvarcinis, lauko tipo PT1.3-10, d72mm, I=464mm pagal GOST standartą | 80 A | vnt. | 50.7 |  | 0
Kupiškio r. sav. |  | Medžiagos | Saugiklis srovę ribojantis, lydusis, kvarcinis, lauko tipo PT1.3-10, d72mm, I=464mm pagal GOST standartą | 100 A | vnt. | 50.7 |  | 0
Rokiškio r. sav. |  | Medžiagos | Saugiklis srovę ribojantis, lydusis, kvarcinis, lauko tipo PT1.3-10, d72mm, I=464mm pagal GOST standartą | 100 A | vnt. | 50.7 |  | 0
Kupiškio r. sav. |  | Medžiagos | Saugiklis srovę ribojantis, lydusis, kvarcinis, lauko tipo PT1.3-10, d72mm, I=464mm pagal GOST standartą | 160 A | vnt. | 79.95 |  | 0
Rokiškio r. sav. |  | Medžiagos | Saugiklis srovę ribojantis, lydusis, kvarcinis, lauko tipo PT1.3-10, d72mm, I=464mm pagal GOST standartą | 160 A | vnt. | 79.95 |  | 0
Panevėžio r. sav. |  | Medžiagos | Saugiklis srovę ribojantis, lydusis, kvarcinis, lauko tipo PT1.3-10, d72mm, I=464mm pagal GOST standartą | 80 A | vnt. | 50.7 |  | 0
Panevėžio r. sav. |  | Medžiagos | Saugiklis srovę ribojantis, lydusis, kvarcinis, lauko tipo PT1.3-10, d72mm, I=464mm pagal GOST standartą | 100 A | vnt. | 50.7 |  | 0
Panevėžio r. sav. |  | Medžiagos | Saugiklis srovę ribojantis, lydusis, kvarcinis, lauko tipo PT1.3-10, d72mm, I=464mm pagal GOST standartą | 160 A | vnt. | 79.95 |  | 0
Kalvarijos sav. |  | Medžiagos | Saugiklis srovę ribojantis, lydusis, kvarcinis, lauko tipo PT1.3-10, d72mm, I=464mm pagal GOST standartą | 80 A | vnt. | 48.31 |  | 0
Kazlų Rūdos sav. |  | Medžiagos | Saugiklis srovę ribojantis, lydusis, kvarcinis, lauko tipo PT1.3-10, d72mm, I=464mm pagal GOST standartą | 80 A | vnt. | 48.31 |  | 0
Marijampolės sav. |  | Medžiagos | Saugiklis srovę ribojantis, lydusis, kvarcinis, lauko tipo PT1.3-10, d72mm, I=464mm pagal GOST standartą | 80 A | vnt. | 48.31 |  | 0
Kalvarijos sav. |  | Medžiagos | Saugiklis srovę ribojantis, lydusis, kvarcinis, lauko tipo PT1.3-10, d72mm, I=464mm pagal GOST standartą | 100 A | vnt. | 48.21 |  | 0
Kazlų Rūdos sav. |  | Medžiagos | Saugiklis srovę ribojantis, lydusis, kvarcinis, lauko tipo PT1.3-10, d72mm, I=464mm pagal GOST standartą | 100 A | vnt. | 48.21 |  | 0
Marijampolės sav. |  | Medžiagos | Saugiklis srovę ribojantis, lydusis, kvarcinis, lauko tipo PT1.3-10, d72mm, I=464mm pagal GOST standartą | 100 A | vnt. | 48.21 |  | 0
Kalvarijos sav. |  | Medžiagos | Saugiklis srovę ribojantis, lydusis, kvarcinis, lauko tipo PT1.3-10, d72mm, I=464mm pagal GOST standartą | 160 A | vnt. | 73.71 |  | 0
Kazlų Rūdos sav. |  | Medžiagos | Saugiklis srovę ribojantis, lydusis, kvarcinis, lauko tipo PT1.3-10, d72mm, I=464mm pagal GOST standartą | 160 A | vnt. | 73.71 |  | 0
Marijampolės sav. |  | Medžiagos | Saugiklis srovę ribojantis, lydusis, kvarcinis, lauko tipo PT1.3-10, d72mm, I=464mm pagal GOST standartą | 160 A | vnt. | 73.71 |  | 0
Anykščių r. sav. |  | Medžiagos | Saugiklis srovę ribojantis, lydusis, kvarcinis, lauko tipo PT1.3-10, d72mm, I=464mm pagal GOST standartą | 80 A | vnt. | 48.31 |  | 0
Utenos r. sav. |  | Medžiagos | Saugiklis srovę ribojantis, lydusis, kvarcinis, lauko tipo PT1.3-10, d72mm, I=464mm pagal GOST standartą | 80 A | vnt. | 48.31 |  | 0
Anykščių r. sav. |  | Medžiagos | Saugiklis srovę ribojantis, lydusis, kvarcinis, lauko tipo PT1.3-10, d72mm, I=464mm pagal GOST standartą | 100 A | vnt. | 48.21 |  | 0
Utenos r. sav. |  | Medžiagos | Saugiklis srovę ribojantis, lydusis, kvarcinis, lauko tipo PT1.3-10, d72mm, I=464mm pagal GOST standartą | 100 A | vnt. | 48.21 |  | 0
Anykščių r. sav. |  | Medžiagos | Saugiklis srovę ribojantis, lydusis, kvarcinis, lauko tipo PT1.3-10, d72mm, I=464mm pagal GOST standartą | 160 A | vnt. | 73.71 |  | 0
Utenos r. sav. |  | Medžiagos | Saugiklis srovę ribojantis, lydusis, kvarcinis, lauko tipo PT1.3-10, d72mm, I=464mm pagal GOST standartą | 160 A | vnt. | 73.71 |  | 0
Elektrėnų sav. |  | Medžiagos | Saugiklis srovę ribojantis, lydusis, kvarcinis, lauko tipo PT1.3-10, d72mm, I=464mm pagal GOST standartą | 80 A | vnt. | 48.31 |  | 0
Trakų r. sav. |  | Medžiagos | Saugiklis srovę ribojantis, lydusis, kvarcinis, lauko tipo PT1.3-10, d72mm, I=464mm pagal GOST standartą | 80 A | vnt. | 48.31 |  | 0
Elektrėnų sav. |  | Medžiagos | Saugiklis srovę ribojantis, lydusis, kvarcinis, lauko tipo PT1.3-10, d72mm, I=464mm pagal GOST standartą | 100 A | vnt. | 48.21 |  | 0
Trakų r. sav. |  | Medžiagos | Saugiklis srovę ribojantis, lydusis, kvarcinis, lauko tipo PT1.3-10, d72mm, I=464mm pagal GOST standartą | 100 A | vnt. | 48.21 |  | 0
Elektrėnų sav. |  | Medžiagos | Saugiklis srovę ribojantis, lydusis, kvarcinis, lauko tipo PT1.3-10, d72mm, I=464mm pagal GOST standartą | 160 A | vnt. | 73.71 |  | 0
Trakų r. sav. |  | Medžiagos | Saugiklis srovę ribojantis, lydusis, kvarcinis, lauko tipo PT1.3-10, d72mm, I=464mm pagal GOST standartą | 160 A | vnt. | 73.71 |  | 0
Širvintų r. sav. |  | Medžiagos | Saugiklis srovę ribojantis, lydusis, kvarcinis, lauko tipo PT1.3-10, d72mm, I=464mm pagal GOST standartą | 80 A | vnt. | 48.31 |  | 0
Širvintų r. sav. |  | Medžiagos | Saugiklis srovę ribojantis, lydusis, kvarcinis, lauko tipo PT1.3-10, d72mm, I=464mm pagal GOST standartą | 100 A | vnt. | 48.21 |  | 0
Širvintų r. sav. |  | Medžiagos | Saugiklis srovę ribojantis, lydusis, kvarcinis, lauko tipo PT1.3-10, d72mm, I=464mm pagal GOST standartą | 160 A | vnt. | 73.71 |  | 0
Jonavos r. sav. |  | Medžiagos | Saugiklis srovę ribojantis, lydusis, kvarcinis, lauko tipo PT1.3-10, d72mm, I=464mm pagal GOST standartą | 80 A | vnt. | 48.31 |  | 0
Kaišiadorių r. sav. |  | Medžiagos | Saugiklis srovę ribojantis, lydusis, kvarcinis, lauko tipo PT1.3-10, d72mm, I=464mm pagal GOST standartą | 80 A | vnt. | 48.31 |  | 0
Jonavos r. sav. |  | Medžiagos | Saugiklis srovę ribojantis, lydusis, kvarcinis, lauko tipo PT1.3-10, d72mm, I=464mm pagal GOST standartą | 100 A | vnt. | 48.21 |  | 0
Kaišiadorių r. sav. |  | Medžiagos | Saugiklis srovę ribojantis, lydusis, kvarcinis, lauko tipo PT1.3-10, d72mm, I=464mm pagal GOST standartą | 100 A | vnt. | 48.21 |  | 0
Jonavos r. sav. |  | Medžiagos | Saugiklis srovę ribojantis, lydusis, kvarcinis, lauko tipo PT1.3-10, d72mm, I=464mm pagal GOST standartą | 160 A | vnt. | 73.71 |  | 0
Kaišiadorių r. sav. |  | Medžiagos | Saugiklis srovę ribojantis, lydusis, kvarcinis, lauko tipo PT1.3-10, d72mm, I=464mm pagal GOST standartą | 160 A | vnt. | 73.71 |  | 0
Kėdainių r. sav. |  | Medžiagos | Saugiklis srovę ribojantis, lydusis, kvarcinis, lauko tipo PT1.3-10, d72mm, I=464mm pagal GOST standartą | 80 A | vnt. | 48.31 |  | 0
Ukmergės r. sav. |  | Medžiagos | Saugiklis srovę ribojantis, lydusis, kvarcinis, lauko tipo PT1.3-10, d72mm, I=464mm pagal GOST standartą | 80 A | vnt. | 48.31 |  | 0
Kėdainių r. sav. |  | Medžiagos | Saugiklis srovę ribojantis, lydusis, kvarcinis, lauko tipo PT1.3-10, d72mm, I=464mm pagal GOST standartą | 100 A | vnt. | 48.21 |  | 0
Ukmergės r. sav. |  | Medžiagos | Saugiklis srovę ribojantis, lydusis, kvarcinis, lauko tipo PT1.3-10, d72mm, I=464mm pagal GOST standartą | 100 A | vnt. | 48.21 |  | 0
Kėdainių r. sav. |  | Medžiagos | Saugiklis srovę ribojantis, lydusis, kvarcinis, lauko tipo PT1.3-10, d72mm, I=464mm pagal GOST standartą | 160 A | vnt. | 73.71 |  | 0
Ukmergės r. sav. |  | Medžiagos | Saugiklis srovę ribojantis, lydusis, kvarcinis, lauko tipo PT1.3-10, d72mm, I=464mm pagal GOST standartą | 160 A | vnt. | 73.71 |  | 0
Palangos m. sav. |  | Medžiagos | Saugiklis srovę ribojantis, lydusis, kvarcinis, lauko tipo PT1.3-10, d72mm, I=464mm pagal GOST standartą | 80 A | vnt. | 48.31 |  | 0
Palangos m. sav. |  | Medžiagos | Saugiklis srovę ribojantis, lydusis, kvarcinis, lauko tipo PT1.3-10, d72mm, I=464mm pagal GOST standartą | 100 A | vnt. | 48.21 |  | 0
Palangos m. sav. |  | Medžiagos | Saugiklis srovę ribojantis, lydusis, kvarcinis, lauko tipo PT1.3-10, d72mm, I=464mm pagal GOST standartą | 160 A | vnt. | 73.71 |  | 0
Šiaulių m. sav. |  | Medžiagos | Saugiklis srovę ribojantis, lydusis, kvarcinis, lauko tipo PT1.3-10, d72mm, I=464mm pagal GOST standartą | 80 A | vnt. | 48.31 |  | 0
Šiaulių m. sav. |  | Medžiagos | Saugiklis srovę ribojantis, lydusis, kvarcinis, lauko tipo PT1.3-10, d72mm, I=464mm pagal GOST standartą | 100 A | vnt. | 48.21 |  | 0
Šiaulių m. sav. |  | Medžiagos | Saugiklis srovę ribojantis, lydusis, kvarcinis, lauko tipo PT1.3-10, d72mm, I=464mm pagal GOST standartą | 160 A | vnt. | 73.71 |  | 0
Kelmės r. sav. |  | Medžiagos | Saugiklis srovę ribojantis, lydusis, kvarcinis, lauko tipo PT1.3-10, d72mm, I=464mm pagal GOST standartą | 80 A | vnt. | 48.31 |  | 0
Šiaulių r. sav. |  | Medžiagos | Saugiklis srovę ribojantis, lydusis, kvarcinis, lauko tipo PT1.3-10, d72mm, I=464mm pagal GOST standartą | 80 A | vnt. | 48.31 |  | 0
Kelmės r. sav. |  | Medžiagos | Saugiklis srovę ribojantis, lydusis, kvarcinis, lauko tipo PT1.3-10, d72mm, I=464mm pagal GOST standartą | 100 A | vnt. | 48.21 |  | 0
Šiaulių r. sav. |  | Medžiagos | Saugiklis srovę ribojantis, lydusis, kvarcinis, lauko tipo PT1.3-10, d72mm, I=464mm pagal GOST standartą | 100 A | vnt. | 48.21 |  | 0
Kelmės r. sav. |  | Medžiagos | Saugiklis srovę ribojantis, lydusis, kvarcinis, lauko tipo PT1.3-10, d72mm, I=464mm pagal GOST standartą | 160 A | vnt. | 73.71 |  | 0
Šiaulių r. sav. |  | Medžiagos | Saugiklis srovę ribojantis, lydusis, kvarcinis, lauko tipo PT1.3-10, d72mm, I=464mm pagal GOST standartą | 160 A | vnt. | 73.71 |  | 0
Joniškio r. sav. |  | Medžiagos | Saugiklis srovę ribojantis, lydusis, kvarcinis, lauko tipo PT1.3-10, d72mm, I=464mm pagal GOST standartą | 80 A | vnt. | 48.31 |  | 0
Pakruojo r. sav. |  | Medžiagos | Saugiklis srovę ribojantis, lydusis, kvarcinis, lauko tipo PT1.3-10, d72mm, I=464mm pagal GOST standartą | 80 A | vnt. | 48.31 |  | 0
Joniškio r. sav. |  | Medžiagos | Saugiklis srovę ribojantis, lydusis, kvarcinis, lauko tipo PT1.3-10, d72mm, I=464mm pagal GOST standartą | 100 A | vnt. | 48.21 |  | 0
Pakruojo r. sav. |  | Medžiagos | Saugiklis srovę ribojantis, lydusis, kvarcinis, lauko tipo PT1.3-10, d72mm, I=464mm pagal GOST standartą | 100 A | vnt. | 48.21 |  | 0
Joniškio r. sav. |  | Medžiagos | Saugiklis srovę ribojantis, lydusis, kvarcinis, lauko tipo PT1.3-10, d72mm, I=464mm pagal GOST standartą | 160 A | vnt. | 73.71 |  | 0
Pakruojo r. sav. |  | Medžiagos | Saugiklis srovę ribojantis, lydusis, kvarcinis, lauko tipo PT1.3-10, d72mm, I=464mm pagal GOST standartą | 160 A | vnt. | 73.71 |  | 0
Klaipėdos m. sav. |  | Medžiagos | Saugiklis srovę ribojantis, lydusis, kvarcinis, lauko tipo PT1.3-10, d72mm, I=464mm pagal GOST standartą | 80 A | vnt. | 48.31 |  | 0
Neringos sav. |  | Medžiagos | Saugiklis srovę ribojantis, lydusis, kvarcinis, lauko tipo PT1.3-10, d72mm, I=464mm pagal GOST standartą | 80 A | vnt. | 48.31 |  | 0
Klaipėdos m. sav. |  | Medžiagos | Saugiklis srovę ribojantis, lydusis, kvarcinis, lauko tipo PT1.3-10, d72mm, I=464mm pagal GOST standartą | 100 A | vnt. | 48.21 |  | 0
Neringos sav. |  | Medžiagos | Saugiklis srovę ribojantis, lydusis, kvarcinis, lauko tipo PT1.3-10, d72mm, I=464mm pagal GOST standartą | 100 A | vnt. | 48.21 |  | 0
Klaipėdos m. sav. |  | Medžiagos | Saugiklis srovę ribojantis, lydusis, kvarcinis, lauko tipo PT1.3-10, d72mm, I=464mm pagal GOST standartą | 160 A | vnt. | 73.71 |  | 0
Neringos sav. |  | Medžiagos | Saugiklis srovę ribojantis, lydusis, kvarcinis, lauko tipo PT1.3-10, d72mm, I=464mm pagal GOST standartą | 160 A | vnt. | 73.71 |  | 0
Radviliškio r. sav. |  | Medžiagos | Saugiklis srovę ribojantis, lydusis, kvarcinis, lauko tipo PT1.3-10, d72mm, I=464mm pagal GOST standartą | 80 A | vnt. | 48.31 |  | 0
Raseinių r. sav. |  | Medžiagos | Saugiklis srovę ribojantis, lydusis, kvarcinis, lauko tipo PT1.3-10, d72mm, I=464mm pagal GOST standartą | 80 A | vnt. | 48.31 |  | 0
Radviliškio r. sav. |  | Medžiagos | Saugiklis srovę ribojantis, lydusis, kvarcinis, lauko tipo PT1.3-10, d72mm, I=464mm pagal GOST standartą | 100 A | vnt. | 48.21 |  | 0
Raseinių r. sav. |  | Medžiagos | Saugiklis srovę ribojantis, lydusis, kvarcinis, lauko tipo PT1.3-10, d72mm, I=464mm pagal GOST standartą | 100 A | vnt. | 48.21 |  | 0
Radviliškio r. sav. |  | Medžiagos | Saugiklis srovę ribojantis, lydusis, kvarcinis, lauko tipo PT1.3-10, d72mm, I=464mm pagal GOST standartą | 160 A | vnt. | 73.71 |  | 0
Raseinių r. sav. |  | Medžiagos | Saugiklis srovę ribojantis, lydusis, kvarcinis, lauko tipo PT1.3-10, d72mm, I=464mm pagal GOST standartą | 160 A | vnt. | 73.71 |  | 0
Kretingos r. sav. |  | Medžiagos | Saugiklis srovę ribojantis, lydusis, kvarcinis, lauko tipo PT1.3-10, d72mm, I=464mm pagal GOST standartą | 80 A | vnt. | 45 |  | 0
Kretingos r. sav. |  | Medžiagos | Saugiklis srovę ribojantis, lydusis, kvarcinis, lauko tipo PT1.3-10, d72mm, I=464mm pagal GOST standartą | 100 A | vnt. | 45 |  | 0
Kretingos r. sav. |  | Medžiagos | Saugiklis srovę ribojantis, lydusis, kvarcinis, lauko tipo PT1.3-10, d72mm, I=464mm pagal GOST standartą | 160 A | vnt. | 70 |  | 0
Akmenės r. sav. |  | Medžiagos | Saugiklis srovę ribojantis, lydusis, kvarcinis, lauko tipo PT1.3-10, d72mm, I=464mm pagal GOST standartą | 80 A | vnt. | 21 |  | 0
Mažeikių r. sav. |  | Medžiagos | Saugiklis srovę ribojantis, lydusis, kvarcinis, lauko tipo PT1.3-10, d72mm, I=464mm pagal GOST standartą | 80 A | vnt. | 21 |  | 0
Akmenės r. sav. |  | Medžiagos | Saugiklis srovę ribojantis, lydusis, kvarcinis, lauko tipo PT1.3-10, d72mm, I=464mm pagal GOST standartą | 100 A | vnt. | 21 |  | 0
Mažeikių r. sav. |  | Medžiagos | Saugiklis srovę ribojantis, lydusis, kvarcinis, lauko tipo PT1.3-10, d72mm, I=464mm pagal GOST standartą | 100 A | vnt. | 21 |  | 0
Akmenės r. sav. |  | Medžiagos | Saugiklis srovę ribojantis, lydusis, kvarcinis, lauko tipo PT1.3-10, d72mm, I=464mm pagal GOST standartą | 160 A | vnt. | 35 |  | 0
Mažeikių r. sav. |  | Medžiagos | Saugiklis srovę ribojantis, lydusis, kvarcinis, lauko tipo PT1.3-10, d72mm, I=464mm pagal GOST standartą | 160 A | vnt. | 35 |  | 0
Vilkaviškio r. sav. |  | Medžiagos | Saugiklis srovę ribojantis, lydusis, kvarcinis, lauko tipo PT1.3-10, d72mm, I=464mm pagal GOST standartą | 80 A | vnt. | 48.31 |  | 0
Vilkaviškio r. sav. |  | Medžiagos | Saugiklis srovę ribojantis, lydusis, kvarcinis, lauko tipo PT1.3-10, d72mm, I=464mm pagal GOST standartą | 100 A | vnt. | 48.21 |  | 0
Vilkaviškio r. sav. |  | Medžiagos | Saugiklis srovę ribojantis, lydusis, kvarcinis, lauko tipo PT1.3-10, d72mm, I=464mm pagal GOST standartą | 160 A | vnt. | 73.71 |  | 0
Pagėgių sav. |  | Medžiagos | Saugiklis srovę ribojantis, lydusis, kvarcinis, lauko tipo PT1.3-10, d72mm, I=464mm pagal GOST standartą | 80 A | vnt. | 48.31 |  | 0
Tauragės r. sav. |  | Medžiagos | Saugiklis srovę ribojantis, lydusis, kvarcinis, lauko tipo PT1.3-10, d72mm, I=464mm pagal GOST standartą | 80 A | vnt. | 48.31 |  | 0
Šilutės r. sav. |  | Medžiagos | Saugiklis srovę ribojantis, lydusis, kvarcinis, lauko tipo PT1.3-10, d72mm, I=464mm pagal GOST standartą | 80 A | vnt. | 48.31 |  | 0
Pagėgių sav. |  | Medžiagos | Saugiklis srovę ribojantis, lydusis, kvarcinis, lauko tipo PT1.3-10, d72mm, I=464mm pagal GOST standartą | 100 A | vnt. | 48.21 |  | 0
Tauragės r. sav. |  | Medžiagos | Saugiklis srovę ribojantis, lydusis, kvarcinis, lauko tipo PT1.3-10, d72mm, I=464mm pagal GOST standartą | 100 A | vnt. | 48.21 |  | 0
Šilutės r. sav. |  | Medžiagos | Saugiklis srovę ribojantis, lydusis, kvarcinis, lauko tipo PT1.3-10, d72mm, I=464mm pagal GOST standartą | 100 A | vnt. | 48.21 |  | 0
Pagėgių sav. |  | Medžiagos | Saugiklis srovę ribojantis, lydusis, kvarcinis, lauko tipo PT1.3-10, d72mm, I=464mm pagal GOST standartą | 160 A | vnt. | 73.71 |  | 0
Tauragės r. sav. |  | Medžiagos | Saugiklis srovę ribojantis, lydusis, kvarcinis, lauko tipo PT1.3-10, d72mm, I=464mm pagal GOST standartą | 160 A | vnt. | 73.71 |  | 0
Šilutės r. sav. |  | Medžiagos | Saugiklis srovę ribojantis, lydusis, kvarcinis, lauko tipo PT1.3-10, d72mm, I=464mm pagal GOST standartą | 160 A | vnt. | 73.71 |  | 0
Plungės r. sav. |  | Medžiagos | Saugiklis srovę ribojantis, lydusis, kvarcinis, lauko tipo PT1.3-10, d72mm, I=464mm pagal GOST standartą | 80 A | vnt. | 48.31 |  | 0
Skuodo r. sav. |  | Medžiagos | Saugiklis srovę ribojantis, lydusis, kvarcinis, lauko tipo PT1.3-10, d72mm, I=464mm pagal GOST standartą | 80 A | vnt. | 48.31 |  | 0
Plungės r. sav. |  | Medžiagos | Saugiklis srovę ribojantis, lydusis, kvarcinis, lauko tipo PT1.3-10, d72mm, I=464mm pagal GOST standartą | 100 A | vnt. | 48.21 |  | 0
Skuodo r. sav. |  | Medžiagos | Saugiklis srovę ribojantis, lydusis, kvarcinis, lauko tipo PT1.3-10, d72mm, I=464mm pagal GOST standartą | 100 A | vnt. | 48.21 |  | 0
Plungės r. sav. |  | Medžiagos | Saugiklis srovę ribojantis, lydusis, kvarcinis, lauko tipo PT1.3-10, d72mm, I=464mm pagal GOST standartą | 160 A | vnt. | 73.71 |  | 0
Skuodo r. sav. |  | Medžiagos | Saugiklis srovę ribojantis, lydusis, kvarcinis, lauko tipo PT1.3-10, d72mm, I=464mm pagal GOST standartą | 160 A | vnt. | 73.71 |  | 0
Rietavo sav. |  | Medžiagos | Saugiklis srovę ribojantis, lydusis, kvarcinis, lauko tipo PT1.3-10, d72mm, I=464mm pagal GOST standartą | 80 A | vnt. | 48 |  | 0
Šilalės r. sav. |  | Medžiagos | Saugiklis srovę ribojantis, lydusis, kvarcinis, lauko tipo PT1.3-10, d72mm, I=464mm pagal GOST standartą | 80 A | vnt. | 48 |  | 0
Telšių r. sav. |  | Medžiagos | Saugiklis srovę ribojantis, lydusis, kvarcinis, lauko tipo PT1.3-10, d72mm, I=464mm pagal GOST standartą | 80 A | vnt. | 48 |  | 0
Rietavo sav. |  | Medžiagos | Saugiklis srovę ribojantis, lydusis, kvarcinis, lauko tipo PT1.3-10, d72mm, I=464mm pagal GOST standartą | 100 A | vnt. | 48 |  | 0
Šilalės r. sav. |  | Medžiagos | Saugiklis srovę ribojantis, lydusis, kvarcinis, lauko tipo PT1.3-10, d72mm, I=464mm pagal GOST standartą | 100 A | vnt. | 48 |  | 0
Telšių r. sav. |  | Medžiagos | Saugiklis srovę ribojantis, lydusis, kvarcinis, lauko tipo PT1.3-10, d72mm, I=464mm pagal GOST standartą | 100 A | vnt. | 48 |  | 0
Rietavo sav. |  | Medžiagos | Saugiklis srovę ribojantis, lydusis, kvarcinis, lauko tipo PT1.3-10, d72mm, I=464mm pagal GOST standartą | 160 A | vnt. | 73 |  | 0
Šilalės r. sav. |  | Medžiagos | Saugiklis srovę ribojantis, lydusis, kvarcinis, lauko tipo PT1.3-10, d72mm, I=464mm pagal GOST standartą | 160 A | vnt. | 73 |  | 0
Telšių r. sav. |  | Medžiagos | Saugiklis srovę ribojantis, lydusis, kvarcinis, lauko tipo PT1.3-10, d72mm, I=464mm pagal GOST standartą | 160 A | vnt. | 73 |  | 0
Druskininkų sav. |  | Medžiagos | Saugiklis srovę ribojantis, lydusis, kvarcinis, lauko tipo PT1.3-10, d72mm, I=464mm pagal GOST standartą | 80 A | vnt. | 48.31 |  | 0
Varėnos r. sav. |  | Medžiagos | Saugiklis srovę ribojantis, lydusis, kvarcinis, lauko tipo PT1.3-10, d72mm, I=464mm pagal GOST standartą | 80 A | vnt. | 48.31 |  | 0
Druskininkų sav. |  | Medžiagos | Saugiklis srovę ribojantis, lydusis, kvarcinis, lauko tipo PT1.3-10, d72mm, I=464mm pagal GOST standartą | 100 A | vnt. | 48.21 |  | 0
Varėnos r. sav. |  | Medžiagos | Saugiklis srovę ribojantis, lydusis, kvarcinis, lauko tipo PT1.3-10, d72mm, I=464mm pagal GOST standartą | 100 A | vnt. | 48.21 |  | 0
Druskininkų sav. |  | Medžiagos | Saugiklis srovę ribojantis, lydusis, kvarcinis, lauko tipo PT1.3-10, d72mm, I=464mm pagal GOST standartą | 160 A | vnt. | 73.71 |  | 0
Varėnos r. sav. |  | Medžiagos | Saugiklis srovę ribojantis, lydusis, kvarcinis, lauko tipo PT1.3-10, d72mm, I=464mm pagal GOST standartą | 160 A | vnt. | 73.71 |  | 0
Lazdijų r. sav. |  | Medžiagos | Saugiklis srovę ribojantis, lydusis, kvarcinis, lauko tipo PT1.3-10, d72mm, I=464mm pagal GOST standartą | 80 A | vnt. | 48.31 |  | 0
Lazdijų r. sav. |  | Medžiagos | Saugiklis srovę ribojantis, lydusis, kvarcinis, lauko tipo PT1.3-10, d72mm, I=464mm pagal GOST standartą | 100 A | vnt. | 48.21 |  | 0
Lazdijų r. sav. |  | Medžiagos | Saugiklis srovę ribojantis, lydusis, kvarcinis, lauko tipo PT1.3-10, d72mm, I=464mm pagal GOST standartą | 160 A | vnt. | 73.71 |  | 0
Alytaus m. sav. |  | Medžiagos | Saugiklis srovę ribojantis, lydusis, kvarcinis, lauko tipo PT1.3-10, d72mm, I=464mm pagal GOST standartą | 80 A | vnt. | 48.31 |  | 0
Alytaus r. sav. |  | Medžiagos | Saugiklis srovę ribojantis, lydusis, kvarcinis, lauko tipo PT1.3-10, d72mm, I=464mm pagal GOST standartą | 80 A | vnt. | 48.31 |  | 0
Alytaus m. sav. |  | Medžiagos | Saugiklis srovę ribojantis, lydusis, kvarcinis, lauko tipo PT1.3-10, d72mm, I=464mm pagal GOST standartą | 100 A | vnt. | 48.21 |  | 0
Alytaus r. sav. |  | Medžiagos | Saugiklis srovę ribojantis, lydusis, kvarcinis, lauko tipo PT1.3-10, d72mm, I=464mm pagal GOST standartą | 100 A | vnt. | 48.21 |  | 0
Alytaus m. sav. |  | Medžiagos | Saugiklis srovę ribojantis, lydusis, kvarcinis, lauko tipo PT1.3-10, d72mm, I=464mm pagal GOST standartą | 160 A | vnt. | 73.71 |  | 0
Alytaus r. sav. |  | Medžiagos | Saugiklis srovę ribojantis, lydusis, kvarcinis, lauko tipo PT1.3-10, d72mm, I=464mm pagal GOST standartą | 160 A | vnt. | 73.71 |  | 0
Biržų r. sav. |  | Medžiagos | Saugiklis srovę ribojantis, lydusis, kvarcinis, lauko tipo PT1.3-10, d72mm, I=464mm pagal GOST standartą | 80 A | vnt. | 48.31 |  | 0
Pasvalio r. sav. |  | Medžiagos | Saugiklis srovę ribojantis, lydusis, kvarcinis, lauko tipo PT1.3-10, d72mm, I=464mm pagal GOST standartą | 80 A | vnt. | 48.31 |  | 0
Biržų r. sav. |  | Medžiagos | Saugiklis srovę ribojantis, lydusis, kvarcinis, lauko tipo PT1.3-10, d72mm, I=464mm pagal GOST standartą | 100 A | vnt. | 48.21 |  | 0
Pasvalio r. sav. |  | Medžiagos | Saugiklis srovę ribojantis, lydusis, kvarcinis, lauko tipo PT1.3-10, d72mm, I=464mm pagal GOST standartą | 100 A | vnt. | 48.21 |  | 0
Biržų r. sav. |  | Medžiagos | Saugiklis srovę ribojantis, lydusis, kvarcinis, lauko tipo PT1.3-10, d72mm, I=464mm pagal GOST standartą | 160 A | vnt. | 73.71 |  | 0
Pasvalio r. sav. |  | Medžiagos | Saugiklis srovę ribojantis, lydusis, kvarcinis, lauko tipo PT1.3-10, d72mm, I=464mm pagal GOST standartą | 160 A | vnt. | 73.71 |  | 0
Molėtų r. sav. |  | Medžiagos | Saugiklis srovę ribojantis, lydusis, kvarcinis, lauko tipo PT1.3-10, d72mm, I=464mm pagal GOST standartą | 80 A | vnt. | 48.31 |  | 0
Švenčionių r. sav. |  | Medžiagos | Saugiklis srovę ribojantis, lydusis, kvarcinis, lauko tipo PT1.3-10, d72mm, I=464mm pagal GOST standartą | 80 A | vnt. | 48.31 |  | 0
Molėtų r. sav. |  | Medžiagos | Saugiklis srovę ribojantis, lydusis, kvarcinis, lauko tipo PT1.3-10, d72mm, I=464mm pagal GOST standartą | 100 A | vnt. | 48.21 |  | 0
Švenčionių r. sav. |  | Medžiagos | Saugiklis srovę ribojantis, lydusis, kvarcinis, lauko tipo PT1.3-10, d72mm, I=464mm pagal GOST standartą | 100 A | vnt. | 48.21 |  | 0
Molėtų r. sav. |  | Medžiagos | Saugiklis srovę ribojantis, lydusis, kvarcinis, lauko tipo PT1.3-10, d72mm, I=464mm pagal GOST standartą | 160 A | vnt. | 73.71 |  | 0
Švenčionių r. sav. |  | Medžiagos | Saugiklis srovę ribojantis, lydusis, kvarcinis, lauko tipo PT1.3-10, d72mm, I=464mm pagal GOST standartą | 160 A | vnt. | 73.71 |  | 0
Jurbarko r. sav. |  | Medžiagos | Saugiklis srovę ribojantis, lydusis, kvarcinis, lauko tipo PT1.2-10, d72mm, I=464mm pagal GOST standartą | 31.5 A | vnt. | 31.42 |  | 0
Šakių r. sav. |  | Medžiagos | Saugiklis srovę ribojantis, lydusis, kvarcinis, lauko tipo PT1.2-10, d72mm, I=464mm pagal GOST standartą | 31.5 A | vnt. | 31.42 |  | 0
Panevėžio m. sav. |  | Medžiagos | Saugiklis srovę ribojantis, lydusis, kvarcinis, lauko tipo PT1.2-10, d72mm, I=464mm pagal GOST standartą | 31.5 A | vnt. | 31.42 |  | 0
Birštono sav. |  | Medžiagos | Saugiklis srovę ribojantis, lydusis, kvarcinis, lauko tipo PT1.2-10, d72mm, I=464mm pagal GOST standartą | 31.5 A | vnt. | 31.42 |  | 0
Prienų r. sav. |  | Medžiagos | Saugiklis srovę ribojantis, lydusis, kvarcinis, lauko tipo PT1.2-10, d72mm, I=464mm pagal GOST standartą | 31.5 A | vnt. | 31.42 |  | 0
Ignalinos r. sav. |  | Medžiagos | Saugiklis srovę ribojantis, lydusis, kvarcinis, lauko tipo PT1.2-10, d72mm, I=464mm pagal GOST standartą | 31.5 A | vnt. | 31.42 |  | 0
Visagino sav. |  | Medžiagos | Saugiklis srovę ribojantis, lydusis, kvarcinis, lauko tipo PT1.2-10, d72mm, I=464mm pagal GOST standartą | 31.5 A | vnt. | 31.42 |  | 0
Zarasų r. sav. |  | Medžiagos | Saugiklis srovę ribojantis, lydusis, kvarcinis, lauko tipo PT1.2-10, d72mm, I=464mm pagal GOST standartą | 31.5 A | vnt. | 31.42 |  | 0
Šalčininkų r. sav. |  | Medžiagos | Saugiklis srovę ribojantis, lydusis, kvarcinis, lauko tipo PT1.2-10, d72mm, I=464mm pagal GOST standartą | 31.5 A | vnt. | 34.13 |  | 0
Šalčininkų r. sav. |  | Medžiagos | Saugiklis srovę ribojantis, lydusis, kvarcinis, lauko tipo PT1.2-10, d72mm, I=464mm pagal GOST standartą | 40 A | vnt. | 34.13 |  | 0
Šalčininkų r. sav. |  | Medžiagos | Saugiklis srovę ribojantis, lydusis, kvarcinis, lauko tipo PT1.2-10, d72mm, I=464mm pagal GOST standartą | 50 A | vnt. | 34.13 |  | 0
Kupiškio r. sav. |  | Medžiagos | Saugiklis srovę ribojantis, lydusis, kvarcinis, lauko tipo PT1.2-10, d72mm, I=464mm pagal GOST standartą | 31.5 A | vnt. | 34.13 |  | 0
Rokiškio r. sav. |  | Medžiagos | Saugiklis srovę ribojantis, lydusis, kvarcinis, lauko tipo PT1.2-10, d72mm, I=464mm pagal GOST standartą | 31.5 A | vnt. | 34.13 |  | 0
Kupiškio r. sav. |  | Medžiagos | Saugiklis srovę ribojantis, lydusis, kvarcinis, lauko tipo PT1.2-10, d72mm, I=464mm pagal GOST standartą | 40 A | vnt. | 34.13 |  | 0
Rokiškio r. sav. |  | Medžiagos | Saugiklis srovę ribojantis, lydusis, kvarcinis, lauko tipo PT1.2-10, d72mm, I=464mm pagal GOST standartą | 40 A | vnt. | 34.13 |  | 0
Kupiškio r. sav. |  | Medžiagos | Saugiklis srovę ribojantis, lydusis, kvarcinis, lauko tipo PT1.2-10, d72mm, I=464mm pagal GOST standartą | 50 A | vnt. | 34.13 |  | 0
Rokiškio r. sav. |  | Medžiagos | Saugiklis srovę ribojantis, lydusis, kvarcinis, lauko tipo PT1.2-10, d72mm, I=464mm pagal GOST standartą | 50 A | vnt. | 34.13 |  | 0
Panevėžio r. sav. |  | Medžiagos | Saugiklis srovę ribojantis, lydusis, kvarcinis, lauko tipo PT1.2-10, d72mm, I=464mm pagal GOST standartą | 31.5 A | vnt. | 34.13 |  | 0
Panevėžio r. sav. |  | Medžiagos | Saugiklis srovę ribojantis, lydusis, kvarcinis, lauko tipo PT1.2-10, d72mm, I=464mm pagal GOST standartą | 40 A | vnt. | 34.13 |  | 0
Panevėžio r. sav. |  | Medžiagos | Saugiklis srovę ribojantis, lydusis, kvarcinis, lauko tipo PT1.2-10, d72mm, I=464mm pagal GOST standartą | 50 A | vnt. | 34.13 |  | 0
Kalvarijos sav. |  | Medžiagos | Saugiklis srovę ribojantis, lydusis, kvarcinis, lauko tipo PT1.2-10, d72mm, I=464mm pagal GOST standartą | 31.5 A | vnt. | 31.42 |  | 0
Kazlų Rūdos sav. |  | Medžiagos | Saugiklis srovę ribojantis, lydusis, kvarcinis, lauko tipo PT1.2-10, d72mm, I=464mm pagal GOST standartą | 31.5 A | vnt. | 31.42 |  | 0
Marijampolės sav. |  | Medžiagos | Saugiklis srovę ribojantis, lydusis, kvarcinis, lauko tipo PT1.2-10, d72mm, I=464mm pagal GOST standartą | 31.5 A | vnt. | 31.42 |  | 0
Anykščių r. sav. |  | Medžiagos | Saugiklis srovę ribojantis, lydusis, kvarcinis, lauko tipo PT1.2-10, d72mm, I=464mm pagal GOST standartą | 31.5 A | vnt. | 31.42 |  | 0
Utenos r. sav. |  | Medžiagos | Saugiklis srovę ribojantis, lydusis, kvarcinis, lauko tipo PT1.2-10, d72mm, I=464mm pagal GOST standartą | 31.5 A | vnt. | 31.42 |  | 0
Elektrėnų sav. |  | Medžiagos | Saugiklis srovę ribojantis, lydusis, kvarcinis, lauko tipo PT1.2-10, d72mm, I=464mm pagal GOST standartą | 31.5 A | vnt. | 31.42 |  | 0
Trakų r. sav. |  | Medžiagos | Saugiklis srovę ribojantis, lydusis, kvarcinis, lauko tipo PT1.2-10, d72mm, I=464mm pagal GOST standartą | 31.5 A | vnt. | 31.42 |  | 0
Širvintų r. sav. |  | Medžiagos | Saugiklis srovę ribojantis, lydusis, kvarcinis, lauko tipo PT1.2-10, d72mm, I=464mm pagal GOST standartą | 31.5 A | vnt. | 31.42 |  | 0
Jonavos r. sav. |  | Medžiagos | Saugiklis srovę ribojantis, lydusis, kvarcinis, lauko tipo PT1.2-10, d72mm, I=464mm pagal GOST standartą | 31.5 A | vnt. | 31.42 |  | 0
Kaišiadorių r. sav. |  | Medžiagos | Saugiklis srovę ribojantis, lydusis, kvarcinis, lauko tipo PT1.2-10, d72mm, I=464mm pagal GOST standartą | 31.5 A | vnt. | 31.42 |  | 0
Kėdainių r. sav. |  | Medžiagos | Saugiklis srovę ribojantis, lydusis, kvarcinis, lauko tipo PT1.2-10, d72mm, I=464mm pagal GOST standartą | 31.5 A | vnt. | 31.42 |  | 0
Ukmergės r. sav. |  | Medžiagos | Saugiklis srovę ribojantis, lydusis, kvarcinis, lauko tipo PT1.2-10, d72mm, I=464mm pagal GOST standartą | 31.5 A | vnt. | 31.42 |  | 0
Palangos m. sav. |  | Medžiagos | Saugiklis srovę ribojantis, lydusis, kvarcinis, lauko tipo PT1.2-10, d72mm, I=464mm pagal GOST standartą | 31.5 A | vnt. | 31.42 |  | 0
Šiaulių m. sav. |  | Medžiagos | Saugiklis srovę ribojantis, lydusis, kvarcinis, lauko tipo PT1.2-10, d72mm, I=464mm pagal GOST standartą | 31.5 A | vnt. | 31.42 |  | 0
Kelmės r. sav. |  | Medžiagos | Saugiklis srovę ribojantis, lydusis, kvarcinis, lauko tipo PT1.2-10, d72mm, I=464mm pagal GOST standartą | 31.5 A | vnt. | 31.42 |  | 0
Šiaulių r. sav. |  | Medžiagos | Saugiklis srovę ribojantis, lydusis, kvarcinis, lauko tipo PT1.2-10, d72mm, I=464mm pagal GOST standartą | 31.5 A | vnt. | 31.42 |  | 0
Joniškio r. sav. |  | Medžiagos | Saugiklis srovę ribojantis, lydusis, kvarcinis, lauko tipo PT1.2-10, d72mm, I=464mm pagal GOST standartą | 31.5 A | vnt. | 31.42 |  | 0
Pakruojo r. sav. |  | Medžiagos | Saugiklis srovę ribojantis, lydusis, kvarcinis, lauko tipo PT1.2-10, d72mm, I=464mm pagal GOST standartą | 31.5 A | vnt. | 31.42 |  | 0
Klaipėdos m. sav. |  | Medžiagos | Saugiklis srovę ribojantis, lydusis, kvarcinis, lauko tipo PT1.2-10, d72mm, I=464mm pagal GOST standartą | 31.5 A | vnt. | 31.42 |  | 0
Neringos sav. |  | Medžiagos | Saugiklis srovę ribojantis, lydusis, kvarcinis, lauko tipo PT1.2-10, d72mm, I=464mm pagal GOST standartą | 31.5 A | vnt. | 31.42 |  | 0
Radviliškio r. sav. |  | Medžiagos | Saugiklis srovę ribojantis, lydusis, kvarcinis, lauko tipo PT1.2-10, d72mm, I=464mm pagal GOST standartą | 31.5 A | vnt. | 31.42 |  | 0
Raseinių r. sav. |  | Medžiagos | Saugiklis srovę ribojantis, lydusis, kvarcinis, lauko tipo PT1.2-10, d72mm, I=464mm pagal GOST standartą | 31.5 A | vnt. | 31.42 |  | 0
Kretingos r. sav. |  | Medžiagos | Saugiklis srovę ribojantis, lydusis, kvarcinis, lauko tipo PT1.2-10, d72mm, I=464mm pagal GOST standartą | 31.5 A | vnt. | 30 |  | 0
Kretingos r. sav. |  | Medžiagos | Saugiklis srovę ribojantis, lydusis, kvarcinis, lauko tipo PT1.2-10, d72mm, I=464mm pagal GOST standartą | 40 A | vnt. | 30 |  | 0
Kretingos r. sav. |  | Medžiagos | Saugiklis srovę ribojantis, lydusis, kvarcinis, lauko tipo PT1.2-10, d72mm, I=464mm pagal GOST standartą | 50 A | vnt. | 30 |  | 0
Akmenės r. sav. |  | Medžiagos | Saugiklis srovę ribojantis, lydusis, kvarcinis, lauko tipo PT1.2-10, d72mm, I=464mm pagal GOST standartą | 31.5 A | vnt. | 14 |  | 0
Mažeikių r. sav. |  | Medžiagos | Saugiklis srovę ribojantis, lydusis, kvarcinis, lauko tipo PT1.2-10, d72mm, I=464mm pagal GOST standartą | 31.5 A | vnt. | 14 |  | 0
Akmenės r. sav. |  | Medžiagos | Saugiklis srovę ribojantis, lydusis, kvarcinis, lauko tipo PT1.2-10, d72mm, I=464mm pagal GOST standartą | 40 A | vnt. | 14 |  | 0
Mažeikių r. sav. |  | Medžiagos | Saugiklis srovę ribojantis, lydusis, kvarcinis, lauko tipo PT1.2-10, d72mm, I=464mm pagal GOST standartą | 40 A | vnt. | 14 |  | 0
Akmenės r. sav. |  | Medžiagos | Saugiklis srovę ribojantis, lydusis, kvarcinis, lauko tipo PT1.2-10, d72mm, I=464mm pagal GOST standartą | 50 A | vnt. | 14 |  | 0
Mažeikių r. sav. |  | Medžiagos | Saugiklis srovę ribojantis, lydusis, kvarcinis, lauko tipo PT1.2-10, d72mm, I=464mm pagal GOST standartą | 50 A | vnt. | 14 |  | 0
Vilkaviškio r. sav. |  | Medžiagos | Saugiklis srovę ribojantis, lydusis, kvarcinis, lauko tipo PT1.2-10, d72mm, I=464mm pagal GOST standartą | 31.5 A | vnt. | 31.42 |  | 0
Pagėgių sav. |  | Medžiagos | Saugiklis srovę ribojantis, lydusis, kvarcinis, lauko tipo PT1.2-10, d72mm, I=464mm pagal GOST standartą | 31.5 A | vnt. | 31.42 |  | 0
Tauragės r. sav. |  | Medžiagos | Saugiklis srovę ribojantis, lydusis, kvarcinis, lauko tipo PT1.2-10, d72mm, I=464mm pagal GOST standartą | 31.5 A | vnt. | 31.42 |  | 0
Šilutės r. sav. |  | Medžiagos | Saugiklis srovę ribojantis, lydusis, kvarcinis, lauko tipo PT1.2-10, d72mm, I=464mm pagal GOST standartą | 31.5 A | vnt. | 31.42 |  | 0
Plungės r. sav. |  | Medžiagos | Saugiklis srovę ribojantis, lydusis, kvarcinis, lauko tipo PT1.2-10, d72mm, I=464mm pagal GOST standartą | 31.5 A | vnt. | 31.42 |  | 0
Skuodo r. sav. |  | Medžiagos | Saugiklis srovę ribojantis, lydusis, kvarcinis, lauko tipo PT1.2-10, d72mm, I=464mm pagal GOST standartą | 31.5 A | vnt. | 31.42 |  | 0
Rietavo sav. |  | Medžiagos | Saugiklis srovę ribojantis, lydusis, kvarcinis, lauko tipo PT1.2-10, d72mm, I=464mm pagal GOST standartą | 31.5 A | vnt. | 31.4 |  | 0
Šilalės r. sav. |  | Medžiagos | Saugiklis srovę ribojantis, lydusis, kvarcinis, lauko tipo PT1.2-10, d72mm, I=464mm pagal GOST standartą | 31.5 A | vnt. | 31.4 |  | 0
Telšių r. sav. |  | Medžiagos | Saugiklis srovę ribojantis, lydusis, kvarcinis, lauko tipo PT1.2-10, d72mm, I=464mm pagal GOST standartą | 31.5 A | vnt. | 31.4 |  | 0
Rietavo sav. |  | Medžiagos | Saugiklis srovę ribojantis, lydusis, kvarcinis, lauko tipo PT1.2-10, d72mm, I=464mm pagal GOST standartą | 40 A | vnt. | 31.3 |  | 0
Šilalės r. sav. |  | Medžiagos | Saugiklis srovę ribojantis, lydusis, kvarcinis, lauko tipo PT1.2-10, d72mm, I=464mm pagal GOST standartą | 40 A | vnt. | 31.3 |  | 0
Telšių r. sav. |  | Medžiagos | Saugiklis srovę ribojantis, lydusis, kvarcinis, lauko tipo PT1.2-10, d72mm, I=464mm pagal GOST standartą | 40 A | vnt. | 31.3 |  | 0
Rietavo sav. |  | Medžiagos | Saugiklis srovę ribojantis, lydusis, kvarcinis, lauko tipo PT1.2-10, d72mm, I=464mm pagal GOST standartą | 50 A | vnt. | 31.3 |  | 0
Šilalės r. sav. |  | Medžiagos | Saugiklis srovę ribojantis, lydusis, kvarcinis, lauko tipo PT1.2-10, d72mm, I=464mm pagal GOST standartą | 50 A | vnt. | 31.3 |  | 0
Telšių r. sav. |  | Medžiagos | Saugiklis srovę ribojantis, lydusis, kvarcinis, lauko tipo PT1.2-10, d72mm, I=464mm pagal GOST standartą | 50 A | vnt. | 31.3 |  | 0
Druskininkų sav. |  | Medžiagos | Saugiklis srovę ribojantis, lydusis, kvarcinis, lauko tipo PT1.2-10, d72mm, I=464mm pagal GOST standartą | 31.5 A | vnt. | 31.42 |  | 0
Varėnos r. sav. |  | Medžiagos | Saugiklis srovę ribojantis, lydusis, kvarcinis, lauko tipo PT1.2-10, d72mm, I=464mm pagal GOST standartą | 31.5 A | vnt. | 31.42 |  | 0
Lazdijų r. sav. |  | Medžiagos | Saugiklis srovę ribojantis, lydusis, kvarcinis, lauko tipo PT1.2-10, d72mm, I=464mm pagal GOST standartą | 31.5 A | vnt. | 31.42 |  | 0
Alytaus m. sav. |  | Medžiagos | Saugiklis srovę ribojantis, lydusis, kvarcinis, lauko tipo PT1.2-10, d72mm, I=464mm pagal GOST standartą | 31.5 A | vnt. | 31.42 |  | 0
Alytaus r. sav. |  | Medžiagos | Saugiklis srovę ribojantis, lydusis, kvarcinis, lauko tipo PT1.2-10, d72mm, I=464mm pagal GOST standartą | 31.5 A | vnt. | 31.42 |  | 0
Biržų r. sav. |  | Medžiagos | Saugiklis srovę ribojantis, lydusis, kvarcinis, lauko tipo PT1.2-10, d72mm, I=464mm pagal GOST standartą | 31.5 A | vnt. | 31.42 |  | 0
Pasvalio r. sav. |  | Medžiagos | Saugiklis srovę ribojantis, lydusis, kvarcinis, lauko tipo PT1.2-10, d72mm, I=464mm pagal GOST standartą | 31.5 A | vnt. | 31.42 |  | 0
Molėtų r. sav. |  | Medžiagos | Saugiklis srovę ribojantis, lydusis, kvarcinis, lauko tipo PT1.2-10, d72mm, I=464mm pagal GOST standartą | 31.5 A | vnt. | 31.42 |  | 0
Švenčionių r. sav. |  | Medžiagos | Saugiklis srovę ribojantis, lydusis, kvarcinis, lauko tipo PT1.2-10, d72mm, I=464mm pagal GOST standartą | 31.5 A | vnt. | 31.42 |  | 0
Jurbarko r. sav. |  | Medžiagos | Saugiklis srovę ribojantis, lydusis, kvarcinis, lauko tipo PT1.2-10, d72mm, I=464mm pagal GOST standartą | 40 A | vnt. | 31.37 |  | 0
Šakių r. sav. |  | Medžiagos | Saugiklis srovę ribojantis, lydusis, kvarcinis, lauko tipo PT1.2-10, d72mm, I=464mm pagal GOST standartą | 40 A | vnt. | 31.37 |  | 0
Jurbarko r. sav. |  | Medžiagos | Saugiklis srovę ribojantis, lydusis, kvarcinis, lauko tipo PT1.2-10, d72mm, I=464mm pagal GOST standartą | 50 A | vnt. | 31.37 |  | 0
Šakių r. sav. |  | Medžiagos | Saugiklis srovę ribojantis, lydusis, kvarcinis, lauko tipo PT1.2-10, d72mm, I=464mm pagal GOST standartą | 50 A | vnt. | 31.37 |  | 0
Panevėžio m. sav. |  | Medžiagos | Saugiklis srovę ribojantis, lydusis, kvarcinis, lauko tipo PT1.2-10, d72mm, I=464mm pagal GOST standartą | 40 A | vnt. | 31.37 |  | 0
Panevėžio m. sav. |  | Medžiagos | Saugiklis srovę ribojantis, lydusis, kvarcinis, lauko tipo PT1.2-10, d72mm, I=464mm pagal GOST standartą | 50 A | vnt. | 31.37 |  | 0
Birštono sav. |  | Medžiagos | Saugiklis srovę ribojantis, lydusis, kvarcinis, lauko tipo PT1.2-10, d72mm, I=464mm pagal GOST standartą | 40 A | vnt. | 31.37 |  | 0
Prienų r. sav. |  | Medžiagos | Saugiklis srovę ribojantis, lydusis, kvarcinis, lauko tipo PT1.2-10, d72mm, I=464mm pagal GOST standartą | 40 A | vnt. | 31.37 |  | 0
Birštono sav. |  | Medžiagos | Saugiklis srovę ribojantis, lydusis, kvarcinis, lauko tipo PT1.2-10, d72mm, I=464mm pagal GOST standartą | 50 A | vnt. | 31.37 |  | 0
Prienų r. sav. |  | Medžiagos | Saugiklis srovę ribojantis, lydusis, kvarcinis, lauko tipo PT1.2-10, d72mm, I=464mm pagal GOST standartą | 50 A | vnt. | 31.37 |  | 0
Ignalinos r. sav. |  | Medžiagos | Saugiklis srovę ribojantis, lydusis, kvarcinis, lauko tipo PT1.2-10, d72mm, I=464mm pagal GOST standartą | 40 A | vnt. | 31.37 |  | 0
Visagino sav. |  | Medžiagos | Saugiklis srovę ribojantis, lydusis, kvarcinis, lauko tipo PT1.2-10, d72mm, I=464mm pagal GOST standartą | 40 A | vnt. | 31.37 |  | 0
Zarasų r. sav. |  | Medžiagos | Saugiklis srovę ribojantis, lydusis, kvarcinis, lauko tipo PT1.2-10, d72mm, I=464mm pagal GOST standartą | 40 A | vnt. | 31.37 |  | 0
Ignalinos r. sav. |  | Medžiagos | Saugiklis srovę ribojantis, lydusis, kvarcinis, lauko tipo PT1.2-10, d72mm, I=464mm pagal GOST standartą | 50 A | vnt. | 31.37 |  | 0
Visagino sav. |  | Medžiagos | Saugiklis srovę ribojantis, lydusis, kvarcinis, lauko tipo PT1.2-10, d72mm, I=464mm pagal GOST standartą | 50 A | vnt. | 31.37 |  | 0
Zarasų r. sav. |  | Medžiagos | Saugiklis srovę ribojantis, lydusis, kvarcinis, lauko tipo PT1.2-10, d72mm, I=464mm pagal GOST standartą | 50 A | vnt. | 31.37 |  | 0
Kalvarijos sav. |  | Medžiagos | Saugiklis srovę ribojantis, lydusis, kvarcinis, lauko tipo PT1.2-10, d72mm, I=464mm pagal GOST standartą | 40 A | vnt. | 31.37 |  | 0
Kazlų Rūdos sav. |  | Medžiagos | Saugiklis srovę ribojantis, lydusis, kvarcinis, lauko tipo PT1.2-10, d72mm, I=464mm pagal GOST standartą | 40 A | vnt. | 31.37 |  | 0
Marijampolės sav. |  | Medžiagos | Saugiklis srovę ribojantis, lydusis, kvarcinis, lauko tipo PT1.2-10, d72mm, I=464mm pagal GOST standartą | 40 A | vnt. | 31.37 |  | 0
Kalvarijos sav. |  | Medžiagos | Saugiklis srovę ribojantis, lydusis, kvarcinis, lauko tipo PT1.2-10, d72mm, I=464mm pagal GOST standartą | 50 A | vnt. | 31.37 |  | 0
Kazlų Rūdos sav. |  | Medžiagos | Saugiklis srovę ribojantis, lydusis, kvarcinis, lauko tipo PT1.2-10, d72mm, I=464mm pagal GOST standartą | 50 A | vnt. | 31.37 |  | 0
Marijampolės sav. |  | Medžiagos | Saugiklis srovę ribojantis, lydusis, kvarcinis, lauko tipo PT1.2-10, d72mm, I=464mm pagal GOST standartą | 50 A | vnt. | 31.37 |  | 0
Anykščių r. sav. |  | Medžiagos | Saugiklis srovę ribojantis, lydusis, kvarcinis, lauko tipo PT1.2-10, d72mm, I=464mm pagal GOST standartą | 40 A | vnt. | 31.37 |  | 0
Utenos r. sav. |  | Medžiagos | Saugiklis srovę ribojantis, lydusis, kvarcinis, lauko tipo PT1.2-10, d72mm, I=464mm pagal GOST standartą | 40 A | vnt. | 31.37 |  | 0
Anykščių r. sav. |  | Medžiagos | Saugiklis srovę ribojantis, lydusis, kvarcinis, lauko tipo PT1.2-10, d72mm, I=464mm pagal GOST standartą | 50 A | vnt. | 31.37 |  | 0
Utenos r. sav. |  | Medžiagos | Saugiklis srovę ribojantis, lydusis, kvarcinis, lauko tipo PT1.2-10, d72mm, I=464mm pagal GOST standartą | 50 A | vnt. | 31.37 |  | 0
Elektrėnų sav. |  | Medžiagos | Saugiklis srovę ribojantis, lydusis, kvarcinis, lauko tipo PT1.2-10, d72mm, I=464mm pagal GOST standartą | 40 A | vnt. | 31.37 |  | 0
Trakų r. sav. |  | Medžiagos | Saugiklis srovę ribojantis, lydusis, kvarcinis, lauko tipo PT1.2-10, d72mm, I=464mm pagal GOST standartą | 40 A | vnt. | 31.37 |  | 0
Elektrėnų sav. |  | Medžiagos | Saugiklis srovę ribojantis, lydusis, kvarcinis, lauko tipo PT1.2-10, d72mm, I=464mm pagal GOST standartą | 50 A | vnt. | 31.37 |  | 0
Trakų r. sav. |  | Medžiagos | Saugiklis srovę ribojantis, lydusis, kvarcinis, lauko tipo PT1.2-10, d72mm, I=464mm pagal GOST standartą | 50 A | vnt. | 31.37 |  | 0
Širvintų r. sav. |  | Medžiagos | Saugiklis srovę ribojantis, lydusis, kvarcinis, lauko tipo PT1.2-10, d72mm, I=464mm pagal GOST standartą | 40 A | vnt. | 31.37 |  | 0
Širvintų r. sav. |  | Medžiagos | Saugiklis srovę ribojantis, lydusis, kvarcinis, lauko tipo PT1.2-10, d72mm, I=464mm pagal GOST standartą | 50 A | vnt. | 31.37 |  | 0
Jonavos r. sav. |  | Medžiagos | Saugiklis srovę ribojantis, lydusis, kvarcinis, lauko tipo PT1.2-10, d72mm, I=464mm pagal GOST standartą | 40 A | vnt. | 31.37 |  | 0
Kaišiadorių r. sav. |  | Medžiagos | Saugiklis srovę ribojantis, lydusis, kvarcinis, lauko tipo PT1.2-10, d72mm, I=464mm pagal GOST standartą | 40 A | vnt. | 31.37 |  | 0
Jonavos r. sav. |  | Medžiagos | Saugiklis srovę ribojantis, lydusis, kvarcinis, lauko tipo PT1.2-10, d72mm, I=464mm pagal GOST standartą | 50 A | vnt. | 31.37 |  | 0
Kaišiadorių r. sav. |  | Medžiagos | Saugiklis srovę ribojantis, lydusis, kvarcinis, lauko tipo PT1.2-10, d72mm, I=464mm pagal GOST standartą | 50 A | vnt. | 31.37 |  | 0
Kėdainių r. sav. |  | Medžiagos | Saugiklis srovę ribojantis, lydusis, kvarcinis, lauko tipo PT1.2-10, d72mm, I=464mm pagal GOST standartą | 40 A | vnt. | 31.37 |  | 0
Ukmergės r. sav. |  | Medžiagos | Saugiklis srovę ribojantis, lydusis, kvarcinis, lauko tipo PT1.2-10, d72mm, I=464mm pagal GOST standartą | 40 A | vnt. | 31.37 |  | 0
Kėdainių r. sav. |  | Medžiagos | Saugiklis srovę ribojantis, lydusis, kvarcinis, lauko tipo PT1.2-10, d72mm, I=464mm pagal GOST standartą | 50 A | vnt. | 31.37 |  | 0
Ukmergės r. sav. |  | Medžiagos | Saugiklis srovę ribojantis, lydusis, kvarcinis, lauko tipo PT1.2-10, d72mm, I=464mm pagal GOST standartą | 50 A | vnt. | 31.37 |  | 0
Palangos m. sav. |  | Medžiagos | Saugiklis srovę ribojantis, lydusis, kvarcinis, lauko tipo PT1.2-10, d72mm, I=464mm pagal GOST standartą | 40 A | vnt. | 31.37 |  | 0
Palangos m. sav. |  | Medžiagos | Saugiklis srovę ribojantis, lydusis, kvarcinis, lauko tipo PT1.2-10, d72mm, I=464mm pagal GOST standartą | 50 A | vnt. | 31.37 |  | 0
Šiaulių m. sav. |  | Medžiagos | Saugiklis srovę ribojantis, lydusis, kvarcinis, lauko tipo PT1.2-10, d72mm, I=464mm pagal GOST standartą | 40 A | vnt. | 31.37 |  | 0
Šiaulių m. sav. |  | Medžiagos | Saugiklis srovę ribojantis, lydusis, kvarcinis, lauko tipo PT1.2-10, d72mm, I=464mm pagal GOST standartą | 50 A | vnt. | 31.37 |  | 0
Kelmės r. sav. |  | Medžiagos | Saugiklis srovę ribojantis, lydusis, kvarcinis, lauko tipo PT1.2-10, d72mm, I=464mm pagal GOST standartą | 40 A | vnt. | 31.37 |  | 0
Šiaulių r. sav. |  | Medžiagos | Saugiklis srovę ribojantis, lydusis, kvarcinis, lauko tipo PT1.2-10, d72mm, I=464mm pagal GOST standartą | 40 A | vnt. | 31.37 |  | 0
Kelmės r. sav. |  | Medžiagos | Saugiklis srovę ribojantis, lydusis, kvarcinis, lauko tipo PT1.2-10, d72mm, I=464mm pagal GOST standartą | 50 A | vnt. | 31.37 |  | 0
Šiaulių r. sav. |  | Medžiagos | Saugiklis srovę ribojantis, lydusis, kvarcinis, lauko tipo PT1.2-10, d72mm, I=464mm pagal GOST standartą | 50 A | vnt. | 31.37 |  | 0
Joniškio r. sav. |  | Medžiagos | Saugiklis srovę ribojantis, lydusis, kvarcinis, lauko tipo PT1.2-10, d72mm, I=464mm pagal GOST standartą | 40 A | vnt. | 31.37 |  | 0
Pakruojo r. sav. |  | Medžiagos | Saugiklis srovę ribojantis, lydusis, kvarcinis, lauko tipo PT1.2-10, d72mm, I=464mm pagal GOST standartą | 40 A | vnt. | 31.37 |  | 0
Joniškio r. sav. |  | Medžiagos | Saugiklis srovę ribojantis, lydusis, kvarcinis, lauko tipo PT1.2-10, d72mm, I=464mm pagal GOST standartą | 50 A | vnt. | 31.37 |  | 0
Pakruojo r. sav. |  | Medžiagos | Saugiklis srovę ribojantis, lydusis, kvarcinis, lauko tipo PT1.2-10, d72mm, I=464mm pagal GOST standartą | 50 A | vnt. | 31.37 |  | 0
Klaipėdos m. sav. |  | Medžiagos | Saugiklis srovę ribojantis, lydusis, kvarcinis, lauko tipo PT1.2-10, d72mm, I=464mm pagal GOST standartą | 40 A | vnt. | 31.37 |  | 0
Neringos sav. |  | Medžiagos | Saugiklis srovę ribojantis, lydusis, kvarcinis, lauko tipo PT1.2-10, d72mm, I=464mm pagal GOST standartą | 40 A | vnt. | 31.37 |  | 0
Klaipėdos m. sav. |  | Medžiagos | Saugiklis srovę ribojantis, lydusis, kvarcinis, lauko tipo PT1.2-10, d72mm, I=464mm pagal GOST standartą | 50 A | vnt. | 31.37 |  | 0
Neringos sav. |  | Medžiagos | Saugiklis srovę ribojantis, lydusis, kvarcinis, lauko tipo PT1.2-10, d72mm, I=464mm pagal GOST standartą | 50 A | vnt. | 31.37 |  | 0
Radviliškio r. sav. |  | Medžiagos | Saugiklis srovę ribojantis, lydusis, kvarcinis, lauko tipo PT1.2-10, d72mm, I=464mm pagal GOST standartą | 40 A | vnt. | 31.37 |  | 0
Raseinių r. sav. |  | Medžiagos | Saugiklis srovę ribojantis, lydusis, kvarcinis, lauko tipo PT1.2-10, d72mm, I=464mm pagal GOST standartą | 40 A | vnt. | 31.37 |  | 0
Radviliškio r. sav. |  | Medžiagos | Saugiklis srovę ribojantis, lydusis, kvarcinis, lauko tipo PT1.2-10, d72mm, I=464mm pagal GOST standartą | 50 A | vnt. | 31.37 |  | 0
Raseinių r. sav. |  | Medžiagos | Saugiklis srovę ribojantis, lydusis, kvarcinis, lauko tipo PT1.2-10, d72mm, I=464mm pagal GOST standartą | 50 A | vnt. | 31.37 |  | 0
Vilkaviškio r. sav. |  | Medžiagos | Saugiklis srovę ribojantis, lydusis, kvarcinis, lauko tipo PT1.2-10, d72mm, I=464mm pagal GOST standartą | 40 A | vnt. | 31.37 |  | 0
Vilkaviškio r. sav. |  | Medžiagos | Saugiklis srovę ribojantis, lydusis, kvarcinis, lauko tipo PT1.2-10, d72mm, I=464mm pagal GOST standartą | 50 A | vnt. | 31.37 |  | 0
Pagėgių sav. |  | Medžiagos | Saugiklis srovę ribojantis, lydusis, kvarcinis, lauko tipo PT1.2-10, d72mm, I=464mm pagal GOST standartą | 40 A | vnt. | 31.37 |  | 0
Tauragės r. sav. |  | Medžiagos | Saugiklis srovę ribojantis, lydusis, kvarcinis, lauko tipo PT1.2-10, d72mm, I=464mm pagal GOST standartą | 40 A | vnt. | 31.37 |  | 0
Šilutės r. sav. |  | Medžiagos | Saugiklis srovę ribojantis, lydusis, kvarcinis, lauko tipo PT1.2-10, d72mm, I=464mm pagal GOST standartą | 40 A | vnt. | 31.37 |  | 0
Pagėgių sav. |  | Medžiagos | Saugiklis srovę ribojantis, lydusis, kvarcinis, lauko tipo PT1.2-10, d72mm, I=464mm pagal GOST standartą | 50 A | vnt. | 31.37 |  | 0
Tauragės r. sav. |  | Medžiagos | Saugiklis srovę ribojantis, lydusis, kvarcinis, lauko tipo PT1.2-10, d72mm, I=464mm pagal GOST standartą | 50 A | vnt. | 31.37 |  | 0
Šilutės r. sav. |  | Medžiagos | Saugiklis srovę ribojantis, lydusis, kvarcinis, lauko tipo PT1.2-10, d72mm, I=464mm pagal GOST standartą | 50 A | vnt. | 31.37 |  | 0
Plungės r. sav. |  | Medžiagos | Saugiklis srovę ribojantis, lydusis, kvarcinis, lauko tipo PT1.2-10, d72mm, I=464mm pagal GOST standartą | 40 A | vnt. | 31.37 |  | 0
Skuodo r. sav. |  | Medžiagos | Saugiklis srovę ribojantis, lydusis, kvarcinis, lauko tipo PT1.2-10, d72mm, I=464mm pagal GOST standartą | 40 A | vnt. | 31.37 |  | 0
Plungės r. sav. |  | Medžiagos | Saugiklis srovę ribojantis, lydusis, kvarcinis, lauko tipo PT1.2-10, d72mm, I=464mm pagal GOST standartą | 50 A | vnt. | 31.37 |  | 0
Skuodo r. sav. |  | Medžiagos | Saugiklis srovę ribojantis, lydusis, kvarcinis, lauko tipo PT1.2-10, d72mm, I=464mm pagal GOST standartą | 50 A | vnt. | 31.37 |  | 0
Druskininkų sav. |  | Medžiagos | Saugiklis srovę ribojantis, lydusis, kvarcinis, lauko tipo PT1.2-10, d72mm, I=464mm pagal GOST standartą | 40 A | vnt. | 31.37 |  | 0
Varėnos r. sav. |  | Medžiagos | Saugiklis srovę ribojantis, lydusis, kvarcinis, lauko tipo PT1.2-10, d72mm, I=464mm pagal GOST standartą | 40 A | vnt. | 31.37 |  | 0
Druskininkų sav. |  | Medžiagos | Saugiklis srovę ribojantis, lydusis, kvarcinis, lauko tipo PT1.2-10, d72mm, I=464mm pagal GOST standartą | 50 A | vnt. | 31.37 |  | 0
Varėnos r. sav. |  | Medžiagos | Saugiklis srovę ribojantis, lydusis, kvarcinis, lauko tipo PT1.2-10, d72mm, I=464mm pagal GOST standartą | 50 A | vnt. | 31.37 |  | 0
Lazdijų r. sav. |  | Medžiagos | Saugiklis srovę ribojantis, lydusis, kvarcinis, lauko tipo PT1.2-10, d72mm, I=464mm pagal GOST standartą | 40 A | vnt. | 31.37 |  | 0
Lazdijų r. sav. |  | Medžiagos | Saugiklis srovę ribojantis, lydusis, kvarcinis, lauko tipo PT1.2-10, d72mm, I=464mm pagal GOST standartą | 50 A | vnt. | 31.37 |  | 0
Alytaus m. sav. |  | Medžiagos | Saugiklis srovę ribojantis, lydusis, kvarcinis, lauko tipo PT1.2-10, d72mm, I=464mm pagal GOST standartą | 40 A | vnt. | 31.37 |  | 0
Alytaus r. sav. |  | Medžiagos | Saugiklis srovę ribojantis, lydusis, kvarcinis, lauko tipo PT1.2-10, d72mm, I=464mm pagal GOST standartą | 40 A | vnt. | 31.37 |  | 0
Alytaus m. sav. |  | Medžiagos | Saugiklis srovę ribojantis, lydusis, kvarcinis, lauko tipo PT1.2-10, d72mm, I=464mm pagal GOST standartą | 50 A | vnt. | 31.37 |  | 0
Alytaus r. sav. |  | Medžiagos | Saugiklis srovę ribojantis, lydusis, kvarcinis, lauko tipo PT1.2-10, d72mm, I=464mm pagal GOST standartą | 50 A | vnt. | 31.37 |  | 0
Biržų r. sav. |  | Medžiagos | Saugiklis srovę ribojantis, lydusis, kvarcinis, lauko tipo PT1.2-10, d72mm, I=464mm pagal GOST standartą | 40 A | vnt. | 31.37 |  | 0
Pasvalio r. sav. |  | Medžiagos | Saugiklis srovę ribojantis, lydusis, kvarcinis, lauko tipo PT1.2-10, d72mm, I=464mm pagal GOST standartą | 40 A | vnt. | 31.37 |  | 0
Biržų r. sav. |  | Medžiagos | Saugiklis srovę ribojantis, lydusis, kvarcinis, lauko tipo PT1.2-10, d72mm, I=464mm pagal GOST standartą | 50 A | vnt. | 31.37 |  | 0
Pasvalio r. sav. |  | Medžiagos | Saugiklis srovę ribojantis, lydusis, kvarcinis, lauko tipo PT1.2-10, d72mm, I=464mm pagal GOST standartą | 50 A | vnt. | 31.37 |  | 0
Molėtų r. sav. |  | Medžiagos | Saugiklis srovę ribojantis, lydusis, kvarcinis, lauko tipo PT1.2-10, d72mm, I=464mm pagal GOST standartą | 40 A | vnt. | 31.37 |  | 0
Švenčionių r. sav. |  | Medžiagos | Saugiklis srovę ribojantis, lydusis, kvarcinis, lauko tipo PT1.2-10, d72mm, I=464mm pagal GOST standartą | 40 A | vnt. | 31.37 |  | 0
Molėtų r. sav. |  | Medžiagos | Saugiklis srovę ribojantis, lydusis, kvarcinis, lauko tipo PT1.2-10, d72mm, I=464mm pagal GOST standartą | 50 A | vnt. | 31.37 |  | 0
Švenčionių r. sav. |  | Medžiagos | Saugiklis srovę ribojantis, lydusis, kvarcinis, lauko tipo PT1.2-10, d72mm, I=464mm pagal GOST standartą | 50 A | vnt. | 31.37 |  | 0
Jurbarko r. sav. |  | Medžiagos | Saugiklio lydusis įdėklas gTr taikymo klasės transf. Apsaugai | 250 kVA, dydis NH3 | vnt. | 26.88 |  | 0
Šakių r. sav. |  | Medžiagos | Saugiklio lydusis įdėklas gTr taikymo klasės transf. Apsaugai | 250 kVA, dydis NH3 | vnt. | 26.88 |  | 0
Jurbarko r. sav. |  | Medžiagos | Saugiklio lydusis įdėklas gTr taikymo klasės transf. Apsaugai | 400 kVA, dydis NH3 | vnt. | 26.88 |  | 0
Šakių r. sav. |  | Medžiagos | Saugiklio lydusis įdėklas gTr taikymo klasės transf. Apsaugai | 400 kVA, dydis NH3 | vnt. | 26.88 |  | 0
Panevėžio m. sav. |  | Medžiagos | Saugiklio lydusis įdėklas gTr taikymo klasės transf. Apsaugai | 250 kVA, dydis NH3 | vnt. | 26.88 |  | 0
Panevėžio m. sav. |  | Medžiagos | Saugiklio lydusis įdėklas gTr taikymo klasės transf. Apsaugai | 400 kVA, dydis NH3 | vnt. | 26.88 |  | 0
Birštono sav. |  | Medžiagos | Saugiklio lydusis įdėklas gTr taikymo klasės transf. Apsaugai | 250 kVA, dydis NH3 | vnt. | 26.88 |  | 0
Prienų r. sav. |  | Medžiagos | Saugiklio lydusis įdėklas gTr taikymo klasės transf. Apsaugai | 250 kVA, dydis NH3 | vnt. | 26.88 |  | 0
Birštono sav. |  | Medžiagos | Saugiklio lydusis įdėklas gTr taikymo klasės transf. Apsaugai | 400 kVA, dydis NH3 | vnt. | 26.88 |  | 0
Prienų r. sav. |  | Medžiagos | Saugiklio lydusis įdėklas gTr taikymo klasės transf. Apsaugai | 400 kVA, dydis NH3 | vnt. | 26.88 |  | 0
Ignalinos r. sav. |  | Medžiagos | Saugiklio lydusis įdėklas gTr taikymo klasės transf. Apsaugai | 250 kVA, dydis NH3 | vnt. | 26.88 |  | 0
Visagino sav. |  | Medžiagos | Saugiklio lydusis įdėklas gTr taikymo klasės transf. Apsaugai | 250 kVA, dydis NH3 | vnt. | 26.88 |  | 0
Zarasų r. sav. |  | Medžiagos | Saugiklio lydusis įdėklas gTr taikymo klasės transf. Apsaugai | 250 kVA, dydis NH3 | vnt. | 26.88 |  | 0
Ignalinos r. sav. |  | Medžiagos | Saugiklio lydusis įdėklas gTr taikymo klasės transf. Apsaugai | 400 kVA, dydis NH3 | vnt. | 26.88 |  | 0
Visagino sav. |  | Medžiagos | Saugiklio lydusis įdėklas gTr taikymo klasės transf. Apsaugai | 400 kVA, dydis NH3 | vnt. | 26.88 |  | 0
Zarasų r. sav. |  | Medžiagos | Saugiklio lydusis įdėklas gTr taikymo klasės transf. Apsaugai | 400 kVA, dydis NH3 | vnt. | 26.88 |  | 0
Kalvarijos sav. |  | Medžiagos | Saugiklio lydusis įdėklas gTr taikymo klasės transf. Apsaugai | 250 kVA, dydis NH3 | vnt. | 26.88 |  | 0
Kazlų Rūdos sav. |  | Medžiagos | Saugiklio lydusis įdėklas gTr taikymo klasės transf. Apsaugai | 250 kVA, dydis NH3 | vnt. | 26.88 |  | 0
Marijampolės sav. |  | Medžiagos | Saugiklio lydusis įdėklas gTr taikymo klasės transf. Apsaugai | 250 kVA, dydis NH3 | vnt. | 26.88 |  | 0
Kalvarijos sav. |  | Medžiagos | Saugiklio lydusis įdėklas gTr taikymo klasės transf. Apsaugai | 400 kVA, dydis NH3 | vnt. | 26.88 |  | 0
Kazlų Rūdos sav. |  | Medžiagos | Saugiklio lydusis įdėklas gTr taikymo klasės transf. Apsaugai | 400 kVA, dydis NH3 | vnt. | 26.88 |  | 0
Marijampolės sav. |  | Medžiagos | Saugiklio lydusis įdėklas gTr taikymo klasės transf. Apsaugai | 400 kVA, dydis NH3 | vnt. | 26.88 |  | 0
Anykščių r. sav. |  | Medžiagos | Saugiklio lydusis įdėklas gTr taikymo klasės transf. Apsaugai | 250 kVA, dydis NH3 | vnt. | 26.88 |  | 0
Utenos r. sav. |  | Medžiagos | Saugiklio lydusis įdėklas gTr taikymo klasės transf. Apsaugai | 250 kVA, dydis NH3 | vnt. | 26.88 |  | 0
Anykščių r. sav. |  | Medžiagos | Saugiklio lydusis įdėklas gTr taikymo klasės transf. Apsaugai | 400 kVA, dydis NH3 | vnt. | 26.88 |  | 0
Utenos r. sav. |  | Medžiagos | Saugiklio lydusis įdėklas gTr taikymo klasės transf. Apsaugai | 400 kVA, dydis NH3 | vnt. | 26.88 |  | 0
Elektrėnų sav. |  | Medžiagos | Saugiklio lydusis įdėklas gTr taikymo klasės transf. Apsaugai | 250 kVA, dydis NH3 | vnt. | 26.88 |  | 0
Trakų r. sav. |  | Medžiagos | Saugiklio lydusis įdėklas gTr taikymo klasės transf. Apsaugai | 250 kVA, dydis NH3 | vnt. | 26.88 |  | 0
Elektrėnų sav. |  | Medžiagos | Saugiklio lydusis įdėklas gTr taikymo klasės transf. Apsaugai | 400 kVA, dydis NH3 | vnt. | 26.88 |  | 0
Trakų r. sav. |  | Medžiagos | Saugiklio lydusis įdėklas gTr taikymo klasės transf. Apsaugai | 400 kVA, dydis NH3 | vnt. | 26.88 |  | 0
Širvintų r. sav. |  | Medžiagos | Saugiklio lydusis įdėklas gTr taikymo klasės transf. Apsaugai | 250 kVA, dydis NH3 | vnt. | 26.88 |  | 0
Širvintų r. sav. |  | Medžiagos | Saugiklio lydusis įdėklas gTr taikymo klasės transf. Apsaugai | 400 kVA, dydis NH3 | vnt. | 26.88 |  | 0
Jonavos r. sav. |  | Medžiagos | Saugiklio lydusis įdėklas gTr taikymo klasės transf. Apsaugai | 250 kVA, dydis NH3 | vnt. | 26.88 |  | 0
Kaišiadorių r. sav. |  | Medžiagos | Saugiklio lydusis įdėklas gTr taikymo klasės transf. Apsaugai | 250 kVA, dydis NH3 | vnt. | 26.88 |  | 0
Jonavos r. sav. |  | Medžiagos | Saugiklio lydusis įdėklas gTr taikymo klasės transf. Apsaugai | 400 kVA, dydis NH3 | vnt. | 26.88 |  | 0
Kaišiadorių r. sav. |  | Medžiagos | Saugiklio lydusis įdėklas gTr taikymo klasės transf. Apsaugai | 400 kVA, dydis NH3 | vnt. | 26.88 |  | 0
Kėdainių r. sav. |  | Medžiagos | Saugiklio lydusis įdėklas gTr taikymo klasės transf. Apsaugai | 250 kVA, dydis NH3 | vnt. | 26.88 |  | 0
Ukmergės r. sav. |  | Medžiagos | Saugiklio lydusis įdėklas gTr taikymo klasės transf. Apsaugai | 250 kVA, dydis NH3 | vnt. | 26.88 |  | 0
Kėdainių r. sav. |  | Medžiagos | Saugiklio lydusis įdėklas gTr taikymo klasės transf. Apsaugai | 400 kVA, dydis NH3 | vnt. | 26.88 |  | 0
Ukmergės r. sav. |  | Medžiagos | Saugiklio lydusis įdėklas gTr taikymo klasės transf. Apsaugai | 400 kVA, dydis NH3 | vnt. | 26.88 |  | 0
Palangos m. sav. |  | Medžiagos | Saugiklio lydusis įdėklas gTr taikymo klasės transf. Apsaugai | 250 kVA, dydis NH3 | vnt. | 26.88 |  | 0
Palangos m. sav. |  | Medžiagos | Saugiklio lydusis įdėklas gTr taikymo klasės transf. Apsaugai | 400 kVA, dydis NH3 | vnt. | 26.88 |  | 0
Šiaulių m. sav. |  | Medžiagos | Saugiklio lydusis įdėklas gTr taikymo klasės transf. Apsaugai | 250 kVA, dydis NH3 | vnt. | 26.88 |  | 0
Šiaulių m. sav. |  | Medžiagos | Saugiklio lydusis įdėklas gTr taikymo klasės transf. Apsaugai | 400 kVA, dydis NH3 | vnt. | 26.88 |  | 0
Kelmės r. sav. |  | Medžiagos | Saugiklio lydusis įdėklas gTr taikymo klasės transf. Apsaugai | 250 kVA, dydis NH3 | vnt. | 26.88 |  | 0
Šiaulių r. sav. |  | Medžiagos | Saugiklio lydusis įdėklas gTr taikymo klasės transf. Apsaugai | 250 kVA, dydis NH3 | vnt. | 26.88 |  | 0
Kelmės r. sav. |  | Medžiagos | Saugiklio lydusis įdėklas gTr taikymo klasės transf. Apsaugai | 400 kVA, dydis NH3 | vnt. | 26.88 |  | 0
Šiaulių r. sav. |  | Medžiagos | Saugiklio lydusis įdėklas gTr taikymo klasės transf. Apsaugai | 400 kVA, dydis NH3 | vnt. | 26.88 |  | 0
Joniškio r. sav. |  | Medžiagos | Saugiklio lydusis įdėklas gTr taikymo klasės transf. Apsaugai | 250 kVA, dydis NH3 | vnt. | 26.88 |  | 0
Pakruojo r. sav. |  | Medžiagos | Saugiklio lydusis įdėklas gTr taikymo klasės transf. Apsaugai | 250 kVA, dydis NH3 | vnt. | 26.88 |  | 0
Joniškio r. sav. |  | Medžiagos | Saugiklio lydusis įdėklas gTr taikymo klasės transf. Apsaugai | 400 kVA, dydis NH3 | vnt. | 26.88 |  | 0
Pakruojo r. sav. |  | Medžiagos | Saugiklio lydusis įdėklas gTr taikymo klasės transf. Apsaugai | 400 kVA, dydis NH3 | vnt. | 26.88 |  | 0
Klaipėdos m. sav. |  | Medžiagos | Saugiklio lydusis įdėklas gTr taikymo klasės transf. Apsaugai | 250 kVA, dydis NH3 | vnt. | 26.88 |  | 0
Neringos sav. |  | Medžiagos | Saugiklio lydusis įdėklas gTr taikymo klasės transf. Apsaugai | 250 kVA, dydis NH3 | vnt. | 26.88 |  | 0
Klaipėdos m. sav. |  | Medžiagos | Saugiklio lydusis įdėklas gTr taikymo klasės transf. Apsaugai | 400 kVA, dydis NH3 | vnt. | 26.88 |  | 0
Neringos sav. |  | Medžiagos | Saugiklio lydusis įdėklas gTr taikymo klasės transf. Apsaugai | 400 kVA, dydis NH3 | vnt. | 26.88 |  | 0
Pagėgių sav. |  | Medžiagos | Saugiklio lydusis įdėklas gTr taikymo klasės transf. Apsaugai | 250 kVA, dydis NH3 | vnt. | 26.88 |  | 0
Tauragės r. sav. |  | Medžiagos | Saugiklio lydusis įdėklas gTr taikymo klasės transf. Apsaugai | 250 kVA, dydis NH3 | vnt. | 26.88 |  | 0
Šilutės r. sav. |  | Medžiagos | Saugiklio lydusis įdėklas gTr taikymo klasės transf. Apsaugai | 250 kVA, dydis NH3 | vnt. | 26.88 |  | 0
Pagėgių sav. |  | Medžiagos | Saugiklio lydusis įdėklas gTr taikymo klasės transf. Apsaugai | 400 kVA, dydis NH3 | vnt. | 26.88 |  | 0
Tauragės r. sav. |  | Medžiagos | Saugiklio lydusis įdėklas gTr taikymo klasės transf. Apsaugai | 400 kVA, dydis NH3 | vnt. | 26.88 |  | 0
Šilutės r. sav. |  | Medžiagos | Saugiklio lydusis įdėklas gTr taikymo klasės transf. Apsaugai | 400 kVA, dydis NH3 | vnt. | 26.88 |  | 0
Plungės r. sav. |  | Medžiagos | Saugiklio lydusis įdėklas gTr taikymo klasės transf. Apsaugai | 250 kVA, dydis NH3 | vnt. | 26.88 |  | 0
Skuodo r. sav. |  | Medžiagos | Saugiklio lydusis įdėklas gTr taikymo klasės transf. Apsaugai | 250 kVA, dydis NH3 | vnt. | 26.88 |  | 0
Plungės r. sav. |  | Medžiagos | Saugiklio lydusis įdėklas gTr taikymo klasės transf. Apsaugai | 400 kVA, dydis NH3 | vnt. | 26.88 |  | 0
Skuodo r. sav. |  | Medžiagos | Saugiklio lydusis įdėklas gTr taikymo klasės transf. Apsaugai | 400 kVA, dydis NH3 | vnt. | 26.88 |  | 0
Rietavo sav. |  | Medžiagos | Saugiklio lydusis įdėklas gTr taikymo klasės transf. Apsaugai | 250 kVA, dydis NH3 | vnt. | 26.88 |  | 0
Šilalės r. sav. |  | Medžiagos | Saugiklio lydusis įdėklas gTr taikymo klasės transf. Apsaugai | 250 kVA, dydis NH3 | vnt. | 26.88 |  | 0
Telšių r. sav. |  | Medžiagos | Saugiklio lydusis įdėklas gTr taikymo klasės transf. Apsaugai | 250 kVA, dydis NH3 | vnt. | 26.88 |  | 0
Rietavo sav. |  | Medžiagos | Saugiklio lydusis įdėklas gTr taikymo klasės transf. Apsaugai | 400 kVA, dydis NH3 | vnt. | 26.88 |  | 0
Šilalės r. sav. |  | Medžiagos | Saugiklio lydusis įdėklas gTr taikymo klasės transf. Apsaugai | 400 kVA, dydis NH3 | vnt. | 26.88 |  | 0
Telšių r. sav. |  | Medžiagos | Saugiklio lydusis įdėklas gTr taikymo klasės transf. Apsaugai | 400 kVA, dydis NH3 | vnt. | 26.88 |  | 0
Druskininkų sav. |  | Medžiagos | Saugiklio lydusis įdėklas gTr taikymo klasės transf. Apsaugai | 250 kVA, dydis NH3 | vnt. | 26.88 |  | 0
Varėnos r. sav. |  | Medžiagos | Saugiklio lydusis įdėklas gTr taikymo klasės transf. Apsaugai | 250 kVA, dydis NH3 | vnt. | 26.88 |  | 0
Druskininkų sav. |  | Medžiagos | Saugiklio lydusis įdėklas gTr taikymo klasės transf. Apsaugai | 400 kVA, dydis NH3 | vnt. | 26.88 |  | 0
Varėnos r. sav. |  | Medžiagos | Saugiklio lydusis įdėklas gTr taikymo klasės transf. Apsaugai | 400 kVA, dydis NH3 | vnt. | 26.88 |  | 0
Lazdijų r. sav. |  | Medžiagos | Saugiklio lydusis įdėklas gTr taikymo klasės transf. Apsaugai | 250 kVA, dydis NH3 | vnt. | 26.88 |  | 0
Lazdijų r. sav. |  | Medžiagos | Saugiklio lydusis įdėklas gTr taikymo klasės transf. Apsaugai | 400 kVA, dydis NH3 | vnt. | 26.88 |  | 0
Alytaus m. sav. |  | Medžiagos | Saugiklio lydusis įdėklas gTr taikymo klasės transf. Apsaugai | 250 kVA, dydis NH3 | vnt. | 26.88 |  | 0
Alytaus r. sav. |  | Medžiagos | Saugiklio lydusis įdėklas gTr taikymo klasės transf. Apsaugai | 250 kVA, dydis NH3 | vnt. | 26.88 |  | 0
Alytaus m. sav. |  | Medžiagos | Saugiklio lydusis įdėklas gTr taikymo klasės transf. Apsaugai | 400 kVA, dydis NH3 | vnt. | 26.88 |  | 0
Alytaus r. sav. |  | Medžiagos | Saugiklio lydusis įdėklas gTr taikymo klasės transf. Apsaugai | 400 kVA, dydis NH3 | vnt. | 26.88 |  | 0
Biržų r. sav. |  | Medžiagos | Saugiklio lydusis įdėklas gTr taikymo klasės transf. Apsaugai | 250 kVA, dydis NH3 | vnt. | 26.88 |  | 0
Pasvalio r. sav. |  | Medžiagos | Saugiklio lydusis įdėklas gTr taikymo klasės transf. Apsaugai | 250 kVA, dydis NH3 | vnt. | 26.88 |  | 0
Biržų r. sav. |  | Medžiagos | Saugiklio lydusis įdėklas gTr taikymo klasės transf. Apsaugai | 400 kVA, dydis NH3 | vnt. | 26.88 |  | 0
Pasvalio r. sav. |  | Medžiagos | Saugiklio lydusis įdėklas gTr taikymo klasės transf. Apsaugai | 400 kVA, dydis NH3 | vnt. | 26.88 |  | 0
Molėtų r. sav. |  | Medžiagos | Saugiklio lydusis įdėklas gTr taikymo klasės transf. Apsaugai | 250 kVA, dydis NH3 | vnt. | 26.88 |  | 0
Švenčionių r. sav. |  | Medžiagos | Saugiklio lydusis įdėklas gTr taikymo klasės transf. Apsaugai | 250 kVA, dydis NH3 | vnt. | 26.88 |  | 0
Molėtų r. sav. |  | Medžiagos | Saugiklio lydusis įdėklas gTr taikymo klasės transf. Apsaugai | 400 kVA, dydis NH3 | vnt. | 26.88 |  | 0
Švenčionių r. sav. |  | Medžiagos | Saugiklio lydusis įdėklas gTr taikymo klasės transf. Apsaugai | 400 kVA, dydis NH3 | vnt. | 26.88 |  | 0
Jurbarko r. sav. |  | Medžiagos | Saugiklio lydusis įdėklas gTr taikymo klasės transf. Apsaugai | 630 kVA, dydis NH3 | vnt. | 29.46 |  | 0
Šakių r. sav. |  | Medžiagos | Saugiklio lydusis įdėklas gTr taikymo klasės transf. Apsaugai | 630 kVA, dydis NH3 | vnt. | 29.46 |  | 0
Panevėžio m. sav. |  | Medžiagos | Saugiklio lydusis įdėklas gTr taikymo klasės transf. Apsaugai | 630 kVA, dydis NH3 | vnt. | 29.46 |  | 0
Birštono sav. |  | Medžiagos | Saugiklio lydusis įdėklas gTr taikymo klasės transf. Apsaugai | 630 kVA, dydis NH3 | vnt. | 29.46 |  | 0
Prienų r. sav. |  | Medžiagos | Saugiklio lydusis įdėklas gTr taikymo klasės transf. Apsaugai | 630 kVA, dydis NH3 | vnt. | 29.46 |  | 0
Ignalinos r. sav. |  | Medžiagos | Saugiklio lydusis įdėklas gTr taikymo klasės transf. Apsaugai | 630 kVA, dydis NH3 | vnt. | 29.46 |  | 0
Visagino sav. |  | Medžiagos | Saugiklio lydusis įdėklas gTr taikymo klasės transf. Apsaugai | 630 kVA, dydis NH3 | vnt. | 29.46 |  | 0
Zarasų r. sav. |  | Medžiagos | Saugiklio lydusis įdėklas gTr taikymo klasės transf. Apsaugai | 630 kVA, dydis NH3 | vnt. | 29.46 |  | 0
Šalčininkų r. sav. |  | Medžiagos | Saugiklio lydusis įdėklas gTr taikymo klasės transf. Apsaugai | 250 kVA, dydis NH3 | vnt. | 30.23 |  | 0
Šalčininkų r. sav. |  | Medžiagos | Saugiklio lydusis įdėklas gTr taikymo klasės transf. Apsaugai | 400 kVA, dydis NH3 | vnt. | 30.23 |  | 0
Šalčininkų r. sav. |  | Medžiagos | Saugiklio lydusis įdėklas gTr taikymo klasės transf. Apsaugai | 630 kVA, dydis NH3 | vnt. | 32.18 |  | 0
Kupiškio r. sav. |  | Medžiagos | Saugiklio lydusis įdėklas gTr taikymo klasės transf. Apsaugai | 250 kVA, dydis NH3 | vnt. | 30.23 |  | 0
Rokiškio r. sav. |  | Medžiagos | Saugiklio lydusis įdėklas gTr taikymo klasės transf. Apsaugai | 250 kVA, dydis NH3 | vnt. | 30.23 |  | 0
Kupiškio r. sav. |  | Medžiagos | Saugiklio lydusis įdėklas gTr taikymo klasės transf. Apsaugai | 400 kVA, dydis NH3 | vnt. | 30.23 |  | 0
Rokiškio r. sav. |  | Medžiagos | Saugiklio lydusis įdėklas gTr taikymo klasės transf. Apsaugai | 400 kVA, dydis NH3 | vnt. | 30.23 |  | 0
Kupiškio r. sav. |  | Medžiagos | Saugiklio lydusis įdėklas gTr taikymo klasės transf. Apsaugai | 630 kVA, dydis NH3 | vnt. | 32.18 |  | 0
Rokiškio r. sav. |  | Medžiagos | Saugiklio lydusis įdėklas gTr taikymo klasės transf. Apsaugai | 630 kVA, dydis NH3 | vnt. | 32.18 |  | 0
Panevėžio r. sav. |  | Medžiagos | Saugiklio lydusis įdėklas gTr taikymo klasės transf. Apsaugai | 250 kVA, dydis NH3 | vnt. | 30.23 |  | 0
Panevėžio r. sav. |  | Medžiagos | Saugiklio lydusis įdėklas gTr taikymo klasės transf. Apsaugai | 400 kVA, dydis NH3 | vnt. | 30.23 |  | 0
Panevėžio r. sav. |  | Medžiagos | Saugiklio lydusis įdėklas gTr taikymo klasės transf. Apsaugai | 630 kVA, dydis NH3 | vnt. | 32.18 |  | 0
Kalvarijos sav. |  | Medžiagos | Saugiklio lydusis įdėklas gTr taikymo klasės transf. Apsaugai | 630 kVA, dydis NH3 | vnt. | 29.46 |  | 0
Kazlų Rūdos sav. |  | Medžiagos | Saugiklio lydusis įdėklas gTr taikymo klasės transf. Apsaugai | 630 kVA, dydis NH3 | vnt. | 29.46 |  | 0
Marijampolės sav. |  | Medžiagos | Saugiklio lydusis įdėklas gTr taikymo klasės transf. Apsaugai | 630 kVA, dydis NH3 | vnt. | 29.46 |  | 0
Anykščių r. sav. |  | Medžiagos | Saugiklio lydusis įdėklas gTr taikymo klasės transf. Apsaugai | 630 kVA, dydis NH3 | vnt. | 29.46 |  | 0
Utenos r. sav. |  | Medžiagos | Saugiklio lydusis įdėklas gTr taikymo klasės transf. Apsaugai | 630 kVA, dydis NH3 | vnt. | 29.46 |  | 0
Elektrėnų sav. |  | Medžiagos | Saugiklio lydusis įdėklas gTr taikymo klasės transf. Apsaugai | 630 kVA, dydis NH3 | vnt. | 29.46 |  | 0
Trakų r. sav. |  | Medžiagos | Saugiklio lydusis įdėklas gTr taikymo klasės transf. Apsaugai | 630 kVA, dydis NH3 | vnt. | 29.46 |  | 0
Širvintų r. sav. |  | Medžiagos | Saugiklio lydusis įdėklas gTr taikymo klasės transf. Apsaugai | 630 kVA, dydis NH3 | vnt. | 29.46 |  | 0
Jonavos r. sav. |  | Medžiagos | Saugiklio lydusis įdėklas gTr taikymo klasės transf. Apsaugai | 630 kVA, dydis NH3 | vnt. | 29.46 |  | 0
Kaišiadorių r. sav. |  | Medžiagos | Saugiklio lydusis įdėklas gTr taikymo klasės transf. Apsaugai | 630 kVA, dydis NH3 | vnt. | 29.46 |  | 0
Kėdainių r. sav. |  | Medžiagos | Saugiklio lydusis įdėklas gTr taikymo klasės transf. Apsaugai | 630 kVA, dydis NH3 | vnt. | 29.46 |  | 0
Ukmergės r. sav. |  | Medžiagos | Saugiklio lydusis įdėklas gTr taikymo klasės transf. Apsaugai | 630 kVA, dydis NH3 | vnt. | 29.46 |  | 0
Palangos m. sav. |  | Medžiagos | Saugiklio lydusis įdėklas gTr taikymo klasės transf. Apsaugai | 630 kVA, dydis NH3 | vnt. | 29.46 |  | 0
Šiaulių m. sav. |  | Medžiagos | Saugiklio lydusis įdėklas gTr taikymo klasės transf. Apsaugai | 630 kVA, dydis NH3 | vnt. | 29.46 |  | 0
Kelmės r. sav. |  | Medžiagos | Saugiklio lydusis įdėklas gTr taikymo klasės transf. Apsaugai | 630 kVA, dydis NH3 | vnt. | 29.46 |  | 0
Šiaulių r. sav. |  | Medžiagos | Saugiklio lydusis įdėklas gTr taikymo klasės transf. Apsaugai | 630 kVA, dydis NH3 | vnt. | 29.46 |  | 0
Joniškio r. sav. |  | Medžiagos | Saugiklio lydusis įdėklas gTr taikymo klasės transf. Apsaugai | 630 kVA, dydis NH3 | vnt. | 29.46 |  | 0
Pakruojo r. sav. |  | Medžiagos | Saugiklio lydusis įdėklas gTr taikymo klasės transf. Apsaugai | 630 kVA, dydis NH3 | vnt. | 29.46 |  | 0
Klaipėdos m. sav. |  | Medžiagos | Saugiklio lydusis įdėklas gTr taikymo klasės transf. Apsaugai | 630 kVA, dydis NH3 | vnt. | 29.46 |  | 0
Neringos sav. |  | Medžiagos | Saugiklio lydusis įdėklas gTr taikymo klasės transf. Apsaugai | 630 kVA, dydis NH3 | vnt. | 29.46 |  | 0
Radviliškio r. sav. |  | Medžiagos | Saugiklio lydusis įdėklas gTr taikymo klasės transf. Apsaugai | 250 kVA, dydis NH3 | vnt. | 25.7 |  | 0
Raseinių r. sav. |  | Medžiagos | Saugiklio lydusis įdėklas gTr taikymo klasės transf. Apsaugai | 250 kVA, dydis NH3 | vnt. | 25.7 |  | 0
Radviliškio r. sav. |  | Medžiagos | Saugiklio lydusis įdėklas gTr taikymo klasės transf. Apsaugai | 400 kVA, dydis NH3 | vnt. | 25.7 |  | 0
Raseinių r. sav. |  | Medžiagos | Saugiklio lydusis įdėklas gTr taikymo klasės transf. Apsaugai | 400 kVA, dydis NH3 | vnt. | 25.7 |  | 0
Radviliškio r. sav. |  | Medžiagos | Saugiklio lydusis įdėklas gTr taikymo klasės transf. Apsaugai | 630 kVA, dydis NH3 | vnt. | 27.35 |  | 0
Raseinių r. sav. |  | Medžiagos | Saugiklio lydusis įdėklas gTr taikymo klasės transf. Apsaugai | 630 kVA, dydis NH3 | vnt. | 27.35 |  | 0
Kretingos r. sav. |  | Medžiagos | Saugiklio lydusis įdėklas gTr taikymo klasės transf. Apsaugai | 250 kVA, dydis NH3 | vnt. | 25 |  | 0
Kretingos r. sav. |  | Medžiagos | Saugiklio lydusis įdėklas gTr taikymo klasės transf. Apsaugai | 400 kVA, dydis NH3 | vnt. | 25 |  | 0
Kretingos r. sav. |  | Medžiagos | Saugiklio lydusis įdėklas gTr taikymo klasės transf. Apsaugai | 630 kVA, dydis NH3 | vnt. | 25 |  | 0
Akmenės r. sav. |  | Medžiagos | Saugiklio lydusis įdėklas gTr taikymo klasės transf. Apsaugai | 250 kVA, dydis NH3 | vnt. | 25 |  | 0
Mažeikių r. sav. |  | Medžiagos | Saugiklio lydusis įdėklas gTr taikymo klasės transf. Apsaugai | 250 kVA, dydis NH3 | vnt. | 25 |  | 0
Akmenės r. sav. |  | Medžiagos | Saugiklio lydusis įdėklas gTr taikymo klasės transf. Apsaugai | 400 kVA, dydis NH3 | vnt. | 26.5 |  | 0
Mažeikių r. sav. |  | Medžiagos | Saugiklio lydusis įdėklas gTr taikymo klasės transf. Apsaugai | 400 kVA, dydis NH3 | vnt. | 26.5 |  | 0
Akmenės r. sav. |  | Medžiagos | Saugiklio lydusis įdėklas gTr taikymo klasės transf. Apsaugai | 630 kVA, dydis NH3 | vnt. | 26.5 |  | 0
Mažeikių r. sav. |  | Medžiagos | Saugiklio lydusis įdėklas gTr taikymo klasės transf. Apsaugai | 630 kVA, dydis NH3 | vnt. | 26.5 |  | 0
Vilkaviškio r. sav. |  | Medžiagos | Saugiklio lydusis įdėklas gTr taikymo klasės transf. Apsaugai | 250 kVA, dydis NH3 | vnt. | 26 |  | 0
Vilkaviškio r. sav. |  | Medžiagos | Saugiklio lydusis įdėklas gTr taikymo klasės transf. Apsaugai | 400 kVA, dydis NH3 | vnt. | 26 |  | 0
Vilkaviškio r. sav. |  | Medžiagos | Saugiklio lydusis įdėklas gTr taikymo klasės transf. Apsaugai | 630 kVA, dydis NH3 | vnt. | 29 |  | 0
Pagėgių sav. |  | Medžiagos | Saugiklio lydusis įdėklas gTr taikymo klasės transf. Apsaugai | 630 kVA, dydis NH3 | vnt. | 29.46 |  | 0
Tauragės r. sav. |  | Medžiagos | Saugiklio lydusis įdėklas gTr taikymo klasės transf. Apsaugai | 630 kVA, dydis NH3 | vnt. | 29.46 |  | 0
Šilutės r. sav. |  | Medžiagos | Saugiklio lydusis įdėklas gTr taikymo klasės transf. Apsaugai | 630 kVA, dydis NH3 | vnt. | 29.46 |  | 0
Plungės r. sav. |  | Medžiagos | Saugiklio lydusis įdėklas gTr taikymo klasės transf. Apsaugai | 630 kVA, dydis NH3 | vnt. | 29.46 |  | 0
Skuodo r. sav. |  | Medžiagos | Saugiklio lydusis įdėklas gTr taikymo klasės transf. Apsaugai | 630 kVA, dydis NH3 | vnt. | 29.46 |  | 0
Rietavo sav. |  | Medžiagos | Saugiklio lydusis įdėklas gTr taikymo klasės transf. Apsaugai | 630 kVA, dydis NH3 | vnt. | 29.46 |  | 0
Šilalės r. sav. |  | Medžiagos | Saugiklio lydusis įdėklas gTr taikymo klasės transf. Apsaugai | 630 kVA, dydis NH3 | vnt. | 29.46 |  | 0
Telšių r. sav. |  | Medžiagos | Saugiklio lydusis įdėklas gTr taikymo klasės transf. Apsaugai | 630 kVA, dydis NH3 | vnt. | 29.46 |  | 0
Druskininkų sav. |  | Medžiagos | Saugiklio lydusis įdėklas gTr taikymo klasės transf. Apsaugai | 630 kVA, dydis NH3 | vnt. | 29.46 |  | 0
Varėnos r. sav. |  | Medžiagos | Saugiklio lydusis įdėklas gTr taikymo klasės transf. Apsaugai | 630 kVA, dydis NH3 | vnt. | 29.46 |  | 0
Lazdijų r. sav. |  | Medžiagos | Saugiklio lydusis įdėklas gTr taikymo klasės transf. Apsaugai | 630 kVA, dydis NH3 | vnt. | 29.46 |  | 0
Alytaus m. sav. |  | Medžiagos | Saugiklio lydusis įdėklas gTr taikymo klasės transf. Apsaugai | 630 kVA, dydis NH3 | vnt. | 29.46 |  | 0
Alytaus r. sav. |  | Medžiagos | Saugiklio lydusis įdėklas gTr taikymo klasės transf. Apsaugai | 630 kVA, dydis NH3 | vnt. | 29.46 |  | 0
Biržų r. sav. |  | Medžiagos | Saugiklio lydusis įdėklas gTr taikymo klasės transf. Apsaugai | 630 kVA, dydis NH3 | vnt. | 29.46 |  | 0
Pasvalio r. sav. |  | Medžiagos | Saugiklio lydusis įdėklas gTr taikymo klasės transf. Apsaugai | 630 kVA, dydis NH3 | vnt. | 29.46 |  | 0
Molėtų r. sav. |  | Medžiagos | Saugiklio lydusis įdėklas gTr taikymo klasės transf. Apsaugai | 630 kVA, dydis NH3 | vnt. | 29.46 |  | 0
Švenčionių r. sav. |  | Medžiagos | Saugiklio lydusis įdėklas gTr taikymo klasės transf. Apsaugai | 630 kVA, dydis NH3 | vnt. | 29.46 |  | 0
Jurbarko r. sav. |  | Medžiagos | Atotampa | A20-1,1 | vnt. | 168.91 |  | 0
Šakių r. sav. |  | Medžiagos | Atotampa | A20-1,1 | vnt. | 168.91 |  | 0
Jurbarko r. sav. |  | Medžiagos | Atotampa | A20-2.7 | vnt. | 192.3 |  | 0
Šakių r. sav. |  | Medžiagos | Atotampa | A20-2.7 | vnt. | 192.3 |  | 0
Jurbarko r. sav. |  | Medžiagos | Atotampa | A-6-2,7 | vnt. | 48.95 |  | 0
Šakių r. sav. |  | Medžiagos | Atotampa | A-6-2,7 | vnt. | 48.95 |  | 0
Panevėžio m. sav. |  | Medžiagos | Atotampa | A20-1,1 | vnt. | 168.91 |  | 0
Panevėžio m. sav. |  | Medžiagos | Atotampa | A20-2.7 | vnt. | 192.3 |  | 0
Panevėžio m. sav. |  | Medžiagos | Atotampa | A-6-2,7 | vnt. | 48.95 |  | 0
Birštono sav. |  | Medžiagos | Atotampa | A20-1,1 | vnt. | 168.91 |  | 0
Prienų r. sav. |  | Medžiagos | Atotampa | A20-1,1 | vnt. | 168.91 |  | 0
Birštono sav. |  | Medžiagos | Atotampa | A20-2.7 | vnt. | 192.3 |  | 0
Prienų r. sav. |  | Medžiagos | Atotampa | A20-2.7 | vnt. | 192.3 |  | 0
Birštono sav. |  | Medžiagos | Atotampa | A-6-2,7 | vnt. | 48.95 |  | 0
Prienų r. sav. |  | Medžiagos | Atotampa | A-6-2,7 | vnt. | 48.95 |  | 0
Ignalinos r. sav. |  | Medžiagos | Atotampa | A20-1,1 | vnt. | 168.91 |  | 0
Visagino sav. |  | Medžiagos | Atotampa | A20-1,1 | vnt. | 168.91 |  | 0
Zarasų r. sav. |  | Medžiagos | Atotampa | A20-1,1 | vnt. | 168.91 |  | 0
Ignalinos r. sav. |  | Medžiagos | Atotampa | A20-2.7 | vnt. | 192.3 |  | 0
Visagino sav. |  | Medžiagos | Atotampa | A20-2.7 | vnt. | 192.3 |  | 0
Zarasų r. sav. |  | Medžiagos | Atotampa | A20-2.7 | vnt. | 192.3 |  | 0
Ignalinos r. sav. |  | Medžiagos | Atotampa | A-6-2,7 | vnt. | 48.95 |  | 0
Visagino sav. |  | Medžiagos | Atotampa | A-6-2,7 | vnt. | 48.95 |  | 0
Zarasų r. sav. |  | Medžiagos | Atotampa | A-6-2,7 | vnt. | 48.95 |  | 0
Šalčininkų r. sav. |  | Medžiagos | Atotampa | A20-1,1 | vnt. | 195 |  | 0
Šalčininkų r. sav. |  | Medžiagos | Atotampa | A20-2.7 | vnt. | 218.4 |  | 0
Šalčininkų r. sav. |  | Medžiagos | Atotampa | A-6-2,7 | vnt. | 54.6 |  | 0
Kupiškio r. sav. |  | Medžiagos | Atotampa | A20-1,1 | vnt. | 195 |  | 0
Rokiškio r. sav. |  | Medžiagos | Atotampa | A20-1,1 | vnt. | 195 |  | 0
Kupiškio r. sav. |  | Medžiagos | Atotampa | A20-2.7 | vnt. | 218.4 |  | 0
Rokiškio r. sav. |  | Medžiagos | Atotampa | A20-2.7 | vnt. | 218.4 |  | 0
Kupiškio r. sav. |  | Medžiagos | Atotampa | A-6-2,7 | vnt. | 54.6 |  | 0
Rokiškio r. sav. |  | Medžiagos | Atotampa | A-6-2,7 | vnt. | 54.6 |  | 0
Panevėžio r. sav. |  | Medžiagos | Atotampa | A20-1,1 | vnt. | 195 |  | 0
Panevėžio r. sav. |  | Medžiagos | Atotampa | A20-2.7 | vnt. | 218.4 |  | 0
Panevėžio r. sav. |  | Medžiagos | Atotampa | A-6-2,7 | vnt. | 54.6 |  | 0
Kalvarijos sav. |  | Medžiagos | Atotampa | A20-1,1 | vnt. | 168.91 |  | 0
Kazlų Rūdos sav. |  | Medžiagos | Atotampa | A20-1,1 | vnt. | 168.91 |  | 0
Marijampolės sav. |  | Medžiagos | Atotampa | A20-1,1 | vnt. | 168.91 |  | 0
Kalvarijos sav. |  | Medžiagos | Atotampa | A20-2.7 | vnt. | 192.3 |  | 0
Kazlų Rūdos sav. |  | Medžiagos | Atotampa | A20-2.7 | vnt. | 192.3 |  | 0
Marijampolės sav. |  | Medžiagos | Atotampa | A20-2.7 | vnt. | 192.3 |  | 0
Kalvarijos sav. |  | Medžiagos | Atotampa | A-6-2,7 | vnt. | 48.95 |  | 0
Kazlų Rūdos sav. |  | Medžiagos | Atotampa | A-6-2,7 | vnt. | 48.95 |  | 0
Marijampolės sav. |  | Medžiagos | Atotampa | A-6-2,7 | vnt. | 48.95 |  | 0
Anykščių r. sav. |  | Medžiagos | Atotampa | A20-1,1 | vnt. | 168.91 |  | 0
Utenos r. sav. |  | Medžiagos | Atotampa | A20-1,1 | vnt. | 168.91 |  | 0
Anykščių r. sav. |  | Medžiagos | Atotampa | A20-2.7 | vnt. | 192.3 |  | 0
Utenos r. sav. |  | Medžiagos | Atotampa | A20-2.7 | vnt. | 192.3 |  | 0
Anykščių r. sav. |  | Medžiagos | Atotampa | A-6-2,7 | vnt. | 48.95 |  | 0
Utenos r. sav. |  | Medžiagos | Atotampa | A-6-2,7 | vnt. | 48.95 |  | 0
Elektrėnų sav. |  | Medžiagos | Atotampa | A20-1,1 | vnt. | 168.91 |  | 0
Trakų r. sav. |  | Medžiagos | Atotampa | A20-1,1 | vnt. | 168.91 |  | 0
Elektrėnų sav. |  | Medžiagos | Atotampa | A20-2.7 | vnt. | 192.3 |  | 0
Trakų r. sav. |  | Medžiagos | Atotampa | A20-2.7 | vnt. | 192.3 |  | 0
Elektrėnų sav. |  | Medžiagos | Atotampa | A-6-2,7 | vnt. | 48.95 |  | 0
Trakų r. sav. |  | Medžiagos | Atotampa | A-6-2,7 | vnt. | 48.95 |  | 0
Širvintų r. sav. |  | Medžiagos | Atotampa | A20-1,1 | vnt. | 168.91 |  | 0
Širvintų r. sav. |  | Medžiagos | Atotampa | A20-2.7 | vnt. | 188.16 |  | 0
Širvintų r. sav. |  | Medžiagos | Atotampa | A-6-2,7 | vnt. | 47.04 |  | 0
Jonavos r. sav. |  | Medžiagos | Atotampa | A20-1,1 | vnt. | 168.91 |  | 0
Kaišiadorių r. sav. |  | Medžiagos | Atotampa | A20-1,1 | vnt. | 168.91 |  | 0
Jonavos r. sav. |  | Medžiagos | Atotampa | A20-2.7 | vnt. | 192.3 |  | 0
Kaišiadorių r. sav. |  | Medžiagos | Atotampa | A20-2.7 | vnt. | 192.3 |  | 0
Jonavos r. sav. |  | Medžiagos | Atotampa | A-6-2,7 | vnt. | 48.95 |  | 0
Kaišiadorių r. sav. |  | Medžiagos | Atotampa | A-6-2,7 | vnt. | 48.95 |  | 0
Kėdainių r. sav. |  | Medžiagos | Atotampa | A20-1,1 | vnt. | 168.91 |  | 0
Ukmergės r. sav. |  | Medžiagos | Atotampa | A20-1,1 | vnt. | 168.91 |  | 0
Kėdainių r. sav. |  | Medžiagos | Atotampa | A20-2.7 | vnt. | 192.3 |  | 0
Ukmergės r. sav. |  | Medžiagos | Atotampa | A20-2.7 | vnt. | 192.3 |  | 0
Kėdainių r. sav. |  | Medžiagos | Atotampa | A-6-2,7 | vnt. | 48.95 |  | 0
Ukmergės r. sav. |  | Medžiagos | Atotampa | A-6-2,7 | vnt. | 48.95 |  | 0
Palangos m. sav. |  | Medžiagos | Atotampa | A20-1,1 | vnt. | 168.91 |  | 0
Palangos m. sav. |  | Medžiagos | Atotampa | A20-2.7 | vnt. | 192.3 |  | 0
Palangos m. sav. |  | Medžiagos | Atotampa | A-6-2,7 | vnt. | 48.95 |  | 0
Šiaulių m. sav. |  | Medžiagos | Atotampa | A20-1,1 | vnt. | 168.91 |  | 0
Šiaulių m. sav. |  | Medžiagos | Atotampa | A20-2.7 | vnt. | 192.3 |  | 0
Šiaulių m. sav. |  | Medžiagos | Atotampa | A-6-2,7 | vnt. | 48.95 |  | 0
Kelmės r. sav. |  | Medžiagos | Atotampa | A20-1,1 | vnt. | 168.91 |  | 0
Šiaulių r. sav. |  | Medžiagos | Atotampa | A20-1,1 | vnt. | 168.91 |  | 0
Kelmės r. sav. |  | Medžiagos | Atotampa | A20-2.7 | vnt. | 192.3 |  | 0
Šiaulių r. sav. |  | Medžiagos | Atotampa | A20-2.7 | vnt. | 192.3 |  | 0
Kelmės r. sav. |  | Medžiagos | Atotampa | A-6-2,7 | vnt. | 48.95 |  | 0
Šiaulių r. sav. |  | Medžiagos | Atotampa | A-6-2,7 | vnt. | 48.95 |  | 0
Joniškio r. sav. |  | Medžiagos | Atotampa | A20-1,1 | vnt. | 168.91 |  | 0
Pakruojo r. sav. |  | Medžiagos | Atotampa | A20-1,1 | vnt. | 168.91 |  | 0
Joniškio r. sav. |  | Medžiagos | Atotampa | A20-2.7 | vnt. | 192.3 |  | 0
Pakruojo r. sav. |  | Medžiagos | Atotampa | A20-2.7 | vnt. | 192.3 |  | 0
Joniškio r. sav. |  | Medžiagos | Atotampa | A-6-2,7 | vnt. | 48.95 |  | 0
Pakruojo r. sav. |  | Medžiagos | Atotampa | A-6-2,7 | vnt. | 48.95 |  | 0
Klaipėdos m. sav. |  | Medžiagos | Atotampa | A20-1,1 | vnt. | 168.91 |  | 0
Neringos sav. |  | Medžiagos | Atotampa | A20-1,1 | vnt. | 168.91 |  | 0
Klaipėdos m. sav. |  | Medžiagos | Atotampa | A20-2.7 | vnt. | 192.3 |  | 0
Neringos sav. |  | Medžiagos | Atotampa | A20-2.7 | vnt. | 192.3 |  | 0
Klaipėdos m. sav. |  | Medžiagos | Atotampa | A-6-2,7 | vnt. | 48.95 |  | 0
Neringos sav. |  | Medžiagos | Atotampa | A-6-2,7 | vnt. | 48.95 |  | 0
Radviliškio r. sav. |  | Medžiagos | Atotampa | A20-1,1 | vnt. | 168.91 |  | 0
Raseinių r. sav. |  | Medžiagos | Atotampa | A20-1,1 | vnt. | 168.91 |  | 0
Radviliškio r. sav. |  | Medžiagos | Atotampa | A20-2.7 | vnt. | 192.3 |  | 0
Raseinių r. sav. |  | Medžiagos | Atotampa | A20-2.7 | vnt. | 192.3 |  | 0
Radviliškio r. sav. |  | Medžiagos | Atotampa | A-6-2,7 | vnt. | 48.95 |  | 0
Raseinių r. sav. |  | Medžiagos | Atotampa | A-6-2,7 | vnt. | 48.95 |  | 0
Kretingos r. sav. |  | Medžiagos | Atotampa | A20-1,1 | vnt. | 165 |  | 0
Kretingos r. sav. |  | Medžiagos | Atotampa | A20-2.7 | vnt. | 180 |  | 0
Kretingos r. sav. |  | Medžiagos | Atotampa | A-6-2,7 | vnt. | 45 |  | 0
Akmenės r. sav. |  | Medžiagos | Atotampa | A20-1,1 | vnt. | 168.91 |  | 0
Mažeikių r. sav. |  | Medžiagos | Atotampa | A20-1,1 | vnt. | 168.91 |  | 0
Akmenės r. sav. |  | Medžiagos | Atotampa | A20-2.7 | vnt. | 192.3 |  | 0
Mažeikių r. sav. |  | Medžiagos | Atotampa | A20-2.7 | vnt. | 192.3 |  | 0
Akmenės r. sav. |  | Medžiagos | Atotampa | A-6-2,7 | vnt. | 28 |  | 0
Mažeikių r. sav. |  | Medžiagos | Atotampa | A-6-2,7 | vnt. | 28 |  | 0
Vilkaviškio r. sav. |  | Medžiagos | Atotampa | A20-1,1 | vnt. | 168.91 |  | 0
Vilkaviškio r. sav. |  | Medžiagos | Atotampa | A20-2.7 | vnt. | 192.3 |  | 0
Vilkaviškio r. sav. |  | Medžiagos | Atotampa | A-6-2,7 | vnt. | 48.95 |  | 0
Pagėgių sav. |  | Medžiagos | Atotampa | A20-1,1 | vnt. | 168.91 |  | 0
Tauragės r. sav. |  | Medžiagos | Atotampa | A20-1,1 | vnt. | 168.91 |  | 0
Šilutės r. sav. |  | Medžiagos | Atotampa | A20-1,1 | vnt. | 168.91 |  | 0
Pagėgių sav. |  | Medžiagos | Atotampa | A20-2.7 | vnt. | 192.3 |  | 0
Tauragės r. sav. |  | Medžiagos | Atotampa | A20-2.7 | vnt. | 192.3 |  | 0
Šilutės r. sav. |  | Medžiagos | Atotampa | A20-2.7 | vnt. | 192.3 |  | 0
Pagėgių sav. |  | Medžiagos | Atotampa | A-6-2,7 | vnt. | 48.95 |  | 0
Tauragės r. sav. |  | Medžiagos | Atotampa | A-6-2,7 | vnt. | 48.95 |  | 0
Šilutės r. sav. |  | Medžiagos | Atotampa | A-6-2,7 | vnt. | 48.95 |  | 0
Plungės r. sav. |  | Medžiagos | Atotampa | A20-1,1 | vnt. | 168.91 |  | 0
Skuodo r. sav. |  | Medžiagos | Atotampa | A20-1,1 | vnt. | 168.91 |  | 0
Plungės r. sav. |  | Medžiagos | Atotampa | A20-2.7 | vnt. | 192.3 |  | 0
Skuodo r. sav. |  | Medžiagos | Atotampa | A20-2.7 | vnt. | 192.3 |  | 0
Plungės r. sav. |  | Medžiagos | Atotampa | A-6-2,7 | vnt. | 48.95 |  | 0
Skuodo r. sav. |  | Medžiagos | Atotampa | A-6-2,7 | vnt. | 48.95 |  | 0
Rietavo sav. |  | Medžiagos | Atotampa | A20-1,1 | vnt. | 168.91 |  | 0
Šilalės r. sav. |  | Medžiagos | Atotampa | A20-1,1 | vnt. | 168.91 |  | 0
Telšių r. sav. |  | Medžiagos | Atotampa | A20-1,1 | vnt. | 168.91 |  | 0
Rietavo sav. |  | Medžiagos | Atotampa | A20-2.7 | vnt. | 192.3 |  | 0
Šilalės r. sav. |  | Medžiagos | Atotampa | A20-2.7 | vnt. | 192.3 |  | 0
Telšių r. sav. |  | Medžiagos | Atotampa | A20-2.7 | vnt. | 192.3 |  | 0
Rietavo sav. |  | Medžiagos | Atotampa | A-6-2,7 | vnt. | 48.95 |  | 0
Šilalės r. sav. |  | Medžiagos | Atotampa | A-6-2,7 | vnt. | 48.95 |  | 0
Telšių r. sav. |  | Medžiagos | Atotampa | A-6-2,7 | vnt. | 48.95 |  | 0
Druskininkų sav. |  | Medžiagos | Atotampa | A20-1,1 | vnt. | 168.91 |  | 0
Varėnos r. sav. |  | Medžiagos | Atotampa | A20-1,1 | vnt. | 168.91 |  | 0
Druskininkų sav. |  | Medžiagos | Atotampa | A20-2.7 | vnt. | 192.3 |  | 0
Varėnos r. sav. |  | Medžiagos | Atotampa | A20-2.7 | vnt. | 192.3 |  | 0
Druskininkų sav. |  | Medžiagos | Atotampa | A-6-2,7 | vnt. | 48.95 |  | 0
Varėnos r. sav. |  | Medžiagos | Atotampa | A-6-2,7 | vnt. | 48.95 |  | 0
Lazdijų r. sav. |  | Medžiagos | Atotampa | A20-1,1 | vnt. | 168.91 |  | 0
Lazdijų r. sav. |  | Medžiagos | Atotampa | A20-2.7 | vnt. | 192.3 |  | 0
Lazdijų r. sav. |  | Medžiagos | Atotampa | A-6-2,7 | vnt. | 48.95 |  | 0
Alytaus m. sav. |  | Medžiagos | Atotampa | A20-1,1 | vnt. | 168.91 |  | 0
Alytaus r. sav. |  | Medžiagos | Atotampa | A20-1,1 | vnt. | 168.91 |  | 0
Alytaus m. sav. |  | Medžiagos | Atotampa | A20-2.7 | vnt. | 192.3 |  | 0
Alytaus r. sav. |  | Medžiagos | Atotampa | A20-2.7 | vnt. | 192.3 |  | 0
Alytaus m. sav. |  | Medžiagos | Atotampa | A-6-2,7 | vnt. | 48.95 |  | 0
Alytaus r. sav. |  | Medžiagos | Atotampa | A-6-2,7 | vnt. | 48.95 |  | 0
Biržų r. sav. |  | Medžiagos | Atotampa | A20-1,1 | vnt. | 168.91 |  | 0
Pasvalio r. sav. |  | Medžiagos | Atotampa | A20-1,1 | vnt. | 168.91 |  | 0
Biržų r. sav. |  | Medžiagos | Atotampa | A20-2.7 | vnt. | 192.3 |  | 0
Pasvalio r. sav. |  | Medžiagos | Atotampa | A20-2.7 | vnt. | 192.3 |  | 0
Biržų r. sav. |  | Medžiagos | Atotampa | A-6-2,7 | vnt. | 48.95 |  | 0
Pasvalio r. sav. |  | Medžiagos | Atotampa | A-6-2,7 | vnt. | 48.95 |  | 0
Molėtų r. sav. |  | Medžiagos | Atotampa | A20-1,1 | vnt. | 168.91 |  | 0
Švenčionių r. sav. |  | Medžiagos | Atotampa | A20-1,1 | vnt. | 168.91 |  | 0
Molėtų r. sav. |  | Medžiagos | Atotampa | A20-2.7 | vnt. | 192.3 |  | 0
Švenčionių r. sav. |  | Medžiagos | Atotampa | A20-2.7 | vnt. | 192.3 |  | 0
Molėtų r. sav. |  | Medžiagos | Atotampa | A-6-2,7 | vnt. | 48.95 |  | 0
Švenčionių r. sav. |  | Medžiagos | Atotampa | A-6-2,7 | vnt. | 48.95 |  | 0
Jurbarko r. sav. |  | Medžiagos | 0,4 kV tripolis modulinis kirtiklis | 63A - 3F | vnt. | 24.19 |  | 0
Šakių r. sav. |  | Medžiagos | 0,4 kV tripolis modulinis kirtiklis | 63A - 3F | vnt. | 24.19 |  | 0
Jurbarko r. sav. |  | Medžiagos | 0,4 kV tripolis modulinis kirtiklis | 80A - 3F | vnt. | 37.37 |  | 0
Šakių r. sav. |  | Medžiagos | 0,4 kV tripolis modulinis kirtiklis | 80A - 3F | vnt. | 37.37 |  | 0
Jurbarko r. sav. |  | Medžiagos | 0,4 kV tripolis modulinis kirtiklis | 100A - 3F | vnt. | 67.3 |  | 0
Šakių r. sav. |  | Medžiagos | 0,4 kV tripolis modulinis kirtiklis | 100A - 3F | vnt. | 67.3 |  | 0
Panevėžio m. sav. |  | Medžiagos | 0,4 kV tripolis modulinis kirtiklis | 63A - 3F | vnt. | 25.94 |  | 0
Panevėžio m. sav. |  | Medžiagos | 0,4 kV tripolis modulinis kirtiklis | 80A - 3F | vnt. | 40.95 |  | 0
Panevėžio m. sav. |  | Medžiagos | 0,4 kV tripolis modulinis kirtiklis | 100A - 3F | vnt. | 68.45 |  | 0
Birštono sav. |  | Medžiagos | 0,4 kV tripolis modulinis kirtiklis | 63A - 3F | vnt. | 24.19 |  | 0
Prienų r. sav. |  | Medžiagos | 0,4 kV tripolis modulinis kirtiklis | 63A - 3F | vnt. | 24.19 |  | 0
Birštono sav. |  | Medžiagos | 0,4 kV tripolis modulinis kirtiklis | 80A - 3F | vnt. | 37.37 |  | 0
Prienų r. sav. |  | Medžiagos | 0,4 kV tripolis modulinis kirtiklis | 80A - 3F | vnt. | 37.37 |  | 0
Birštono sav. |  | Medžiagos | 0,4 kV tripolis modulinis kirtiklis | 100A - 3F | vnt. | 67.3 |  | 0
Prienų r. sav. |  | Medžiagos | 0,4 kV tripolis modulinis kirtiklis | 100A - 3F | vnt. | 67.3 |  | 0
Ignalinos r. sav. |  | Medžiagos | 0,4 kV tripolis modulinis kirtiklis | 63A - 3F | vnt. | 24.19 |  | 0
Visagino sav. |  | Medžiagos | 0,4 kV tripolis modulinis kirtiklis | 63A - 3F | vnt. | 24.19 |  | 0
Zarasų r. sav. |  | Medžiagos | 0,4 kV tripolis modulinis kirtiklis | 63A - 3F | vnt. | 24.19 |  | 0
Ignalinos r. sav. |  | Medžiagos | 0,4 kV tripolis modulinis kirtiklis | 80A - 3F | vnt. | 37.37 |  | 0
Visagino sav. |  | Medžiagos | 0,4 kV tripolis modulinis kirtiklis | 80A - 3F | vnt. | 37.37 |  | 0
Zarasų r. sav. |  | Medžiagos | 0,4 kV tripolis modulinis kirtiklis | 80A - 3F | vnt. | 37.37 |  | 0
Ignalinos r. sav. |  | Medžiagos | 0,4 kV tripolis modulinis kirtiklis | 100A - 3F | vnt. | 67.3 |  | 0
Visagino sav. |  | Medžiagos | 0,4 kV tripolis modulinis kirtiklis | 100A - 3F | vnt. | 67.3 |  | 0
Zarasų r. sav. |  | Medžiagos | 0,4 kV tripolis modulinis kirtiklis | 100A - 3F | vnt. | 67.3 |  | 0
Šalčininkų r. sav. |  | Medžiagos | 0,4 kV tripolis modulinis kirtiklis | 63A - 3F | vnt. | 25.94 |  | 0
Šalčininkų r. sav. |  | Medžiagos | 0,4 kV tripolis modulinis kirtiklis | 80A - 3F | vnt. | 40.95 |  | 0
Šalčininkų r. sav. |  | Medžiagos | 0,4 kV tripolis modulinis kirtiklis | 100A - 3F | vnt. | 76.05 |  | 0
Kupiškio r. sav. |  | Medžiagos | 0,4 kV tripolis modulinis kirtiklis | 63A - 3F | vnt. | 25 |  | 0
Rokiškio r. sav. |  | Medžiagos | 0,4 kV tripolis modulinis kirtiklis | 63A - 3F | vnt. | 25 |  | 0
Kupiškio r. sav. |  | Medžiagos | 0,4 kV tripolis modulinis kirtiklis | 80A - 3F | vnt. | 40.95 |  | 0
Rokiškio r. sav. |  | Medžiagos | 0,4 kV tripolis modulinis kirtiklis | 80A - 3F | vnt. | 40.95 |  | 0
Kupiškio r. sav. |  | Medžiagos | 0,4 kV tripolis modulinis kirtiklis | 100A - 3F | vnt. | 76.05 |  | 0
Rokiškio r. sav. |  | Medžiagos | 0,4 kV tripolis modulinis kirtiklis | 100A - 3F | vnt. | 76.05 |  | 0
Panevėžio r. sav. |  | Medžiagos | 0,4 kV tripolis modulinis kirtiklis | 63A - 3F | vnt. | 25.94 |  | 0
Panevėžio r. sav. |  | Medžiagos | 0,4 kV tripolis modulinis kirtiklis | 80A - 3F | vnt. | 40.95 |  | 0
Panevėžio r. sav. |  | Medžiagos | 0,4 kV tripolis modulinis kirtiklis | 100A - 3F | vnt. | 76.05 |  | 0
Kalvarijos sav. |  | Medžiagos | 0,4 kV tripolis modulinis kirtiklis | 63A - 3F | vnt. | 24.19 |  | 0
Kazlų Rūdos sav. |  | Medžiagos | 0,4 kV tripolis modulinis kirtiklis | 63A - 3F | vnt. | 24.19 |  | 0
Marijampolės sav. |  | Medžiagos | 0,4 kV tripolis modulinis kirtiklis | 63A - 3F | vnt. | 24.19 |  | 0
Kalvarijos sav. |  | Medžiagos | 0,4 kV tripolis modulinis kirtiklis | 80A - 3F | vnt. | 37.37 |  | 0
Kazlų Rūdos sav. |  | Medžiagos | 0,4 kV tripolis modulinis kirtiklis | 80A - 3F | vnt. | 37.37 |  | 0
Marijampolės sav. |  | Medžiagos | 0,4 kV tripolis modulinis kirtiklis | 80A - 3F | vnt. | 37.37 |  | 0
Kalvarijos sav. |  | Medžiagos | 0,4 kV tripolis modulinis kirtiklis | 100A - 3F | vnt. | 67.3 |  | 0
Kazlų Rūdos sav. |  | Medžiagos | 0,4 kV tripolis modulinis kirtiklis | 100A - 3F | vnt. | 67.3 |  | 0
Marijampolės sav. |  | Medžiagos | 0,4 kV tripolis modulinis kirtiklis | 100A - 3F | vnt. | 67.3 |  | 0
Anykščių r. sav. |  | Medžiagos | 0,4 kV tripolis modulinis kirtiklis | 63A - 3F | vnt. | 24.19 |  | 0
Utenos r. sav. |  | Medžiagos | 0,4 kV tripolis modulinis kirtiklis | 63A - 3F | vnt. | 24.19 |  | 0
Anykščių r. sav. |  | Medžiagos | 0,4 kV tripolis modulinis kirtiklis | 80A - 3F | vnt. | 37.37 |  | 0
Utenos r. sav. |  | Medžiagos | 0,4 kV tripolis modulinis kirtiklis | 80A - 3F | vnt. | 37.37 |  | 0
Anykščių r. sav. |  | Medžiagos | 0,4 kV tripolis modulinis kirtiklis | 100A - 3F | vnt. | 67.3 |  | 0
Utenos r. sav. |  | Medžiagos | 0,4 kV tripolis modulinis kirtiklis | 100A - 3F | vnt. | 67.3 |  | 0
Elektrėnų sav. |  | Medžiagos | 0,4 kV tripolis modulinis kirtiklis | 63A - 3F | vnt. | 24.19 |  | 0
Trakų r. sav. |  | Medžiagos | 0,4 kV tripolis modulinis kirtiklis | 63A - 3F | vnt. | 24.19 |  | 0
Elektrėnų sav. |  | Medžiagos | 0,4 kV tripolis modulinis kirtiklis | 80A - 3F | vnt. | 37.37 |  | 0
Trakų r. sav. |  | Medžiagos | 0,4 kV tripolis modulinis kirtiklis | 80A - 3F | vnt. | 37.37 |  | 0
Elektrėnų sav. |  | Medžiagos | 0,4 kV tripolis modulinis kirtiklis | 100A - 3F | vnt. | 67.3 |  | 0
Trakų r. sav. |  | Medžiagos | 0,4 kV tripolis modulinis kirtiklis | 100A - 3F | vnt. | 67.3 |  | 0
Širvintų r. sav. |  | Medžiagos | 0,4 kV tripolis modulinis kirtiklis | 63A - 3F | vnt. | 23.52 |  | 0
Širvintų r. sav. |  | Medžiagos | 0,4 kV tripolis modulinis kirtiklis | 80A - 3F | vnt. | 36.26 |  | 0
Širvintų r. sav. |  | Medžiagos | 0,4 kV tripolis modulinis kirtiklis | 100A - 3F | vnt. | 65.66 |  | 0
Jonavos r. sav. |  | Medžiagos | 0,4 kV tripolis modulinis kirtiklis | 63A - 3F | vnt. | 24.19 |  | 0
Kaišiadorių r. sav. |  | Medžiagos | 0,4 kV tripolis modulinis kirtiklis | 63A - 3F | vnt. | 24.19 |  | 0
Jonavos r. sav. |  | Medžiagos | 0,4 kV tripolis modulinis kirtiklis | 80A - 3F | vnt. | 37.37 |  | 0
Kaišiadorių r. sav. |  | Medžiagos | 0,4 kV tripolis modulinis kirtiklis | 80A - 3F | vnt. | 37.37 |  | 0
Jonavos r. sav. |  | Medžiagos | 0,4 kV tripolis modulinis kirtiklis | 100A - 3F | vnt. | 67.3 |  | 0
Kaišiadorių r. sav. |  | Medžiagos | 0,4 kV tripolis modulinis kirtiklis | 100A - 3F | vnt. | 67.3 |  | 0
Kėdainių r. sav. |  | Medžiagos | 0,4 kV tripolis modulinis kirtiklis | 63A - 3F | vnt. | 24.19 |  | 0
Ukmergės r. sav. |  | Medžiagos | 0,4 kV tripolis modulinis kirtiklis | 63A - 3F | vnt. | 24.19 |  | 0
Kėdainių r. sav. |  | Medžiagos | 0,4 kV tripolis modulinis kirtiklis | 80A - 3F | vnt. | 37.37 |  | 0
Ukmergės r. sav. |  | Medžiagos | 0,4 kV tripolis modulinis kirtiklis | 80A - 3F | vnt. | 37.37 |  | 0
Kėdainių r. sav. |  | Medžiagos | 0,4 kV tripolis modulinis kirtiklis | 100A - 3F | vnt. | 67.3 |  | 0
Ukmergės r. sav. |  | Medžiagos | 0,4 kV tripolis modulinis kirtiklis | 100A - 3F | vnt. | 67.3 |  | 0
Palangos m. sav. |  | Medžiagos | 0,4 kV tripolis modulinis kirtiklis | 63A - 3F | vnt. | 24.19 |  | 0
Palangos m. sav. |  | Medžiagos | 0,4 kV tripolis modulinis kirtiklis | 80A - 3F | vnt. | 37.37 |  | 0
Palangos m. sav. |  | Medžiagos | 0,4 kV tripolis modulinis kirtiklis | 100A - 3F | vnt. | 67.3 |  | 0
Šiaulių m. sav. |  | Medžiagos | 0,4 kV tripolis modulinis kirtiklis | 63A - 3F | vnt. | 24.19 |  | 0
Šiaulių m. sav. |  | Medžiagos | 0,4 kV tripolis modulinis kirtiklis | 80A - 3F | vnt. | 37.37 |  | 0
Šiaulių m. sav. |  | Medžiagos | 0,4 kV tripolis modulinis kirtiklis | 100A - 3F | vnt. | 67.3 |  | 0
Kelmės r. sav. |  | Medžiagos | 0,4 kV tripolis modulinis kirtiklis | 63A - 3F | vnt. | 24.19 |  | 0
Šiaulių r. sav. |  | Medžiagos | 0,4 kV tripolis modulinis kirtiklis | 63A - 3F | vnt. | 24.19 |  | 0
Kelmės r. sav. |  | Medžiagos | 0,4 kV tripolis modulinis kirtiklis | 80A - 3F | vnt. | 37.37 |  | 0
Šiaulių r. sav. |  | Medžiagos | 0,4 kV tripolis modulinis kirtiklis | 80A - 3F | vnt. | 37.37 |  | 0
Kelmės r. sav. |  | Medžiagos | 0,4 kV tripolis modulinis kirtiklis | 100A - 3F | vnt. | 67.3 |  | 0
Šiaulių r. sav. |  | Medžiagos | 0,4 kV tripolis modulinis kirtiklis | 100A - 3F | vnt. | 67.3 |  | 0
Joniškio r. sav. |  | Medžiagos | 0,4 kV tripolis modulinis kirtiklis | 63A - 3F | vnt. | 24.19 |  | 0
Pakruojo r. sav. |  | Medžiagos | 0,4 kV tripolis modulinis kirtiklis | 63A - 3F | vnt. | 24.19 |  | 0
Joniškio r. sav. |  | Medžiagos | 0,4 kV tripolis modulinis kirtiklis | 80A - 3F | vnt. | 37.37 |  | 0
Pakruojo r. sav. |  | Medžiagos | 0,4 kV tripolis modulinis kirtiklis | 80A - 3F | vnt. | 37.37 |  | 0
Joniškio r. sav. |  | Medžiagos | 0,4 kV tripolis modulinis kirtiklis | 100A - 3F | vnt. | 67.3 |  | 0
Pakruojo r. sav. |  | Medžiagos | 0,4 kV tripolis modulinis kirtiklis | 100A - 3F | vnt. | 67.3 |  | 0
Klaipėdos m. sav. |  | Medžiagos | 0,4 kV tripolis modulinis kirtiklis | 63A - 3F | vnt. | 24.19 |  | 0
Neringos sav. |  | Medžiagos | 0,4 kV tripolis modulinis kirtiklis | 63A - 3F | vnt. | 24.19 |  | 0
Klaipėdos m. sav. |  | Medžiagos | 0,4 kV tripolis modulinis kirtiklis | 80A - 3F | vnt. | 37.37 |  | 0
Neringos sav. |  | Medžiagos | 0,4 kV tripolis modulinis kirtiklis | 80A - 3F | vnt. | 37.37 |  | 0
Klaipėdos m. sav. |  | Medžiagos | 0,4 kV tripolis modulinis kirtiklis | 100A - 3F | vnt. | 67.3 |  | 0
Neringos sav. |  | Medžiagos | 0,4 kV tripolis modulinis kirtiklis | 100A - 3F | vnt. | 67.3 |  | 0
Radviliškio r. sav. |  | Medžiagos | 0,4 kV tripolis modulinis kirtiklis | 63A - 3F | vnt. | 22.05 |  | 0
Raseinių r. sav. |  | Medžiagos | 0,4 kV tripolis modulinis kirtiklis | 63A - 3F | vnt. | 22.05 |  | 0
Radviliškio r. sav. |  | Medžiagos | 0,4 kV tripolis modulinis kirtiklis | 80A - 3F | vnt. | 34.81 |  | 0
Raseinių r. sav. |  | Medžiagos | 0,4 kV tripolis modulinis kirtiklis | 80A - 3F | vnt. | 34.81 |  | 0
Radviliškio r. sav. |  | Medžiagos | 0,4 kV tripolis modulinis kirtiklis | 100A - 3F | vnt. | 64.64 |  | 0
Raseinių r. sav. |  | Medžiagos | 0,4 kV tripolis modulinis kirtiklis | 100A - 3F | vnt. | 64.64 |  | 0
Kretingos r. sav. |  | Medžiagos | 0,4 kV tripolis modulinis kirtiklis | 63A - 3F | vnt. | 24 |  | 0
Kretingos r. sav. |  | Medžiagos | 0,4 kV tripolis modulinis kirtiklis | 80A - 3F | vnt. | 37 |  | 0
Kretingos r. sav. |  | Medžiagos | 0,4 kV tripolis modulinis kirtiklis | 100A - 3F | vnt. | 67 |  | 0
Akmenės r. sav. |  | Medžiagos | 0,4 kV tripolis modulinis kirtiklis | 63A - 3F | vnt. | 14 |  | 0
Mažeikių r. sav. |  | Medžiagos | 0,4 kV tripolis modulinis kirtiklis | 63A - 3F | vnt. | 14 |  | 0
Akmenės r. sav. |  | Medžiagos | 0,4 kV tripolis modulinis kirtiklis | 80A - 3F | vnt. | 22 |  | 0
Mažeikių r. sav. |  | Medžiagos | 0,4 kV tripolis modulinis kirtiklis | 80A - 3F | vnt. | 22 |  | 0
Akmenės r. sav. |  | Medžiagos | 0,4 kV tripolis modulinis kirtiklis | 100A - 3F | vnt. | 35 |  | 0
Mažeikių r. sav. |  | Medžiagos | 0,4 kV tripolis modulinis kirtiklis | 100A - 3F | vnt. | 35 |  | 0
Vilkaviškio r. sav. |  | Medžiagos | 0,4 kV tripolis modulinis kirtiklis | 63A - 3F | vnt. | 24.19 |  | 0
Vilkaviškio r. sav. |  | Medžiagos | 0,4 kV tripolis modulinis kirtiklis | 80A - 3F | vnt. | 37.37 |  | 0
Vilkaviškio r. sav. |  | Medžiagos | 0,4 kV tripolis modulinis kirtiklis | 100A - 3F | vnt. | 67.3 |  | 0
Pagėgių sav. |  | Medžiagos | 0,4 kV tripolis modulinis kirtiklis | 63A - 3F | vnt. | 24.19 |  | 0
Tauragės r. sav. |  | Medžiagos | 0,4 kV tripolis modulinis kirtiklis | 63A - 3F | vnt. | 24.19 |  | 0
Šilutės r. sav. |  | Medžiagos | 0,4 kV tripolis modulinis kirtiklis | 63A - 3F | vnt. | 24.19 |  | 0
Pagėgių sav. |  | Medžiagos | 0,4 kV tripolis modulinis kirtiklis | 80A - 3F | vnt. | 37.37 |  | 0
Tauragės r. sav. |  | Medžiagos | 0,4 kV tripolis modulinis kirtiklis | 80A - 3F | vnt. | 37.37 |  | 0
Šilutės r. sav. |  | Medžiagos | 0,4 kV tripolis modulinis kirtiklis | 80A - 3F | vnt. | 37.37 |  | 0
Pagėgių sav. |  | Medžiagos | 0,4 kV tripolis modulinis kirtiklis | 100A - 3F | vnt. | 67.3 |  | 0
Tauragės r. sav. |  | Medžiagos | 0,4 kV tripolis modulinis kirtiklis | 100A - 3F | vnt. | 67.3 |  | 0
Šilutės r. sav. |  | Medžiagos | 0,4 kV tripolis modulinis kirtiklis | 100A - 3F | vnt. | 67.3 |  | 0
Plungės r. sav. |  | Medžiagos | 0,4 kV tripolis modulinis kirtiklis | 63A - 3F | vnt. | 24.19 |  | 0
Skuodo r. sav. |  | Medžiagos | 0,4 kV tripolis modulinis kirtiklis | 63A - 3F | vnt. | 24.19 |  | 0
Plungės r. sav. |  | Medžiagos | 0,4 kV tripolis modulinis kirtiklis | 80A - 3F | vnt. | 37.37 |  | 0
Skuodo r. sav. |  | Medžiagos | 0,4 kV tripolis modulinis kirtiklis | 80A - 3F | vnt. | 37.37 |  | 0
Plungės r. sav. |  | Medžiagos | 0,4 kV tripolis modulinis kirtiklis | 100A - 3F | vnt. | 67.3 |  | 0
Skuodo r. sav. |  | Medžiagos | 0,4 kV tripolis modulinis kirtiklis | 100A - 3F | vnt. | 67.3 |  | 0
Rietavo sav. |  | Medžiagos | 0,4 kV tripolis modulinis kirtiklis | 63A - 3F | vnt. | 20 |  | 0
Šilalės r. sav. |  | Medžiagos | 0,4 kV tripolis modulinis kirtiklis | 63A - 3F | vnt. | 20 |  | 0
Telšių r. sav. |  | Medžiagos | 0,4 kV tripolis modulinis kirtiklis | 63A - 3F | vnt. | 20 |  | 0
Rietavo sav. |  | Medžiagos | 0,4 kV tripolis modulinis kirtiklis | 80A - 3F | vnt. | 20 |  | 0
Šilalės r. sav. |  | Medžiagos | 0,4 kV tripolis modulinis kirtiklis | 80A - 3F | vnt. | 20 |  | 0
Telšių r. sav. |  | Medžiagos | 0,4 kV tripolis modulinis kirtiklis | 80A - 3F | vnt. | 20 |  | 0
Rietavo sav. |  | Medžiagos | 0,4 kV tripolis modulinis kirtiklis | 100A - 3F | vnt. | 50 |  | 0
Šilalės r. sav. |  | Medžiagos | 0,4 kV tripolis modulinis kirtiklis | 100A - 3F | vnt. | 50 |  | 0
Telšių r. sav. |  | Medžiagos | 0,4 kV tripolis modulinis kirtiklis | 100A - 3F | vnt. | 50 |  | 0
Druskininkų sav. |  | Medžiagos | 0,4 kV tripolis modulinis kirtiklis | 63A - 3F | vnt. | 24.19 |  | 0
Varėnos r. sav. |  | Medžiagos | 0,4 kV tripolis modulinis kirtiklis | 63A - 3F | vnt. | 24.19 |  | 0
Druskininkų sav. |  | Medžiagos | 0,4 kV tripolis modulinis kirtiklis | 80A - 3F | vnt. | 37.37 |  | 0
Varėnos r. sav. |  | Medžiagos | 0,4 kV tripolis modulinis kirtiklis | 80A - 3F | vnt. | 37.37 |  | 0
Druskininkų sav. |  | Medžiagos | 0,4 kV tripolis modulinis kirtiklis | 100A - 3F | vnt. | 67.3 |  | 0
Varėnos r. sav. |  | Medžiagos | 0,4 kV tripolis modulinis kirtiklis | 100A - 3F | vnt. | 67.3 |  | 0
Lazdijų r. sav. |  | Medžiagos | 0,4 kV tripolis modulinis kirtiklis | 63A - 3F | vnt. | 24.19 |  | 0
Lazdijų r. sav. |  | Medžiagos | 0,4 kV tripolis modulinis kirtiklis | 80A - 3F | vnt. | 37.37 |  | 0
Lazdijų r. sav. |  | Medžiagos | 0,4 kV tripolis modulinis kirtiklis | 100A - 3F | vnt. | 67.3 |  | 0
Alytaus m. sav. |  | Medžiagos | 0,4 kV tripolis modulinis kirtiklis | 63A - 3F | vnt. | 24.19 |  | 0
Alytaus r. sav. |  | Medžiagos | 0,4 kV tripolis modulinis kirtiklis | 63A - 3F | vnt. | 24.19 |  | 0
Alytaus m. sav. |  | Medžiagos | 0,4 kV tripolis modulinis kirtiklis | 80A - 3F | vnt. | 37.37 |  | 0
Alytaus r. sav. |  | Medžiagos | 0,4 kV tripolis modulinis kirtiklis | 80A - 3F | vnt. | 37.37 |  | 0
Alytaus m. sav. |  | Medžiagos | 0,4 kV tripolis modulinis kirtiklis | 100A - 3F | vnt. | 67.3 |  | 0
Alytaus r. sav. |  | Medžiagos | 0,4 kV tripolis modulinis kirtiklis | 100A - 3F | vnt. | 67.3 |  | 0
Biržų r. sav. |  | Medžiagos | 0,4 kV tripolis modulinis kirtiklis | 63A - 3F | vnt. | 24.19 |  | 0
Pasvalio r. sav. |  | Medžiagos | 0,4 kV tripolis modulinis kirtiklis | 63A - 3F | vnt. | 24.19 |  | 0
Biržų r. sav. |  | Medžiagos | 0,4 kV tripolis modulinis kirtiklis | 80A - 3F | vnt. | 37.37 |  | 0
Pasvalio r. sav. |  | Medžiagos | 0,4 kV tripolis modulinis kirtiklis | 80A - 3F | vnt. | 37.37 |  | 0
Biržų r. sav. |  | Medžiagos | 0,4 kV tripolis modulinis kirtiklis | 100A - 3F | vnt. | 67.3 |  | 0
Pasvalio r. sav. |  | Medžiagos | 0,4 kV tripolis modulinis kirtiklis | 100A - 3F | vnt. | 67.3 |  | 0
Molėtų r. sav. |  | Medžiagos | 0,4 kV tripolis modulinis kirtiklis | 63A - 3F | vnt. | 24.19 |  | 0
Švenčionių r. sav. |  | Medžiagos | 0,4 kV tripolis modulinis kirtiklis | 63A - 3F | vnt. | 24.19 |  | 0
Molėtų r. sav. |  | Medžiagos | 0,4 kV tripolis modulinis kirtiklis | 80A - 3F | vnt. | 37.37 |  | 0
Švenčionių r. sav. |  | Medžiagos | 0,4 kV tripolis modulinis kirtiklis | 80A - 3F | vnt. | 37.37 |  | 0
Molėtų r. sav. |  | Medžiagos | 0,4 kV tripolis modulinis kirtiklis | 100A - 3F | vnt. | 67.3 |  | 0
Švenčionių r. sav. |  | Medžiagos | 0,4 kV tripolis modulinis kirtiklis | 100A - 3F | vnt. | 67.3 |  | 0
Jurbarko r. sav. |  | Medžiagos | 0,4 kV vienpolis modulinis kirtiklis | 63A - 1F | vnt. | 13.46 |  | 0
Šakių r. sav. |  | Medžiagos | 0,4 kV vienpolis modulinis kirtiklis | 63A - 1F | vnt. | 13.46 |  | 0
Jurbarko r. sav. |  | Medžiagos | 0,4 kV vienpolis modulinis kirtiklis | 80A - 1F | vnt. | 26.41 |  | 0
Šakių r. sav. |  | Medžiagos | 0,4 kV vienpolis modulinis kirtiklis | 80A - 1F | vnt. | 26.41 |  | 0
Jurbarko r. sav. |  | Medžiagos | 0,4 kV vienpolis modulinis kirtiklis | 100A - 1F | vnt. | 48.31 |  | 0
Šakių r. sav. |  | Medžiagos | 0,4 kV vienpolis modulinis kirtiklis | 100A - 1F | vnt. | 48.31 |  | 0
Panevėžio m. sav. |  | Medžiagos | 0,4 kV vienpolis modulinis kirtiklis | 63A - 1F | vnt. | 13.46 |  | 0
Panevėžio m. sav. |  | Medžiagos | 0,4 kV vienpolis modulinis kirtiklis | 80A - 1F | vnt. | 26.41 |  | 0
Panevėžio m. sav. |  | Medžiagos | 0,4 kV vienpolis modulinis kirtiklis | 100A - 1F | vnt. | 48.31 |  | 0
Birštono sav. |  | Medžiagos | 0,4 kV vienpolis modulinis kirtiklis | 63A - 1F | vnt. | 13.46 |  | 0
Prienų r. sav. |  | Medžiagos | 0,4 kV vienpolis modulinis kirtiklis | 63A - 1F | vnt. | 13.46 |  | 0
Birštono sav. |  | Medžiagos | 0,4 kV vienpolis modulinis kirtiklis | 80A - 1F | vnt. | 26.41 |  | 0
Prienų r. sav. |  | Medžiagos | 0,4 kV vienpolis modulinis kirtiklis | 80A - 1F | vnt. | 26.41 |  | 0
Birštono sav. |  | Medžiagos | 0,4 kV vienpolis modulinis kirtiklis | 100A - 1F | vnt. | 48.31 |  | 0
Prienų r. sav. |  | Medžiagos | 0,4 kV vienpolis modulinis kirtiklis | 100A - 1F | vnt. | 48.31 |  | 0
Ignalinos r. sav. |  | Medžiagos | 0,4 kV vienpolis modulinis kirtiklis | 63A - 1F | vnt. | 13.46 |  | 0
Visagino sav. |  | Medžiagos | 0,4 kV vienpolis modulinis kirtiklis | 63A - 1F | vnt. | 13.46 |  | 0
Zarasų r. sav. |  | Medžiagos | 0,4 kV vienpolis modulinis kirtiklis | 63A - 1F | vnt. | 13.46 |  | 0
Ignalinos r. sav. |  | Medžiagos | 0,4 kV vienpolis modulinis kirtiklis | 80A - 1F | vnt. | 26.41 |  | 0
Visagino sav. |  | Medžiagos | 0,4 kV vienpolis modulinis kirtiklis | 80A - 1F | vnt. | 26.41 |  | 0
Zarasų r. sav. |  | Medžiagos | 0,4 kV vienpolis modulinis kirtiklis | 80A - 1F | vnt. | 26.41 |  | 0
Ignalinos r. sav. |  | Medžiagos | 0,4 kV vienpolis modulinis kirtiklis | 100A - 1F | vnt. | 48.31 |  | 0
Visagino sav. |  | Medžiagos | 0,4 kV vienpolis modulinis kirtiklis | 100A - 1F | vnt. | 48.31 |  | 0
Zarasų r. sav. |  | Medžiagos | 0,4 kV vienpolis modulinis kirtiklis | 100A - 1F | vnt. | 48.31 |  | 0
Šalčininkų r. sav. |  | Medžiagos | 0,4 kV vienpolis modulinis kirtiklis | 63A - 1F | vnt. | 15.99 |  | 0
Šalčininkų r. sav. |  | Medžiagos | 0,4 kV vienpolis modulinis kirtiklis | 80A - 1F | vnt. | 31.2 |  | 0
Šalčininkų r. sav. |  | Medžiagos | 0,4 kV vienpolis modulinis kirtiklis | 100A - 1F | vnt. | 56.55 |  | 0
Kupiškio r. sav. |  | Medžiagos | 0,4 kV vienpolis modulinis kirtiklis | 63A - 1F | vnt. | 15.99 |  | 0
Rokiškio r. sav. |  | Medžiagos | 0,4 kV vienpolis modulinis kirtiklis | 63A - 1F | vnt. | 15.99 |  | 0
Kupiškio r. sav. |  | Medžiagos | 0,4 kV vienpolis modulinis kirtiklis | 80A - 1F | vnt. | 31.2 |  | 0
Rokiškio r. sav. |  | Medžiagos | 0,4 kV vienpolis modulinis kirtiklis | 80A - 1F | vnt. | 31.2 |  | 0
Kupiškio r. sav. |  | Medžiagos | 0,4 kV vienpolis modulinis kirtiklis | 100A - 1F | vnt. | 56.55 |  | 0
Rokiškio r. sav. |  | Medžiagos | 0,4 kV vienpolis modulinis kirtiklis | 100A - 1F | vnt. | 56.55 |  | 0
Panevėžio r. sav. |  | Medžiagos | 0,4 kV vienpolis modulinis kirtiklis | 63A - 1F | vnt. | 15.99 |  | 0
Panevėžio r. sav. |  | Medžiagos | 0,4 kV vienpolis modulinis kirtiklis | 80A - 1F | vnt. | 31.2 |  | 0
Panevėžio r. sav. |  | Medžiagos | 0,4 kV vienpolis modulinis kirtiklis | 100A - 1F | vnt. | 56.55 |  | 0
Kalvarijos sav. |  | Medžiagos | 0,4 kV vienpolis modulinis kirtiklis | 63A - 1F | vnt. | 13.46 |  | 0
Kazlų Rūdos sav. |  | Medžiagos | 0,4 kV vienpolis modulinis kirtiklis | 63A - 1F | vnt. | 13.46 |  | 0
Marijampolės sav. |  | Medžiagos | 0,4 kV vienpolis modulinis kirtiklis | 63A - 1F | vnt. | 13.46 |  | 0
Kalvarijos sav. |  | Medžiagos | 0,4 kV vienpolis modulinis kirtiklis | 80A - 1F | vnt. | 26.41 |  | 0
Kazlų Rūdos sav. |  | Medžiagos | 0,4 kV vienpolis modulinis kirtiklis | 80A - 1F | vnt. | 26.41 |  | 0
Marijampolės sav. |  | Medžiagos | 0,4 kV vienpolis modulinis kirtiklis | 80A - 1F | vnt. | 26.41 |  | 0
Kalvarijos sav. |  | Medžiagos | 0,4 kV vienpolis modulinis kirtiklis | 100A - 1F | vnt. | 48.31 |  | 0
Kazlų Rūdos sav. |  | Medžiagos | 0,4 kV vienpolis modulinis kirtiklis | 100A - 1F | vnt. | 48.31 |  | 0
Marijampolės sav. |  | Medžiagos | 0,4 kV vienpolis modulinis kirtiklis | 100A - 1F | vnt. | 48.31 |  | 0
Anykščių r. sav. |  | Medžiagos | 0,4 kV vienpolis modulinis kirtiklis | 63A - 1F | vnt. | 13.46 |  | 0
Utenos r. sav. |  | Medžiagos | 0,4 kV vienpolis modulinis kirtiklis | 63A - 1F | vnt. | 13.46 |  | 0
Anykščių r. sav. |  | Medžiagos | 0,4 kV vienpolis modulinis kirtiklis | 80A - 1F | vnt. | 26.41 |  | 0
Utenos r. sav. |  | Medžiagos | 0,4 kV vienpolis modulinis kirtiklis | 80A - 1F | vnt. | 26.41 |  | 0
Anykščių r. sav. |  | Medžiagos | 0,4 kV vienpolis modulinis kirtiklis | 100A - 1F | vnt. | 48.31 |  | 0
Utenos r. sav. |  | Medžiagos | 0,4 kV vienpolis modulinis kirtiklis | 100A - 1F | vnt. | 48.31 |  | 0
Elektrėnų sav. |  | Medžiagos | 0,4 kV vienpolis modulinis kirtiklis | 63A - 1F | vnt. | 13.46 |  | 0
Trakų r. sav. |  | Medžiagos | 0,4 kV vienpolis modulinis kirtiklis | 63A - 1F | vnt. | 13.46 |  | 0
Elektrėnų sav. |  | Medžiagos | 0,4 kV vienpolis modulinis kirtiklis | 80A - 1F | vnt. | 26.41 |  | 0
Trakų r. sav. |  | Medžiagos | 0,4 kV vienpolis modulinis kirtiklis | 80A - 1F | vnt. | 26.41 |  | 0
Elektrėnų sav. |  | Medžiagos | 0,4 kV vienpolis modulinis kirtiklis | 100A - 1F | vnt. | 48.31 |  | 0
Trakų r. sav. |  | Medžiagos | 0,4 kV vienpolis modulinis kirtiklis | 100A - 1F | vnt. | 48.31 |  | 0
Širvintų r. sav. |  | Medžiagos | 0,4 kV vienpolis modulinis kirtiklis | 63A - 1F | vnt. | 12.74 |  | 0
Širvintų r. sav. |  | Medžiagos | 0,4 kV vienpolis modulinis kirtiklis | 80A - 1F | vnt. | 25.48 |  | 0
Širvintų r. sav. |  | Medžiagos | 0,4 kV vienpolis modulinis kirtiklis | 100A - 1F | vnt. | 47.04 |  | 0
Jonavos r. sav. |  | Medžiagos | 0,4 kV vienpolis modulinis kirtiklis | 63A - 1F | vnt. | 13.46 |  | 0
Kaišiadorių r. sav. |  | Medžiagos | 0,4 kV vienpolis modulinis kirtiklis | 63A - 1F | vnt. | 13.46 |  | 0
Jonavos r. sav. |  | Medžiagos | 0,4 kV vienpolis modulinis kirtiklis | 80A - 1F | vnt. | 26.41 |  | 0
Kaišiadorių r. sav. |  | Medžiagos | 0,4 kV vienpolis modulinis kirtiklis | 80A - 1F | vnt. | 26.41 |  | 0
Jonavos r. sav. |  | Medžiagos | 0,4 kV vienpolis modulinis kirtiklis | 100A - 1F | vnt. | 48.31 |  | 0
Kaišiadorių r. sav. |  | Medžiagos | 0,4 kV vienpolis modulinis kirtiklis | 100A - 1F | vnt. | 48.31 |  | 0
Kėdainių r. sav. |  | Medžiagos | 0,4 kV vienpolis modulinis kirtiklis | 63A - 1F | vnt. | 13.46 |  | 0
Ukmergės r. sav. |  | Medžiagos | 0,4 kV vienpolis modulinis kirtiklis | 63A - 1F | vnt. | 13.46 |  | 0
Kėdainių r. sav. |  | Medžiagos | 0,4 kV vienpolis modulinis kirtiklis | 80A - 1F | vnt. | 26.41 |  | 0
Ukmergės r. sav. |  | Medžiagos | 0,4 kV vienpolis modulinis kirtiklis | 80A - 1F | vnt. | 26.41 |  | 0
Kėdainių r. sav. |  | Medžiagos | 0,4 kV vienpolis modulinis kirtiklis | 100A - 1F | vnt. | 48.31 |  | 0
Ukmergės r. sav. |  | Medžiagos | 0,4 kV vienpolis modulinis kirtiklis | 100A - 1F | vnt. | 48.31 |  | 0
Palangos m. sav. |  | Medžiagos | 0,4 kV vienpolis modulinis kirtiklis | 63A - 1F | vnt. | 13.46 |  | 0
Palangos m. sav. |  | Medžiagos | 0,4 kV vienpolis modulinis kirtiklis | 80A - 1F | vnt. | 26.41 |  | 0
Palangos m. sav. |  | Medžiagos | 0,4 kV vienpolis modulinis kirtiklis | 100A - 1F | vnt. | 48.31 |  | 0
Šiaulių m. sav. |  | Medžiagos | 0,4 kV vienpolis modulinis kirtiklis | 63A - 1F | vnt. | 13.46 |  | 0
Šiaulių m. sav. |  | Medžiagos | 0,4 kV vienpolis modulinis kirtiklis | 80A - 1F | vnt. | 26.41 |  | 0
Šiaulių m. sav. |  | Medžiagos | 0,4 kV vienpolis modulinis kirtiklis | 100A - 1F | vnt. | 48.31 |  | 0
Kelmės r. sav. |  | Medžiagos | 0,4 kV vienpolis modulinis kirtiklis | 63A - 1F | vnt. | 13.46 |  | 0
Šiaulių r. sav. |  | Medžiagos | 0,4 kV vienpolis modulinis kirtiklis | 63A - 1F | vnt. | 13.46 |  | 0
Kelmės r. sav. |  | Medžiagos | 0,4 kV vienpolis modulinis kirtiklis | 80A - 1F | vnt. | 26.41 |  | 0
Šiaulių r. sav. |  | Medžiagos | 0,4 kV vienpolis modulinis kirtiklis | 80A - 1F | vnt. | 26.41 |  | 0
Kelmės r. sav. |  | Medžiagos | 0,4 kV vienpolis modulinis kirtiklis | 100A - 1F | vnt. | 48.31 |  | 0
Šiaulių r. sav. |  | Medžiagos | 0,4 kV vienpolis modulinis kirtiklis | 100A - 1F | vnt. | 48.31 |  | 0
Joniškio r. sav. |  | Medžiagos | 0,4 kV vienpolis modulinis kirtiklis | 63A - 1F | vnt. | 13.46 |  | 0
Pakruojo r. sav. |  | Medžiagos | 0,4 kV vienpolis modulinis kirtiklis | 63A - 1F | vnt. | 13.46 |  | 0
Joniškio r. sav. |  | Medžiagos | 0,4 kV vienpolis modulinis kirtiklis | 80A - 1F | vnt. | 26.41 |  | 0
Pakruojo r. sav. |  | Medžiagos | 0,4 kV vienpolis modulinis kirtiklis | 80A - 1F | vnt. | 26.41 |  | 0
Joniškio r. sav. |  | Medžiagos | 0,4 kV vienpolis modulinis kirtiklis | 100A - 1F | vnt. | 48.31 |  | 0
Pakruojo r. sav. |  | Medžiagos | 0,4 kV vienpolis modulinis kirtiklis | 100A - 1F | vnt. | 48.31 |  | 0
Klaipėdos m. sav. |  | Medžiagos | 0,4 kV vienpolis modulinis kirtiklis | 63A - 1F | vnt. | 13.46 |  | 0
Neringos sav. |  | Medžiagos | 0,4 kV vienpolis modulinis kirtiklis | 63A - 1F | vnt. | 13.46 |  | 0
Klaipėdos m. sav. |  | Medžiagos | 0,4 kV vienpolis modulinis kirtiklis | 80A - 1F | vnt. | 26.41 |  | 0
Neringos sav. |  | Medžiagos | 0,4 kV vienpolis modulinis kirtiklis | 80A - 1F | vnt. | 26.41 |  | 0
Klaipėdos m. sav. |  | Medžiagos | 0,4 kV vienpolis modulinis kirtiklis | 100A - 1F | vnt. | 48.31 |  | 0
Neringos sav. |  | Medžiagos | 0,4 kV vienpolis modulinis kirtiklis | 100A - 1F | vnt. | 48.31 |  | 0
Radviliškio r. sav. |  | Medžiagos | 0,4 kV vienpolis modulinis kirtiklis | 63A - 1F | vnt. | 13.46 |  | 0
Raseinių r. sav. |  | Medžiagos | 0,4 kV vienpolis modulinis kirtiklis | 63A - 1F | vnt. | 13.46 |  | 0
Radviliškio r. sav. |  | Medžiagos | 0,4 kV vienpolis modulinis kirtiklis | 80A - 1F | vnt. | 26.41 |  | 0
Raseinių r. sav. |  | Medžiagos | 0,4 kV vienpolis modulinis kirtiklis | 80A - 1F | vnt. | 26.41 |  | 0
Radviliškio r. sav. |  | Medžiagos | 0,4 kV vienpolis modulinis kirtiklis | 100A - 1F | vnt. | 48.07 |  | 0
Raseinių r. sav. |  | Medžiagos | 0,4 kV vienpolis modulinis kirtiklis | 100A - 1F | vnt. | 48.07 |  | 0
Kretingos r. sav. |  | Medžiagos | 0,4 kV vienpolis modulinis kirtiklis | 63A - 1F | vnt. | 13 |  | 0
Kretingos r. sav. |  | Medžiagos | 0,4 kV vienpolis modulinis kirtiklis | 80A - 1F | vnt. | 26 |  | 0
Kretingos r. sav. |  | Medžiagos | 0,4 kV vienpolis modulinis kirtiklis | 100A - 1F | vnt. | 48 |  | 0
Akmenės r. sav. |  | Medžiagos | 0,4 kV vienpolis modulinis kirtiklis | 63A - 1F | vnt. | 10 |  | 0
Mažeikių r. sav. |  | Medžiagos | 0,4 kV vienpolis modulinis kirtiklis | 63A - 1F | vnt. | 10 |  | 0
Akmenės r. sav. |  | Medžiagos | 0,4 kV vienpolis modulinis kirtiklis | 80A - 1F | vnt. | 15 |  | 0
Mažeikių r. sav. |  | Medžiagos | 0,4 kV vienpolis modulinis kirtiklis | 80A - 1F | vnt. | 15 |  | 0
Akmenės r. sav. |  | Medžiagos | 0,4 kV vienpolis modulinis kirtiklis | 100A - 1F | vnt. | 25.5 |  | 0
Mažeikių r. sav. |  | Medžiagos | 0,4 kV vienpolis modulinis kirtiklis | 100A - 1F | vnt. | 25.5 |  | 0
Vilkaviškio r. sav. |  | Medžiagos | 0,4 kV vienpolis modulinis kirtiklis | 63A - 1F | vnt. | 13.46 |  | 0
Vilkaviškio r. sav. |  | Medžiagos | 0,4 kV vienpolis modulinis kirtiklis | 80A - 1F | vnt. | 26.41 |  | 0
Vilkaviškio r. sav. |  | Medžiagos | 0,4 kV vienpolis modulinis kirtiklis | 100A - 1F | vnt. | 48.31 |  | 0
Pagėgių sav. |  | Medžiagos | 0,4 kV vienpolis modulinis kirtiklis | 63A - 1F | vnt. | 13.46 |  | 0
Tauragės r. sav. |  | Medžiagos | 0,4 kV vienpolis modulinis kirtiklis | 63A - 1F | vnt. | 13.46 |  | 0
Šilutės r. sav. |  | Medžiagos | 0,4 kV vienpolis modulinis kirtiklis | 63A - 1F | vnt. | 13.46 |  | 0
Pagėgių sav. |  | Medžiagos | 0,4 kV vienpolis modulinis kirtiklis | 80A - 1F | vnt. | 26.41 |  | 0
Tauragės r. sav. |  | Medžiagos | 0,4 kV vienpolis modulinis kirtiklis | 80A - 1F | vnt. | 26.41 |  | 0
Šilutės r. sav. |  | Medžiagos | 0,4 kV vienpolis modulinis kirtiklis | 80A - 1F | vnt. | 26.41 |  | 0
Pagėgių sav. |  | Medžiagos | 0,4 kV vienpolis modulinis kirtiklis | 100A - 1F | vnt. | 48.31 |  | 0
Tauragės r. sav. |  | Medžiagos | 0,4 kV vienpolis modulinis kirtiklis | 100A - 1F | vnt. | 48.31 |  | 0
Šilutės r. sav. |  | Medžiagos | 0,4 kV vienpolis modulinis kirtiklis | 100A - 1F | vnt. | 48.31 |  | 0
Plungės r. sav. |  | Medžiagos | 0,4 kV vienpolis modulinis kirtiklis | 63A - 1F | vnt. | 13.46 |  | 0
Skuodo r. sav. |  | Medžiagos | 0,4 kV vienpolis modulinis kirtiklis | 63A - 1F | vnt. | 13.46 |  | 0
Plungės r. sav. |  | Medžiagos | 0,4 kV vienpolis modulinis kirtiklis | 80A - 1F | vnt. | 26.41 |  | 0
Skuodo r. sav. |  | Medžiagos | 0,4 kV vienpolis modulinis kirtiklis | 80A - 1F | vnt. | 26.41 |  | 0
Plungės r. sav. |  | Medžiagos | 0,4 kV vienpolis modulinis kirtiklis | 100A - 1F | vnt. | 48.31 |  | 0
Skuodo r. sav. |  | Medžiagos | 0,4 kV vienpolis modulinis kirtiklis | 100A - 1F | vnt. | 48.31 |  | 0
Rietavo sav. |  | Medžiagos | 0,4 kV vienpolis modulinis kirtiklis | 63A - 1F | vnt. | 12 |  | 0
Šilalės r. sav. |  | Medžiagos | 0,4 kV vienpolis modulinis kirtiklis | 63A - 1F | vnt. | 12 |  | 0
Telšių r. sav. |  | Medžiagos | 0,4 kV vienpolis modulinis kirtiklis | 63A - 1F | vnt. | 12 |  | 0
Rietavo sav. |  | Medžiagos | 0,4 kV vienpolis modulinis kirtiklis | 80A - 1F | vnt. | 25 |  | 0
Šilalės r. sav. |  | Medžiagos | 0,4 kV vienpolis modulinis kirtiklis | 80A - 1F | vnt. | 25 |  | 0
Telšių r. sav. |  | Medžiagos | 0,4 kV vienpolis modulinis kirtiklis | 80A - 1F | vnt. | 25 |  | 0
Rietavo sav. |  | Medžiagos | 0,4 kV vienpolis modulinis kirtiklis | 100A - 1F | vnt. | 35 |  | 0
Šilalės r. sav. |  | Medžiagos | 0,4 kV vienpolis modulinis kirtiklis | 100A - 1F | vnt. | 35 |  | 0
Telšių r. sav. |  | Medžiagos | 0,4 kV vienpolis modulinis kirtiklis | 100A - 1F | vnt. | 35 |  | 0
Druskininkų sav. |  | Medžiagos | 0,4 kV vienpolis modulinis kirtiklis | 63A - 1F | vnt. | 13.46 |  | 0
Varėnos r. sav. |  | Medžiagos | 0,4 kV vienpolis modulinis kirtiklis | 63A - 1F | vnt. | 13.46 |  | 0
Druskininkų sav. |  | Medžiagos | 0,4 kV vienpolis modulinis kirtiklis | 80A - 1F | vnt. | 26.41 |  | 0
Varėnos r. sav. |  | Medžiagos | 0,4 kV vienpolis modulinis kirtiklis | 80A - 1F | vnt. | 26.41 |  | 0
Druskininkų sav. |  | Medžiagos | 0,4 kV vienpolis modulinis kirtiklis | 100A - 1F | vnt. | 48.31 |  | 0
Varėnos r. sav. |  | Medžiagos | 0,4 kV vienpolis modulinis kirtiklis | 100A - 1F | vnt. | 48.31 |  | 0
Lazdijų r. sav. |  | Medžiagos | 0,4 kV vienpolis modulinis kirtiklis | 63A - 1F | vnt. | 13.46 |  | 0
Lazdijų r. sav. |  | Medžiagos | 0,4 kV vienpolis modulinis kirtiklis | 80A - 1F | vnt. | 26.41 |  | 0
Lazdijų r. sav. |  | Medžiagos | 0,4 kV vienpolis modulinis kirtiklis | 100A - 1F | vnt. | 48.31 |  | 0
Alytaus m. sav. |  | Medžiagos | 0,4 kV vienpolis modulinis kirtiklis | 63A - 1F | vnt. | 13.46 |  | 0
Alytaus r. sav. |  | Medžiagos | 0,4 kV vienpolis modulinis kirtiklis | 63A - 1F | vnt. | 13.46 |  | 0
Alytaus m. sav. |  | Medžiagos | 0,4 kV vienpolis modulinis kirtiklis | 80A - 1F | vnt. | 26.41 |  | 0
Alytaus r. sav. |  | Medžiagos | 0,4 kV vienpolis modulinis kirtiklis | 80A - 1F | vnt. | 26.41 |  | 0
Alytaus m. sav. |  | Medžiagos | 0,4 kV vienpolis modulinis kirtiklis | 100A - 1F | vnt. | 48.31 |  | 0
Alytaus r. sav. |  | Medžiagos | 0,4 kV vienpolis modulinis kirtiklis | 100A - 1F | vnt. | 48.31 |  | 0
Biržų r. sav. |  | Medžiagos | 0,4 kV vienpolis modulinis kirtiklis | 63A - 1F | vnt. | 13.46 |  | 0
Pasvalio r. sav. |  | Medžiagos | 0,4 kV vienpolis modulinis kirtiklis | 63A - 1F | vnt. | 13.46 |  | 0
Biržų r. sav. |  | Medžiagos | 0,4 kV vienpolis modulinis kirtiklis | 80A - 1F | vnt. | 26.41 |  | 0
Pasvalio r. sav. |  | Medžiagos | 0,4 kV vienpolis modulinis kirtiklis | 80A - 1F | vnt. | 26.41 |  | 0
Biržų r. sav. |  | Medžiagos | 0,4 kV vienpolis modulinis kirtiklis | 100A - 1F | vnt. | 48.31 |  | 0
Pasvalio r. sav. |  | Medžiagos | 0,4 kV vienpolis modulinis kirtiklis | 100A - 1F | vnt. | 48.31 |  | 0
Molėtų r. sav. |  | Medžiagos | 0,4 kV vienpolis modulinis kirtiklis | 63A - 1F | vnt. | 13.46 |  | 0
Švenčionių r. sav. |  | Medžiagos | 0,4 kV vienpolis modulinis kirtiklis | 63A - 1F | vnt. | 13.46 |  | 0
Molėtų r. sav. |  | Medžiagos | 0,4 kV vienpolis modulinis kirtiklis | 80A - 1F | vnt. | 26.41 |  | 0
Švenčionių r. sav. |  | Medžiagos | 0,4 kV vienpolis modulinis kirtiklis | 80A - 1F | vnt. | 26.41 |  | 0
Molėtų r. sav. |  | Medžiagos | 0,4 kV vienpolis modulinis kirtiklis | 100A - 1F | vnt. | 48.31 |  | 0
Švenčionių r. sav. |  | Medžiagos | 0,4 kV vienpolis modulinis kirtiklis | 100A - 1F | vnt. | 48.31 |  | 0
Jurbarko r. sav. |  | Medžiagos | Mova pereinamoji su varžtiniais sujungikliais, skirta sujungti 10 kV 3 gyslų kabelį su alyv. popier. izoliacija ir 24 kV 1 gyslos plastiku izoliuotą kabelį su vieliniu ekranu | 120mm2, 3 gyslų | vnt. | 768.89 |  | 0
Šakių r. sav. |  | Medžiagos | Mova pereinamoji su varžtiniais sujungikliais, skirta sujungti 10 kV 3 gyslų kabelį su alyv. popier. izoliacija ir 24 kV 1 gyslos plastiku izoliuotą kabelį su vieliniu ekranu | 120mm2, 3 gyslų | vnt. | 768.89 |  | 0
Jurbarko r. sav. |  | Medžiagos | Mova pereinamoji su varžtiniais sujungikliais, skirta sujungti 10 kV 3 gyslų kabelį su alyv. popier. izoliacija ir 24 kV 1 gyslos plastiku izoliuotą kabelį su vieliniu ekranu | 240mm2, 3 gyslų | vnt. | 768.89 |  | 0
Šakių r. sav. |  | Medžiagos | Mova pereinamoji su varžtiniais sujungikliais, skirta sujungti 10 kV 3 gyslų kabelį su alyv. popier. izoliacija ir 24 kV 1 gyslos plastiku izoliuotą kabelį su vieliniu ekranu | 240mm2, 3 gyslų | vnt. | 768.89 |  | 0
Birštono sav. |  | Medžiagos | Mova pereinamoji su varžtiniais sujungikliais, skirta sujungti 10 kV 3 gyslų kabelį su alyv. popier. izoliacija ir 24 kV 1 gyslos plastiku izoliuotą kabelį su vieliniu ekranu | 120mm2, 3 gyslų | vnt. | 768.89 |  | 0
Prienų r. sav. |  | Medžiagos | Mova pereinamoji su varžtiniais sujungikliais, skirta sujungti 10 kV 3 gyslų kabelį su alyv. popier. izoliacija ir 24 kV 1 gyslos plastiku izoliuotą kabelį su vieliniu ekranu | 120mm2, 3 gyslų | vnt. | 768.89 |  | 0
Birštono sav. |  | Medžiagos | Mova pereinamoji su varžtiniais sujungikliais, skirta sujungti 10 kV 3 gyslų kabelį su alyv. popier. izoliacija ir 24 kV 1 gyslos plastiku izoliuotą kabelį su vieliniu ekranu | 240mm2, 3 gyslų | vnt. | 768.89 |  | 0
Prienų r. sav. |  | Medžiagos | Mova pereinamoji su varžtiniais sujungikliais, skirta sujungti 10 kV 3 gyslų kabelį su alyv. popier. izoliacija ir 24 kV 1 gyslos plastiku izoliuotą kabelį su vieliniu ekranu | 240mm2, 3 gyslų | vnt. | 768.89 |  | 0
Ignalinos r. sav. |  | Medžiagos | Mova pereinamoji su varžtiniais sujungikliais, skirta sujungti 10 kV 3 gyslų kabelį su alyv. popier. izoliacija ir 24 kV 1 gyslos plastiku izoliuotą kabelį su vieliniu ekranu | 120mm2, 3 gyslų | vnt. | 768.89 |  | 0
Visagino sav. |  | Medžiagos | Mova pereinamoji su varžtiniais sujungikliais, skirta sujungti 10 kV 3 gyslų kabelį su alyv. popier. izoliacija ir 24 kV 1 gyslos plastiku izoliuotą kabelį su vieliniu ekranu | 120mm2, 3 gyslų | vnt. | 768.89 |  | 0
Zarasų r. sav. |  | Medžiagos | Mova pereinamoji su varžtiniais sujungikliais, skirta sujungti 10 kV 3 gyslų kabelį su alyv. popier. izoliacija ir 24 kV 1 gyslos plastiku izoliuotą kabelį su vieliniu ekranu | 120mm2, 3 gyslų | vnt. | 768.89 |  | 0
Ignalinos r. sav. |  | Medžiagos | Mova pereinamoji su varžtiniais sujungikliais, skirta sujungti 10 kV 3 gyslų kabelį su alyv. popier. izoliacija ir 24 kV 1 gyslos plastiku izoliuotą kabelį su vieliniu ekranu | 240mm2, 3 gyslų | vnt. | 768.89 |  | 0
Visagino sav. |  | Medžiagos | Mova pereinamoji su varžtiniais sujungikliais, skirta sujungti 10 kV 3 gyslų kabelį su alyv. popier. izoliacija ir 24 kV 1 gyslos plastiku izoliuotą kabelį su vieliniu ekranu | 240mm2, 3 gyslų | vnt. | 768.89 |  | 0
Zarasų r. sav. |  | Medžiagos | Mova pereinamoji su varžtiniais sujungikliais, skirta sujungti 10 kV 3 gyslų kabelį su alyv. popier. izoliacija ir 24 kV 1 gyslos plastiku izoliuotą kabelį su vieliniu ekranu | 240mm2, 3 gyslų | vnt. | 768.89 |  | 0
Kalvarijos sav. |  | Medžiagos | Mova pereinamoji su varžtiniais sujungikliais, skirta sujungti 10 kV 3 gyslų kabelį su alyv. popier. izoliacija ir 24 kV 1 gyslos plastiku izoliuotą kabelį su vieliniu ekranu | 120mm2, 3 gyslų | vnt. | 768.89 |  | 0
Kazlų Rūdos sav. |  | Medžiagos | Mova pereinamoji su varžtiniais sujungikliais, skirta sujungti 10 kV 3 gyslų kabelį su alyv. popier. izoliacija ir 24 kV 1 gyslos plastiku izoliuotą kabelį su vieliniu ekranu | 120mm2, 3 gyslų | vnt. | 768.89 |  | 0
Marijampolės sav. |  | Medžiagos | Mova pereinamoji su varžtiniais sujungikliais, skirta sujungti 10 kV 3 gyslų kabelį su alyv. popier. izoliacija ir 24 kV 1 gyslos plastiku izoliuotą kabelį su vieliniu ekranu | 120mm2, 3 gyslų | vnt. | 768.89 |  | 0
Kalvarijos sav. |  | Medžiagos | Mova pereinamoji su varžtiniais sujungikliais, skirta sujungti 10 kV 3 gyslų kabelį su alyv. popier. izoliacija ir 24 kV 1 gyslos plastiku izoliuotą kabelį su vieliniu ekranu | 240mm2, 3 gyslų | vnt. | 768.89 |  | 0
Kazlų Rūdos sav. |  | Medžiagos | Mova pereinamoji su varžtiniais sujungikliais, skirta sujungti 10 kV 3 gyslų kabelį su alyv. popier. izoliacija ir 24 kV 1 gyslos plastiku izoliuotą kabelį su vieliniu ekranu | 240mm2, 3 gyslų | vnt. | 768.89 |  | 0
Marijampolės sav. |  | Medžiagos | Mova pereinamoji su varžtiniais sujungikliais, skirta sujungti 10 kV 3 gyslų kabelį su alyv. popier. izoliacija ir 24 kV 1 gyslos plastiku izoliuotą kabelį su vieliniu ekranu | 240mm2, 3 gyslų | vnt. | 768.89 |  | 0
Anykščių r. sav. |  | Medžiagos | Mova pereinamoji su varžtiniais sujungikliais, skirta sujungti 10 kV 3 gyslų kabelį su alyv. popier. izoliacija ir 24 kV 1 gyslos plastiku izoliuotą kabelį su vieliniu ekranu | 120mm2, 3 gyslų | vnt. | 768.89 |  | 0
Utenos r. sav. |  | Medžiagos | Mova pereinamoji su varžtiniais sujungikliais, skirta sujungti 10 kV 3 gyslų kabelį su alyv. popier. izoliacija ir 24 kV 1 gyslos plastiku izoliuotą kabelį su vieliniu ekranu | 120mm2, 3 gyslų | vnt. | 768.89 |  | 0
Anykščių r. sav. |  | Medžiagos | Mova pereinamoji su varžtiniais sujungikliais, skirta sujungti 10 kV 3 gyslų kabelį su alyv. popier. izoliacija ir 24 kV 1 gyslos plastiku izoliuotą kabelį su vieliniu ekranu | 240mm2, 3 gyslų | vnt. | 768.89 |  | 0
Utenos r. sav. |  | Medžiagos | Mova pereinamoji su varžtiniais sujungikliais, skirta sujungti 10 kV 3 gyslų kabelį su alyv. popier. izoliacija ir 24 kV 1 gyslos plastiku izoliuotą kabelį su vieliniu ekranu | 240mm2, 3 gyslų | vnt. | 768.89 |  | 0
Elektrėnų sav. |  | Medžiagos | Mova pereinamoji su varžtiniais sujungikliais, skirta sujungti 10 kV 3 gyslų kabelį su alyv. popier. izoliacija ir 24 kV 1 gyslos plastiku izoliuotą kabelį su vieliniu ekranu | 120mm2, 3 gyslų | vnt. | 768.89 |  | 0
Trakų r. sav. |  | Medžiagos | Mova pereinamoji su varžtiniais sujungikliais, skirta sujungti 10 kV 3 gyslų kabelį su alyv. popier. izoliacija ir 24 kV 1 gyslos plastiku izoliuotą kabelį su vieliniu ekranu | 120mm2, 3 gyslų | vnt. | 768.89 |  | 0
Elektrėnų sav. |  | Medžiagos | Mova pereinamoji su varžtiniais sujungikliais, skirta sujungti 10 kV 3 gyslų kabelį su alyv. popier. izoliacija ir 24 kV 1 gyslos plastiku izoliuotą kabelį su vieliniu ekranu | 240mm2, 3 gyslų | vnt. | 768.89 |  | 0
Trakų r. sav. |  | Medžiagos | Mova pereinamoji su varžtiniais sujungikliais, skirta sujungti 10 kV 3 gyslų kabelį su alyv. popier. izoliacija ir 24 kV 1 gyslos plastiku izoliuotą kabelį su vieliniu ekranu | 240mm2, 3 gyslų | vnt. | 768.89 |  | 0
Širvintų r. sav. |  | Medžiagos | Mova pereinamoji su varžtiniais sujungikliais, skirta sujungti 10 kV 3 gyslų kabelį su alyv. popier. izoliacija ir 24 kV 1 gyslos plastiku izoliuotą kabelį su vieliniu ekranu | 120mm2, 3 gyslų | vnt. | 768.89 |  | 0
Širvintų r. sav. |  | Medžiagos | Mova pereinamoji su varžtiniais sujungikliais, skirta sujungti 10 kV 3 gyslų kabelį su alyv. popier. izoliacija ir 24 kV 1 gyslos plastiku izoliuotą kabelį su vieliniu ekranu | 240mm2, 3 gyslų | vnt. | 768.89 |  | 0
Jonavos r. sav. |  | Medžiagos | Mova pereinamoji su varžtiniais sujungikliais, skirta sujungti 10 kV 3 gyslų kabelį su alyv. popier. izoliacija ir 24 kV 1 gyslos plastiku izoliuotą kabelį su vieliniu ekranu | 120mm2, 3 gyslų | vnt. | 768.89 |  | 0
Kaišiadorių r. sav. |  | Medžiagos | Mova pereinamoji su varžtiniais sujungikliais, skirta sujungti 10 kV 3 gyslų kabelį su alyv. popier. izoliacija ir 24 kV 1 gyslos plastiku izoliuotą kabelį su vieliniu ekranu | 120mm2, 3 gyslų | vnt. | 768.89 |  | 0
Jonavos r. sav. |  | Medžiagos | Mova pereinamoji su varžtiniais sujungikliais, skirta sujungti 10 kV 3 gyslų kabelį su alyv. popier. izoliacija ir 24 kV 1 gyslos plastiku izoliuotą kabelį su vieliniu ekranu | 240mm2, 3 gyslų | vnt. | 768.89 |  | 0
Kaišiadorių r. sav. |  | Medžiagos | Mova pereinamoji su varžtiniais sujungikliais, skirta sujungti 10 kV 3 gyslų kabelį su alyv. popier. izoliacija ir 24 kV 1 gyslos plastiku izoliuotą kabelį su vieliniu ekranu | 240mm2, 3 gyslų | vnt. | 768.89 |  | 0
Kėdainių r. sav. |  | Medžiagos | Mova pereinamoji su varžtiniais sujungikliais, skirta sujungti 10 kV 3 gyslų kabelį su alyv. popier. izoliacija ir 24 kV 1 gyslos plastiku izoliuotą kabelį su vieliniu ekranu | 120mm2, 3 gyslų | vnt. | 768.89 |  | 0
Ukmergės r. sav. |  | Medžiagos | Mova pereinamoji su varžtiniais sujungikliais, skirta sujungti 10 kV 3 gyslų kabelį su alyv. popier. izoliacija ir 24 kV 1 gyslos plastiku izoliuotą kabelį su vieliniu ekranu | 120mm2, 3 gyslų | vnt. | 768.89 |  | 0
Kėdainių r. sav. |  | Medžiagos | Mova pereinamoji su varžtiniais sujungikliais, skirta sujungti 10 kV 3 gyslų kabelį su alyv. popier. izoliacija ir 24 kV 1 gyslos plastiku izoliuotą kabelį su vieliniu ekranu | 240mm2, 3 gyslų | vnt. | 768.89 |  | 0
Ukmergės r. sav. |  | Medžiagos | Mova pereinamoji su varžtiniais sujungikliais, skirta sujungti 10 kV 3 gyslų kabelį su alyv. popier. izoliacija ir 24 kV 1 gyslos plastiku izoliuotą kabelį su vieliniu ekranu | 240mm2, 3 gyslų | vnt. | 768.89 |  | 0
Palangos m. sav. |  | Medžiagos | Mova pereinamoji su varžtiniais sujungikliais, skirta sujungti 10 kV 3 gyslų kabelį su alyv. popier. izoliacija ir 24 kV 1 gyslos plastiku izoliuotą kabelį su vieliniu ekranu | 120mm2, 3 gyslų | vnt. | 768.89 |  | 0
Palangos m. sav. |  | Medžiagos | Mova pereinamoji su varžtiniais sujungikliais, skirta sujungti 10 kV 3 gyslų kabelį su alyv. popier. izoliacija ir 24 kV 1 gyslos plastiku izoliuotą kabelį su vieliniu ekranu | 240mm2, 3 gyslų | vnt. | 768.89 |  | 0
Šiaulių m. sav. |  | Medžiagos | Mova pereinamoji su varžtiniais sujungikliais, skirta sujungti 10 kV 3 gyslų kabelį su alyv. popier. izoliacija ir 24 kV 1 gyslos plastiku izoliuotą kabelį su vieliniu ekranu | 120mm2, 3 gyslų | vnt. | 768.89 |  | 0
Šiaulių m. sav. |  | Medžiagos | Mova pereinamoji su varžtiniais sujungikliais, skirta sujungti 10 kV 3 gyslų kabelį su alyv. popier. izoliacija ir 24 kV 1 gyslos plastiku izoliuotą kabelį su vieliniu ekranu | 240mm2, 3 gyslų | vnt. | 768.89 |  | 0
Kelmės r. sav. |  | Medžiagos | Mova pereinamoji su varžtiniais sujungikliais, skirta sujungti 10 kV 3 gyslų kabelį su alyv. popier. izoliacija ir 24 kV 1 gyslos plastiku izoliuotą kabelį su vieliniu ekranu | 120mm2, 3 gyslų | vnt. | 768.89 |  | 0
Šiaulių r. sav. |  | Medžiagos | Mova pereinamoji su varžtiniais sujungikliais, skirta sujungti 10 kV 3 gyslų kabelį su alyv. popier. izoliacija ir 24 kV 1 gyslos plastiku izoliuotą kabelį su vieliniu ekranu | 120mm2, 3 gyslų | vnt. | 768.89 |  | 0
Kelmės r. sav. |  | Medžiagos | Mova pereinamoji su varžtiniais sujungikliais, skirta sujungti 10 kV 3 gyslų kabelį su alyv. popier. izoliacija ir 24 kV 1 gyslos plastiku izoliuotą kabelį su vieliniu ekranu | 240mm2, 3 gyslų | vnt. | 768.89 |  | 0
Šiaulių r. sav. |  | Medžiagos | Mova pereinamoji su varžtiniais sujungikliais, skirta sujungti 10 kV 3 gyslų kabelį su alyv. popier. izoliacija ir 24 kV 1 gyslos plastiku izoliuotą kabelį su vieliniu ekranu | 240mm2, 3 gyslų | vnt. | 768.89 |  | 0
Joniškio r. sav. |  | Medžiagos | Mova pereinamoji su varžtiniais sujungikliais, skirta sujungti 10 kV 3 gyslų kabelį su alyv. popier. izoliacija ir 24 kV 1 gyslos plastiku izoliuotą kabelį su vieliniu ekranu | 120mm2, 3 gyslų | vnt. | 768.89 |  | 0
Pakruojo r. sav. |  | Medžiagos | Mova pereinamoji su varžtiniais sujungikliais, skirta sujungti 10 kV 3 gyslų kabelį su alyv. popier. izoliacija ir 24 kV 1 gyslos plastiku izoliuotą kabelį su vieliniu ekranu | 120mm2, 3 gyslų | vnt. | 768.89 |  | 0
Joniškio r. sav. |  | Medžiagos | Mova pereinamoji su varžtiniais sujungikliais, skirta sujungti 10 kV 3 gyslų kabelį su alyv. popier. izoliacija ir 24 kV 1 gyslos plastiku izoliuotą kabelį su vieliniu ekranu | 240mm2, 3 gyslų | vnt. | 768.89 |  | 0
Pakruojo r. sav. |  | Medžiagos | Mova pereinamoji su varžtiniais sujungikliais, skirta sujungti 10 kV 3 gyslų kabelį su alyv. popier. izoliacija ir 24 kV 1 gyslos plastiku izoliuotą kabelį su vieliniu ekranu | 240mm2, 3 gyslų | vnt. | 768.89 |  | 0
Klaipėdos m. sav. |  | Medžiagos | Mova pereinamoji su varžtiniais sujungikliais, skirta sujungti 10 kV 3 gyslų kabelį su alyv. popier. izoliacija ir 24 kV 1 gyslos plastiku izoliuotą kabelį su vieliniu ekranu | 120mm2, 3 gyslų | vnt. | 768.89 |  | 0
Neringos sav. |  | Medžiagos | Mova pereinamoji su varžtiniais sujungikliais, skirta sujungti 10 kV 3 gyslų kabelį su alyv. popier. izoliacija ir 24 kV 1 gyslos plastiku izoliuotą kabelį su vieliniu ekranu | 120mm2, 3 gyslų | vnt. | 768.89 |  | 0
Klaipėdos m. sav. |  | Medžiagos | Mova pereinamoji su varžtiniais sujungikliais, skirta sujungti 10 kV 3 gyslų kabelį su alyv. popier. izoliacija ir 24 kV 1 gyslos plastiku izoliuotą kabelį su vieliniu ekranu | 240mm2, 3 gyslų | vnt. | 768.89 |  | 0
Neringos sav. |  | Medžiagos | Mova pereinamoji su varžtiniais sujungikliais, skirta sujungti 10 kV 3 gyslų kabelį su alyv. popier. izoliacija ir 24 kV 1 gyslos plastiku izoliuotą kabelį su vieliniu ekranu | 240mm2, 3 gyslų | vnt. | 768.89 |  | 0
Radviliškio r. sav. |  | Medžiagos | Mova pereinamoji su varžtiniais sujungikliais, skirta sujungti 10 kV 3 gyslų kabelį su alyv. popier. izoliacija ir 24 kV 1 gyslos plastiku izoliuotą kabelį su vieliniu ekranu | 120mm2, 3 gyslų | vnt. | 768.89 |  | 0
Raseinių r. sav. |  | Medžiagos | Mova pereinamoji su varžtiniais sujungikliais, skirta sujungti 10 kV 3 gyslų kabelį su alyv. popier. izoliacija ir 24 kV 1 gyslos plastiku izoliuotą kabelį su vieliniu ekranu | 120mm2, 3 gyslų | vnt. | 768.89 |  | 0
Radviliškio r. sav. |  | Medžiagos | Mova pereinamoji su varžtiniais sujungikliais, skirta sujungti 10 kV 3 gyslų kabelį su alyv. popier. izoliacija ir 24 kV 1 gyslos plastiku izoliuotą kabelį su vieliniu ekranu | 240mm2, 3 gyslų | vnt. | 768.89 |  | 0
Raseinių r. sav. |  | Medžiagos | Mova pereinamoji su varžtiniais sujungikliais, skirta sujungti 10 kV 3 gyslų kabelį su alyv. popier. izoliacija ir 24 kV 1 gyslos plastiku izoliuotą kabelį su vieliniu ekranu | 240mm2, 3 gyslų | vnt. | 768.89 |  | 0
Vilkaviškio r. sav. |  | Medžiagos | Mova pereinamoji su varžtiniais sujungikliais, skirta sujungti 10 kV 3 gyslų kabelį su alyv. popier. izoliacija ir 24 kV 1 gyslos plastiku izoliuotą kabelį su vieliniu ekranu | 120mm2, 3 gyslų | vnt. | 768.89 |  | 0
Vilkaviškio r. sav. |  | Medžiagos | Mova pereinamoji su varžtiniais sujungikliais, skirta sujungti 10 kV 3 gyslų kabelį su alyv. popier. izoliacija ir 24 kV 1 gyslos plastiku izoliuotą kabelį su vieliniu ekranu | 240mm2, 3 gyslų | vnt. | 768.89 |  | 0
Pagėgių sav. |  | Medžiagos | Mova pereinamoji su varžtiniais sujungikliais, skirta sujungti 10 kV 3 gyslų kabelį su alyv. popier. izoliacija ir 24 kV 1 gyslos plastiku izoliuotą kabelį su vieliniu ekranu | 120mm2, 3 gyslų | vnt. | 768.89 |  | 0
Tauragės r. sav. |  | Medžiagos | Mova pereinamoji su varžtiniais sujungikliais, skirta sujungti 10 kV 3 gyslų kabelį su alyv. popier. izoliacija ir 24 kV 1 gyslos plastiku izoliuotą kabelį su vieliniu ekranu | 120mm2, 3 gyslų | vnt. | 768.89 |  | 0
Šilutės r. sav. |  | Medžiagos | Mova pereinamoji su varžtiniais sujungikliais, skirta sujungti 10 kV 3 gyslų kabelį su alyv. popier. izoliacija ir 24 kV 1 gyslos plastiku izoliuotą kabelį su vieliniu ekranu | 120mm2, 3 gyslų | vnt. | 768.89 |  | 0
Pagėgių sav. |  | Medžiagos | Mova pereinamoji su varžtiniais sujungikliais, skirta sujungti 10 kV 3 gyslų kabelį su alyv. popier. izoliacija ir 24 kV 1 gyslos plastiku izoliuotą kabelį su vieliniu ekranu | 240mm2, 3 gyslų | vnt. | 768.89 |  | 0
Tauragės r. sav. |  | Medžiagos | Mova pereinamoji su varžtiniais sujungikliais, skirta sujungti 10 kV 3 gyslų kabelį su alyv. popier. izoliacija ir 24 kV 1 gyslos plastiku izoliuotą kabelį su vieliniu ekranu | 240mm2, 3 gyslų | vnt. | 768.89 |  | 0
Šilutės r. sav. |  | Medžiagos | Mova pereinamoji su varžtiniais sujungikliais, skirta sujungti 10 kV 3 gyslų kabelį su alyv. popier. izoliacija ir 24 kV 1 gyslos plastiku izoliuotą kabelį su vieliniu ekranu | 240mm2, 3 gyslų | vnt. | 768.89 |  | 0
Plungės r. sav. |  | Medžiagos | Mova pereinamoji su varžtiniais sujungikliais, skirta sujungti 10 kV 3 gyslų kabelį su alyv. popier. izoliacija ir 24 kV 1 gyslos plastiku izoliuotą kabelį su vieliniu ekranu | 120mm2, 3 gyslų | vnt. | 768.89 |  | 0
Skuodo r. sav. |  | Medžiagos | Mova pereinamoji su varžtiniais sujungikliais, skirta sujungti 10 kV 3 gyslų kabelį su alyv. popier. izoliacija ir 24 kV 1 gyslos plastiku izoliuotą kabelį su vieliniu ekranu | 120mm2, 3 gyslų | vnt. | 768.89 |  | 0
Plungės r. sav. |  | Medžiagos | Mova pereinamoji su varžtiniais sujungikliais, skirta sujungti 10 kV 3 gyslų kabelį su alyv. popier. izoliacija ir 24 kV 1 gyslos plastiku izoliuotą kabelį su vieliniu ekranu | 240mm2, 3 gyslų | vnt. | 768.89 |  | 0
Skuodo r. sav. |  | Medžiagos | Mova pereinamoji su varžtiniais sujungikliais, skirta sujungti 10 kV 3 gyslų kabelį su alyv. popier. izoliacija ir 24 kV 1 gyslos plastiku izoliuotą kabelį su vieliniu ekranu | 240mm2, 3 gyslų | vnt. | 768.89 |  | 0
Druskininkų sav. |  | Medžiagos | Mova pereinamoji su varžtiniais sujungikliais, skirta sujungti 10 kV 3 gyslų kabelį su alyv. popier. izoliacija ir 24 kV 1 gyslos plastiku izoliuotą kabelį su vieliniu ekranu | 120mm2, 3 gyslų | vnt. | 768.89 |  | 0
Varėnos r. sav. |  | Medžiagos | Mova pereinamoji su varžtiniais sujungikliais, skirta sujungti 10 kV 3 gyslų kabelį su alyv. popier. izoliacija ir 24 kV 1 gyslos plastiku izoliuotą kabelį su vieliniu ekranu | 120mm2, 3 gyslų | vnt. | 768.89 |  | 0
Druskininkų sav. |  | Medžiagos | Mova pereinamoji su varžtiniais sujungikliais, skirta sujungti 10 kV 3 gyslų kabelį su alyv. popier. izoliacija ir 24 kV 1 gyslos plastiku izoliuotą kabelį su vieliniu ekranu | 240mm2, 3 gyslų | vnt. | 768.89 |  | 0
Varėnos r. sav. |  | Medžiagos | Mova pereinamoji su varžtiniais sujungikliais, skirta sujungti 10 kV 3 gyslų kabelį su alyv. popier. izoliacija ir 24 kV 1 gyslos plastiku izoliuotą kabelį su vieliniu ekranu | 240mm2, 3 gyslų | vnt. | 768.89 |  | 0
Lazdijų r. sav. |  | Medžiagos | Mova pereinamoji su varžtiniais sujungikliais, skirta sujungti 10 kV 3 gyslų kabelį su alyv. popier. izoliacija ir 24 kV 1 gyslos plastiku izoliuotą kabelį su vieliniu ekranu | 120mm2, 3 gyslų | vnt. | 768.89 |  | 0
Lazdijų r. sav. |  | Medžiagos | Mova pereinamoji su varžtiniais sujungikliais, skirta sujungti 10 kV 3 gyslų kabelį su alyv. popier. izoliacija ir 24 kV 1 gyslos plastiku izoliuotą kabelį su vieliniu ekranu | 240mm2, 3 gyslų | vnt. | 768.89 |  | 0
Alytaus m. sav. |  | Medžiagos | Mova pereinamoji su varžtiniais sujungikliais, skirta sujungti 10 kV 3 gyslų kabelį su alyv. popier. izoliacija ir 24 kV 1 gyslos plastiku izoliuotą kabelį su vieliniu ekranu | 120mm2, 3 gyslų | vnt. | 768.89 |  | 0
Alytaus r. sav. |  | Medžiagos | Mova pereinamoji su varžtiniais sujungikliais, skirta sujungti 10 kV 3 gyslų kabelį su alyv. popier. izoliacija ir 24 kV 1 gyslos plastiku izoliuotą kabelį su vieliniu ekranu | 120mm2, 3 gyslų | vnt. | 768.89 |  | 0
Alytaus m. sav. |  | Medžiagos | Mova pereinamoji su varžtiniais sujungikliais, skirta sujungti 10 kV 3 gyslų kabelį su alyv. popier. izoliacija ir 24 kV 1 gyslos plastiku izoliuotą kabelį su vieliniu ekranu | 240mm2, 3 gyslų | vnt. | 768.89 |  | 0
Alytaus r. sav. |  | Medžiagos | Mova pereinamoji su varžtiniais sujungikliais, skirta sujungti 10 kV 3 gyslų kabelį su alyv. popier. izoliacija ir 24 kV 1 gyslos plastiku izoliuotą kabelį su vieliniu ekranu | 240mm2, 3 gyslų | vnt. | 768.89 |  | 0
Biržų r. sav. |  | Medžiagos | Mova pereinamoji su varžtiniais sujungikliais, skirta sujungti 10 kV 3 gyslų kabelį su alyv. popier. izoliacija ir 24 kV 1 gyslos plastiku izoliuotą kabelį su vieliniu ekranu | 120mm2, 3 gyslų | vnt. | 768.89 |  | 0
Pasvalio r. sav. |  | Medžiagos | Mova pereinamoji su varžtiniais sujungikliais, skirta sujungti 10 kV 3 gyslų kabelį su alyv. popier. izoliacija ir 24 kV 1 gyslos plastiku izoliuotą kabelį su vieliniu ekranu | 120mm2, 3 gyslų | vnt. | 768.89 |  | 0
Biržų r. sav. |  | Medžiagos | Mova pereinamoji su varžtiniais sujungikliais, skirta sujungti 10 kV 3 gyslų kabelį su alyv. popier. izoliacija ir 24 kV 1 gyslos plastiku izoliuotą kabelį su vieliniu ekranu | 240mm2, 3 gyslų | vnt. | 768.89 |  | 0
Pasvalio r. sav. |  | Medžiagos | Mova pereinamoji su varžtiniais sujungikliais, skirta sujungti 10 kV 3 gyslų kabelį su alyv. popier. izoliacija ir 24 kV 1 gyslos plastiku izoliuotą kabelį su vieliniu ekranu | 240mm2, 3 gyslų | vnt. | 768.89 |  | 0
Molėtų r. sav. |  | Medžiagos | Mova pereinamoji su varžtiniais sujungikliais, skirta sujungti 10 kV 3 gyslų kabelį su alyv. popier. izoliacija ir 24 kV 1 gyslos plastiku izoliuotą kabelį su vieliniu ekranu | 120mm2, 3 gyslų | vnt. | 768.89 |  | 0
Švenčionių r. sav. |  | Medžiagos | Mova pereinamoji su varžtiniais sujungikliais, skirta sujungti 10 kV 3 gyslų kabelį su alyv. popier. izoliacija ir 24 kV 1 gyslos plastiku izoliuotą kabelį su vieliniu ekranu | 120mm2, 3 gyslų | vnt. | 768.89 |  | 0
Molėtų r. sav. |  | Medžiagos | Mova pereinamoji su varžtiniais sujungikliais, skirta sujungti 10 kV 3 gyslų kabelį su alyv. popier. izoliacija ir 24 kV 1 gyslos plastiku izoliuotą kabelį su vieliniu ekranu | 240mm2, 3 gyslų | vnt. | 768.89 |  | 0
Švenčionių r. sav. |  | Medžiagos | Mova pereinamoji su varžtiniais sujungikliais, skirta sujungti 10 kV 3 gyslų kabelį su alyv. popier. izoliacija ir 24 kV 1 gyslos plastiku izoliuotą kabelį su vieliniu ekranu | 240mm2, 3 gyslų | vnt. | 768.89 |  | 0
Jurbarko r. sav. |  | Medžiagos | Mova pereinamoji su varžtiniais sujungikliais, skirta sujungti 10 kV 3 gyslų kabelį su alyv. popier. izoliacija ir 24 kV 3 gyslų plastiku izoliuotą kabelį su vieliniu ekranu | 120mm2, 3 gyslų | vnt. | 768.89 |  | 0
Šakių r. sav. |  | Medžiagos | Mova pereinamoji su varžtiniais sujungikliais, skirta sujungti 10 kV 3 gyslų kabelį su alyv. popier. izoliacija ir 24 kV 3 gyslų plastiku izoliuotą kabelį su vieliniu ekranu | 120mm2, 3 gyslų | vnt. | 768.89 |  | 0
Birštono sav. |  | Medžiagos | Mova pereinamoji su varžtiniais sujungikliais, skirta sujungti 10 kV 3 gyslų kabelį su alyv. popier. izoliacija ir 24 kV 3 gyslų plastiku izoliuotą kabelį su vieliniu ekranu | 120mm2, 3 gyslų | vnt. | 768.89 |  | 0
Prienų r. sav. |  | Medžiagos | Mova pereinamoji su varžtiniais sujungikliais, skirta sujungti 10 kV 3 gyslų kabelį su alyv. popier. izoliacija ir 24 kV 3 gyslų plastiku izoliuotą kabelį su vieliniu ekranu | 120mm2, 3 gyslų | vnt. | 768.89 |  | 0
Ignalinos r. sav. |  | Medžiagos | Mova pereinamoji su varžtiniais sujungikliais, skirta sujungti 10 kV 3 gyslų kabelį su alyv. popier. izoliacija ir 24 kV 3 gyslų plastiku izoliuotą kabelį su vieliniu ekranu | 120mm2, 3 gyslų | vnt. | 768.89 |  | 0
Visagino sav. |  | Medžiagos | Mova pereinamoji su varžtiniais sujungikliais, skirta sujungti 10 kV 3 gyslų kabelį su alyv. popier. izoliacija ir 24 kV 3 gyslų plastiku izoliuotą kabelį su vieliniu ekranu | 120mm2, 3 gyslų | vnt. | 768.89 |  | 0
Zarasų r. sav. |  | Medžiagos | Mova pereinamoji su varžtiniais sujungikliais, skirta sujungti 10 kV 3 gyslų kabelį su alyv. popier. izoliacija ir 24 kV 3 gyslų plastiku izoliuotą kabelį su vieliniu ekranu | 120mm2, 3 gyslų | vnt. | 768.89 |  | 0
Kalvarijos sav. |  | Medžiagos | Mova pereinamoji su varžtiniais sujungikliais, skirta sujungti 10 kV 3 gyslų kabelį su alyv. popier. izoliacija ir 24 kV 3 gyslų plastiku izoliuotą kabelį su vieliniu ekranu | 120mm2, 3 gyslų | vnt. | 768.89 |  | 0
Kazlų Rūdos sav. |  | Medžiagos | Mova pereinamoji su varžtiniais sujungikliais, skirta sujungti 10 kV 3 gyslų kabelį su alyv. popier. izoliacija ir 24 kV 3 gyslų plastiku izoliuotą kabelį su vieliniu ekranu | 120mm2, 3 gyslų | vnt. | 768.89 |  | 0
Marijampolės sav. |  | Medžiagos | Mova pereinamoji su varžtiniais sujungikliais, skirta sujungti 10 kV 3 gyslų kabelį su alyv. popier. izoliacija ir 24 kV 3 gyslų plastiku izoliuotą kabelį su vieliniu ekranu | 120mm2, 3 gyslų | vnt. | 768.89 |  | 0
Anykščių r. sav. |  | Medžiagos | Mova pereinamoji su varžtiniais sujungikliais, skirta sujungti 10 kV 3 gyslų kabelį su alyv. popier. izoliacija ir 24 kV 3 gyslų plastiku izoliuotą kabelį su vieliniu ekranu | 120mm2, 3 gyslų | vnt. | 768.89 |  | 0
Utenos r. sav. |  | Medžiagos | Mova pereinamoji su varžtiniais sujungikliais, skirta sujungti 10 kV 3 gyslų kabelį su alyv. popier. izoliacija ir 24 kV 3 gyslų plastiku izoliuotą kabelį su vieliniu ekranu | 120mm2, 3 gyslų | vnt. | 768.89 |  | 0
Elektrėnų sav. |  | Medžiagos | Mova pereinamoji su varžtiniais sujungikliais, skirta sujungti 10 kV 3 gyslų kabelį su alyv. popier. izoliacija ir 24 kV 3 gyslų plastiku izoliuotą kabelį su vieliniu ekranu | 120mm2, 3 gyslų | vnt. | 768.89 |  | 0
Trakų r. sav. |  | Medžiagos | Mova pereinamoji su varžtiniais sujungikliais, skirta sujungti 10 kV 3 gyslų kabelį su alyv. popier. izoliacija ir 24 kV 3 gyslų plastiku izoliuotą kabelį su vieliniu ekranu | 120mm2, 3 gyslų | vnt. | 768.89 |  | 0
Širvintų r. sav. |  | Medžiagos | Mova pereinamoji su varžtiniais sujungikliais, skirta sujungti 10 kV 3 gyslų kabelį su alyv. popier. izoliacija ir 24 kV 3 gyslų plastiku izoliuotą kabelį su vieliniu ekranu | 120mm2, 3 gyslų | vnt. | 768.89 |  | 0
Jonavos r. sav. |  | Medžiagos | Mova pereinamoji su varžtiniais sujungikliais, skirta sujungti 10 kV 3 gyslų kabelį su alyv. popier. izoliacija ir 24 kV 3 gyslų plastiku izoliuotą kabelį su vieliniu ekranu | 120mm2, 3 gyslų | vnt. | 768.89 |  | 0
Kaišiadorių r. sav. |  | Medžiagos | Mova pereinamoji su varžtiniais sujungikliais, skirta sujungti 10 kV 3 gyslų kabelį su alyv. popier. izoliacija ir 24 kV 3 gyslų plastiku izoliuotą kabelį su vieliniu ekranu | 120mm2, 3 gyslų | vnt. | 768.89 |  | 0
Kėdainių r. sav. |  | Medžiagos | Mova pereinamoji su varžtiniais sujungikliais, skirta sujungti 10 kV 3 gyslų kabelį su alyv. popier. izoliacija ir 24 kV 3 gyslų plastiku izoliuotą kabelį su vieliniu ekranu | 120mm2, 3 gyslų | vnt. | 768.89 |  | 0
Ukmergės r. sav. |  | Medžiagos | Mova pereinamoji su varžtiniais sujungikliais, skirta sujungti 10 kV 3 gyslų kabelį su alyv. popier. izoliacija ir 24 kV 3 gyslų plastiku izoliuotą kabelį su vieliniu ekranu | 120mm2, 3 gyslų | vnt. | 768.89 |  | 0
Palangos m. sav. |  | Medžiagos | Mova pereinamoji su varžtiniais sujungikliais, skirta sujungti 10 kV 3 gyslų kabelį su alyv. popier. izoliacija ir 24 kV 3 gyslų plastiku izoliuotą kabelį su vieliniu ekranu | 120mm2, 3 gyslų | vnt. | 768.89 |  | 0
Šiaulių m. sav. |  | Medžiagos | Mova pereinamoji su varžtiniais sujungikliais, skirta sujungti 10 kV 3 gyslų kabelį su alyv. popier. izoliacija ir 24 kV 3 gyslų plastiku izoliuotą kabelį su vieliniu ekranu | 120mm2, 3 gyslų | vnt. | 768.89 |  | 0
Kelmės r. sav. |  | Medžiagos | Mova pereinamoji su varžtiniais sujungikliais, skirta sujungti 10 kV 3 gyslų kabelį su alyv. popier. izoliacija ir 24 kV 3 gyslų plastiku izoliuotą kabelį su vieliniu ekranu | 120mm2, 3 gyslų | vnt. | 768.89 |  | 0
Šiaulių r. sav. |  | Medžiagos | Mova pereinamoji su varžtiniais sujungikliais, skirta sujungti 10 kV 3 gyslų kabelį su alyv. popier. izoliacija ir 24 kV 3 gyslų plastiku izoliuotą kabelį su vieliniu ekranu | 120mm2, 3 gyslų | vnt. | 768.89 |  | 0
Joniškio r. sav. |  | Medžiagos | Mova pereinamoji su varžtiniais sujungikliais, skirta sujungti 10 kV 3 gyslų kabelį su alyv. popier. izoliacija ir 24 kV 3 gyslų plastiku izoliuotą kabelį su vieliniu ekranu | 120mm2, 3 gyslų | vnt. | 768.89 |  | 0
Pakruojo r. sav. |  | Medžiagos | Mova pereinamoji su varžtiniais sujungikliais, skirta sujungti 10 kV 3 gyslų kabelį su alyv. popier. izoliacija ir 24 kV 3 gyslų plastiku izoliuotą kabelį su vieliniu ekranu | 120mm2, 3 gyslų | vnt. | 768.89 |  | 0
Klaipėdos m. sav. |  | Medžiagos | Mova pereinamoji su varžtiniais sujungikliais, skirta sujungti 10 kV 3 gyslų kabelį su alyv. popier. izoliacija ir 24 kV 3 gyslų plastiku izoliuotą kabelį su vieliniu ekranu | 120mm2, 3 gyslų | vnt. | 768.89 |  | 0
Neringos sav. |  | Medžiagos | Mova pereinamoji su varžtiniais sujungikliais, skirta sujungti 10 kV 3 gyslų kabelį su alyv. popier. izoliacija ir 24 kV 3 gyslų plastiku izoliuotą kabelį su vieliniu ekranu | 120mm2, 3 gyslų | vnt. | 768.89 |  | 0
Radviliškio r. sav. |  | Medžiagos | Mova pereinamoji su varžtiniais sujungikliais, skirta sujungti 10 kV 3 gyslų kabelį su alyv. popier. izoliacija ir 24 kV 3 gyslų plastiku izoliuotą kabelį su vieliniu ekranu | 120mm2, 3 gyslų | vnt. | 768.89 |  | 0
Raseinių r. sav. |  | Medžiagos | Mova pereinamoji su varžtiniais sujungikliais, skirta sujungti 10 kV 3 gyslų kabelį su alyv. popier. izoliacija ir 24 kV 3 gyslų plastiku izoliuotą kabelį su vieliniu ekranu | 120mm2, 3 gyslų | vnt. | 768.89 |  | 0
Vilkaviškio r. sav. |  | Medžiagos | Mova pereinamoji su varžtiniais sujungikliais, skirta sujungti 10 kV 3 gyslų kabelį su alyv. popier. izoliacija ir 24 kV 3 gyslų plastiku izoliuotą kabelį su vieliniu ekranu | 120mm2, 3 gyslų | vnt. | 768.89 |  | 0
Pagėgių sav. |  | Medžiagos | Mova pereinamoji su varžtiniais sujungikliais, skirta sujungti 10 kV 3 gyslų kabelį su alyv. popier. izoliacija ir 24 kV 3 gyslų plastiku izoliuotą kabelį su vieliniu ekranu | 120mm2, 3 gyslų | vnt. | 768.89 |  | 0
Tauragės r. sav. |  | Medžiagos | Mova pereinamoji su varžtiniais sujungikliais, skirta sujungti 10 kV 3 gyslų kabelį su alyv. popier. izoliacija ir 24 kV 3 gyslų plastiku izoliuotą kabelį su vieliniu ekranu | 120mm2, 3 gyslų | vnt. | 768.89 |  | 0
Šilutės r. sav. |  | Medžiagos | Mova pereinamoji su varžtiniais sujungikliais, skirta sujungti 10 kV 3 gyslų kabelį su alyv. popier. izoliacija ir 24 kV 3 gyslų plastiku izoliuotą kabelį su vieliniu ekranu | 120mm2, 3 gyslų | vnt. | 768.89 |  | 0
Plungės r. sav. |  | Medžiagos | Mova pereinamoji su varžtiniais sujungikliais, skirta sujungti 10 kV 3 gyslų kabelį su alyv. popier. izoliacija ir 24 kV 3 gyslų plastiku izoliuotą kabelį su vieliniu ekranu | 120mm2, 3 gyslų | vnt. | 768.89 |  | 0
Skuodo r. sav. |  | Medžiagos | Mova pereinamoji su varžtiniais sujungikliais, skirta sujungti 10 kV 3 gyslų kabelį su alyv. popier. izoliacija ir 24 kV 3 gyslų plastiku izoliuotą kabelį su vieliniu ekranu | 120mm2, 3 gyslų | vnt. | 768.89 |  | 0
Druskininkų sav. |  | Medžiagos | Mova pereinamoji su varžtiniais sujungikliais, skirta sujungti 10 kV 3 gyslų kabelį su alyv. popier. izoliacija ir 24 kV 3 gyslų plastiku izoliuotą kabelį su vieliniu ekranu | 120mm2, 3 gyslų | vnt. | 768.89 |  | 0
Varėnos r. sav. |  | Medžiagos | Mova pereinamoji su varžtiniais sujungikliais, skirta sujungti 10 kV 3 gyslų kabelį su alyv. popier. izoliacija ir 24 kV 3 gyslų plastiku izoliuotą kabelį su vieliniu ekranu | 120mm2, 3 gyslų | vnt. | 768.89 |  | 0
Lazdijų r. sav. |  | Medžiagos | Mova pereinamoji su varžtiniais sujungikliais, skirta sujungti 10 kV 3 gyslų kabelį su alyv. popier. izoliacija ir 24 kV 3 gyslų plastiku izoliuotą kabelį su vieliniu ekranu | 120mm2, 3 gyslų | vnt. | 768.89 |  | 0
Alytaus m. sav. |  | Medžiagos | Mova pereinamoji su varžtiniais sujungikliais, skirta sujungti 10 kV 3 gyslų kabelį su alyv. popier. izoliacija ir 24 kV 3 gyslų plastiku izoliuotą kabelį su vieliniu ekranu | 120mm2, 3 gyslų | vnt. | 768.89 |  | 0
Alytaus r. sav. |  | Medžiagos | Mova pereinamoji su varžtiniais sujungikliais, skirta sujungti 10 kV 3 gyslų kabelį su alyv. popier. izoliacija ir 24 kV 3 gyslų plastiku izoliuotą kabelį su vieliniu ekranu | 120mm2, 3 gyslų | vnt. | 768.89 |  | 0
Biržų r. sav. |  | Medžiagos | Mova pereinamoji su varžtiniais sujungikliais, skirta sujungti 10 kV 3 gyslų kabelį su alyv. popier. izoliacija ir 24 kV 3 gyslų plastiku izoliuotą kabelį su vieliniu ekranu | 120mm2, 3 gyslų | vnt. | 768.89 |  | 0
Pasvalio r. sav. |  | Medžiagos | Mova pereinamoji su varžtiniais sujungikliais, skirta sujungti 10 kV 3 gyslų kabelį su alyv. popier. izoliacija ir 24 kV 3 gyslų plastiku izoliuotą kabelį su vieliniu ekranu | 120mm2, 3 gyslų | vnt. | 768.89 |  | 0
Molėtų r. sav. |  | Medžiagos | Mova pereinamoji su varžtiniais sujungikliais, skirta sujungti 10 kV 3 gyslų kabelį su alyv. popier. izoliacija ir 24 kV 3 gyslų plastiku izoliuotą kabelį su vieliniu ekranu | 120mm2, 3 gyslų | vnt. | 768.89 |  | 0
Švenčionių r. sav. |  | Medžiagos | Mova pereinamoji su varžtiniais sujungikliais, skirta sujungti 10 kV 3 gyslų kabelį su alyv. popier. izoliacija ir 24 kV 3 gyslų plastiku izoliuotą kabelį su vieliniu ekranu | 120mm2, 3 gyslų | vnt. | 768.89 |  | 0
Jurbarko r. sav. |  | Medžiagos | 10 kV mova jungiamoji su varžtiniais sujungikliais kabeliui viename apvalkale su plastiko izoliacija, vieliniu arba juostiniu ekranu | 95-240 mm², 3 gyslos | vnt. | 600.61 |  | 0
Šakių r. sav. |  | Medžiagos | 10 kV mova jungiamoji su varžtiniais sujungikliais kabeliui viename apvalkale su plastiko izoliacija, vieliniu arba juostiniu ekranu | 95-240 mm², 3 gyslos | vnt. | 600.61 |  | 0
Jurbarko r. sav. |  | Medžiagos | 10 kV mova jungiamoji su varžtiniais sujungikliais kabeliui viename apvalkale su plastiko izoliacija, vieliniu arba juostiniu ekranu | 25-95 mm², 3 gyslos | vnt. | 506.13 |  | 0
Šakių r. sav. |  | Medžiagos | 10 kV mova jungiamoji su varžtiniais sujungikliais kabeliui viename apvalkale su plastiko izoliacija, vieliniu arba juostiniu ekranu | 25-95 mm², 3 gyslos | vnt. | 506.13 |  | 0
Jurbarko r. sav. |  | Medžiagos | 10 kV mova jungiamoji su varžtiniais sujungikliais kabeliui viename apvalkale su plastiko izoliacija, vieliniu arba juostiniu ekranu | 95-240 mm², 1 gyslos | vnt. | 732.8 |  | 0
Šakių r. sav. |  | Medžiagos | 10 kV mova jungiamoji su varžtiniais sujungikliais kabeliui viename apvalkale su plastiko izoliacija, vieliniu arba juostiniu ekranu | 95-240 mm², 1 gyslos | vnt. | 732.8 |  | 0
Jurbarko r. sav. |  | Medžiagos | 10 kV mova jungiamoji su varžtiniais sujungikliais kabeliui viename apvalkale su plastiko izoliacija, vieliniu arba juostiniu ekranu | 400-630 mm², 1 gyslos | vnt. | 1296.41 |  | 0
Šakių r. sav. |  | Medžiagos | 10 kV mova jungiamoji su varžtiniais sujungikliais kabeliui viename apvalkale su plastiko izoliacija, vieliniu arba juostiniu ekranu | 400-630 mm², 1 gyslos | vnt. | 1296.41 |  | 0
Panevėžio m. sav. |  | Medžiagos | 10 kV mova jungiamoji su varžtiniais sujungikliais kabeliui viename apvalkale su plastiko izoliacija, vieliniu arba juostiniu ekranu | 95-240 mm², 3 gyslos | vnt. | 611.33 |  | 0
Panevėžio m. sav. |  | Medžiagos | 10 kV mova jungiamoji su varžtiniais sujungikliais kabeliui viename apvalkale su plastiko izoliacija, vieliniu arba juostiniu ekranu | 25-95 mm², 3 gyslos | vnt. | 506.13 |  | 0
Panevėžio m. sav. |  | Medžiagos | 10 kV mova jungiamoji su varžtiniais sujungikliais kabeliui viename apvalkale su plastiko izoliacija, vieliniu arba juostiniu ekranu | 95-240 mm², 1 gyslos | vnt. | 741 |  | 0
Panevėžio m. sav. |  | Medžiagos | 10 kV mova jungiamoji su varžtiniais sujungikliais kabeliui viename apvalkale su plastiko izoliacija, vieliniu arba juostiniu ekranu | 400-630 mm², 1 gyslos | vnt. | 1170 |  | 0
Birštono sav. |  | Medžiagos | 10 kV mova jungiamoji su varžtiniais sujungikliais kabeliui viename apvalkale su plastiko izoliacija, vieliniu arba juostiniu ekranu | 95-240 mm², 3 gyslos | vnt. | 600.61 |  | 0
Prienų r. sav. |  | Medžiagos | 10 kV mova jungiamoji su varžtiniais sujungikliais kabeliui viename apvalkale su plastiko izoliacija, vieliniu arba juostiniu ekranu | 95-240 mm², 3 gyslos | vnt. | 600.61 |  | 0
Birštono sav. |  | Medžiagos | 10 kV mova jungiamoji su varžtiniais sujungikliais kabeliui viename apvalkale su plastiko izoliacija, vieliniu arba juostiniu ekranu | 25-95 mm², 3 gyslos | vnt. | 506.13 |  | 0
Prienų r. sav. |  | Medžiagos | 10 kV mova jungiamoji su varžtiniais sujungikliais kabeliui viename apvalkale su plastiko izoliacija, vieliniu arba juostiniu ekranu | 25-95 mm², 3 gyslos | vnt. | 506.13 |  | 0
Birštono sav. |  | Medžiagos | 10 kV mova jungiamoji su varžtiniais sujungikliais kabeliui viename apvalkale su plastiko izoliacija, vieliniu arba juostiniu ekranu | 95-240 mm², 1 gyslos | vnt. | 732.8 |  | 0
Prienų r. sav. |  | Medžiagos | 10 kV mova jungiamoji su varžtiniais sujungikliais kabeliui viename apvalkale su plastiko izoliacija, vieliniu arba juostiniu ekranu | 95-240 mm², 1 gyslos | vnt. | 732.8 |  | 0
Birštono sav. |  | Medžiagos | 10 kV mova jungiamoji su varžtiniais sujungikliais kabeliui viename apvalkale su plastiko izoliacija, vieliniu arba juostiniu ekranu | 400-630 mm², 1 gyslos | vnt. | 1296.41 |  | 0
Prienų r. sav. |  | Medžiagos | 10 kV mova jungiamoji su varžtiniais sujungikliais kabeliui viename apvalkale su plastiko izoliacija, vieliniu arba juostiniu ekranu | 400-630 mm², 1 gyslos | vnt. | 1296.41 |  | 0
Ignalinos r. sav. |  | Medžiagos | 10 kV mova jungiamoji su varžtiniais sujungikliais kabeliui viename apvalkale su plastiko izoliacija, vieliniu arba juostiniu ekranu | 95-240 mm², 3 gyslos | vnt. | 600.61 |  | 0
Visagino sav. |  | Medžiagos | 10 kV mova jungiamoji su varžtiniais sujungikliais kabeliui viename apvalkale su plastiko izoliacija, vieliniu arba juostiniu ekranu | 95-240 mm², 3 gyslos | vnt. | 600.61 |  | 0
Zarasų r. sav. |  | Medžiagos | 10 kV mova jungiamoji su varžtiniais sujungikliais kabeliui viename apvalkale su plastiko izoliacija, vieliniu arba juostiniu ekranu | 95-240 mm², 3 gyslos | vnt. | 600.61 |  | 0
Ignalinos r. sav. |  | Medžiagos | 10 kV mova jungiamoji su varžtiniais sujungikliais kabeliui viename apvalkale su plastiko izoliacija, vieliniu arba juostiniu ekranu | 25-95 mm², 3 gyslos | vnt. | 506.13 |  | 0
Visagino sav. |  | Medžiagos | 10 kV mova jungiamoji su varžtiniais sujungikliais kabeliui viename apvalkale su plastiko izoliacija, vieliniu arba juostiniu ekranu | 25-95 mm², 3 gyslos | vnt. | 506.13 |  | 0
Zarasų r. sav. |  | Medžiagos | 10 kV mova jungiamoji su varžtiniais sujungikliais kabeliui viename apvalkale su plastiko izoliacija, vieliniu arba juostiniu ekranu | 25-95 mm², 3 gyslos | vnt. | 506.13 |  | 0
Ignalinos r. sav. |  | Medžiagos | 10 kV mova jungiamoji su varžtiniais sujungikliais kabeliui viename apvalkale su plastiko izoliacija, vieliniu arba juostiniu ekranu | 95-240 mm², 1 gyslos | vnt. | 732.8 |  | 0
Visagino sav. |  | Medžiagos | 10 kV mova jungiamoji su varžtiniais sujungikliais kabeliui viename apvalkale su plastiko izoliacija, vieliniu arba juostiniu ekranu | 95-240 mm², 1 gyslos | vnt. | 732.8 |  | 0
Zarasų r. sav. |  | Medžiagos | 10 kV mova jungiamoji su varžtiniais sujungikliais kabeliui viename apvalkale su plastiko izoliacija, vieliniu arba juostiniu ekranu | 95-240 mm², 1 gyslos | vnt. | 732.8 |  | 0
Ignalinos r. sav. |  | Medžiagos | 10 kV mova jungiamoji su varžtiniais sujungikliais kabeliui viename apvalkale su plastiko izoliacija, vieliniu arba juostiniu ekranu | 400-630 mm², 1 gyslos | vnt. | 1296.41 |  | 0
Visagino sav. |  | Medžiagos | 10 kV mova jungiamoji su varžtiniais sujungikliais kabeliui viename apvalkale su plastiko izoliacija, vieliniu arba juostiniu ekranu | 400-630 mm², 1 gyslos | vnt. | 1296.41 |  | 0
Zarasų r. sav. |  | Medžiagos | 10 kV mova jungiamoji su varžtiniais sujungikliais kabeliui viename apvalkale su plastiko izoliacija, vieliniu arba juostiniu ekranu | 400-630 mm², 1 gyslos | vnt. | 1296.41 |  | 0
Šalčininkų r. sav. |  | Medžiagos | 10 kV mova jungiamoji su varžtiniais sujungikliais kabeliui viename apvalkale su plastiko izoliacija, vieliniu arba juostiniu ekranu | 95-240 mm², 3 gyslos | vnt. | 643.5 |  | 0
Šalčininkų r. sav. |  | Medžiagos | 10 kV mova jungiamoji su varžtiniais sujungikliais kabeliui viename apvalkale su plastiko izoliacija, vieliniu arba juostiniu ekranu | 25-95 mm², 3 gyslos | vnt. | 565.5 |  | 0
Šalčininkų r. sav. |  | Medžiagos | 10 kV mova jungiamoji su varžtiniais sujungikliais kabeliui viename apvalkale su plastiko izoliacija, vieliniu arba juostiniu ekranu | 95-240 mm², 1 gyslos | vnt. | 780 |  | 0
Šalčininkų r. sav. |  | Medžiagos | 10 kV mova jungiamoji su varžtiniais sujungikliais kabeliui viename apvalkale su plastiko izoliacija, vieliniu arba juostiniu ekranu | 400-630 mm², 1 gyslos | vnt. | 1462.5 |  | 0
Kupiškio r. sav. |  | Medžiagos | 10 kV mova jungiamoji su varžtiniais sujungikliais kabeliui viename apvalkale su plastiko izoliacija, vieliniu arba juostiniu ekranu | 95-240 mm², 3 gyslos | vnt. | 643.5 |  | 0
Rokiškio r. sav. |  | Medžiagos | 10 kV mova jungiamoji su varžtiniais sujungikliais kabeliui viename apvalkale su plastiko izoliacija, vieliniu arba juostiniu ekranu | 95-240 mm², 3 gyslos | vnt. | 643.5 |  | 0
Kupiškio r. sav. |  | Medžiagos | 10 kV mova jungiamoji su varžtiniais sujungikliais kabeliui viename apvalkale su plastiko izoliacija, vieliniu arba juostiniu ekranu | 25-95 mm², 3 gyslos | vnt. | 565.5 |  | 0
Rokiškio r. sav. |  | Medžiagos | 10 kV mova jungiamoji su varžtiniais sujungikliais kabeliui viename apvalkale su plastiko izoliacija, vieliniu arba juostiniu ekranu | 25-95 mm², 3 gyslos | vnt. | 565.5 |  | 0
Kupiškio r. sav. |  | Medžiagos | 10 kV mova jungiamoji su varžtiniais sujungikliais kabeliui viename apvalkale su plastiko izoliacija, vieliniu arba juostiniu ekranu | 95-240 mm², 1 gyslos | vnt. | 780 |  | 0
Rokiškio r. sav. |  | Medžiagos | 10 kV mova jungiamoji su varžtiniais sujungikliais kabeliui viename apvalkale su plastiko izoliacija, vieliniu arba juostiniu ekranu | 95-240 mm², 1 gyslos | vnt. | 780 |  | 0
Kupiškio r. sav. |  | Medžiagos | 10 kV mova jungiamoji su varžtiniais sujungikliais kabeliui viename apvalkale su plastiko izoliacija, vieliniu arba juostiniu ekranu | 400-630 mm², 1 gyslos | vnt. | 1462.5 |  | 0
Rokiškio r. sav. |  | Medžiagos | 10 kV mova jungiamoji su varžtiniais sujungikliais kabeliui viename apvalkale su plastiko izoliacija, vieliniu arba juostiniu ekranu | 400-630 mm², 1 gyslos | vnt. | 1462.5 |  | 0
Panevėžio r. sav. |  | Medžiagos | 10 kV mova jungiamoji su varžtiniais sujungikliais kabeliui viename apvalkale su plastiko izoliacija, vieliniu arba juostiniu ekranu | 95-240 mm², 3 gyslos | vnt. | 643.5 |  | 0
Panevėžio r. sav. |  | Medžiagos | 10 kV mova jungiamoji su varžtiniais sujungikliais kabeliui viename apvalkale su plastiko izoliacija, vieliniu arba juostiniu ekranu | 25-95 mm², 3 gyslos | vnt. | 565.5 |  | 0
Panevėžio r. sav. |  | Medžiagos | 10 kV mova jungiamoji su varžtiniais sujungikliais kabeliui viename apvalkale su plastiko izoliacija, vieliniu arba juostiniu ekranu | 95-240 mm², 1 gyslos | vnt. | 780 |  | 0
Panevėžio r. sav. |  | Medžiagos | 10 kV mova jungiamoji su varžtiniais sujungikliais kabeliui viename apvalkale su plastiko izoliacija, vieliniu arba juostiniu ekranu | 400-630 mm², 1 gyslos | vnt. | 1462.5 |  | 0
Kalvarijos sav. |  | Medžiagos | 10 kV mova jungiamoji su varžtiniais sujungikliais kabeliui viename apvalkale su plastiko izoliacija, vieliniu arba juostiniu ekranu | 95-240 mm², 3 gyslos | vnt. | 600.61 |  | 0
Kazlų Rūdos sav. |  | Medžiagos | 10 kV mova jungiamoji su varžtiniais sujungikliais kabeliui viename apvalkale su plastiko izoliacija, vieliniu arba juostiniu ekranu | 95-240 mm², 3 gyslos | vnt. | 600.61 |  | 0
Marijampolės sav. |  | Medžiagos | 10 kV mova jungiamoji su varžtiniais sujungikliais kabeliui viename apvalkale su plastiko izoliacija, vieliniu arba juostiniu ekranu | 95-240 mm², 3 gyslos | vnt. | 600.61 |  | 0
Kalvarijos sav. |  | Medžiagos | 10 kV mova jungiamoji su varžtiniais sujungikliais kabeliui viename apvalkale su plastiko izoliacija, vieliniu arba juostiniu ekranu | 25-95 mm², 3 gyslos | vnt. | 506.13 |  | 0
Kazlų Rūdos sav. |  | Medžiagos | 10 kV mova jungiamoji su varžtiniais sujungikliais kabeliui viename apvalkale su plastiko izoliacija, vieliniu arba juostiniu ekranu | 25-95 mm², 3 gyslos | vnt. | 506.13 |  | 0
Marijampolės sav. |  | Medžiagos | 10 kV mova jungiamoji su varžtiniais sujungikliais kabeliui viename apvalkale su plastiko izoliacija, vieliniu arba juostiniu ekranu | 25-95 mm², 3 gyslos | vnt. | 506.13 |  | 0
Kalvarijos sav. |  | Medžiagos | 10 kV mova jungiamoji su varžtiniais sujungikliais kabeliui viename apvalkale su plastiko izoliacija, vieliniu arba juostiniu ekranu | 95-240 mm², 1 gyslos | vnt. | 700 |  | 0
Kazlų Rūdos sav. |  | Medžiagos | 10 kV mova jungiamoji su varžtiniais sujungikliais kabeliui viename apvalkale su plastiko izoliacija, vieliniu arba juostiniu ekranu | 95-240 mm², 1 gyslos | vnt. | 700 |  | 0
Marijampolės sav. |  | Medžiagos | 10 kV mova jungiamoji su varžtiniais sujungikliais kabeliui viename apvalkale su plastiko izoliacija, vieliniu arba juostiniu ekranu | 95-240 mm², 1 gyslos | vnt. | 700 |  | 0
Kalvarijos sav. |  | Medžiagos | 10 kV mova jungiamoji su varžtiniais sujungikliais kabeliui viename apvalkale su plastiko izoliacija, vieliniu arba juostiniu ekranu | 400-630 mm², 1 gyslos | vnt. | 1000 |  | 0
Kazlų Rūdos sav. |  | Medžiagos | 10 kV mova jungiamoji su varžtiniais sujungikliais kabeliui viename apvalkale su plastiko izoliacija, vieliniu arba juostiniu ekranu | 400-630 mm², 1 gyslos | vnt. | 1000 |  | 0
Marijampolės sav. |  | Medžiagos | 10 kV mova jungiamoji su varžtiniais sujungikliais kabeliui viename apvalkale su plastiko izoliacija, vieliniu arba juostiniu ekranu | 400-630 mm², 1 gyslos | vnt. | 1000 |  | 0
Anykščių r. sav. |  | Medžiagos | 10 kV mova jungiamoji su varžtiniais sujungikliais kabeliui viename apvalkale su plastiko izoliacija, vieliniu arba juostiniu ekranu | 95-240 mm², 3 gyslos | vnt. | 600.61 |  | 0
Utenos r. sav. |  | Medžiagos | 10 kV mova jungiamoji su varžtiniais sujungikliais kabeliui viename apvalkale su plastiko izoliacija, vieliniu arba juostiniu ekranu | 95-240 mm², 3 gyslos | vnt. | 600.61 |  | 0
Anykščių r. sav. |  | Medžiagos | 10 kV mova jungiamoji su varžtiniais sujungikliais kabeliui viename apvalkale su plastiko izoliacija, vieliniu arba juostiniu ekranu | 25-95 mm², 3 gyslos | vnt. | 506.13 |  | 0
Utenos r. sav. |  | Medžiagos | 10 kV mova jungiamoji su varžtiniais sujungikliais kabeliui viename apvalkale su plastiko izoliacija, vieliniu arba juostiniu ekranu | 25-95 mm², 3 gyslos | vnt. | 506.13 |  | 0
Anykščių r. sav. |  | Medžiagos | 10 kV mova jungiamoji su varžtiniais sujungikliais kabeliui viename apvalkale su plastiko izoliacija, vieliniu arba juostiniu ekranu | 95-240 mm², 1 gyslos | vnt. | 700 |  | 0
Utenos r. sav. |  | Medžiagos | 10 kV mova jungiamoji su varžtiniais sujungikliais kabeliui viename apvalkale su plastiko izoliacija, vieliniu arba juostiniu ekranu | 95-240 mm², 1 gyslos | vnt. | 700 |  | 0
Anykščių r. sav. |  | Medžiagos | 10 kV mova jungiamoji su varžtiniais sujungikliais kabeliui viename apvalkale su plastiko izoliacija, vieliniu arba juostiniu ekranu | 400-630 mm², 1 gyslos | vnt. | 800 |  | 0
Utenos r. sav. |  | Medžiagos | 10 kV mova jungiamoji su varžtiniais sujungikliais kabeliui viename apvalkale su plastiko izoliacija, vieliniu arba juostiniu ekranu | 400-630 mm², 1 gyslos | vnt. | 800 |  | 0
Elektrėnų sav. |  | Medžiagos | 10 kV mova jungiamoji su varžtiniais sujungikliais kabeliui viename apvalkale su plastiko izoliacija, vieliniu arba juostiniu ekranu | 95-240 mm², 3 gyslos | vnt. | 600.61 |  | 0
Trakų r. sav. |  | Medžiagos | 10 kV mova jungiamoji su varžtiniais sujungikliais kabeliui viename apvalkale su plastiko izoliacija, vieliniu arba juostiniu ekranu | 95-240 mm², 3 gyslos | vnt. | 600.61 |  | 0
Elektrėnų sav. |  | Medžiagos | 10 kV mova jungiamoji su varžtiniais sujungikliais kabeliui viename apvalkale su plastiko izoliacija, vieliniu arba juostiniu ekranu | 25-95 mm², 3 gyslos | vnt. | 506.13 |  | 0
Trakų r. sav. |  | Medžiagos | 10 kV mova jungiamoji su varžtiniais sujungikliais kabeliui viename apvalkale su plastiko izoliacija, vieliniu arba juostiniu ekranu | 25-95 mm², 3 gyslos | vnt. | 506.13 |  | 0
Elektrėnų sav. |  | Medžiagos | 10 kV mova jungiamoji su varžtiniais sujungikliais kabeliui viename apvalkale su plastiko izoliacija, vieliniu arba juostiniu ekranu | 95-240 mm², 1 gyslos | vnt. | 732.8 |  | 0
Trakų r. sav. |  | Medžiagos | 10 kV mova jungiamoji su varžtiniais sujungikliais kabeliui viename apvalkale su plastiko izoliacija, vieliniu arba juostiniu ekranu | 95-240 mm², 1 gyslos | vnt. | 732.8 |  | 0
Elektrėnų sav. |  | Medžiagos | 10 kV mova jungiamoji su varžtiniais sujungikliais kabeliui viename apvalkale su plastiko izoliacija, vieliniu arba juostiniu ekranu | 400-630 mm², 1 gyslos | vnt. | 1296.41 |  | 0
Trakų r. sav. |  | Medžiagos | 10 kV mova jungiamoji su varžtiniais sujungikliais kabeliui viename apvalkale su plastiko izoliacija, vieliniu arba juostiniu ekranu | 400-630 mm², 1 gyslos | vnt. | 1296.41 |  | 0
Širvintų r. sav. |  | Medžiagos | 10 kV mova jungiamoji su varžtiniais sujungikliais kabeliui viename apvalkale su plastiko izoliacija, vieliniu arba juostiniu ekranu | 95-240 mm², 3 gyslos | vnt. | 588.6 |  | 0
Širvintų r. sav. |  | Medžiagos | 10 kV mova jungiamoji su varžtiniais sujungikliais kabeliui viename apvalkale su plastiko izoliacija, vieliniu arba juostiniu ekranu | 25-95 mm², 3 gyslos | vnt. | 496.01 |  | 0
Širvintų r. sav. |  | Medžiagos | 10 kV mova jungiamoji su varžtiniais sujungikliais kabeliui viename apvalkale su plastiko izoliacija, vieliniu arba juostiniu ekranu | 95-240 mm², 1 gyslos | vnt. | 718.14 |  | 0
Širvintų r. sav. |  | Medžiagos | 10 kV mova jungiamoji su varžtiniais sujungikliais kabeliui viename apvalkale su plastiko izoliacija, vieliniu arba juostiniu ekranu | 400-630 mm², 1 gyslos | vnt. | 980 |  | 0
Jonavos r. sav. |  | Medžiagos | 10 kV mova jungiamoji su varžtiniais sujungikliais kabeliui viename apvalkale su plastiko izoliacija, vieliniu arba juostiniu ekranu | 95-240 mm², 3 gyslos | vnt. | 600.61 |  | 0
Kaišiadorių r. sav. |  | Medžiagos | 10 kV mova jungiamoji su varžtiniais sujungikliais kabeliui viename apvalkale su plastiko izoliacija, vieliniu arba juostiniu ekranu | 95-240 mm², 3 gyslos | vnt. | 600.61 |  | 0
Jonavos r. sav. |  | Medžiagos | 10 kV mova jungiamoji su varžtiniais sujungikliais kabeliui viename apvalkale su plastiko izoliacija, vieliniu arba juostiniu ekranu | 25-95 mm², 3 gyslos | vnt. | 506.13 |  | 0
Kaišiadorių r. sav. |  | Medžiagos | 10 kV mova jungiamoji su varžtiniais sujungikliais kabeliui viename apvalkale su plastiko izoliacija, vieliniu arba juostiniu ekranu | 25-95 mm², 3 gyslos | vnt. | 506.13 |  | 0
Jonavos r. sav. |  | Medžiagos | 10 kV mova jungiamoji su varžtiniais sujungikliais kabeliui viename apvalkale su plastiko izoliacija, vieliniu arba juostiniu ekranu | 95-240 mm², 1 gyslos | vnt. | 732.8 |  | 0
Kaišiadorių r. sav. |  | Medžiagos | 10 kV mova jungiamoji su varžtiniais sujungikliais kabeliui viename apvalkale su plastiko izoliacija, vieliniu arba juostiniu ekranu | 95-240 mm², 1 gyslos | vnt. | 732.8 |  | 0
Jonavos r. sav. |  | Medžiagos | 10 kV mova jungiamoji su varžtiniais sujungikliais kabeliui viename apvalkale su plastiko izoliacija, vieliniu arba juostiniu ekranu | 400-630 mm², 1 gyslos | vnt. | 1296.41 |  | 0
Kaišiadorių r. sav. |  | Medžiagos | 10 kV mova jungiamoji su varžtiniais sujungikliais kabeliui viename apvalkale su plastiko izoliacija, vieliniu arba juostiniu ekranu | 400-630 mm², 1 gyslos | vnt. | 1296.41 |  | 0
Kėdainių r. sav. |  | Medžiagos | 10 kV mova jungiamoji su varžtiniais sujungikliais kabeliui viename apvalkale su plastiko izoliacija, vieliniu arba juostiniu ekranu | 95-240 mm², 3 gyslos | vnt. | 600.61 |  | 0
Ukmergės r. sav. |  | Medžiagos | 10 kV mova jungiamoji su varžtiniais sujungikliais kabeliui viename apvalkale su plastiko izoliacija, vieliniu arba juostiniu ekranu | 95-240 mm², 3 gyslos | vnt. | 600.61 |  | 0
Kėdainių r. sav. |  | Medžiagos | 10 kV mova jungiamoji su varžtiniais sujungikliais kabeliui viename apvalkale su plastiko izoliacija, vieliniu arba juostiniu ekranu | 25-95 mm², 3 gyslos | vnt. | 506.13 |  | 0
Ukmergės r. sav. |  | Medžiagos | 10 kV mova jungiamoji su varžtiniais sujungikliais kabeliui viename apvalkale su plastiko izoliacija, vieliniu arba juostiniu ekranu | 25-95 mm², 3 gyslos | vnt. | 506.13 |  | 0
Kėdainių r. sav. |  | Medžiagos | 10 kV mova jungiamoji su varžtiniais sujungikliais kabeliui viename apvalkale su plastiko izoliacija, vieliniu arba juostiniu ekranu | 95-240 mm², 1 gyslos | vnt. | 732.8 |  | 0
Ukmergės r. sav. |  | Medžiagos | 10 kV mova jungiamoji su varžtiniais sujungikliais kabeliui viename apvalkale su plastiko izoliacija, vieliniu arba juostiniu ekranu | 95-240 mm², 1 gyslos | vnt. | 732.8 |  | 0
Kėdainių r. sav. |  | Medžiagos | 10 kV mova jungiamoji su varžtiniais sujungikliais kabeliui viename apvalkale su plastiko izoliacija, vieliniu arba juostiniu ekranu | 400-630 mm², 1 gyslos | vnt. | 1296.41 |  | 0
Ukmergės r. sav. |  | Medžiagos | 10 kV mova jungiamoji su varžtiniais sujungikliais kabeliui viename apvalkale su plastiko izoliacija, vieliniu arba juostiniu ekranu | 400-630 mm², 1 gyslos | vnt. | 1296.41 |  | 0
Palangos m. sav. |  | Medžiagos | 10 kV mova jungiamoji su varžtiniais sujungikliais kabeliui viename apvalkale su plastiko izoliacija, vieliniu arba juostiniu ekranu | 95-240 mm², 3 gyslos | vnt. | 600.61 |  | 0
Palangos m. sav. |  | Medžiagos | 10 kV mova jungiamoji su varžtiniais sujungikliais kabeliui viename apvalkale su plastiko izoliacija, vieliniu arba juostiniu ekranu | 25-95 mm², 3 gyslos | vnt. | 506.13 |  | 0
Palangos m. sav. |  | Medžiagos | 10 kV mova jungiamoji su varžtiniais sujungikliais kabeliui viename apvalkale su plastiko izoliacija, vieliniu arba juostiniu ekranu | 95-240 mm², 1 gyslos | vnt. | 732.8 |  | 0
Palangos m. sav. |  | Medžiagos | 10 kV mova jungiamoji su varžtiniais sujungikliais kabeliui viename apvalkale su plastiko izoliacija, vieliniu arba juostiniu ekranu | 400-630 mm², 1 gyslos | vnt. | 1296.41 |  | 0
Šiaulių m. sav. |  | Medžiagos | 10 kV mova jungiamoji su varžtiniais sujungikliais kabeliui viename apvalkale su plastiko izoliacija, vieliniu arba juostiniu ekranu | 95-240 mm², 3 gyslos | vnt. | 600.61 |  | 0
Šiaulių m. sav. |  | Medžiagos | 10 kV mova jungiamoji su varžtiniais sujungikliais kabeliui viename apvalkale su plastiko izoliacija, vieliniu arba juostiniu ekranu | 25-95 mm², 3 gyslos | vnt. | 506.13 |  | 0
Šiaulių m. sav. |  | Medžiagos | 10 kV mova jungiamoji su varžtiniais sujungikliais kabeliui viename apvalkale su plastiko izoliacija, vieliniu arba juostiniu ekranu | 95-240 mm², 1 gyslos | vnt. | 732.8 |  | 0
Šiaulių m. sav. |  | Medžiagos | 10 kV mova jungiamoji su varžtiniais sujungikliais kabeliui viename apvalkale su plastiko izoliacija, vieliniu arba juostiniu ekranu | 400-630 mm², 1 gyslos | vnt. | 1296.41 |  | 0
Kelmės r. sav. |  | Medžiagos | 10 kV mova jungiamoji su varžtiniais sujungikliais kabeliui viename apvalkale su plastiko izoliacija, vieliniu arba juostiniu ekranu | 95-240 mm², 3 gyslos | vnt. | 600.61 |  | 0
Šiaulių r. sav. |  | Medžiagos | 10 kV mova jungiamoji su varžtiniais sujungikliais kabeliui viename apvalkale su plastiko izoliacija, vieliniu arba juostiniu ekranu | 95-240 mm², 3 gyslos | vnt. | 600.61 |  | 0
Kelmės r. sav. |  | Medžiagos | 10 kV mova jungiamoji su varžtiniais sujungikliais kabeliui viename apvalkale su plastiko izoliacija, vieliniu arba juostiniu ekranu | 25-95 mm², 3 gyslos | vnt. | 506.13 |  | 0
Šiaulių r. sav. |  | Medžiagos | 10 kV mova jungiamoji su varžtiniais sujungikliais kabeliui viename apvalkale su plastiko izoliacija, vieliniu arba juostiniu ekranu | 25-95 mm², 3 gyslos | vnt. | 506.13 |  | 0
Kelmės r. sav. |  | Medžiagos | 10 kV mova jungiamoji su varžtiniais sujungikliais kabeliui viename apvalkale su plastiko izoliacija, vieliniu arba juostiniu ekranu | 95-240 mm², 1 gyslos | vnt. | 732.8 |  | 0
Šiaulių r. sav. |  | Medžiagos | 10 kV mova jungiamoji su varžtiniais sujungikliais kabeliui viename apvalkale su plastiko izoliacija, vieliniu arba juostiniu ekranu | 95-240 mm², 1 gyslos | vnt. | 732.8 |  | 0
Kelmės r. sav. |  | Medžiagos | 10 kV mova jungiamoji su varžtiniais sujungikliais kabeliui viename apvalkale su plastiko izoliacija, vieliniu arba juostiniu ekranu | 400-630 mm², 1 gyslos | vnt. | 1296.41 |  | 0
Šiaulių r. sav. |  | Medžiagos | 10 kV mova jungiamoji su varžtiniais sujungikliais kabeliui viename apvalkale su plastiko izoliacija, vieliniu arba juostiniu ekranu | 400-630 mm², 1 gyslos | vnt. | 1296.41 |  | 0
Joniškio r. sav. |  | Medžiagos | 10 kV mova jungiamoji su varžtiniais sujungikliais kabeliui viename apvalkale su plastiko izoliacija, vieliniu arba juostiniu ekranu | 95-240 mm², 3 gyslos | vnt. | 600.61 |  | 0
Pakruojo r. sav. |  | Medžiagos | 10 kV mova jungiamoji su varžtiniais sujungikliais kabeliui viename apvalkale su plastiko izoliacija, vieliniu arba juostiniu ekranu | 95-240 mm², 3 gyslos | vnt. | 600.61 |  | 0
Joniškio r. sav. |  | Medžiagos | 10 kV mova jungiamoji su varžtiniais sujungikliais kabeliui viename apvalkale su plastiko izoliacija, vieliniu arba juostiniu ekranu | 25-95 mm², 3 gyslos | vnt. | 506.13 |  | 0
Pakruojo r. sav. |  | Medžiagos | 10 kV mova jungiamoji su varžtiniais sujungikliais kabeliui viename apvalkale su plastiko izoliacija, vieliniu arba juostiniu ekranu | 25-95 mm², 3 gyslos | vnt. | 506.13 |  | 0
Joniškio r. sav. |  | Medžiagos | 10 kV mova jungiamoji su varžtiniais sujungikliais kabeliui viename apvalkale su plastiko izoliacija, vieliniu arba juostiniu ekranu | 95-240 mm², 1 gyslos | vnt. | 732.8 |  | 0
Pakruojo r. sav. |  | Medžiagos | 10 kV mova jungiamoji su varžtiniais sujungikliais kabeliui viename apvalkale su plastiko izoliacija, vieliniu arba juostiniu ekranu | 95-240 mm², 1 gyslos | vnt. | 732.8 |  | 0
Joniškio r. sav. |  | Medžiagos | 10 kV mova jungiamoji su varžtiniais sujungikliais kabeliui viename apvalkale su plastiko izoliacija, vieliniu arba juostiniu ekranu | 400-630 mm², 1 gyslos | vnt. | 1296.41 |  | 0
Pakruojo r. sav. |  | Medžiagos | 10 kV mova jungiamoji su varžtiniais sujungikliais kabeliui viename apvalkale su plastiko izoliacija, vieliniu arba juostiniu ekranu | 400-630 mm², 1 gyslos | vnt. | 1296.41 |  | 0
Klaipėdos m. sav. |  | Medžiagos | 10 kV mova jungiamoji su varžtiniais sujungikliais kabeliui viename apvalkale su plastiko izoliacija, vieliniu arba juostiniu ekranu | 95-240 mm², 3 gyslos | vnt. | 600.61 |  | 0
Neringos sav. |  | Medžiagos | 10 kV mova jungiamoji su varžtiniais sujungikliais kabeliui viename apvalkale su plastiko izoliacija, vieliniu arba juostiniu ekranu | 95-240 mm², 3 gyslos | vnt. | 600.61 |  | 0
Klaipėdos m. sav. |  | Medžiagos | 10 kV mova jungiamoji su varžtiniais sujungikliais kabeliui viename apvalkale su plastiko izoliacija, vieliniu arba juostiniu ekranu | 25-95 mm², 3 gyslos | vnt. | 506.13 |  | 0
Neringos sav. |  | Medžiagos | 10 kV mova jungiamoji su varžtiniais sujungikliais kabeliui viename apvalkale su plastiko izoliacija, vieliniu arba juostiniu ekranu | 25-95 mm², 3 gyslos | vnt. | 506.13 |  | 0
Klaipėdos m. sav. |  | Medžiagos | 10 kV mova jungiamoji su varžtiniais sujungikliais kabeliui viename apvalkale su plastiko izoliacija, vieliniu arba juostiniu ekranu | 95-240 mm², 1 gyslos | vnt. | 732.8 |  | 0
Neringos sav. |  | Medžiagos | 10 kV mova jungiamoji su varžtiniais sujungikliais kabeliui viename apvalkale su plastiko izoliacija, vieliniu arba juostiniu ekranu | 95-240 mm², 1 gyslos | vnt. | 732.8 |  | 0
Klaipėdos m. sav. |  | Medžiagos | 10 kV mova jungiamoji su varžtiniais sujungikliais kabeliui viename apvalkale su plastiko izoliacija, vieliniu arba juostiniu ekranu | 400-630 mm², 1 gyslos | vnt. | 1296.41 |  | 0
Neringos sav. |  | Medžiagos | 10 kV mova jungiamoji su varžtiniais sujungikliais kabeliui viename apvalkale su plastiko izoliacija, vieliniu arba juostiniu ekranu | 400-630 mm², 1 gyslos | vnt. | 1296.41 |  | 0
Radviliškio r. sav. |  | Medžiagos | 10 kV mova jungiamoji su varžtiniais sujungikliais kabeliui viename apvalkale su plastiko izoliacija, vieliniu arba juostiniu ekranu | 95-240 mm², 3 gyslos | vnt. | 360.37 |  | 0
Raseinių r. sav. |  | Medžiagos | 10 kV mova jungiamoji su varžtiniais sujungikliais kabeliui viename apvalkale su plastiko izoliacija, vieliniu arba juostiniu ekranu | 95-240 mm², 3 gyslos | vnt. | 360.37 |  | 0
Radviliškio r. sav. |  | Medžiagos | 10 kV mova jungiamoji su varžtiniais sujungikliais kabeliui viename apvalkale su plastiko izoliacija, vieliniu arba juostiniu ekranu | 25-95 mm², 3 gyslos | vnt. | 303.68 |  | 0
Raseinių r. sav. |  | Medžiagos | 10 kV mova jungiamoji su varžtiniais sujungikliais kabeliui viename apvalkale su plastiko izoliacija, vieliniu arba juostiniu ekranu | 25-95 mm², 3 gyslos | vnt. | 303.68 |  | 0
Radviliškio r. sav. |  | Medžiagos | 10 kV mova jungiamoji su varžtiniais sujungikliais kabeliui viename apvalkale su plastiko izoliacija, vieliniu arba juostiniu ekranu | 95-240 mm², 1 gyslos | vnt. | 439.68 |  | 0
Raseinių r. sav. |  | Medžiagos | 10 kV mova jungiamoji su varžtiniais sujungikliais kabeliui viename apvalkale su plastiko izoliacija, vieliniu arba juostiniu ekranu | 95-240 mm², 1 gyslos | vnt. | 439.68 |  | 0
Radviliškio r. sav. |  | Medžiagos | 10 kV mova jungiamoji su varžtiniais sujungikliais kabeliui viename apvalkale su plastiko izoliacija, vieliniu arba juostiniu ekranu | 400-630 mm², 1 gyslos | vnt. | 777.85 |  | 0
Raseinių r. sav. |  | Medžiagos | 10 kV mova jungiamoji su varžtiniais sujungikliais kabeliui viename apvalkale su plastiko izoliacija, vieliniu arba juostiniu ekranu | 400-630 mm², 1 gyslos | vnt. | 777.85 |  | 0
Kretingos r. sav. |  | Medžiagos | 10 kV mova jungiamoji su varžtiniais sujungikliais kabeliui viename apvalkale su plastiko izoliacija, vieliniu arba juostiniu ekranu | 95-240 mm², 3 gyslos | vnt. | 600 |  | 0
Kretingos r. sav. |  | Medžiagos | 10 kV mova jungiamoji su varžtiniais sujungikliais kabeliui viename apvalkale su plastiko izoliacija, vieliniu arba juostiniu ekranu | 25-95 mm², 3 gyslos | vnt. | 500 |  | 0
Akmenės r. sav. |  | Medžiagos | 10 kV mova jungiamoji su varžtiniais sujungikliais kabeliui viename apvalkale su plastiko izoliacija, vieliniu arba juostiniu ekranu | 95-240 mm², 3 gyslos | vnt. | 410 |  | 0
Mažeikių r. sav. |  | Medžiagos | 10 kV mova jungiamoji su varžtiniais sujungikliais kabeliui viename apvalkale su plastiko izoliacija, vieliniu arba juostiniu ekranu | 95-240 mm², 3 gyslos | vnt. | 410 |  | 0
Akmenės r. sav. |  | Medžiagos | 10 kV mova jungiamoji su varžtiniais sujungikliais kabeliui viename apvalkale su plastiko izoliacija, vieliniu arba juostiniu ekranu | 25-95 mm², 3 gyslos | vnt. | 330 |  | 0
Mažeikių r. sav. |  | Medžiagos | 10 kV mova jungiamoji su varžtiniais sujungikliais kabeliui viename apvalkale su plastiko izoliacija, vieliniu arba juostiniu ekranu | 25-95 mm², 3 gyslos | vnt. | 330 |  | 0
Akmenės r. sav. |  | Medžiagos | 10 kV mova jungiamoji su varžtiniais sujungikliais kabeliui viename apvalkale su plastiko izoliacija, vieliniu arba juostiniu ekranu | 95-240 mm², 1 gyslos | vnt. | 400 |  | 0
Mažeikių r. sav. |  | Medžiagos | 10 kV mova jungiamoji su varžtiniais sujungikliais kabeliui viename apvalkale su plastiko izoliacija, vieliniu arba juostiniu ekranu | 95-240 mm², 1 gyslos | vnt. | 400 |  | 0
Akmenės r. sav. |  | Medžiagos | 10 kV mova jungiamoji su varžtiniais sujungikliais kabeliui viename apvalkale su plastiko izoliacija, vieliniu arba juostiniu ekranu | 400-630 mm², 1 gyslos | vnt. | 500 |  | 0
Mažeikių r. sav. |  | Medžiagos | 10 kV mova jungiamoji su varžtiniais sujungikliais kabeliui viename apvalkale su plastiko izoliacija, vieliniu arba juostiniu ekranu | 400-630 mm², 1 gyslos | vnt. | 500 |  | 0
Vilkaviškio r. sav. |  | Medžiagos | 10 kV mova jungiamoji su varžtiniais sujungikliais kabeliui viename apvalkale su plastiko izoliacija, vieliniu arba juostiniu ekranu | 95-240 mm², 3 gyslos | vnt. | 600.61 |  | 0
Vilkaviškio r. sav. |  | Medžiagos | 10 kV mova jungiamoji su varžtiniais sujungikliais kabeliui viename apvalkale su plastiko izoliacija, vieliniu arba juostiniu ekranu | 25-95 mm², 3 gyslos | vnt. | 506.13 |  | 0
Pagėgių sav. |  | Medžiagos | 10 kV mova jungiamoji su varžtiniais sujungikliais kabeliui viename apvalkale su plastiko izoliacija, vieliniu arba juostiniu ekranu | 95-240 mm², 3 gyslos | vnt. | 600.61 |  | 0
Tauragės r. sav. |  | Medžiagos | 10 kV mova jungiamoji su varžtiniais sujungikliais kabeliui viename apvalkale su plastiko izoliacija, vieliniu arba juostiniu ekranu | 95-240 mm², 3 gyslos | vnt. | 600.61 |  | 0
Šilutės r. sav. |  | Medžiagos | 10 kV mova jungiamoji su varžtiniais sujungikliais kabeliui viename apvalkale su plastiko izoliacija, vieliniu arba juostiniu ekranu | 95-240 mm², 3 gyslos | vnt. | 600.61 |  | 0
Pagėgių sav. |  | Medžiagos | 10 kV mova jungiamoji su varžtiniais sujungikliais kabeliui viename apvalkale su plastiko izoliacija, vieliniu arba juostiniu ekranu | 25-95 mm², 3 gyslos | vnt. | 506.13 |  | 0
Tauragės r. sav. |  | Medžiagos | 10 kV mova jungiamoji su varžtiniais sujungikliais kabeliui viename apvalkale su plastiko izoliacija, vieliniu arba juostiniu ekranu | 25-95 mm², 3 gyslos | vnt. | 506.13 |  | 0
Šilutės r. sav. |  | Medžiagos | 10 kV mova jungiamoji su varžtiniais sujungikliais kabeliui viename apvalkale su plastiko izoliacija, vieliniu arba juostiniu ekranu | 25-95 mm², 3 gyslos | vnt. | 506.13 |  | 0
Plungės r. sav. |  | Medžiagos | 10 kV mova jungiamoji su varžtiniais sujungikliais kabeliui viename apvalkale su plastiko izoliacija, vieliniu arba juostiniu ekranu | 95-240 mm², 3 gyslos | vnt. | 600.61 |  | 0
Skuodo r. sav. |  | Medžiagos | 10 kV mova jungiamoji su varžtiniais sujungikliais kabeliui viename apvalkale su plastiko izoliacija, vieliniu arba juostiniu ekranu | 95-240 mm², 3 gyslos | vnt. | 600.61 |  | 0
Plungės r. sav. |  | Medžiagos | 10 kV mova jungiamoji su varžtiniais sujungikliais kabeliui viename apvalkale su plastiko izoliacija, vieliniu arba juostiniu ekranu | 25-95 mm², 3 gyslos | vnt. | 506.13 |  | 0
Skuodo r. sav. |  | Medžiagos | 10 kV mova jungiamoji su varžtiniais sujungikliais kabeliui viename apvalkale su plastiko izoliacija, vieliniu arba juostiniu ekranu | 25-95 mm², 3 gyslos | vnt. | 506.13 |  | 0
Rietavo sav. |  | Medžiagos | 10 kV mova jungiamoji su varžtiniais sujungikliais kabeliui viename apvalkale su plastiko izoliacija, vieliniu arba juostiniu ekranu | 95-240 mm², 3 gyslos | vnt. | 510 |  | 0
Šilalės r. sav. |  | Medžiagos | 10 kV mova jungiamoji su varžtiniais sujungikliais kabeliui viename apvalkale su plastiko izoliacija, vieliniu arba juostiniu ekranu | 95-240 mm², 3 gyslos | vnt. | 510 |  | 0
Telšių r. sav. |  | Medžiagos | 10 kV mova jungiamoji su varžtiniais sujungikliais kabeliui viename apvalkale su plastiko izoliacija, vieliniu arba juostiniu ekranu | 95-240 mm², 3 gyslos | vnt. | 510 |  | 0
Rietavo sav. |  | Medžiagos | 10 kV mova jungiamoji su varžtiniais sujungikliais kabeliui viename apvalkale su plastiko izoliacija, vieliniu arba juostiniu ekranu | 25-95 mm², 3 gyslos | vnt. | 330 |  | 0
Šilalės r. sav. |  | Medžiagos | 10 kV mova jungiamoji su varžtiniais sujungikliais kabeliui viename apvalkale su plastiko izoliacija, vieliniu arba juostiniu ekranu | 25-95 mm², 3 gyslos | vnt. | 330 |  | 0
Telšių r. sav. |  | Medžiagos | 10 kV mova jungiamoji su varžtiniais sujungikliais kabeliui viename apvalkale su plastiko izoliacija, vieliniu arba juostiniu ekranu | 25-95 mm², 3 gyslos | vnt. | 330 |  | 0
Druskininkų sav. |  | Medžiagos | 10 kV mova jungiamoji su varžtiniais sujungikliais kabeliui viename apvalkale su plastiko izoliacija, vieliniu arba juostiniu ekranu | 95-240 mm², 3 gyslos | vnt. | 600.61 |  | 0
Varėnos r. sav. |  | Medžiagos | 10 kV mova jungiamoji su varžtiniais sujungikliais kabeliui viename apvalkale su plastiko izoliacija, vieliniu arba juostiniu ekranu | 95-240 mm², 3 gyslos | vnt. | 600.61 |  | 0
Druskininkų sav. |  | Medžiagos | 10 kV mova jungiamoji su varžtiniais sujungikliais kabeliui viename apvalkale su plastiko izoliacija, vieliniu arba juostiniu ekranu | 25-95 mm², 3 gyslos | vnt. | 506.13 |  | 0
Varėnos r. sav. |  | Medžiagos | 10 kV mova jungiamoji su varžtiniais sujungikliais kabeliui viename apvalkale su plastiko izoliacija, vieliniu arba juostiniu ekranu | 25-95 mm², 3 gyslos | vnt. | 506.13 |  | 0
Lazdijų r. sav. |  | Medžiagos | 10 kV mova jungiamoji su varžtiniais sujungikliais kabeliui viename apvalkale su plastiko izoliacija, vieliniu arba juostiniu ekranu | 95-240 mm², 3 gyslos | vnt. | 600.61 |  | 0
Lazdijų r. sav. |  | Medžiagos | 10 kV mova jungiamoji su varžtiniais sujungikliais kabeliui viename apvalkale su plastiko izoliacija, vieliniu arba juostiniu ekranu | 25-95 mm², 3 gyslos | vnt. | 506.13 |  | 0
Alytaus m. sav. |  | Medžiagos | 10 kV mova jungiamoji su varžtiniais sujungikliais kabeliui viename apvalkale su plastiko izoliacija, vieliniu arba juostiniu ekranu | 95-240 mm², 3 gyslos | vnt. | 600.61 |  | 0
Alytaus r. sav. |  | Medžiagos | 10 kV mova jungiamoji su varžtiniais sujungikliais kabeliui viename apvalkale su plastiko izoliacija, vieliniu arba juostiniu ekranu | 95-240 mm², 3 gyslos | vnt. | 600.61 |  | 0
Alytaus m. sav. |  | Medžiagos | 10 kV mova jungiamoji su varžtiniais sujungikliais kabeliui viename apvalkale su plastiko izoliacija, vieliniu arba juostiniu ekranu | 25-95 mm², 3 gyslos | vnt. | 506.13 |  | 0
Alytaus r. sav. |  | Medžiagos | 10 kV mova jungiamoji su varžtiniais sujungikliais kabeliui viename apvalkale su plastiko izoliacija, vieliniu arba juostiniu ekranu | 25-95 mm², 3 gyslos | vnt. | 506.13 |  | 0
Biržų r. sav. |  | Medžiagos | 10 kV mova jungiamoji su varžtiniais sujungikliais kabeliui viename apvalkale su plastiko izoliacija, vieliniu arba juostiniu ekranu | 95-240 mm², 3 gyslos | vnt. | 600.61 |  | 0
Pasvalio r. sav. |  | Medžiagos | 10 kV mova jungiamoji su varžtiniais sujungikliais kabeliui viename apvalkale su plastiko izoliacija, vieliniu arba juostiniu ekranu | 95-240 mm², 3 gyslos | vnt. | 600.61 |  | 0
Biržų r. sav. |  | Medžiagos | 10 kV mova jungiamoji su varžtiniais sujungikliais kabeliui viename apvalkale su plastiko izoliacija, vieliniu arba juostiniu ekranu | 25-95 mm², 3 gyslos | vnt. | 506.13 |  | 0
Pasvalio r. sav. |  | Medžiagos | 10 kV mova jungiamoji su varžtiniais sujungikliais kabeliui viename apvalkale su plastiko izoliacija, vieliniu arba juostiniu ekranu | 25-95 mm², 3 gyslos | vnt. | 506.13 |  | 0
Molėtų r. sav. |  | Medžiagos | 10 kV mova jungiamoji su varžtiniais sujungikliais kabeliui viename apvalkale su plastiko izoliacija, vieliniu arba juostiniu ekranu | 95-240 mm², 3 gyslos | vnt. | 600.61 |  | 0
Švenčionių r. sav. |  | Medžiagos | 10 kV mova jungiamoji su varžtiniais sujungikliais kabeliui viename apvalkale su plastiko izoliacija, vieliniu arba juostiniu ekranu | 95-240 mm², 3 gyslos | vnt. | 600.61 |  | 0
Molėtų r. sav. |  | Medžiagos | 10 kV mova jungiamoji su varžtiniais sujungikliais kabeliui viename apvalkale su plastiko izoliacija, vieliniu arba juostiniu ekranu | 25-95 mm², 3 gyslos | vnt. | 506.13 |  | 0
Švenčionių r. sav. |  | Medžiagos | 10 kV mova jungiamoji su varžtiniais sujungikliais kabeliui viename apvalkale su plastiko izoliacija, vieliniu arba juostiniu ekranu | 25-95 mm², 3 gyslos | vnt. | 506.13 |  | 0
Jurbarko r. sav. |  | Medžiagos | 24 kV viengyslių ir trigyslių kabelių su XLPE izoliacija galinės movos (trigyslis kabelis, lauko tipo) | 50mm², 3 gyslų, gyslos ilgis 500 mm | vnt. | 350.23 |  | 0
Šakių r. sav. |  | Medžiagos | 24 kV viengyslių ir trigyslių kabelių su XLPE izoliacija galinės movos (trigyslis kabelis, lauko tipo) | 50mm², 3 gyslų, gyslos ilgis 500 mm | vnt. | 350.23 |  | 0
Jurbarko r. sav. |  | Medžiagos | 24 kV viengyslių ir trigyslių kabelių su XLPE izoliacija galinės movos (trigyslis kabelis, lauko tipo) | 120mm², 3 gyslų, gyslos ilgis 500 mm | vnt. | 405.28 |  | 0
Šakių r. sav. |  | Medžiagos | 24 kV viengyslių ir trigyslių kabelių su XLPE izoliacija galinės movos (trigyslis kabelis, lauko tipo) | 120mm², 3 gyslų, gyslos ilgis 500 mm | vnt. | 405.28 |  | 0
Jurbarko r. sav. |  | Medžiagos | 24 kV viengyslių ir trigyslių kabelių su XLPE izoliacija galinės movos (trigyslis kabelis, lauko tipo) | 50mm², 3 gyslų, gyslos ilgis 1200 mm | vnt. | 369.28 |  | 0
Šakių r. sav. |  | Medžiagos | 24 kV viengyslių ir trigyslių kabelių su XLPE izoliacija galinės movos (trigyslis kabelis, lauko tipo) | 50mm², 3 gyslų, gyslos ilgis 1200 mm | vnt. | 369.28 |  | 0
Jurbarko r. sav. |  | Medžiagos | 24 kV viengyslių ir trigyslių kabelių su XLPE izoliacija galinės movos (trigyslis kabelis, lauko tipo) | 120mm², 3 gyslų, gyslos ilgis 1200 mm | vnt. | 404.32 |  | 0
Šakių r. sav. |  | Medžiagos | 24 kV viengyslių ir trigyslių kabelių su XLPE izoliacija galinės movos (trigyslis kabelis, lauko tipo) | 120mm², 3 gyslų, gyslos ilgis 1200 mm | vnt. | 404.32 |  | 0
Panevėžio m. sav. |  | Medžiagos | 24 kV viengyslių ir trigyslių kabelių su XLPE izoliacija galinės movos (trigyslis kabelis, lauko tipo) | 50mm², 3 gyslų, gyslos ilgis 500 mm | vnt. | 350.23 |  | 0
Panevėžio m. sav. |  | Medžiagos | 24 kV viengyslių ir trigyslių kabelių su XLPE izoliacija galinės movos (trigyslis kabelis, lauko tipo) | 120mm², 3 gyslų, gyslos ilgis 500 mm | vnt. | 407.55 |  | 0
Panevėžio m. sav. |  | Medžiagos | 24 kV viengyslių ir trigyslių kabelių su XLPE izoliacija galinės movos (trigyslis kabelis, lauko tipo) | 50mm², 3 gyslų, gyslos ilgis 1200 mm | vnt. | 369.28 |  | 0
Panevėžio m. sav. |  | Medžiagos | 24 kV viengyslių ir trigyslių kabelių su XLPE izoliacija galinės movos (trigyslis kabelis, lauko tipo) | 120mm², 3 gyslų, gyslos ilgis 1200 mm | vnt. | 407.55 |  | 0
Birštono sav. |  | Medžiagos | 24 kV viengyslių ir trigyslių kabelių su XLPE izoliacija galinės movos (trigyslis kabelis, lauko tipo) | 50mm², 3 gyslų, gyslos ilgis 500 mm | vnt. | 350.23 |  | 0
Prienų r. sav. |  | Medžiagos | 24 kV viengyslių ir trigyslių kabelių su XLPE izoliacija galinės movos (trigyslis kabelis, lauko tipo) | 50mm², 3 gyslų, gyslos ilgis 500 mm | vnt. | 350.23 |  | 0
Birštono sav. |  | Medžiagos | 24 kV viengyslių ir trigyslių kabelių su XLPE izoliacija galinės movos (trigyslis kabelis, lauko tipo) | 120mm², 3 gyslų, gyslos ilgis 500 mm | vnt. | 405.28 |  | 0
Prienų r. sav. |  | Medžiagos | 24 kV viengyslių ir trigyslių kabelių su XLPE izoliacija galinės movos (trigyslis kabelis, lauko tipo) | 120mm², 3 gyslų, gyslos ilgis 500 mm | vnt. | 405.28 |  | 0
Birštono sav. |  | Medžiagos | 24 kV viengyslių ir trigyslių kabelių su XLPE izoliacija galinės movos (trigyslis kabelis, lauko tipo) | 50mm², 3 gyslų, gyslos ilgis 1200 mm | vnt. | 369.28 |  | 0
Prienų r. sav. |  | Medžiagos | 24 kV viengyslių ir trigyslių kabelių su XLPE izoliacija galinės movos (trigyslis kabelis, lauko tipo) | 50mm², 3 gyslų, gyslos ilgis 1200 mm | vnt. | 369.28 |  | 0
Birštono sav. |  | Medžiagos | 24 kV viengyslių ir trigyslių kabelių su XLPE izoliacija galinės movos (trigyslis kabelis, lauko tipo) | 120mm², 3 gyslų, gyslos ilgis 1200 mm | vnt. | 404.32 |  | 0
Prienų r. sav. |  | Medžiagos | 24 kV viengyslių ir trigyslių kabelių su XLPE izoliacija galinės movos (trigyslis kabelis, lauko tipo) | 120mm², 3 gyslų, gyslos ilgis 1200 mm | vnt. | 404.32 |  | 0
Ignalinos r. sav. |  | Medžiagos | 24 kV viengyslių ir trigyslių kabelių su XLPE izoliacija galinės movos (trigyslis kabelis, lauko tipo) | 50mm², 3 gyslų, gyslos ilgis 500 mm | vnt. | 350.23 |  | 0
Visagino sav. |  | Medžiagos | 24 kV viengyslių ir trigyslių kabelių su XLPE izoliacija galinės movos (trigyslis kabelis, lauko tipo) | 50mm², 3 gyslų, gyslos ilgis 500 mm | vnt. | 350.23 |  | 0
Zarasų r. sav. |  | Medžiagos | 24 kV viengyslių ir trigyslių kabelių su XLPE izoliacija galinės movos (trigyslis kabelis, lauko tipo) | 50mm², 3 gyslų, gyslos ilgis 500 mm | vnt. | 350.23 |  | 0
Ignalinos r. sav. |  | Medžiagos | 24 kV viengyslių ir trigyslių kabelių su XLPE izoliacija galinės movos (trigyslis kabelis, lauko tipo) | 120mm², 3 gyslų, gyslos ilgis 500 mm | vnt. | 405.28 |  | 0
Visagino sav. |  | Medžiagos | 24 kV viengyslių ir trigyslių kabelių su XLPE izoliacija galinės movos (trigyslis kabelis, lauko tipo) | 120mm², 3 gyslų, gyslos ilgis 500 mm | vnt. | 405.28 |  | 0
Zarasų r. sav. |  | Medžiagos | 24 kV viengyslių ir trigyslių kabelių su XLPE izoliacija galinės movos (trigyslis kabelis, lauko tipo) | 120mm², 3 gyslų, gyslos ilgis 500 mm | vnt. | 405.28 |  | 0
Ignalinos r. sav. |  | Medžiagos | 24 kV viengyslių ir trigyslių kabelių su XLPE izoliacija galinės movos (trigyslis kabelis, lauko tipo) | 50mm², 3 gyslų, gyslos ilgis 1200 mm | vnt. | 369.28 |  | 0
Visagino sav. |  | Medžiagos | 24 kV viengyslių ir trigyslių kabelių su XLPE izoliacija galinės movos (trigyslis kabelis, lauko tipo) | 50mm², 3 gyslų, gyslos ilgis 1200 mm | vnt. | 369.28 |  | 0
Zarasų r. sav. |  | Medžiagos | 24 kV viengyslių ir trigyslių kabelių su XLPE izoliacija galinės movos (trigyslis kabelis, lauko tipo) | 50mm², 3 gyslų, gyslos ilgis 1200 mm | vnt. | 369.28 |  | 0
Ignalinos r. sav. |  | Medžiagos | 24 kV viengyslių ir trigyslių kabelių su XLPE izoliacija galinės movos (trigyslis kabelis, lauko tipo) | 120mm², 3 gyslų, gyslos ilgis 1200 mm | vnt. | 404.32 |  | 0
Visagino sav. |  | Medžiagos | 24 kV viengyslių ir trigyslių kabelių su XLPE izoliacija galinės movos (trigyslis kabelis, lauko tipo) | 120mm², 3 gyslų, gyslos ilgis 1200 mm | vnt. | 404.32 |  | 0
Zarasų r. sav. |  | Medžiagos | 24 kV viengyslių ir trigyslių kabelių su XLPE izoliacija galinės movos (trigyslis kabelis, lauko tipo) | 120mm², 3 gyslų, gyslos ilgis 1200 mm | vnt. | 404.32 |  | 0
Šalčininkų r. sav. |  | Medžiagos | 24 kV viengyslių ir trigyslių kabelių su XLPE izoliacija galinės movos (trigyslis kabelis, lauko tipo) | 50mm², 3 gyslų, gyslos ilgis 500 mm | vnt. | 390 |  | 0
Šalčininkų r. sav. |  | Medžiagos | 24 kV viengyslių ir trigyslių kabelių su XLPE izoliacija galinės movos (trigyslis kabelis, lauko tipo) | 120mm², 3 gyslų, gyslos ilgis 500 mm | vnt. | 429 |  | 0
Šalčininkų r. sav. |  | Medžiagos | 24 kV viengyslių ir trigyslių kabelių su XLPE izoliacija galinės movos (trigyslis kabelis, lauko tipo) | 50mm², 3 gyslų, gyslos ilgis 1200 mm | vnt. | 409.5 |  | 0
Šalčininkų r. sav. |  | Medžiagos | 24 kV viengyslių ir trigyslių kabelių su XLPE izoliacija galinės movos (trigyslis kabelis, lauko tipo) | 120mm², 3 gyslų, gyslos ilgis 1200 mm | vnt. | 429 |  | 0
Kupiškio r. sav. |  | Medžiagos | 24 kV viengyslių ir trigyslių kabelių su XLPE izoliacija galinės movos (trigyslis kabelis, lauko tipo) | 50mm², 3 gyslų, gyslos ilgis 500 mm | vnt. | 390 |  | 0
Rokiškio r. sav. |  | Medžiagos | 24 kV viengyslių ir trigyslių kabelių su XLPE izoliacija galinės movos (trigyslis kabelis, lauko tipo) | 50mm², 3 gyslų, gyslos ilgis 500 mm | vnt. | 390 |  | 0
Kupiškio r. sav. |  | Medžiagos | 24 kV viengyslių ir trigyslių kabelių su XLPE izoliacija galinės movos (trigyslis kabelis, lauko tipo) | 120mm², 3 gyslų, gyslos ilgis 500 mm | vnt. | 429 |  | 0
Rokiškio r. sav. |  | Medžiagos | 24 kV viengyslių ir trigyslių kabelių su XLPE izoliacija galinės movos (trigyslis kabelis, lauko tipo) | 120mm², 3 gyslų, gyslos ilgis 500 mm | vnt. | 429 |  | 0
Kupiškio r. sav. |  | Medžiagos | 24 kV viengyslių ir trigyslių kabelių su XLPE izoliacija galinės movos (trigyslis kabelis, lauko tipo) | 50mm², 3 gyslų, gyslos ilgis 1200 mm | vnt. | 409.5 |  | 0
Rokiškio r. sav. |  | Medžiagos | 24 kV viengyslių ir trigyslių kabelių su XLPE izoliacija galinės movos (trigyslis kabelis, lauko tipo) | 50mm², 3 gyslų, gyslos ilgis 1200 mm | vnt. | 409.5 |  | 0
Kupiškio r. sav. |  | Medžiagos | 24 kV viengyslių ir trigyslių kabelių su XLPE izoliacija galinės movos (trigyslis kabelis, lauko tipo) | 120mm², 3 gyslų, gyslos ilgis 1200 mm | vnt. | 429 |  | 0
Rokiškio r. sav. |  | Medžiagos | 24 kV viengyslių ir trigyslių kabelių su XLPE izoliacija galinės movos (trigyslis kabelis, lauko tipo) | 120mm², 3 gyslų, gyslos ilgis 1200 mm | vnt. | 429 |  | 0
Panevėžio r. sav. |  | Medžiagos | 24 kV viengyslių ir trigyslių kabelių su XLPE izoliacija galinės movos (trigyslis kabelis, lauko tipo) | 50mm², 3 gyslų, gyslos ilgis 500 mm | vnt. | 390 |  | 0
Panevėžio r. sav. |  | Medžiagos | 24 kV viengyslių ir trigyslių kabelių su XLPE izoliacija galinės movos (trigyslis kabelis, lauko tipo) | 120mm², 3 gyslų, gyslos ilgis 500 mm | vnt. | 429 |  | 0
Panevėžio r. sav. |  | Medžiagos | 24 kV viengyslių ir trigyslių kabelių su XLPE izoliacija galinės movos (trigyslis kabelis, lauko tipo) | 50mm², 3 gyslų, gyslos ilgis 1200 mm | vnt. | 409.5 |  | 0
Panevėžio r. sav. |  | Medžiagos | 24 kV viengyslių ir trigyslių kabelių su XLPE izoliacija galinės movos (trigyslis kabelis, lauko tipo) | 120mm², 3 gyslų, gyslos ilgis 1200 mm | vnt. | 429 |  | 0
Kalvarijos sav. |  | Medžiagos | 24 kV viengyslių ir trigyslių kabelių su XLPE izoliacija galinės movos (trigyslis kabelis, lauko tipo) | 50mm², 3 gyslų, gyslos ilgis 500 mm | vnt. | 350.23 |  | 0
Kazlų Rūdos sav. |  | Medžiagos | 24 kV viengyslių ir trigyslių kabelių su XLPE izoliacija galinės movos (trigyslis kabelis, lauko tipo) | 50mm², 3 gyslų, gyslos ilgis 500 mm | vnt. | 350.23 |  | 0
Marijampolės sav. |  | Medžiagos | 24 kV viengyslių ir trigyslių kabelių su XLPE izoliacija galinės movos (trigyslis kabelis, lauko tipo) | 50mm², 3 gyslų, gyslos ilgis 500 mm | vnt. | 350.23 |  | 0
Kalvarijos sav. |  | Medžiagos | 24 kV viengyslių ir trigyslių kabelių su XLPE izoliacija galinės movos (trigyslis kabelis, lauko tipo) | 120mm², 3 gyslų, gyslos ilgis 500 mm | vnt. | 405.28 |  | 0
Kazlų Rūdos sav. |  | Medžiagos | 24 kV viengyslių ir trigyslių kabelių su XLPE izoliacija galinės movos (trigyslis kabelis, lauko tipo) | 120mm², 3 gyslų, gyslos ilgis 500 mm | vnt. | 405.28 |  | 0
Marijampolės sav. |  | Medžiagos | 24 kV viengyslių ir trigyslių kabelių su XLPE izoliacija galinės movos (trigyslis kabelis, lauko tipo) | 120mm², 3 gyslų, gyslos ilgis 500 mm | vnt. | 405.28 |  | 0
Kalvarijos sav. |  | Medžiagos | 24 kV viengyslių ir trigyslių kabelių su XLPE izoliacija galinės movos (trigyslis kabelis, lauko tipo) | 50mm², 3 gyslų, gyslos ilgis 1200 mm | vnt. | 369.28 |  | 0
Kazlų Rūdos sav. |  | Medžiagos | 24 kV viengyslių ir trigyslių kabelių su XLPE izoliacija galinės movos (trigyslis kabelis, lauko tipo) | 50mm², 3 gyslų, gyslos ilgis 1200 mm | vnt. | 369.28 |  | 0
Marijampolės sav. |  | Medžiagos | 24 kV viengyslių ir trigyslių kabelių su XLPE izoliacija galinės movos (trigyslis kabelis, lauko tipo) | 50mm², 3 gyslų, gyslos ilgis 1200 mm | vnt. | 369.28 |  | 0
Kalvarijos sav. |  | Medžiagos | 24 kV viengyslių ir trigyslių kabelių su XLPE izoliacija galinės movos (trigyslis kabelis, lauko tipo) | 120mm², 3 gyslų, gyslos ilgis 1200 mm | vnt. | 404.32 |  | 0
Kazlų Rūdos sav. |  | Medžiagos | 24 kV viengyslių ir trigyslių kabelių su XLPE izoliacija galinės movos (trigyslis kabelis, lauko tipo) | 120mm², 3 gyslų, gyslos ilgis 1200 mm | vnt. | 404.32 |  | 0
Marijampolės sav. |  | Medžiagos | 24 kV viengyslių ir trigyslių kabelių su XLPE izoliacija galinės movos (trigyslis kabelis, lauko tipo) | 120mm², 3 gyslų, gyslos ilgis 1200 mm | vnt. | 404.32 |  | 0
Anykščių r. sav. |  | Medžiagos | 24 kV viengyslių ir trigyslių kabelių su XLPE izoliacija galinės movos (trigyslis kabelis, lauko tipo) | 50mm², 3 gyslų, gyslos ilgis 500 mm | vnt. | 350.23 |  | 0
Utenos r. sav. |  | Medžiagos | 24 kV viengyslių ir trigyslių kabelių su XLPE izoliacija galinės movos (trigyslis kabelis, lauko tipo) | 50mm², 3 gyslų, gyslos ilgis 500 mm | vnt. | 350.23 |  | 0
Anykščių r. sav. |  | Medžiagos | 24 kV viengyslių ir trigyslių kabelių su XLPE izoliacija galinės movos (trigyslis kabelis, lauko tipo) | 120mm², 3 gyslų, gyslos ilgis 500 mm | vnt. | 405.28 |  | 0
Utenos r. sav. |  | Medžiagos | 24 kV viengyslių ir trigyslių kabelių su XLPE izoliacija galinės movos (trigyslis kabelis, lauko tipo) | 120mm², 3 gyslų, gyslos ilgis 500 mm | vnt. | 405.28 |  | 0
Anykščių r. sav. |  | Medžiagos | 24 kV viengyslių ir trigyslių kabelių su XLPE izoliacija galinės movos (trigyslis kabelis, lauko tipo) | 50mm², 3 gyslų, gyslos ilgis 1200 mm | vnt. | 369.28 |  | 0
Utenos r. sav. |  | Medžiagos | 24 kV viengyslių ir trigyslių kabelių su XLPE izoliacija galinės movos (trigyslis kabelis, lauko tipo) | 50mm², 3 gyslų, gyslos ilgis 1200 mm | vnt. | 369.28 |  | 0
Anykščių r. sav. |  | Medžiagos | 24 kV viengyslių ir trigyslių kabelių su XLPE izoliacija galinės movos (trigyslis kabelis, lauko tipo) | 120mm², 3 gyslų, gyslos ilgis 1200 mm | vnt. | 404.32 |  | 0
Utenos r. sav. |  | Medžiagos | 24 kV viengyslių ir trigyslių kabelių su XLPE izoliacija galinės movos (trigyslis kabelis, lauko tipo) | 120mm², 3 gyslų, gyslos ilgis 1200 mm | vnt. | 404.32 |  | 0
Elektrėnų sav. |  | Medžiagos | 24 kV viengyslių ir trigyslių kabelių su XLPE izoliacija galinės movos (trigyslis kabelis, lauko tipo) | 50mm², 3 gyslų, gyslos ilgis 500 mm | vnt. | 350.23 |  | 0
Trakų r. sav. |  | Medžiagos | 24 kV viengyslių ir trigyslių kabelių su XLPE izoliacija galinės movos (trigyslis kabelis, lauko tipo) | 50mm², 3 gyslų, gyslos ilgis 500 mm | vnt. | 350.23 |  | 0
Elektrėnų sav. |  | Medžiagos | 24 kV viengyslių ir trigyslių kabelių su XLPE izoliacija galinės movos (trigyslis kabelis, lauko tipo) | 120mm², 3 gyslų, gyslos ilgis 500 mm | vnt. | 405.28 |  | 0
Trakų r. sav. |  | Medžiagos | 24 kV viengyslių ir trigyslių kabelių su XLPE izoliacija galinės movos (trigyslis kabelis, lauko tipo) | 120mm², 3 gyslų, gyslos ilgis 500 mm | vnt. | 405.28 |  | 0
Elektrėnų sav. |  | Medžiagos | 24 kV viengyslių ir trigyslių kabelių su XLPE izoliacija galinės movos (trigyslis kabelis, lauko tipo) | 50mm², 3 gyslų, gyslos ilgis 1200 mm | vnt. | 369.28 |  | 0
Trakų r. sav. |  | Medžiagos | 24 kV viengyslių ir trigyslių kabelių su XLPE izoliacija galinės movos (trigyslis kabelis, lauko tipo) | 50mm², 3 gyslų, gyslos ilgis 1200 mm | vnt. | 369.28 |  | 0
Elektrėnų sav. |  | Medžiagos | 24 kV viengyslių ir trigyslių kabelių su XLPE izoliacija galinės movos (trigyslis kabelis, lauko tipo) | 120mm², 3 gyslų, gyslos ilgis 1200 mm | vnt. | 404.32 |  | 0
Trakų r. sav. |  | Medžiagos | 24 kV viengyslių ir trigyslių kabelių su XLPE izoliacija galinės movos (trigyslis kabelis, lauko tipo) | 120mm², 3 gyslų, gyslos ilgis 1200 mm | vnt. | 404.32 |  | 0
Širvintų r. sav. |  | Medžiagos | 24 kV viengyslių ir trigyslių kabelių su XLPE izoliacija galinės movos (trigyslis kabelis, lauko tipo) | 50mm², 3 gyslų, gyslos ilgis 500 mm | vnt. | 350.23 |  | 0
Širvintų r. sav. |  | Medžiagos | 24 kV viengyslių ir trigyslių kabelių su XLPE izoliacija galinės movos (trigyslis kabelis, lauko tipo) | 120mm², 3 gyslų, gyslos ilgis 500 mm | vnt. | 405.28 |  | 0
Širvintų r. sav. |  | Medžiagos | 24 kV viengyslių ir trigyslių kabelių su XLPE izoliacija galinės movos (trigyslis kabelis, lauko tipo) | 50mm², 3 gyslų, gyslos ilgis 1200 mm | vnt. | 369.28 |  | 0
Širvintų r. sav. |  | Medžiagos | 24 kV viengyslių ir trigyslių kabelių su XLPE izoliacija galinės movos (trigyslis kabelis, lauko tipo) | 120mm², 3 gyslų, gyslos ilgis 1200 mm | vnt. | 404.32 |  | 0
Jonavos r. sav. |  | Medžiagos | 24 kV viengyslių ir trigyslių kabelių su XLPE izoliacija galinės movos (trigyslis kabelis, lauko tipo) | 50mm², 3 gyslų, gyslos ilgis 500 mm | vnt. | 350.23 |  | 0
Kaišiadorių r. sav. |  | Medžiagos | 24 kV viengyslių ir trigyslių kabelių su XLPE izoliacija galinės movos (trigyslis kabelis, lauko tipo) | 50mm², 3 gyslų, gyslos ilgis 500 mm | vnt. | 350.23 |  | 0
Jonavos r. sav. |  | Medžiagos | 24 kV viengyslių ir trigyslių kabelių su XLPE izoliacija galinės movos (trigyslis kabelis, lauko tipo) | 120mm², 3 gyslų, gyslos ilgis 500 mm | vnt. | 405.28 |  | 0
Kaišiadorių r. sav. |  | Medžiagos | 24 kV viengyslių ir trigyslių kabelių su XLPE izoliacija galinės movos (trigyslis kabelis, lauko tipo) | 120mm², 3 gyslų, gyslos ilgis 500 mm | vnt. | 405.28 |  | 0
Jonavos r. sav. |  | Medžiagos | 24 kV viengyslių ir trigyslių kabelių su XLPE izoliacija galinės movos (trigyslis kabelis, lauko tipo) | 50mm², 3 gyslų, gyslos ilgis 1200 mm | vnt. | 369.28 |  | 0
Kaišiadorių r. sav. |  | Medžiagos | 24 kV viengyslių ir trigyslių kabelių su XLPE izoliacija galinės movos (trigyslis kabelis, lauko tipo) | 50mm², 3 gyslų, gyslos ilgis 1200 mm | vnt. | 369.28 |  | 0
Jonavos r. sav. |  | Medžiagos | 24 kV viengyslių ir trigyslių kabelių su XLPE izoliacija galinės movos (trigyslis kabelis, lauko tipo) | 120mm², 3 gyslų, gyslos ilgis 1200 mm | vnt. | 404.32 |  | 0
Kaišiadorių r. sav. |  | Medžiagos | 24 kV viengyslių ir trigyslių kabelių su XLPE izoliacija galinės movos (trigyslis kabelis, lauko tipo) | 120mm², 3 gyslų, gyslos ilgis 1200 mm | vnt. | 404.32 |  | 0
Kėdainių r. sav. |  | Medžiagos | 24 kV viengyslių ir trigyslių kabelių su XLPE izoliacija galinės movos (trigyslis kabelis, lauko tipo) | 50mm², 3 gyslų, gyslos ilgis 500 mm | vnt. | 350.23 |  | 0
Ukmergės r. sav. |  | Medžiagos | 24 kV viengyslių ir trigyslių kabelių su XLPE izoliacija galinės movos (trigyslis kabelis, lauko tipo) | 50mm², 3 gyslų, gyslos ilgis 500 mm | vnt. | 350.23 |  | 0
Kėdainių r. sav. |  | Medžiagos | 24 kV viengyslių ir trigyslių kabelių su XLPE izoliacija galinės movos (trigyslis kabelis, lauko tipo) | 120mm², 3 gyslų, gyslos ilgis 500 mm | vnt. | 405.28 |  | 0
Ukmergės r. sav. |  | Medžiagos | 24 kV viengyslių ir trigyslių kabelių su XLPE izoliacija galinės movos (trigyslis kabelis, lauko tipo) | 120mm², 3 gyslų, gyslos ilgis 500 mm | vnt. | 405.28 |  | 0
Kėdainių r. sav. |  | Medžiagos | 24 kV viengyslių ir trigyslių kabelių su XLPE izoliacija galinės movos (trigyslis kabelis, lauko tipo) | 50mm², 3 gyslų, gyslos ilgis 1200 mm | vnt. | 369.28 |  | 0
Ukmergės r. sav. |  | Medžiagos | 24 kV viengyslių ir trigyslių kabelių su XLPE izoliacija galinės movos (trigyslis kabelis, lauko tipo) | 50mm², 3 gyslų, gyslos ilgis 1200 mm | vnt. | 369.28 |  | 0
Kėdainių r. sav. |  | Medžiagos | 24 kV viengyslių ir trigyslių kabelių su XLPE izoliacija galinės movos (trigyslis kabelis, lauko tipo) | 120mm², 3 gyslų, gyslos ilgis 1200 mm | vnt. | 404.32 |  | 0
Ukmergės r. sav. |  | Medžiagos | 24 kV viengyslių ir trigyslių kabelių su XLPE izoliacija galinės movos (trigyslis kabelis, lauko tipo) | 120mm², 3 gyslų, gyslos ilgis 1200 mm | vnt. | 404.32 |  | 0
Palangos m. sav. |  | Medžiagos | 24 kV viengyslių ir trigyslių kabelių su XLPE izoliacija galinės movos (trigyslis kabelis, lauko tipo) | 50mm², 3 gyslų, gyslos ilgis 500 mm | vnt. | 350.23 |  | 0
Palangos m. sav. |  | Medžiagos | 24 kV viengyslių ir trigyslių kabelių su XLPE izoliacija galinės movos (trigyslis kabelis, lauko tipo) | 120mm², 3 gyslų, gyslos ilgis 500 mm | vnt. | 405.28 |  | 0
Palangos m. sav. |  | Medžiagos | 24 kV viengyslių ir trigyslių kabelių su XLPE izoliacija galinės movos (trigyslis kabelis, lauko tipo) | 50mm², 3 gyslų, gyslos ilgis 1200 mm | vnt. | 369.28 |  | 0
Palangos m. sav. |  | Medžiagos | 24 kV viengyslių ir trigyslių kabelių su XLPE izoliacija galinės movos (trigyslis kabelis, lauko tipo) | 120mm², 3 gyslų, gyslos ilgis 1200 mm | vnt. | 404.32 |  | 0
Šiaulių m. sav. |  | Medžiagos | 24 kV viengyslių ir trigyslių kabelių su XLPE izoliacija galinės movos (trigyslis kabelis, lauko tipo) | 50mm², 3 gyslų, gyslos ilgis 500 mm | vnt. | 350.23 |  | 0
Šiaulių m. sav. |  | Medžiagos | 24 kV viengyslių ir trigyslių kabelių su XLPE izoliacija galinės movos (trigyslis kabelis, lauko tipo) | 120mm², 3 gyslų, gyslos ilgis 500 mm | vnt. | 405.28 |  | 0
Šiaulių m. sav. |  | Medžiagos | 24 kV viengyslių ir trigyslių kabelių su XLPE izoliacija galinės movos (trigyslis kabelis, lauko tipo) | 50mm², 3 gyslų, gyslos ilgis 1200 mm | vnt. | 369.28 |  | 0
Šiaulių m. sav. |  | Medžiagos | 24 kV viengyslių ir trigyslių kabelių su XLPE izoliacija galinės movos (trigyslis kabelis, lauko tipo) | 120mm², 3 gyslų, gyslos ilgis 1200 mm | vnt. | 404.32 |  | 0
Kelmės r. sav. |  | Medžiagos | 24 kV viengyslių ir trigyslių kabelių su XLPE izoliacija galinės movos (trigyslis kabelis, lauko tipo) | 50mm², 3 gyslų, gyslos ilgis 500 mm | vnt. | 350.23 |  | 0
Šiaulių r. sav. |  | Medžiagos | 24 kV viengyslių ir trigyslių kabelių su XLPE izoliacija galinės movos (trigyslis kabelis, lauko tipo) | 50mm², 3 gyslų, gyslos ilgis 500 mm | vnt. | 350.23 |  | 0
Kelmės r. sav. |  | Medžiagos | 24 kV viengyslių ir trigyslių kabelių su XLPE izoliacija galinės movos (trigyslis kabelis, lauko tipo) | 120mm², 3 gyslų, gyslos ilgis 500 mm | vnt. | 405.28 |  | 0
Šiaulių r. sav. |  | Medžiagos | 24 kV viengyslių ir trigyslių kabelių su XLPE izoliacija galinės movos (trigyslis kabelis, lauko tipo) | 120mm², 3 gyslų, gyslos ilgis 500 mm | vnt. | 405.28 |  | 0
Kelmės r. sav. |  | Medžiagos | 24 kV viengyslių ir trigyslių kabelių su XLPE izoliacija galinės movos (trigyslis kabelis, lauko tipo) | 50mm², 3 gyslų, gyslos ilgis 1200 mm | vnt. | 369.28 |  | 0
Šiaulių r. sav. |  | Medžiagos | 24 kV viengyslių ir trigyslių kabelių su XLPE izoliacija galinės movos (trigyslis kabelis, lauko tipo) | 50mm², 3 gyslų, gyslos ilgis 1200 mm | vnt. | 369.28 |  | 0
Kelmės r. sav. |  | Medžiagos | 24 kV viengyslių ir trigyslių kabelių su XLPE izoliacija galinės movos (trigyslis kabelis, lauko tipo) | 120mm², 3 gyslų, gyslos ilgis 1200 mm | vnt. | 404.32 |  | 0
Šiaulių r. sav. |  | Medžiagos | 24 kV viengyslių ir trigyslių kabelių su XLPE izoliacija galinės movos (trigyslis kabelis, lauko tipo) | 120mm², 3 gyslų, gyslos ilgis 1200 mm | vnt. | 404.32 |  | 0
Joniškio r. sav. |  | Medžiagos | 24 kV viengyslių ir trigyslių kabelių su XLPE izoliacija galinės movos (trigyslis kabelis, lauko tipo) | 50mm², 3 gyslų, gyslos ilgis 500 mm | vnt. | 350.23 |  | 0
Pakruojo r. sav. |  | Medžiagos | 24 kV viengyslių ir trigyslių kabelių su XLPE izoliacija galinės movos (trigyslis kabelis, lauko tipo) | 50mm², 3 gyslų, gyslos ilgis 500 mm | vnt. | 350.23 |  | 0
Joniškio r. sav. |  | Medžiagos | 24 kV viengyslių ir trigyslių kabelių su XLPE izoliacija galinės movos (trigyslis kabelis, lauko tipo) | 120mm², 3 gyslų, gyslos ilgis 500 mm | vnt. | 405.28 |  | 0
Pakruojo r. sav. |  | Medžiagos | 24 kV viengyslių ir trigyslių kabelių su XLPE izoliacija galinės movos (trigyslis kabelis, lauko tipo) | 120mm², 3 gyslų, gyslos ilgis 500 mm | vnt. | 405.28 |  | 0
Joniškio r. sav. |  | Medžiagos | 24 kV viengyslių ir trigyslių kabelių su XLPE izoliacija galinės movos (trigyslis kabelis, lauko tipo) | 50mm², 3 gyslų, gyslos ilgis 1200 mm | vnt. | 369.28 |  | 0
Pakruojo r. sav. |  | Medžiagos | 24 kV viengyslių ir trigyslių kabelių su XLPE izoliacija galinės movos (trigyslis kabelis, lauko tipo) | 50mm², 3 gyslų, gyslos ilgis 1200 mm | vnt. | 369.28 |  | 0
Joniškio r. sav. |  | Medžiagos | 24 kV viengyslių ir trigyslių kabelių su XLPE izoliacija galinės movos (trigyslis kabelis, lauko tipo) | 120mm², 3 gyslų, gyslos ilgis 1200 mm | vnt. | 404.32 |  | 0
Pakruojo r. sav. |  | Medžiagos | 24 kV viengyslių ir trigyslių kabelių su XLPE izoliacija galinės movos (trigyslis kabelis, lauko tipo) | 120mm², 3 gyslų, gyslos ilgis 1200 mm | vnt. | 404.32 |  | 0
Klaipėdos m. sav. |  | Medžiagos | 24 kV viengyslių ir trigyslių kabelių su XLPE izoliacija galinės movos (trigyslis kabelis, lauko tipo) | 50mm², 3 gyslų, gyslos ilgis 500 mm | vnt. | 350.23 |  | 0
Neringos sav. |  | Medžiagos | 24 kV viengyslių ir trigyslių kabelių su XLPE izoliacija galinės movos (trigyslis kabelis, lauko tipo) | 50mm², 3 gyslų, gyslos ilgis 500 mm | vnt. | 350.23 |  | 0
Klaipėdos m. sav. |  | Medžiagos | 24 kV viengyslių ir trigyslių kabelių su XLPE izoliacija galinės movos (trigyslis kabelis, lauko tipo) | 120mm², 3 gyslų, gyslos ilgis 500 mm | vnt. | 405.28 |  | 0
Neringos sav. |  | Medžiagos | 24 kV viengyslių ir trigyslių kabelių su XLPE izoliacija galinės movos (trigyslis kabelis, lauko tipo) | 120mm², 3 gyslų, gyslos ilgis 500 mm | vnt. | 405.28 |  | 0
Klaipėdos m. sav. |  | Medžiagos | 24 kV viengyslių ir trigyslių kabelių su XLPE izoliacija galinės movos (trigyslis kabelis, lauko tipo) | 50mm², 3 gyslų, gyslos ilgis 1200 mm | vnt. | 369.28 |  | 0
Neringos sav. |  | Medžiagos | 24 kV viengyslių ir trigyslių kabelių su XLPE izoliacija galinės movos (trigyslis kabelis, lauko tipo) | 50mm², 3 gyslų, gyslos ilgis 1200 mm | vnt. | 369.28 |  | 0
Klaipėdos m. sav. |  | Medžiagos | 24 kV viengyslių ir trigyslių kabelių su XLPE izoliacija galinės movos (trigyslis kabelis, lauko tipo) | 120mm², 3 gyslų, gyslos ilgis 1200 mm | vnt. | 404.32 |  | 0
Neringos sav. |  | Medžiagos | 24 kV viengyslių ir trigyslių kabelių su XLPE izoliacija galinės movos (trigyslis kabelis, lauko tipo) | 120mm², 3 gyslų, gyslos ilgis 1200 mm | vnt. | 404.32 |  | 0
Radviliškio r. sav. |  | Medžiagos | 24 kV viengyslių ir trigyslių kabelių su XLPE izoliacija galinės movos (trigyslis kabelis, lauko tipo) | 50mm², 3 gyslų, gyslos ilgis 500 mm | vnt. | 350.23 |  | 0
Raseinių r. sav. |  | Medžiagos | 24 kV viengyslių ir trigyslių kabelių su XLPE izoliacija galinės movos (trigyslis kabelis, lauko tipo) | 50mm², 3 gyslų, gyslos ilgis 500 mm | vnt. | 350.23 |  | 0
Radviliškio r. sav. |  | Medžiagos | 24 kV viengyslių ir trigyslių kabelių su XLPE izoliacija galinės movos (trigyslis kabelis, lauko tipo) | 120mm², 3 gyslų, gyslos ilgis 500 mm | vnt. | 405.28 |  | 0
Raseinių r. sav. |  | Medžiagos | 24 kV viengyslių ir trigyslių kabelių su XLPE izoliacija galinės movos (trigyslis kabelis, lauko tipo) | 120mm², 3 gyslų, gyslos ilgis 500 mm | vnt. | 405.28 |  | 0
Radviliškio r. sav. |  | Medžiagos | 24 kV viengyslių ir trigyslių kabelių su XLPE izoliacija galinės movos (trigyslis kabelis, lauko tipo) | 50mm², 3 gyslų, gyslos ilgis 1200 mm | vnt. | 369.28 |  | 0
Raseinių r. sav. |  | Medžiagos | 24 kV viengyslių ir trigyslių kabelių su XLPE izoliacija galinės movos (trigyslis kabelis, lauko tipo) | 50mm², 3 gyslų, gyslos ilgis 1200 mm | vnt. | 369.28 |  | 0
Radviliškio r. sav. |  | Medžiagos | 24 kV viengyslių ir trigyslių kabelių su XLPE izoliacija galinės movos (trigyslis kabelis, lauko tipo) | 120mm², 3 gyslų, gyslos ilgis 1200 mm | vnt. | 404.32 |  | 0
Raseinių r. sav. |  | Medžiagos | 24 kV viengyslių ir trigyslių kabelių su XLPE izoliacija galinės movos (trigyslis kabelis, lauko tipo) | 120mm², 3 gyslų, gyslos ilgis 1200 mm | vnt. | 404.32 |  | 0
Kretingos r. sav. |  | Medžiagos | 24 kV viengyslių ir trigyslių kabelių su XLPE izoliacija galinės movos (trigyslis kabelis, lauko tipo) | 50mm², 3 gyslų, gyslos ilgis 500 mm | vnt. | 350 |  | 0
Kretingos r. sav. |  | Medžiagos | 24 kV viengyslių ir trigyslių kabelių su XLPE izoliacija galinės movos (trigyslis kabelis, lauko tipo) | 120mm², 3 gyslų, gyslos ilgis 500 mm | vnt. | 400 |  | 0
Kretingos r. sav. |  | Medžiagos | 24 kV viengyslių ir trigyslių kabelių su XLPE izoliacija galinės movos (trigyslis kabelis, lauko tipo) | 50mm², 3 gyslų, gyslos ilgis 1200 mm | vnt. | 369 |  | 0
Kretingos r. sav. |  | Medžiagos | 24 kV viengyslių ir trigyslių kabelių su XLPE izoliacija galinės movos (trigyslis kabelis, lauko tipo) | 120mm², 3 gyslų, gyslos ilgis 1200 mm | vnt. | 400 |  | 0
Akmenės r. sav. |  | Medžiagos | 24 kV viengyslių ir trigyslių kabelių su XLPE izoliacija galinės movos (trigyslis kabelis, lauko tipo) | 50mm², 3 gyslų, gyslos ilgis 500 mm | vnt. | 300 |  | 0
Mažeikių r. sav. |  | Medžiagos | 24 kV viengyslių ir trigyslių kabelių su XLPE izoliacija galinės movos (trigyslis kabelis, lauko tipo) | 50mm², 3 gyslų, gyslos ilgis 500 mm | vnt. | 300 |  | 0
Akmenės r. sav. |  | Medžiagos | 24 kV viengyslių ir trigyslių kabelių su XLPE izoliacija galinės movos (trigyslis kabelis, lauko tipo) | 120mm², 3 gyslų, gyslos ilgis 500 mm | vnt. | 400 |  | 0
Mažeikių r. sav. |  | Medžiagos | 24 kV viengyslių ir trigyslių kabelių su XLPE izoliacija galinės movos (trigyslis kabelis, lauko tipo) | 120mm², 3 gyslų, gyslos ilgis 500 mm | vnt. | 400 |  | 0
Akmenės r. sav. |  | Medžiagos | 24 kV viengyslių ir trigyslių kabelių su XLPE izoliacija galinės movos (trigyslis kabelis, lauko tipo) | 50mm², 3 gyslų, gyslos ilgis 1200 mm | vnt. | 369 |  | 0
Mažeikių r. sav. |  | Medžiagos | 24 kV viengyslių ir trigyslių kabelių su XLPE izoliacija galinės movos (trigyslis kabelis, lauko tipo) | 50mm², 3 gyslų, gyslos ilgis 1200 mm | vnt. | 369 |  | 0
Akmenės r. sav. |  | Medžiagos | 24 kV viengyslių ir trigyslių kabelių su XLPE izoliacija galinės movos (trigyslis kabelis, lauko tipo) | 120mm², 3 gyslų, gyslos ilgis 1200 mm | vnt. | 404 |  | 0
Mažeikių r. sav. |  | Medžiagos | 24 kV viengyslių ir trigyslių kabelių su XLPE izoliacija galinės movos (trigyslis kabelis, lauko tipo) | 120mm², 3 gyslų, gyslos ilgis 1200 mm | vnt. | 404 |  | 0
Vilkaviškio r. sav. |  | Medžiagos | 24 kV viengyslių ir trigyslių kabelių su XLPE izoliacija galinės movos (trigyslis kabelis, lauko tipo) | 50mm², 3 gyslų, gyslos ilgis 500 mm | vnt. | 350.23 |  | 0
Vilkaviškio r. sav. |  | Medžiagos | 24 kV viengyslių ir trigyslių kabelių su XLPE izoliacija galinės movos (trigyslis kabelis, lauko tipo) | 120mm², 3 gyslų, gyslos ilgis 500 mm | vnt. | 405.28 |  | 0
Vilkaviškio r. sav. |  | Medžiagos | 24 kV viengyslių ir trigyslių kabelių su XLPE izoliacija galinės movos (trigyslis kabelis, lauko tipo) | 50mm², 3 gyslų, gyslos ilgis 1200 mm | vnt. | 369.28 |  | 0
Vilkaviškio r. sav. |  | Medžiagos | 24 kV viengyslių ir trigyslių kabelių su XLPE izoliacija galinės movos (trigyslis kabelis, lauko tipo) | 120mm², 3 gyslų, gyslos ilgis 1200 mm | vnt. | 404.32 |  | 0
Pagėgių sav. |  | Medžiagos | 24 kV viengyslių ir trigyslių kabelių su XLPE izoliacija galinės movos (trigyslis kabelis, lauko tipo) | 50mm², 3 gyslų, gyslos ilgis 500 mm | vnt. | 350.23 |  | 0
Tauragės r. sav. |  | Medžiagos | 24 kV viengyslių ir trigyslių kabelių su XLPE izoliacija galinės movos (trigyslis kabelis, lauko tipo) | 50mm², 3 gyslų, gyslos ilgis 500 mm | vnt. | 350.23 |  | 0
Šilutės r. sav. |  | Medžiagos | 24 kV viengyslių ir trigyslių kabelių su XLPE izoliacija galinės movos (trigyslis kabelis, lauko tipo) | 50mm², 3 gyslų, gyslos ilgis 500 mm | vnt. | 350.23 |  | 0
Pagėgių sav. |  | Medžiagos | 24 kV viengyslių ir trigyslių kabelių su XLPE izoliacija galinės movos (trigyslis kabelis, lauko tipo) | 120mm², 3 gyslų, gyslos ilgis 500 mm | vnt. | 405.28 |  | 0
Tauragės r. sav. |  | Medžiagos | 24 kV viengyslių ir trigyslių kabelių su XLPE izoliacija galinės movos (trigyslis kabelis, lauko tipo) | 120mm², 3 gyslų, gyslos ilgis 500 mm | vnt. | 405.28 |  | 0
Šilutės r. sav. |  | Medžiagos | 24 kV viengyslių ir trigyslių kabelių su XLPE izoliacija galinės movos (trigyslis kabelis, lauko tipo) | 120mm², 3 gyslų, gyslos ilgis 500 mm | vnt. | 405.28 |  | 0
Pagėgių sav. |  | Medžiagos | 24 kV viengyslių ir trigyslių kabelių su XLPE izoliacija galinės movos (trigyslis kabelis, lauko tipo) | 50mm², 3 gyslų, gyslos ilgis 1200 mm | vnt. | 369.28 |  | 0
Tauragės r. sav. |  | Medžiagos | 24 kV viengyslių ir trigyslių kabelių su XLPE izoliacija galinės movos (trigyslis kabelis, lauko tipo) | 50mm², 3 gyslų, gyslos ilgis 1200 mm | vnt. | 369.28 |  | 0
Šilutės r. sav. |  | Medžiagos | 24 kV viengyslių ir trigyslių kabelių su XLPE izoliacija galinės movos (trigyslis kabelis, lauko tipo) | 50mm², 3 gyslų, gyslos ilgis 1200 mm | vnt. | 369.28 |  | 0
Pagėgių sav. |  | Medžiagos | 24 kV viengyslių ir trigyslių kabelių su XLPE izoliacija galinės movos (trigyslis kabelis, lauko tipo) | 120mm², 3 gyslų, gyslos ilgis 1200 mm | vnt. | 404.32 |  | 0
Tauragės r. sav. |  | Medžiagos | 24 kV viengyslių ir trigyslių kabelių su XLPE izoliacija galinės movos (trigyslis kabelis, lauko tipo) | 120mm², 3 gyslų, gyslos ilgis 1200 mm | vnt. | 404.32 |  | 0
Šilutės r. sav. |  | Medžiagos | 24 kV viengyslių ir trigyslių kabelių su XLPE izoliacija galinės movos (trigyslis kabelis, lauko tipo) | 120mm², 3 gyslų, gyslos ilgis 1200 mm | vnt. | 404.32 |  | 0
Plungės r. sav. |  | Medžiagos | 24 kV viengyslių ir trigyslių kabelių su XLPE izoliacija galinės movos (trigyslis kabelis, lauko tipo) | 50mm², 3 gyslų, gyslos ilgis 500 mm | vnt. | 350.23 |  | 0
Skuodo r. sav. |  | Medžiagos | 24 kV viengyslių ir trigyslių kabelių su XLPE izoliacija galinės movos (trigyslis kabelis, lauko tipo) | 50mm², 3 gyslų, gyslos ilgis 500 mm | vnt. | 350.23 |  | 0
Plungės r. sav. |  | Medžiagos | 24 kV viengyslių ir trigyslių kabelių su XLPE izoliacija galinės movos (trigyslis kabelis, lauko tipo) | 120mm², 3 gyslų, gyslos ilgis 500 mm | vnt. | 405.28 |  | 0
Skuodo r. sav. |  | Medžiagos | 24 kV viengyslių ir trigyslių kabelių su XLPE izoliacija galinės movos (trigyslis kabelis, lauko tipo) | 120mm², 3 gyslų, gyslos ilgis 500 mm | vnt. | 405.28 |  | 0
Plungės r. sav. |  | Medžiagos | 24 kV viengyslių ir trigyslių kabelių su XLPE izoliacija galinės movos (trigyslis kabelis, lauko tipo) | 50mm², 3 gyslų, gyslos ilgis 1200 mm | vnt. | 369.28 |  | 0
Skuodo r. sav. |  | Medžiagos | 24 kV viengyslių ir trigyslių kabelių su XLPE izoliacija galinės movos (trigyslis kabelis, lauko tipo) | 50mm², 3 gyslų, gyslos ilgis 1200 mm | vnt. | 369.28 |  | 0
Plungės r. sav. |  | Medžiagos | 24 kV viengyslių ir trigyslių kabelių su XLPE izoliacija galinės movos (trigyslis kabelis, lauko tipo) | 120mm², 3 gyslų, gyslos ilgis 1200 mm | vnt. | 404.32 |  | 0
Skuodo r. sav. |  | Medžiagos | 24 kV viengyslių ir trigyslių kabelių su XLPE izoliacija galinės movos (trigyslis kabelis, lauko tipo) | 120mm², 3 gyslų, gyslos ilgis 1200 mm | vnt. | 404.32 |  | 0
Rietavo sav. |  | Medžiagos | 24 kV viengyslių ir trigyslių kabelių su XLPE izoliacija galinės movos (trigyslis kabelis, lauko tipo) | 50mm², 3 gyslų, gyslos ilgis 500 mm | vnt. | 300 |  | 0
Šilalės r. sav. |  | Medžiagos | 24 kV viengyslių ir trigyslių kabelių su XLPE izoliacija galinės movos (trigyslis kabelis, lauko tipo) | 50mm², 3 gyslų, gyslos ilgis 500 mm | vnt. | 300 |  | 0
Telšių r. sav. |  | Medžiagos | 24 kV viengyslių ir trigyslių kabelių su XLPE izoliacija galinės movos (trigyslis kabelis, lauko tipo) | 50mm², 3 gyslų, gyslos ilgis 500 mm | vnt. | 300 |  | 0
Rietavo sav. |  | Medžiagos | 24 kV viengyslių ir trigyslių kabelių su XLPE izoliacija galinės movos (trigyslis kabelis, lauko tipo) | 120mm², 3 gyslų, gyslos ilgis 500 mm | vnt. | 400 |  | 0
Šilalės r. sav. |  | Medžiagos | 24 kV viengyslių ir trigyslių kabelių su XLPE izoliacija galinės movos (trigyslis kabelis, lauko tipo) | 120mm², 3 gyslų, gyslos ilgis 500 mm | vnt. | 400 |  | 0
Telšių r. sav. |  | Medžiagos | 24 kV viengyslių ir trigyslių kabelių su XLPE izoliacija galinės movos (trigyslis kabelis, lauko tipo) | 120mm², 3 gyslų, gyslos ilgis 500 mm | vnt. | 400 |  | 0
Rietavo sav. |  | Medžiagos | 24 kV viengyslių ir trigyslių kabelių su XLPE izoliacija galinės movos (trigyslis kabelis, lauko tipo) | 50mm², 3 gyslų, gyslos ilgis 1200 mm | vnt. | 369 |  | 0
Šilalės r. sav. |  | Medžiagos | 24 kV viengyslių ir trigyslių kabelių su XLPE izoliacija galinės movos (trigyslis kabelis, lauko tipo) | 50mm², 3 gyslų, gyslos ilgis 1200 mm | vnt. | 369 |  | 0
Telšių r. sav. |  | Medžiagos | 24 kV viengyslių ir trigyslių kabelių su XLPE izoliacija galinės movos (trigyslis kabelis, lauko tipo) | 50mm², 3 gyslų, gyslos ilgis 1200 mm | vnt. | 369 |  | 0
Rietavo sav. |  | Medžiagos | 24 kV viengyslių ir trigyslių kabelių su XLPE izoliacija galinės movos (trigyslis kabelis, lauko tipo) | 120mm², 3 gyslų, gyslos ilgis 1200 mm | vnt. | 404 |  | 0
Šilalės r. sav. |  | Medžiagos | 24 kV viengyslių ir trigyslių kabelių su XLPE izoliacija galinės movos (trigyslis kabelis, lauko tipo) | 120mm², 3 gyslų, gyslos ilgis 1200 mm | vnt. | 404 |  | 0
Telšių r. sav. |  | Medžiagos | 24 kV viengyslių ir trigyslių kabelių su XLPE izoliacija galinės movos (trigyslis kabelis, lauko tipo) | 120mm², 3 gyslų, gyslos ilgis 1200 mm | vnt. | 404 |  | 0
Druskininkų sav. |  | Medžiagos | 24 kV viengyslių ir trigyslių kabelių su XLPE izoliacija galinės movos (trigyslis kabelis, lauko tipo) | 50mm², 3 gyslų, gyslos ilgis 500 mm | vnt. | 350.23 |  | 0
Varėnos r. sav. |  | Medžiagos | 24 kV viengyslių ir trigyslių kabelių su XLPE izoliacija galinės movos (trigyslis kabelis, lauko tipo) | 50mm², 3 gyslų, gyslos ilgis 500 mm | vnt. | 350.23 |  | 0
Druskininkų sav. |  | Medžiagos | 24 kV viengyslių ir trigyslių kabelių su XLPE izoliacija galinės movos (trigyslis kabelis, lauko tipo) | 120mm², 3 gyslų, gyslos ilgis 500 mm | vnt. | 405.28 |  | 0
Varėnos r. sav. |  | Medžiagos | 24 kV viengyslių ir trigyslių kabelių su XLPE izoliacija galinės movos (trigyslis kabelis, lauko tipo) | 120mm², 3 gyslų, gyslos ilgis 500 mm | vnt. | 405.28 |  | 0
Druskininkų sav. |  | Medžiagos | 24 kV viengyslių ir trigyslių kabelių su XLPE izoliacija galinės movos (trigyslis kabelis, lauko tipo) | 50mm², 3 gyslų, gyslos ilgis 1200 mm | vnt. | 369.28 |  | 0
Varėnos r. sav. |  | Medžiagos | 24 kV viengyslių ir trigyslių kabelių su XLPE izoliacija galinės movos (trigyslis kabelis, lauko tipo) | 50mm², 3 gyslų, gyslos ilgis 1200 mm | vnt. | 369.28 |  | 0
Druskininkų sav. |  | Medžiagos | 24 kV viengyslių ir trigyslių kabelių su XLPE izoliacija galinės movos (trigyslis kabelis, lauko tipo) | 120mm², 3 gyslų, gyslos ilgis 1200 mm | vnt. | 404.32 |  | 0
Varėnos r. sav. |  | Medžiagos | 24 kV viengyslių ir trigyslių kabelių su XLPE izoliacija galinės movos (trigyslis kabelis, lauko tipo) | 120mm², 3 gyslų, gyslos ilgis 1200 mm | vnt. | 404.32 |  | 0
Lazdijų r. sav. |  | Medžiagos | 24 kV viengyslių ir trigyslių kabelių su XLPE izoliacija galinės movos (trigyslis kabelis, lauko tipo) | 50mm², 3 gyslų, gyslos ilgis 500 mm | vnt. | 350.23 |  | 0
Lazdijų r. sav. |  | Medžiagos | 24 kV viengyslių ir trigyslių kabelių su XLPE izoliacija galinės movos (trigyslis kabelis, lauko tipo) | 120mm², 3 gyslų, gyslos ilgis 500 mm | vnt. | 405.28 |  | 0
Lazdijų r. sav. |  | Medžiagos | 24 kV viengyslių ir trigyslių kabelių su XLPE izoliacija galinės movos (trigyslis kabelis, lauko tipo) | 50mm², 3 gyslų, gyslos ilgis 1200 mm | vnt. | 369.28 |  | 0
Lazdijų r. sav. |  | Medžiagos | 24 kV viengyslių ir trigyslių kabelių su XLPE izoliacija galinės movos (trigyslis kabelis, lauko tipo) | 120mm², 3 gyslų, gyslos ilgis 1200 mm | vnt. | 404.32 |  | 0
Alytaus m. sav. |  | Medžiagos | 24 kV viengyslių ir trigyslių kabelių su XLPE izoliacija galinės movos (trigyslis kabelis, lauko tipo) | 50mm², 3 gyslų, gyslos ilgis 500 mm | vnt. | 350.23 |  | 0
Alytaus r. sav. |  | Medžiagos | 24 kV viengyslių ir trigyslių kabelių su XLPE izoliacija galinės movos (trigyslis kabelis, lauko tipo) | 50mm², 3 gyslų, gyslos ilgis 500 mm | vnt. | 350.23 |  | 0
Alytaus m. sav. |  | Medžiagos | 24 kV viengyslių ir trigyslių kabelių su XLPE izoliacija galinės movos (trigyslis kabelis, lauko tipo) | 120mm², 3 gyslų, gyslos ilgis 500 mm | vnt. | 405.28 |  | 0
Alytaus r. sav. |  | Medžiagos | 24 kV viengyslių ir trigyslių kabelių su XLPE izoliacija galinės movos (trigyslis kabelis, lauko tipo) | 120mm², 3 gyslų, gyslos ilgis 500 mm | vnt. | 405.28 |  | 0
Alytaus m. sav. |  | Medžiagos | 24 kV viengyslių ir trigyslių kabelių su XLPE izoliacija galinės movos (trigyslis kabelis, lauko tipo) | 50mm², 3 gyslų, gyslos ilgis 1200 mm | vnt. | 369.28 |  | 0
Alytaus r. sav. |  | Medžiagos | 24 kV viengyslių ir trigyslių kabelių su XLPE izoliacija galinės movos (trigyslis kabelis, lauko tipo) | 50mm², 3 gyslų, gyslos ilgis 1200 mm | vnt. | 369.28 |  | 0
Alytaus m. sav. |  | Medžiagos | 24 kV viengyslių ir trigyslių kabelių su XLPE izoliacija galinės movos (trigyslis kabelis, lauko tipo) | 120mm², 3 gyslų, gyslos ilgis 1200 mm | vnt. | 404.32 |  | 0
Alytaus r. sav. |  | Medžiagos | 24 kV viengyslių ir trigyslių kabelių su XLPE izoliacija galinės movos (trigyslis kabelis, lauko tipo) | 120mm², 3 gyslų, gyslos ilgis 1200 mm | vnt. | 404.32 |  | 0
Biržų r. sav. |  | Medžiagos | 24 kV viengyslių ir trigyslių kabelių su XLPE izoliacija galinės movos (trigyslis kabelis, lauko tipo) | 50mm², 3 gyslų, gyslos ilgis 500 mm | vnt. | 350.23 |  | 0
Pasvalio r. sav. |  | Medžiagos | 24 kV viengyslių ir trigyslių kabelių su XLPE izoliacija galinės movos (trigyslis kabelis, lauko tipo) | 50mm², 3 gyslų, gyslos ilgis 500 mm | vnt. | 350.23 |  | 0
Biržų r. sav. |  | Medžiagos | 24 kV viengyslių ir trigyslių kabelių su XLPE izoliacija galinės movos (trigyslis kabelis, lauko tipo) | 120mm², 3 gyslų, gyslos ilgis 500 mm | vnt. | 405.28 |  | 0
Pasvalio r. sav. |  | Medžiagos | 24 kV viengyslių ir trigyslių kabelių su XLPE izoliacija galinės movos (trigyslis kabelis, lauko tipo) | 120mm², 3 gyslų, gyslos ilgis 500 mm | vnt. | 405.28 |  | 0
Biržų r. sav. |  | Medžiagos | 24 kV viengyslių ir trigyslių kabelių su XLPE izoliacija galinės movos (trigyslis kabelis, lauko tipo) | 50mm², 3 gyslų, gyslos ilgis 1200 mm | vnt. | 369.28 |  | 0
Pasvalio r. sav. |  | Medžiagos | 24 kV viengyslių ir trigyslių kabelių su XLPE izoliacija galinės movos (trigyslis kabelis, lauko tipo) | 50mm², 3 gyslų, gyslos ilgis 1200 mm | vnt. | 369.28 |  | 0
Biržų r. sav. |  | Medžiagos | 24 kV viengyslių ir trigyslių kabelių su XLPE izoliacija galinės movos (trigyslis kabelis, lauko tipo) | 120mm², 3 gyslų, gyslos ilgis 1200 mm | vnt. | 404.32 |  | 0
Pasvalio r. sav. |  | Medžiagos | 24 kV viengyslių ir trigyslių kabelių su XLPE izoliacija galinės movos (trigyslis kabelis, lauko tipo) | 120mm², 3 gyslų, gyslos ilgis 1200 mm | vnt. | 404.32 |  | 0
Molėtų r. sav. |  | Medžiagos | 24 kV viengyslių ir trigyslių kabelių su XLPE izoliacija galinės movos (trigyslis kabelis, lauko tipo) | 50mm², 3 gyslų, gyslos ilgis 500 mm | vnt. | 350.23 |  | 0
Švenčionių r. sav. |  | Medžiagos | 24 kV viengyslių ir trigyslių kabelių su XLPE izoliacija galinės movos (trigyslis kabelis, lauko tipo) | 50mm², 3 gyslų, gyslos ilgis 500 mm | vnt. | 350.23 |  | 0
Molėtų r. sav. |  | Medžiagos | 24 kV viengyslių ir trigyslių kabelių su XLPE izoliacija galinės movos (trigyslis kabelis, lauko tipo) | 120mm², 3 gyslų, gyslos ilgis 500 mm | vnt. | 405.28 |  | 0
Švenčionių r. sav. |  | Medžiagos | 24 kV viengyslių ir trigyslių kabelių su XLPE izoliacija galinės movos (trigyslis kabelis, lauko tipo) | 120mm², 3 gyslų, gyslos ilgis 500 mm | vnt. | 405.28 |  | 0
Molėtų r. sav. |  | Medžiagos | 24 kV viengyslių ir trigyslių kabelių su XLPE izoliacija galinės movos (trigyslis kabelis, lauko tipo) | 50mm², 3 gyslų, gyslos ilgis 1200 mm | vnt. | 369.28 |  | 0
Švenčionių r. sav. |  | Medžiagos | 24 kV viengyslių ir trigyslių kabelių su XLPE izoliacija galinės movos (trigyslis kabelis, lauko tipo) | 50mm², 3 gyslų, gyslos ilgis 1200 mm | vnt. | 369.28 |  | 0
Molėtų r. sav. |  | Medžiagos | 24 kV viengyslių ir trigyslių kabelių su XLPE izoliacija galinės movos (trigyslis kabelis, lauko tipo) | 120mm², 3 gyslų, gyslos ilgis 1200 mm | vnt. | 404.32 |  | 0
Švenčionių r. sav. |  | Medžiagos | 24 kV viengyslių ir trigyslių kabelių su XLPE izoliacija galinės movos (trigyslis kabelis, lauko tipo) | 120mm², 3 gyslų, gyslos ilgis 1200 mm | vnt. | 404.32 |  | 0
Panevėžio m. sav. |  | Medžiagos | 24 kV viengyslių ir trigyslių kabelių su XLPE izoliacija galinės movos (trigyslis kabelis, vidaus tipo) | 120mm², 3 gyslų, gyslos ilgis 500 mm | vnt. | 351.98 |  | 0
Panevėžio m. sav. |  | Medžiagos | 24 kV viengyslių ir trigyslių kabelių su XLPE izoliacija galinės movos (trigyslis kabelis, vidaus tipo) | 120mm², 3 gyslų, gyslos ilgis 1200 mm | vnt. | 351.98 |  | 0
Šalčininkų r. sav. |  | Medžiagos | 24 kV viengyslių ir trigyslių kabelių su XLPE izoliacija galinės movos (trigyslis kabelis, vidaus tipo) | 50mm², 3 gyslų, gyslos ilgis 500 mm | vnt. | 351 |  | 0
Šalčininkų r. sav. |  | Medžiagos | 24 kV viengyslių ir trigyslių kabelių su XLPE izoliacija galinės movos (trigyslis kabelis, vidaus tipo) | 120mm², 3 gyslų, gyslos ilgis 500 mm | vnt. | 370.5 |  | 0
Šalčininkų r. sav. |  | Medžiagos | 24 kV viengyslių ir trigyslių kabelių su XLPE izoliacija galinės movos (trigyslis kabelis, vidaus tipo) | 50mm², 3 gyslų, gyslos ilgis 1200 mm | vnt. | 351 |  | 0
Šalčininkų r. sav. |  | Medžiagos | 24 kV viengyslių ir trigyslių kabelių su XLPE izoliacija galinės movos (trigyslis kabelis, vidaus tipo) | 120mm², 3 gyslų, gyslos ilgis 1200 mm | vnt. | 370.5 |  | 0
Kupiškio r. sav. |  | Medžiagos | 24 kV viengyslių ir trigyslių kabelių su XLPE izoliacija galinės movos (trigyslis kabelis, vidaus tipo) | 50mm², 3 gyslų, gyslos ilgis 500 mm | vnt. | 351 |  | 0
Rokiškio r. sav. |  | Medžiagos | 24 kV viengyslių ir trigyslių kabelių su XLPE izoliacija galinės movos (trigyslis kabelis, vidaus tipo) | 50mm², 3 gyslų, gyslos ilgis 500 mm | vnt. | 351 |  | 0
Kupiškio r. sav. |  | Medžiagos | 24 kV viengyslių ir trigyslių kabelių su XLPE izoliacija galinės movos (trigyslis kabelis, vidaus tipo) | 120mm², 3 gyslų, gyslos ilgis 500 mm | vnt. | 370.5 |  | 0
Rokiškio r. sav. |  | Medžiagos | 24 kV viengyslių ir trigyslių kabelių su XLPE izoliacija galinės movos (trigyslis kabelis, vidaus tipo) | 120mm², 3 gyslų, gyslos ilgis 500 mm | vnt. | 370.5 |  | 0
Kupiškio r. sav. |  | Medžiagos | 24 kV viengyslių ir trigyslių kabelių su XLPE izoliacija galinės movos (trigyslis kabelis, vidaus tipo) | 50mm², 3 gyslų, gyslos ilgis 1200 mm | vnt. | 351 |  | 0
Rokiškio r. sav. |  | Medžiagos | 24 kV viengyslių ir trigyslių kabelių su XLPE izoliacija galinės movos (trigyslis kabelis, vidaus tipo) | 50mm², 3 gyslų, gyslos ilgis 1200 mm | vnt. | 351 |  | 0
Kupiškio r. sav. |  | Medžiagos | 24 kV viengyslių ir trigyslių kabelių su XLPE izoliacija galinės movos (trigyslis kabelis, vidaus tipo) | 120mm², 3 gyslų, gyslos ilgis 1200 mm | vnt. | 370.5 |  | 0
Rokiškio r. sav. |  | Medžiagos | 24 kV viengyslių ir trigyslių kabelių su XLPE izoliacija galinės movos (trigyslis kabelis, vidaus tipo) | 120mm², 3 gyslų, gyslos ilgis 1200 mm | vnt. | 370.5 |  | 0
Panevėžio r. sav. |  | Medžiagos | 24 kV viengyslių ir trigyslių kabelių su XLPE izoliacija galinės movos (trigyslis kabelis, vidaus tipo) | 50mm², 3 gyslų, gyslos ilgis 500 mm | vnt. | 351 |  | 0
Panevėžio r. sav. |  | Medžiagos | 24 kV viengyslių ir trigyslių kabelių su XLPE izoliacija galinės movos (trigyslis kabelis, vidaus tipo) | 120mm², 3 gyslų, gyslos ilgis 500 mm | vnt. | 370.5 |  | 0
Panevėžio r. sav. |  | Medžiagos | 24 kV viengyslių ir trigyslių kabelių su XLPE izoliacija galinės movos (trigyslis kabelis, vidaus tipo) | 50mm², 3 gyslų, gyslos ilgis 1200 mm | vnt. | 351 |  | 0
Panevėžio r. sav. |  | Medžiagos | 24 kV viengyslių ir trigyslių kabelių su XLPE izoliacija galinės movos (trigyslis kabelis, vidaus tipo) | 120mm², 3 gyslų, gyslos ilgis 1200 mm | vnt. | 370.5 |  | 0
Kretingos r. sav. |  | Medžiagos | 24 kV viengyslių ir trigyslių kabelių su XLPE izoliacija galinės movos (trigyslis kabelis, vidaus tipo) | 50mm², 3 gyslų, gyslos ilgis 500 mm | vnt. | 315 |  | 0
Kretingos r. sav. |  | Medžiagos | 24 kV viengyslių ir trigyslių kabelių su XLPE izoliacija galinės movos (trigyslis kabelis, vidaus tipo) | 120mm², 3 gyslų, gyslos ilgis 500 mm | vnt. | 340 |  | 0
Kretingos r. sav. |  | Medžiagos | 24 kV viengyslių ir trigyslių kabelių su XLPE izoliacija galinės movos (trigyslis kabelis, vidaus tipo) | 50mm², 3 gyslų, gyslos ilgis 1200 mm | vnt. | 315 |  | 0
Kretingos r. sav. |  | Medžiagos | 24 kV viengyslių ir trigyslių kabelių su XLPE izoliacija galinės movos (trigyslis kabelis, vidaus tipo) | 120mm², 3 gyslų, gyslos ilgis 1200 mm | vnt. | 340 |  | 0
Akmenės r. sav. |  | Medžiagos | 24 kV viengyslių ir trigyslių kabelių su XLPE izoliacija galinės movos (trigyslis kabelis, vidaus tipo) | 50mm², 3 gyslų, gyslos ilgis 500 mm | vnt. | 280 |  | 0
Mažeikių r. sav. |  | Medžiagos | 24 kV viengyslių ir trigyslių kabelių su XLPE izoliacija galinės movos (trigyslis kabelis, vidaus tipo) | 50mm², 3 gyslų, gyslos ilgis 500 mm | vnt. | 280 |  | 0
Akmenės r. sav. |  | Medžiagos | 24 kV viengyslių ir trigyslių kabelių su XLPE izoliacija galinės movos (trigyslis kabelis, vidaus tipo) | 120mm², 3 gyslų, gyslos ilgis 500 mm | vnt. | 345 |  | 0
Mažeikių r. sav. |  | Medžiagos | 24 kV viengyslių ir trigyslių kabelių su XLPE izoliacija galinės movos (trigyslis kabelis, vidaus tipo) | 120mm², 3 gyslų, gyslos ilgis 500 mm | vnt. | 345 |  | 0
Akmenės r. sav. |  | Medžiagos | 24 kV viengyslių ir trigyslių kabelių su XLPE izoliacija galinės movos (trigyslis kabelis, vidaus tipo) | 50mm², 3 gyslų, gyslos ilgis 1200 mm | vnt. | 315 |  | 0
Mažeikių r. sav. |  | Medžiagos | 24 kV viengyslių ir trigyslių kabelių su XLPE izoliacija galinės movos (trigyslis kabelis, vidaus tipo) | 50mm², 3 gyslų, gyslos ilgis 1200 mm | vnt. | 315 |  | 0
Akmenės r. sav. |  | Medžiagos | 24 kV viengyslių ir trigyslių kabelių su XLPE izoliacija galinės movos (trigyslis kabelis, vidaus tipo) | 120mm², 3 gyslų, gyslos ilgis 1200 mm | vnt. | 347 |  | 0
Mažeikių r. sav. |  | Medžiagos | 24 kV viengyslių ir trigyslių kabelių su XLPE izoliacija galinės movos (trigyslis kabelis, vidaus tipo) | 120mm², 3 gyslų, gyslos ilgis 1200 mm | vnt. | 347 |  | 0
Rietavo sav. |  | Medžiagos | 24 kV viengyslių ir trigyslių kabelių su XLPE izoliacija galinės movos (trigyslis kabelis, vidaus tipo) | 50mm², 3 gyslų, gyslos ilgis 500 mm | vnt. | 280 |  | 0
Šilalės r. sav. |  | Medžiagos | 24 kV viengyslių ir trigyslių kabelių su XLPE izoliacija galinės movos (trigyslis kabelis, vidaus tipo) | 50mm², 3 gyslų, gyslos ilgis 500 mm | vnt. | 280 |  | 0
Telšių r. sav. |  | Medžiagos | 24 kV viengyslių ir trigyslių kabelių su XLPE izoliacija galinės movos (trigyslis kabelis, vidaus tipo) | 50mm², 3 gyslų, gyslos ilgis 500 mm | vnt. | 280 |  | 0
Rietavo sav. |  | Medžiagos | 24 kV viengyslių ir trigyslių kabelių su XLPE izoliacija galinės movos (trigyslis kabelis, vidaus tipo) | 120mm², 3 gyslų, gyslos ilgis 500 mm | vnt. | 345 |  | 0
Šilalės r. sav. |  | Medžiagos | 24 kV viengyslių ir trigyslių kabelių su XLPE izoliacija galinės movos (trigyslis kabelis, vidaus tipo) | 120mm², 3 gyslų, gyslos ilgis 500 mm | vnt. | 345 |  | 0
Telšių r. sav. |  | Medžiagos | 24 kV viengyslių ir trigyslių kabelių su XLPE izoliacija galinės movos (trigyslis kabelis, vidaus tipo) | 120mm², 3 gyslų, gyslos ilgis 500 mm | vnt. | 345 |  | 0
Rietavo sav. |  | Medžiagos | 24 kV viengyslių ir trigyslių kabelių su XLPE izoliacija galinės movos (trigyslis kabelis, vidaus tipo) | 50mm², 3 gyslų, gyslos ilgis 1200 mm | vnt. | 315 |  | 0
Šilalės r. sav. |  | Medžiagos | 24 kV viengyslių ir trigyslių kabelių su XLPE izoliacija galinės movos (trigyslis kabelis, vidaus tipo) | 50mm², 3 gyslų, gyslos ilgis 1200 mm | vnt. | 315 |  | 0
Telšių r. sav. |  | Medžiagos | 24 kV viengyslių ir trigyslių kabelių su XLPE izoliacija galinės movos (trigyslis kabelis, vidaus tipo) | 50mm², 3 gyslų, gyslos ilgis 1200 mm | vnt. | 315 |  | 0
Rietavo sav. |  | Medžiagos | 24 kV viengyslių ir trigyslių kabelių su XLPE izoliacija galinės movos (trigyslis kabelis, vidaus tipo) | 120mm², 3 gyslų, gyslos ilgis 1200 mm | vnt. | 347 |  | 0
Šilalės r. sav. |  | Medžiagos | 24 kV viengyslių ir trigyslių kabelių su XLPE izoliacija galinės movos (trigyslis kabelis, vidaus tipo) | 120mm², 3 gyslų, gyslos ilgis 1200 mm | vnt. | 347 |  | 0
Telšių r. sav. |  | Medžiagos | 24 kV viengyslių ir trigyslių kabelių su XLPE izoliacija galinės movos (trigyslis kabelis, vidaus tipo) | 120mm², 3 gyslų, gyslos ilgis 1200 mm | vnt. | 347 |  | 0
Jurbarko r. sav. |  | Medžiagos | 24 kV viengyslių ir trigyslių kabelių su XLPE izoliacija galinės movos (trigyslis kabelis, vidaus tipo) | 120mm², 3 gyslų, gyslos ilgis 500 mm | vnt. | 347.97 |  | 0
Šakių r. sav. |  | Medžiagos | 24 kV viengyslių ir trigyslių kabelių su XLPE izoliacija galinės movos (trigyslis kabelis, vidaus tipo) | 120mm², 3 gyslų, gyslos ilgis 500 mm | vnt. | 347.97 |  | 0
Jurbarko r. sav. |  | Medžiagos | 24 kV viengyslių ir trigyslių kabelių su XLPE izoliacija galinės movos (trigyslis kabelis, vidaus tipo) | 120mm², 3 gyslų, gyslos ilgis 1200 mm | vnt. | 347.97 |  | 0
Šakių r. sav. |  | Medžiagos | 24 kV viengyslių ir trigyslių kabelių su XLPE izoliacija galinės movos (trigyslis kabelis, vidaus tipo) | 120mm², 3 gyslų, gyslos ilgis 1200 mm | vnt. | 347.97 |  | 0
Birštono sav. |  | Medžiagos | 24 kV viengyslių ir trigyslių kabelių su XLPE izoliacija galinės movos (trigyslis kabelis, vidaus tipo) | 120mm², 3 gyslų, gyslos ilgis 500 mm | vnt. | 347.97 |  | 0
Prienų r. sav. |  | Medžiagos | 24 kV viengyslių ir trigyslių kabelių su XLPE izoliacija galinės movos (trigyslis kabelis, vidaus tipo) | 120mm², 3 gyslų, gyslos ilgis 500 mm | vnt. | 347.97 |  | 0
Birštono sav. |  | Medžiagos | 24 kV viengyslių ir trigyslių kabelių su XLPE izoliacija galinės movos (trigyslis kabelis, vidaus tipo) | 120mm², 3 gyslų, gyslos ilgis 1200 mm | vnt. | 347.97 |  | 0
Prienų r. sav. |  | Medžiagos | 24 kV viengyslių ir trigyslių kabelių su XLPE izoliacija galinės movos (trigyslis kabelis, vidaus tipo) | 120mm², 3 gyslų, gyslos ilgis 1200 mm | vnt. | 347.97 |  | 0
Ignalinos r. sav. |  | Medžiagos | 24 kV viengyslių ir trigyslių kabelių su XLPE izoliacija galinės movos (trigyslis kabelis, vidaus tipo) | 120mm², 3 gyslų, gyslos ilgis 500 mm | vnt. | 347.97 |  | 0
Visagino sav. |  | Medžiagos | 24 kV viengyslių ir trigyslių kabelių su XLPE izoliacija galinės movos (trigyslis kabelis, vidaus tipo) | 120mm², 3 gyslų, gyslos ilgis 500 mm | vnt. | 347.97 |  | 0
Zarasų r. sav. |  | Medžiagos | 24 kV viengyslių ir trigyslių kabelių su XLPE izoliacija galinės movos (trigyslis kabelis, vidaus tipo) | 120mm², 3 gyslų, gyslos ilgis 500 mm | vnt. | 347.97 |  | 0
Ignalinos r. sav. |  | Medžiagos | 24 kV viengyslių ir trigyslių kabelių su XLPE izoliacija galinės movos (trigyslis kabelis, vidaus tipo) | 120mm², 3 gyslų, gyslos ilgis 1200 mm | vnt. | 347.97 |  | 0
Visagino sav. |  | Medžiagos | 24 kV viengyslių ir trigyslių kabelių su XLPE izoliacija galinės movos (trigyslis kabelis, vidaus tipo) | 120mm², 3 gyslų, gyslos ilgis 1200 mm | vnt. | 347.97 |  | 0
Zarasų r. sav. |  | Medžiagos | 24 kV viengyslių ir trigyslių kabelių su XLPE izoliacija galinės movos (trigyslis kabelis, vidaus tipo) | 120mm², 3 gyslų, gyslos ilgis 1200 mm | vnt. | 347.97 |  | 0
Kalvarijos sav. |  | Medžiagos | 24 kV viengyslių ir trigyslių kabelių su XLPE izoliacija galinės movos (trigyslis kabelis, vidaus tipo) | 120mm², 3 gyslų, gyslos ilgis 500 mm | vnt. | 347.97 |  | 0
Kazlų Rūdos sav. |  | Medžiagos | 24 kV viengyslių ir trigyslių kabelių su XLPE izoliacija galinės movos (trigyslis kabelis, vidaus tipo) | 120mm², 3 gyslų, gyslos ilgis 500 mm | vnt. | 347.97 |  | 0
Marijampolės sav. |  | Medžiagos | 24 kV viengyslių ir trigyslių kabelių su XLPE izoliacija galinės movos (trigyslis kabelis, vidaus tipo) | 120mm², 3 gyslų, gyslos ilgis 500 mm | vnt. | 347.97 |  | 0
Kalvarijos sav. |  | Medžiagos | 24 kV viengyslių ir trigyslių kabelių su XLPE izoliacija galinės movos (trigyslis kabelis, vidaus tipo) | 120mm², 3 gyslų, gyslos ilgis 1200 mm | vnt. | 347.97 |  | 0
Kazlų Rūdos sav. |  | Medžiagos | 24 kV viengyslių ir trigyslių kabelių su XLPE izoliacija galinės movos (trigyslis kabelis, vidaus tipo) | 120mm², 3 gyslų, gyslos ilgis 1200 mm | vnt. | 347.97 |  | 0
Marijampolės sav. |  | Medžiagos | 24 kV viengyslių ir trigyslių kabelių su XLPE izoliacija galinės movos (trigyslis kabelis, vidaus tipo) | 120mm², 3 gyslų, gyslos ilgis 1200 mm | vnt. | 347.97 |  | 0
Anykščių r. sav. |  | Medžiagos | 24 kV viengyslių ir trigyslių kabelių su XLPE izoliacija galinės movos (trigyslis kabelis, vidaus tipo) | 120mm², 3 gyslų, gyslos ilgis 500 mm | vnt. | 347.97 |  | 0
Utenos r. sav. |  | Medžiagos | 24 kV viengyslių ir trigyslių kabelių su XLPE izoliacija galinės movos (trigyslis kabelis, vidaus tipo) | 120mm², 3 gyslų, gyslos ilgis 500 mm | vnt. | 347.97 |  | 0
Anykščių r. sav. |  | Medžiagos | 24 kV viengyslių ir trigyslių kabelių su XLPE izoliacija galinės movos (trigyslis kabelis, vidaus tipo) | 120mm², 3 gyslų, gyslos ilgis 1200 mm | vnt. | 347.97 |  | 0
Utenos r. sav. |  | Medžiagos | 24 kV viengyslių ir trigyslių kabelių su XLPE izoliacija galinės movos (trigyslis kabelis, vidaus tipo) | 120mm², 3 gyslų, gyslos ilgis 1200 mm | vnt. | 347.97 |  | 0
Elektrėnų sav. |  | Medžiagos | 24 kV viengyslių ir trigyslių kabelių su XLPE izoliacija galinės movos (trigyslis kabelis, vidaus tipo) | 120mm², 3 gyslų, gyslos ilgis 500 mm | vnt. | 347.97 |  | 0
Trakų r. sav. |  | Medžiagos | 24 kV viengyslių ir trigyslių kabelių su XLPE izoliacija galinės movos (trigyslis kabelis, vidaus tipo) | 120mm², 3 gyslų, gyslos ilgis 500 mm | vnt. | 347.97 |  | 0
Elektrėnų sav. |  | Medžiagos | 24 kV viengyslių ir trigyslių kabelių su XLPE izoliacija galinės movos (trigyslis kabelis, vidaus tipo) | 120mm², 3 gyslų, gyslos ilgis 1200 mm | vnt. | 347.97 |  | 0
Trakų r. sav. |  | Medžiagos | 24 kV viengyslių ir trigyslių kabelių su XLPE izoliacija galinės movos (trigyslis kabelis, vidaus tipo) | 120mm², 3 gyslų, gyslos ilgis 1200 mm | vnt. | 347.97 |  | 0
Širvintų r. sav. |  | Medžiagos | 24 kV viengyslių ir trigyslių kabelių su XLPE izoliacija galinės movos (trigyslis kabelis, vidaus tipo) | 120mm², 3 gyslų, gyslos ilgis 500 mm | vnt. | 347.97 |  | 0
Širvintų r. sav. |  | Medžiagos | 24 kV viengyslių ir trigyslių kabelių su XLPE izoliacija galinės movos (trigyslis kabelis, vidaus tipo) | 120mm², 3 gyslų, gyslos ilgis 1200 mm | vnt. | 347.97 |  | 0
Jonavos r. sav. |  | Medžiagos | 24 kV viengyslių ir trigyslių kabelių su XLPE izoliacija galinės movos (trigyslis kabelis, vidaus tipo) | 120mm², 3 gyslų, gyslos ilgis 500 mm | vnt. | 347.97 |  | 0
Kaišiadorių r. sav. |  | Medžiagos | 24 kV viengyslių ir trigyslių kabelių su XLPE izoliacija galinės movos (trigyslis kabelis, vidaus tipo) | 120mm², 3 gyslų, gyslos ilgis 500 mm | vnt. | 347.97 |  | 0
Jonavos r. sav. |  | Medžiagos | 24 kV viengyslių ir trigyslių kabelių su XLPE izoliacija galinės movos (trigyslis kabelis, vidaus tipo) | 120mm², 3 gyslų, gyslos ilgis 1200 mm | vnt. | 347.97 |  | 0
Kaišiadorių r. sav. |  | Medžiagos | 24 kV viengyslių ir trigyslių kabelių su XLPE izoliacija galinės movos (trigyslis kabelis, vidaus tipo) | 120mm², 3 gyslų, gyslos ilgis 1200 mm | vnt. | 347.97 |  | 0
Kėdainių r. sav. |  | Medžiagos | 24 kV viengyslių ir trigyslių kabelių su XLPE izoliacija galinės movos (trigyslis kabelis, vidaus tipo) | 120mm², 3 gyslų, gyslos ilgis 500 mm | vnt. | 347.97 |  | 0
Ukmergės r. sav. |  | Medžiagos | 24 kV viengyslių ir trigyslių kabelių su XLPE izoliacija galinės movos (trigyslis kabelis, vidaus tipo) | 120mm², 3 gyslų, gyslos ilgis 500 mm | vnt. | 347.97 |  | 0
Kėdainių r. sav. |  | Medžiagos | 24 kV viengyslių ir trigyslių kabelių su XLPE izoliacija galinės movos (trigyslis kabelis, vidaus tipo) | 120mm², 3 gyslų, gyslos ilgis 1200 mm | vnt. | 347.97 |  | 0
Ukmergės r. sav. |  | Medžiagos | 24 kV viengyslių ir trigyslių kabelių su XLPE izoliacija galinės movos (trigyslis kabelis, vidaus tipo) | 120mm², 3 gyslų, gyslos ilgis 1200 mm | vnt. | 347.97 |  | 0
Palangos m. sav. |  | Medžiagos | 24 kV viengyslių ir trigyslių kabelių su XLPE izoliacija galinės movos (trigyslis kabelis, vidaus tipo) | 120mm², 3 gyslų, gyslos ilgis 500 mm | vnt. | 347.97 |  | 0
Palangos m. sav. |  | Medžiagos | 24 kV viengyslių ir trigyslių kabelių su XLPE izoliacija galinės movos (trigyslis kabelis, vidaus tipo) | 120mm², 3 gyslų, gyslos ilgis 1200 mm | vnt. | 347.97 |  | 0
Šiaulių m. sav. |  | Medžiagos | 24 kV viengyslių ir trigyslių kabelių su XLPE izoliacija galinės movos (trigyslis kabelis, vidaus tipo) | 120mm², 3 gyslų, gyslos ilgis 500 mm | vnt. | 347.97 |  | 0
Šiaulių m. sav. |  | Medžiagos | 24 kV viengyslių ir trigyslių kabelių su XLPE izoliacija galinės movos (trigyslis kabelis, vidaus tipo) | 120mm², 3 gyslų, gyslos ilgis 1200 mm | vnt. | 347.97 |  | 0
Kelmės r. sav. |  | Medžiagos | 24 kV viengyslių ir trigyslių kabelių su XLPE izoliacija galinės movos (trigyslis kabelis, vidaus tipo) | 120mm², 3 gyslų, gyslos ilgis 500 mm | vnt. | 347.97 |  | 0
Šiaulių r. sav. |  | Medžiagos | 24 kV viengyslių ir trigyslių kabelių su XLPE izoliacija galinės movos (trigyslis kabelis, vidaus tipo) | 120mm², 3 gyslų, gyslos ilgis 500 mm | vnt. | 347.97 |  | 0
Kelmės r. sav. |  | Medžiagos | 24 kV viengyslių ir trigyslių kabelių su XLPE izoliacija galinės movos (trigyslis kabelis, vidaus tipo) | 120mm², 3 gyslų, gyslos ilgis 1200 mm | vnt. | 347.97 |  | 0
Šiaulių r. sav. |  | Medžiagos | 24 kV viengyslių ir trigyslių kabelių su XLPE izoliacija galinės movos (trigyslis kabelis, vidaus tipo) | 120mm², 3 gyslų, gyslos ilgis 1200 mm | vnt. | 347.97 |  | 0
Joniškio r. sav. |  | Medžiagos | 24 kV viengyslių ir trigyslių kabelių su XLPE izoliacija galinės movos (trigyslis kabelis, vidaus tipo) | 120mm², 3 gyslų, gyslos ilgis 500 mm | vnt. | 347.97 |  | 0
Pakruojo r. sav. |  | Medžiagos | 24 kV viengyslių ir trigyslių kabelių su XLPE izoliacija galinės movos (trigyslis kabelis, vidaus tipo) | 120mm², 3 gyslų, gyslos ilgis 500 mm | vnt. | 347.97 |  | 0
Joniškio r. sav. |  | Medžiagos | 24 kV viengyslių ir trigyslių kabelių su XLPE izoliacija galinės movos (trigyslis kabelis, vidaus tipo) | 120mm², 3 gyslų, gyslos ilgis 1200 mm | vnt. | 347.97 |  | 0
Pakruojo r. sav. |  | Medžiagos | 24 kV viengyslių ir trigyslių kabelių su XLPE izoliacija galinės movos (trigyslis kabelis, vidaus tipo) | 120mm², 3 gyslų, gyslos ilgis 1200 mm | vnt. | 347.97 |  | 0
Klaipėdos m. sav. |  | Medžiagos | 24 kV viengyslių ir trigyslių kabelių su XLPE izoliacija galinės movos (trigyslis kabelis, vidaus tipo) | 120mm², 3 gyslų, gyslos ilgis 500 mm | vnt. | 347.97 |  | 0
Neringos sav. |  | Medžiagos | 24 kV viengyslių ir trigyslių kabelių su XLPE izoliacija galinės movos (trigyslis kabelis, vidaus tipo) | 120mm², 3 gyslų, gyslos ilgis 500 mm | vnt. | 347.97 |  | 0
Klaipėdos m. sav. |  | Medžiagos | 24 kV viengyslių ir trigyslių kabelių su XLPE izoliacija galinės movos (trigyslis kabelis, vidaus tipo) | 120mm², 3 gyslų, gyslos ilgis 1200 mm | vnt. | 347.97 |  | 0
Neringos sav. |  | Medžiagos | 24 kV viengyslių ir trigyslių kabelių su XLPE izoliacija galinės movos (trigyslis kabelis, vidaus tipo) | 120mm², 3 gyslų, gyslos ilgis 1200 mm | vnt. | 347.97 |  | 0
Radviliškio r. sav. |  | Medžiagos | 24 kV viengyslių ir trigyslių kabelių su XLPE izoliacija galinės movos (trigyslis kabelis, vidaus tipo) | 120mm², 3 gyslų, gyslos ilgis 500 mm | vnt. | 347.97 |  | 0
Raseinių r. sav. |  | Medžiagos | 24 kV viengyslių ir trigyslių kabelių su XLPE izoliacija galinės movos (trigyslis kabelis, vidaus tipo) | 120mm², 3 gyslų, gyslos ilgis 500 mm | vnt. | 347.97 |  | 0
Radviliškio r. sav. |  | Medžiagos | 24 kV viengyslių ir trigyslių kabelių su XLPE izoliacija galinės movos (trigyslis kabelis, vidaus tipo) | 120mm², 3 gyslų, gyslos ilgis 1200 mm | vnt. | 347.97 |  | 0
Raseinių r. sav. |  | Medžiagos | 24 kV viengyslių ir trigyslių kabelių su XLPE izoliacija galinės movos (trigyslis kabelis, vidaus tipo) | 120mm², 3 gyslų, gyslos ilgis 1200 mm | vnt. | 347.97 |  | 0
Vilkaviškio r. sav. |  | Medžiagos | 24 kV viengyslių ir trigyslių kabelių su XLPE izoliacija galinės movos (trigyslis kabelis, vidaus tipo) | 120mm², 3 gyslų, gyslos ilgis 500 mm | vnt. | 347.97 |  | 0
Vilkaviškio r. sav. |  | Medžiagos | 24 kV viengyslių ir trigyslių kabelių su XLPE izoliacija galinės movos (trigyslis kabelis, vidaus tipo) | 120mm², 3 gyslų, gyslos ilgis 1200 mm | vnt. | 347.97 |  | 0
Pagėgių sav. |  | Medžiagos | 24 kV viengyslių ir trigyslių kabelių su XLPE izoliacija galinės movos (trigyslis kabelis, vidaus tipo) | 120mm², 3 gyslų, gyslos ilgis 500 mm | vnt. | 347.97 |  | 0
Tauragės r. sav. |  | Medžiagos | 24 kV viengyslių ir trigyslių kabelių su XLPE izoliacija galinės movos (trigyslis kabelis, vidaus tipo) | 120mm², 3 gyslų, gyslos ilgis 500 mm | vnt. | 347.97 |  | 0
Šilutės r. sav. |  | Medžiagos | 24 kV viengyslių ir trigyslių kabelių su XLPE izoliacija galinės movos (trigyslis kabelis, vidaus tipo) | 120mm², 3 gyslų, gyslos ilgis 500 mm | vnt. | 347.97 |  | 0
Pagėgių sav. |  | Medžiagos | 24 kV viengyslių ir trigyslių kabelių su XLPE izoliacija galinės movos (trigyslis kabelis, vidaus tipo) | 120mm², 3 gyslų, gyslos ilgis 1200 mm | vnt. | 347.97 |  | 0
Tauragės r. sav. |  | Medžiagos | 24 kV viengyslių ir trigyslių kabelių su XLPE izoliacija galinės movos (trigyslis kabelis, vidaus tipo) | 120mm², 3 gyslų, gyslos ilgis 1200 mm | vnt. | 347.97 |  | 0
Šilutės r. sav. |  | Medžiagos | 24 kV viengyslių ir trigyslių kabelių su XLPE izoliacija galinės movos (trigyslis kabelis, vidaus tipo) | 120mm², 3 gyslų, gyslos ilgis 1200 mm | vnt. | 347.97 |  | 0
Plungės r. sav. |  | Medžiagos | 24 kV viengyslių ir trigyslių kabelių su XLPE izoliacija galinės movos (trigyslis kabelis, vidaus tipo) | 120mm², 3 gyslų, gyslos ilgis 500 mm | vnt. | 347.97 |  | 0
Skuodo r. sav. |  | Medžiagos | 24 kV viengyslių ir trigyslių kabelių su XLPE izoliacija galinės movos (trigyslis kabelis, vidaus tipo) | 120mm², 3 gyslų, gyslos ilgis 500 mm | vnt. | 347.97 |  | 0
Plungės r. sav. |  | Medžiagos | 24 kV viengyslių ir trigyslių kabelių su XLPE izoliacija galinės movos (trigyslis kabelis, vidaus tipo) | 120mm², 3 gyslų, gyslos ilgis 1200 mm | vnt. | 347.97 |  | 0
Skuodo r. sav. |  | Medžiagos | 24 kV viengyslių ir trigyslių kabelių su XLPE izoliacija galinės movos (trigyslis kabelis, vidaus tipo) | 120mm², 3 gyslų, gyslos ilgis 1200 mm | vnt. | 347.97 |  | 0
Druskininkų sav. |  | Medžiagos | 24 kV viengyslių ir trigyslių kabelių su XLPE izoliacija galinės movos (trigyslis kabelis, vidaus tipo) | 120mm², 3 gyslų, gyslos ilgis 500 mm | vnt. | 347.97 |  | 0
Varėnos r. sav. |  | Medžiagos | 24 kV viengyslių ir trigyslių kabelių su XLPE izoliacija galinės movos (trigyslis kabelis, vidaus tipo) | 120mm², 3 gyslų, gyslos ilgis 500 mm | vnt. | 347.97 |  | 0
Druskininkų sav. |  | Medžiagos | 24 kV viengyslių ir trigyslių kabelių su XLPE izoliacija galinės movos (trigyslis kabelis, vidaus tipo) | 120mm², 3 gyslų, gyslos ilgis 1200 mm | vnt. | 347.97 |  | 0
Varėnos r. sav. |  | Medžiagos | 24 kV viengyslių ir trigyslių kabelių su XLPE izoliacija galinės movos (trigyslis kabelis, vidaus tipo) | 120mm², 3 gyslų, gyslos ilgis 1200 mm | vnt. | 347.97 |  | 0
Lazdijų r. sav. |  | Medžiagos | 24 kV viengyslių ir trigyslių kabelių su XLPE izoliacija galinės movos (trigyslis kabelis, vidaus tipo) | 120mm², 3 gyslų, gyslos ilgis 500 mm | vnt. | 347.97 |  | 0
Lazdijų r. sav. |  | Medžiagos | 24 kV viengyslių ir trigyslių kabelių su XLPE izoliacija galinės movos (trigyslis kabelis, vidaus tipo) | 120mm², 3 gyslų, gyslos ilgis 1200 mm | vnt. | 347.97 |  | 0
Alytaus m. sav. |  | Medžiagos | 24 kV viengyslių ir trigyslių kabelių su XLPE izoliacija galinės movos (trigyslis kabelis, vidaus tipo) | 120mm², 3 gyslų, gyslos ilgis 500 mm | vnt. | 347.97 |  | 0
Alytaus r. sav. |  | Medžiagos | 24 kV viengyslių ir trigyslių kabelių su XLPE izoliacija galinės movos (trigyslis kabelis, vidaus tipo) | 120mm², 3 gyslų, gyslos ilgis 500 mm | vnt. | 347.97 |  | 0
Alytaus m. sav. |  | Medžiagos | 24 kV viengyslių ir trigyslių kabelių su XLPE izoliacija galinės movos (trigyslis kabelis, vidaus tipo) | 120mm², 3 gyslų, gyslos ilgis 1200 mm | vnt. | 347.97 |  | 0
Alytaus r. sav. |  | Medžiagos | 24 kV viengyslių ir trigyslių kabelių su XLPE izoliacija galinės movos (trigyslis kabelis, vidaus tipo) | 120mm², 3 gyslų, gyslos ilgis 1200 mm | vnt. | 347.97 |  | 0
Biržų r. sav. |  | Medžiagos | 24 kV viengyslių ir trigyslių kabelių su XLPE izoliacija galinės movos (trigyslis kabelis, vidaus tipo) | 120mm², 3 gyslų, gyslos ilgis 500 mm | vnt. | 347.97 |  | 0
Pasvalio r. sav. |  | Medžiagos | 24 kV viengyslių ir trigyslių kabelių su XLPE izoliacija galinės movos (trigyslis kabelis, vidaus tipo) | 120mm², 3 gyslų, gyslos ilgis 500 mm | vnt. | 347.97 |  | 0
Biržų r. sav. |  | Medžiagos | 24 kV viengyslių ir trigyslių kabelių su XLPE izoliacija galinės movos (trigyslis kabelis, vidaus tipo) | 120mm², 3 gyslų, gyslos ilgis 1200 mm | vnt. | 347.97 |  | 0
Pasvalio r. sav. |  | Medžiagos | 24 kV viengyslių ir trigyslių kabelių su XLPE izoliacija galinės movos (trigyslis kabelis, vidaus tipo) | 120mm², 3 gyslų, gyslos ilgis 1200 mm | vnt. | 347.97 |  | 0
Molėtų r. sav. |  | Medžiagos | 24 kV viengyslių ir trigyslių kabelių su XLPE izoliacija galinės movos (trigyslis kabelis, vidaus tipo) | 120mm², 3 gyslų, gyslos ilgis 500 mm | vnt. | 347.97 |  | 0
Švenčionių r. sav. |  | Medžiagos | 24 kV viengyslių ir trigyslių kabelių su XLPE izoliacija galinės movos (trigyslis kabelis, vidaus tipo) | 120mm², 3 gyslų, gyslos ilgis 500 mm | vnt. | 347.97 |  | 0
Molėtų r. sav. |  | Medžiagos | 24 kV viengyslių ir trigyslių kabelių su XLPE izoliacija galinės movos (trigyslis kabelis, vidaus tipo) | 120mm², 3 gyslų, gyslos ilgis 1200 mm | vnt. | 347.97 |  | 0
Švenčionių r. sav. |  | Medžiagos | 24 kV viengyslių ir trigyslių kabelių su XLPE izoliacija galinės movos (trigyslis kabelis, vidaus tipo) | 120mm², 3 gyslų, gyslos ilgis 1200 mm | vnt. | 347.97 |  | 0
Jurbarko r. sav. |  | Medžiagos | 24 kV viengyslių ir trigyslių kabelių su XLPE izoliacija galinės movos (trigyslis kabelis, vidaus tipo) | 50mm², 3 gyslų, gyslos ilgis 500 mm | vnt. | 315.43 |  | 0
Šakių r. sav. |  | Medžiagos | 24 kV viengyslių ir trigyslių kabelių su XLPE izoliacija galinės movos (trigyslis kabelis, vidaus tipo) | 50mm², 3 gyslų, gyslos ilgis 500 mm | vnt. | 315.43 |  | 0
Jurbarko r. sav. |  | Medžiagos | 24 kV viengyslių ir trigyslių kabelių su XLPE izoliacija galinės movos (trigyslis kabelis, vidaus tipo) | 50mm², 3 gyslų, gyslos ilgis 1200 mm | vnt. | 315.43 |  | 0
Šakių r. sav. |  | Medžiagos | 24 kV viengyslių ir trigyslių kabelių su XLPE izoliacija galinės movos (trigyslis kabelis, vidaus tipo) | 50mm², 3 gyslų, gyslos ilgis 1200 mm | vnt. | 315.43 |  | 0
Panevėžio m. sav. |  | Medžiagos | 24 kV viengyslių ir trigyslių kabelių su XLPE izoliacija galinės movos (trigyslis kabelis, vidaus tipo) | 50mm², 3 gyslų, gyslos ilgis 500 mm | vnt. | 315.43 |  | 0
Panevėžio m. sav. |  | Medžiagos | 24 kV viengyslių ir trigyslių kabelių su XLPE izoliacija galinės movos (trigyslis kabelis, vidaus tipo) | 50mm², 3 gyslų, gyslos ilgis 1200 mm | vnt. | 315.43 |  | 0
Birštono sav. |  | Medžiagos | 24 kV viengyslių ir trigyslių kabelių su XLPE izoliacija galinės movos (trigyslis kabelis, vidaus tipo) | 50mm², 3 gyslų, gyslos ilgis 500 mm | vnt. | 315.43 |  | 0
Prienų r. sav. |  | Medžiagos | 24 kV viengyslių ir trigyslių kabelių su XLPE izoliacija galinės movos (trigyslis kabelis, vidaus tipo) | 50mm², 3 gyslų, gyslos ilgis 500 mm | vnt. | 315.43 |  | 0
Birštono sav. |  | Medžiagos | 24 kV viengyslių ir trigyslių kabelių su XLPE izoliacija galinės movos (trigyslis kabelis, vidaus tipo) | 50mm², 3 gyslų, gyslos ilgis 1200 mm | vnt. | 315.43 |  | 0
Prienų r. sav. |  | Medžiagos | 24 kV viengyslių ir trigyslių kabelių su XLPE izoliacija galinės movos (trigyslis kabelis, vidaus tipo) | 50mm², 3 gyslų, gyslos ilgis 1200 mm | vnt. | 315.43 |  | 0
Ignalinos r. sav. |  | Medžiagos | 24 kV viengyslių ir trigyslių kabelių su XLPE izoliacija galinės movos (trigyslis kabelis, vidaus tipo) | 50mm², 3 gyslų, gyslos ilgis 500 mm | vnt. | 315.43 |  | 0
Visagino sav. |  | Medžiagos | 24 kV viengyslių ir trigyslių kabelių su XLPE izoliacija galinės movos (trigyslis kabelis, vidaus tipo) | 50mm², 3 gyslų, gyslos ilgis 500 mm | vnt. | 315.43 |  | 0
Zarasų r. sav. |  | Medžiagos | 24 kV viengyslių ir trigyslių kabelių su XLPE izoliacija galinės movos (trigyslis kabelis, vidaus tipo) | 50mm², 3 gyslų, gyslos ilgis 500 mm | vnt. | 315.43 |  | 0
Ignalinos r. sav. |  | Medžiagos | 24 kV viengyslių ir trigyslių kabelių su XLPE izoliacija galinės movos (trigyslis kabelis, vidaus tipo) | 50mm², 3 gyslų, gyslos ilgis 1200 mm | vnt. | 315.43 |  | 0
Visagino sav. |  | Medžiagos | 24 kV viengyslių ir trigyslių kabelių su XLPE izoliacija galinės movos (trigyslis kabelis, vidaus tipo) | 50mm², 3 gyslų, gyslos ilgis 1200 mm | vnt. | 315.43 |  | 0
Zarasų r. sav. |  | Medžiagos | 24 kV viengyslių ir trigyslių kabelių su XLPE izoliacija galinės movos (trigyslis kabelis, vidaus tipo) | 50mm², 3 gyslų, gyslos ilgis 1200 mm | vnt. | 315.43 |  | 0
Kalvarijos sav. |  | Medžiagos | 24 kV viengyslių ir trigyslių kabelių su XLPE izoliacija galinės movos (trigyslis kabelis, vidaus tipo) | 50mm², 3 gyslų, gyslos ilgis 500 mm | vnt. | 315.43 |  | 0
Kazlų Rūdos sav. |  | Medžiagos | 24 kV viengyslių ir trigyslių kabelių su XLPE izoliacija galinės movos (trigyslis kabelis, vidaus tipo) | 50mm², 3 gyslų, gyslos ilgis 500 mm | vnt. | 315.43 |  | 0
Marijampolės sav. |  | Medžiagos | 24 kV viengyslių ir trigyslių kabelių su XLPE izoliacija galinės movos (trigyslis kabelis, vidaus tipo) | 50mm², 3 gyslų, gyslos ilgis 500 mm | vnt. | 315.43 |  | 0
Kalvarijos sav. |  | Medžiagos | 24 kV viengyslių ir trigyslių kabelių su XLPE izoliacija galinės movos (trigyslis kabelis, vidaus tipo) | 50mm², 3 gyslų, gyslos ilgis 1200 mm | vnt. | 315.43 |  | 0
Kazlų Rūdos sav. |  | Medžiagos | 24 kV viengyslių ir trigyslių kabelių su XLPE izoliacija galinės movos (trigyslis kabelis, vidaus tipo) | 50mm², 3 gyslų, gyslos ilgis 1200 mm | vnt. | 315.43 |  | 0
Marijampolės sav. |  | Medžiagos | 24 kV viengyslių ir trigyslių kabelių su XLPE izoliacija galinės movos (trigyslis kabelis, vidaus tipo) | 50mm², 3 gyslų, gyslos ilgis 1200 mm | vnt. | 315.43 |  | 0
Anykščių r. sav. |  | Medžiagos | 24 kV viengyslių ir trigyslių kabelių su XLPE izoliacija galinės movos (trigyslis kabelis, vidaus tipo) | 50mm², 3 gyslų, gyslos ilgis 500 mm | vnt. | 315.43 |  | 0
Utenos r. sav. |  | Medžiagos | 24 kV viengyslių ir trigyslių kabelių su XLPE izoliacija galinės movos (trigyslis kabelis, vidaus tipo) | 50mm², 3 gyslų, gyslos ilgis 500 mm | vnt. | 315.43 |  | 0
Anykščių r. sav. |  | Medžiagos | 24 kV viengyslių ir trigyslių kabelių su XLPE izoliacija galinės movos (trigyslis kabelis, vidaus tipo) | 50mm², 3 gyslų, gyslos ilgis 1200 mm | vnt. | 315.43 |  | 0
Utenos r. sav. |  | Medžiagos | 24 kV viengyslių ir trigyslių kabelių su XLPE izoliacija galinės movos (trigyslis kabelis, vidaus tipo) | 50mm², 3 gyslų, gyslos ilgis 1200 mm | vnt. | 315.43 |  | 0
Elektrėnų sav. |  | Medžiagos | 24 kV viengyslių ir trigyslių kabelių su XLPE izoliacija galinės movos (trigyslis kabelis, vidaus tipo) | 50mm², 3 gyslų, gyslos ilgis 500 mm | vnt. | 315.43 |  | 0
Trakų r. sav. |  | Medžiagos | 24 kV viengyslių ir trigyslių kabelių su XLPE izoliacija galinės movos (trigyslis kabelis, vidaus tipo) | 50mm², 3 gyslų, gyslos ilgis 500 mm | vnt. | 315.43 |  | 0
Elektrėnų sav. |  | Medžiagos | 24 kV viengyslių ir trigyslių kabelių su XLPE izoliacija galinės movos (trigyslis kabelis, vidaus tipo) | 50mm², 3 gyslų, gyslos ilgis 1200 mm | vnt. | 315.43 |  | 0
Trakų r. sav. |  | Medžiagos | 24 kV viengyslių ir trigyslių kabelių su XLPE izoliacija galinės movos (trigyslis kabelis, vidaus tipo) | 50mm², 3 gyslų, gyslos ilgis 1200 mm | vnt. | 315.43 |  | 0
Širvintų r. sav. |  | Medžiagos | 24 kV viengyslių ir trigyslių kabelių su XLPE izoliacija galinės movos (trigyslis kabelis, vidaus tipo) | 50mm², 3 gyslų, gyslos ilgis 500 mm | vnt. | 315.43 |  | 0
Širvintų r. sav. |  | Medžiagos | 24 kV viengyslių ir trigyslių kabelių su XLPE izoliacija galinės movos (trigyslis kabelis, vidaus tipo) | 50mm², 3 gyslų, gyslos ilgis 1200 mm | vnt. | 315.43 |  | 0
Jonavos r. sav. |  | Medžiagos | 24 kV viengyslių ir trigyslių kabelių su XLPE izoliacija galinės movos (trigyslis kabelis, vidaus tipo) | 50mm², 3 gyslų, gyslos ilgis 500 mm | vnt. | 315.43 |  | 0
Kaišiadorių r. sav. |  | Medžiagos | 24 kV viengyslių ir trigyslių kabelių su XLPE izoliacija galinės movos (trigyslis kabelis, vidaus tipo) | 50mm², 3 gyslų, gyslos ilgis 500 mm | vnt. | 315.43 |  | 0
Jonavos r. sav. |  | Medžiagos | 24 kV viengyslių ir trigyslių kabelių su XLPE izoliacija galinės movos (trigyslis kabelis, vidaus tipo) | 50mm², 3 gyslų, gyslos ilgis 1200 mm | vnt. | 315.43 |  | 0
Kaišiadorių r. sav. |  | Medžiagos | 24 kV viengyslių ir trigyslių kabelių su XLPE izoliacija galinės movos (trigyslis kabelis, vidaus tipo) | 50mm², 3 gyslų, gyslos ilgis 1200 mm | vnt. | 315.43 |  | 0
Kėdainių r. sav. |  | Medžiagos | 24 kV viengyslių ir trigyslių kabelių su XLPE izoliacija galinės movos (trigyslis kabelis, vidaus tipo) | 50mm², 3 gyslų, gyslos ilgis 500 mm | vnt. | 315.43 |  | 0
Ukmergės r. sav. |  | Medžiagos | 24 kV viengyslių ir trigyslių kabelių su XLPE izoliacija galinės movos (trigyslis kabelis, vidaus tipo) | 50mm², 3 gyslų, gyslos ilgis 500 mm | vnt. | 315.43 |  | 0
Kėdainių r. sav. |  | Medžiagos | 24 kV viengyslių ir trigyslių kabelių su XLPE izoliacija galinės movos (trigyslis kabelis, vidaus tipo) | 50mm², 3 gyslų, gyslos ilgis 1200 mm | vnt. | 315.43 |  | 0
Ukmergės r. sav. |  | Medžiagos | 24 kV viengyslių ir trigyslių kabelių su XLPE izoliacija galinės movos (trigyslis kabelis, vidaus tipo) | 50mm², 3 gyslų, gyslos ilgis 1200 mm | vnt. | 315.43 |  | 0
Palangos m. sav. |  | Medžiagos | 24 kV viengyslių ir trigyslių kabelių su XLPE izoliacija galinės movos (trigyslis kabelis, vidaus tipo) | 50mm², 3 gyslų, gyslos ilgis 500 mm | vnt. | 315.43 |  | 0
Palangos m. sav. |  | Medžiagos | 24 kV viengyslių ir trigyslių kabelių su XLPE izoliacija galinės movos (trigyslis kabelis, vidaus tipo) | 50mm², 3 gyslų, gyslos ilgis 1200 mm | vnt. | 315.43 |  | 0
Šiaulių m. sav. |  | Medžiagos | 24 kV viengyslių ir trigyslių kabelių su XLPE izoliacija galinės movos (trigyslis kabelis, vidaus tipo) | 50mm², 3 gyslų, gyslos ilgis 500 mm | vnt. | 315.43 |  | 0
Šiaulių m. sav. |  | Medžiagos | 24 kV viengyslių ir trigyslių kabelių su XLPE izoliacija galinės movos (trigyslis kabelis, vidaus tipo) | 50mm², 3 gyslų, gyslos ilgis 1200 mm | vnt. | 315.43 |  | 0
Kelmės r. sav. |  | Medžiagos | 24 kV viengyslių ir trigyslių kabelių su XLPE izoliacija galinės movos (trigyslis kabelis, vidaus tipo) | 50mm², 3 gyslų, gyslos ilgis 500 mm | vnt. | 315.43 |  | 0
Šiaulių r. sav. |  | Medžiagos | 24 kV viengyslių ir trigyslių kabelių su XLPE izoliacija galinės movos (trigyslis kabelis, vidaus tipo) | 50mm², 3 gyslų, gyslos ilgis 500 mm | vnt. | 315.43 |  | 0
Kelmės r. sav. |  | Medžiagos | 24 kV viengyslių ir trigyslių kabelių su XLPE izoliacija galinės movos (trigyslis kabelis, vidaus tipo) | 50mm², 3 gyslų, gyslos ilgis 1200 mm | vnt. | 315.43 |  | 0
Šiaulių r. sav. |  | Medžiagos | 24 kV viengyslių ir trigyslių kabelių su XLPE izoliacija galinės movos (trigyslis kabelis, vidaus tipo) | 50mm², 3 gyslų, gyslos ilgis 1200 mm | vnt. | 315.43 |  | 0
Joniškio r. sav. |  | Medžiagos | 24 kV viengyslių ir trigyslių kabelių su XLPE izoliacija galinės movos (trigyslis kabelis, vidaus tipo) | 50mm², 3 gyslų, gyslos ilgis 500 mm | vnt. | 315.43 |  | 0
Pakruojo r. sav. |  | Medžiagos | 24 kV viengyslių ir trigyslių kabelių su XLPE izoliacija galinės movos (trigyslis kabelis, vidaus tipo) | 50mm², 3 gyslų, gyslos ilgis 500 mm | vnt. | 315.43 |  | 0
Joniškio r. sav. |  | Medžiagos | 24 kV viengyslių ir trigyslių kabelių su XLPE izoliacija galinės movos (trigyslis kabelis, vidaus tipo) | 50mm², 3 gyslų, gyslos ilgis 1200 mm | vnt. | 315.43 |  | 0
Pakruojo r. sav. |  | Medžiagos | 24 kV viengyslių ir trigyslių kabelių su XLPE izoliacija galinės movos (trigyslis kabelis, vidaus tipo) | 50mm², 3 gyslų, gyslos ilgis 1200 mm | vnt. | 315.43 |  | 0
Klaipėdos m. sav. |  | Medžiagos | 24 kV viengyslių ir trigyslių kabelių su XLPE izoliacija galinės movos (trigyslis kabelis, vidaus tipo) | 50mm², 3 gyslų, gyslos ilgis 500 mm | vnt. | 315.43 |  | 0
Neringos sav. |  | Medžiagos | 24 kV viengyslių ir trigyslių kabelių su XLPE izoliacija galinės movos (trigyslis kabelis, vidaus tipo) | 50mm², 3 gyslų, gyslos ilgis 500 mm | vnt. | 315.43 |  | 0
Klaipėdos m. sav. |  | Medžiagos | 24 kV viengyslių ir trigyslių kabelių su XLPE izoliacija galinės movos (trigyslis kabelis, vidaus tipo) | 50mm², 3 gyslų, gyslos ilgis 1200 mm | vnt. | 315.43 |  | 0
Neringos sav. |  | Medžiagos | 24 kV viengyslių ir trigyslių kabelių su XLPE izoliacija galinės movos (trigyslis kabelis, vidaus tipo) | 50mm², 3 gyslų, gyslos ilgis 1200 mm | vnt. | 315.43 |  | 0
Radviliškio r. sav. |  | Medžiagos | 24 kV viengyslių ir trigyslių kabelių su XLPE izoliacija galinės movos (trigyslis kabelis, vidaus tipo) | 50mm², 3 gyslų, gyslos ilgis 500 mm | vnt. | 315.43 |  | 0
Raseinių r. sav. |  | Medžiagos | 24 kV viengyslių ir trigyslių kabelių su XLPE izoliacija galinės movos (trigyslis kabelis, vidaus tipo) | 50mm², 3 gyslų, gyslos ilgis 500 mm | vnt. | 315.43 |  | 0
Radviliškio r. sav. |  | Medžiagos | 24 kV viengyslių ir trigyslių kabelių su XLPE izoliacija galinės movos (trigyslis kabelis, vidaus tipo) | 50mm², 3 gyslų, gyslos ilgis 1200 mm | vnt. | 315.43 |  | 0
Raseinių r. sav. |  | Medžiagos | 24 kV viengyslių ir trigyslių kabelių su XLPE izoliacija galinės movos (trigyslis kabelis, vidaus tipo) | 50mm², 3 gyslų, gyslos ilgis 1200 mm | vnt. | 315.43 |  | 0
Vilkaviškio r. sav. |  | Medžiagos | 24 kV viengyslių ir trigyslių kabelių su XLPE izoliacija galinės movos (trigyslis kabelis, vidaus tipo) | 50mm², 3 gyslų, gyslos ilgis 500 mm | vnt. | 315.43 |  | 0
Vilkaviškio r. sav. |  | Medžiagos | 24 kV viengyslių ir trigyslių kabelių su XLPE izoliacija galinės movos (trigyslis kabelis, vidaus tipo) | 50mm², 3 gyslų, gyslos ilgis 1200 mm | vnt. | 315.43 |  | 0
Pagėgių sav. |  | Medžiagos | 24 kV viengyslių ir trigyslių kabelių su XLPE izoliacija galinės movos (trigyslis kabelis, vidaus tipo) | 50mm², 3 gyslų, gyslos ilgis 500 mm | vnt. | 315.43 |  | 0
Tauragės r. sav. |  | Medžiagos | 24 kV viengyslių ir trigyslių kabelių su XLPE izoliacija galinės movos (trigyslis kabelis, vidaus tipo) | 50mm², 3 gyslų, gyslos ilgis 500 mm | vnt. | 315.43 |  | 0
Šilutės r. sav. |  | Medžiagos | 24 kV viengyslių ir trigyslių kabelių su XLPE izoliacija galinės movos (trigyslis kabelis, vidaus tipo) | 50mm², 3 gyslų, gyslos ilgis 500 mm | vnt. | 315.43 |  | 0
Pagėgių sav. |  | Medžiagos | 24 kV viengyslių ir trigyslių kabelių su XLPE izoliacija galinės movos (trigyslis kabelis, vidaus tipo) | 50mm², 3 gyslų, gyslos ilgis 1200 mm | vnt. | 315.43 |  | 0
Tauragės r. sav. |  | Medžiagos | 24 kV viengyslių ir trigyslių kabelių su XLPE izoliacija galinės movos (trigyslis kabelis, vidaus tipo) | 50mm², 3 gyslų, gyslos ilgis 1200 mm | vnt. | 315.43 |  | 0
Šilutės r. sav. |  | Medžiagos | 24 kV viengyslių ir trigyslių kabelių su XLPE izoliacija galinės movos (trigyslis kabelis, vidaus tipo) | 50mm², 3 gyslų, gyslos ilgis 1200 mm | vnt. | 315.43 |  | 0
Plungės r. sav. |  | Medžiagos | 24 kV viengyslių ir trigyslių kabelių su XLPE izoliacija galinės movos (trigyslis kabelis, vidaus tipo) | 50mm², 3 gyslų, gyslos ilgis 500 mm | vnt. | 315.43 |  | 0
Skuodo r. sav. |  | Medžiagos | 24 kV viengyslių ir trigyslių kabelių su XLPE izoliacija galinės movos (trigyslis kabelis, vidaus tipo) | 50mm², 3 gyslų, gyslos ilgis 500 mm | vnt. | 315.43 |  | 0
Plungės r. sav. |  | Medžiagos | 24 kV viengyslių ir trigyslių kabelių su XLPE izoliacija galinės movos (trigyslis kabelis, vidaus tipo) | 50mm², 3 gyslų, gyslos ilgis 1200 mm | vnt. | 315.43 |  | 0
Skuodo r. sav. |  | Medžiagos | 24 kV viengyslių ir trigyslių kabelių su XLPE izoliacija galinės movos (trigyslis kabelis, vidaus tipo) | 50mm², 3 gyslų, gyslos ilgis 1200 mm | vnt. | 315.43 |  | 0
Druskininkų sav. |  | Medžiagos | 24 kV viengyslių ir trigyslių kabelių su XLPE izoliacija galinės movos (trigyslis kabelis, vidaus tipo) | 50mm², 3 gyslų, gyslos ilgis 500 mm | vnt. | 315.43 |  | 0
Varėnos r. sav. |  | Medžiagos | 24 kV viengyslių ir trigyslių kabelių su XLPE izoliacija galinės movos (trigyslis kabelis, vidaus tipo) | 50mm², 3 gyslų, gyslos ilgis 500 mm | vnt. | 315.43 |  | 0
Druskininkų sav. |  | Medžiagos | 24 kV viengyslių ir trigyslių kabelių su XLPE izoliacija galinės movos (trigyslis kabelis, vidaus tipo) | 50mm², 3 gyslų, gyslos ilgis 1200 mm | vnt. | 315.43 |  | 0
Varėnos r. sav. |  | Medžiagos | 24 kV viengyslių ir trigyslių kabelių su XLPE izoliacija galinės movos (trigyslis kabelis, vidaus tipo) | 50mm², 3 gyslų, gyslos ilgis 1200 mm | vnt. | 315.43 |  | 0
Lazdijų r. sav. |  | Medžiagos | 24 kV viengyslių ir trigyslių kabelių su XLPE izoliacija galinės movos (trigyslis kabelis, vidaus tipo) | 50mm², 3 gyslų, gyslos ilgis 500 mm | vnt. | 315.43 |  | 0
Lazdijų r. sav. |  | Medžiagos | 24 kV viengyslių ir trigyslių kabelių su XLPE izoliacija galinės movos (trigyslis kabelis, vidaus tipo) | 50mm², 3 gyslų, gyslos ilgis 1200 mm | vnt. | 315.43 |  | 0
Alytaus m. sav. |  | Medžiagos | 24 kV viengyslių ir trigyslių kabelių su XLPE izoliacija galinės movos (trigyslis kabelis, vidaus tipo) | 50mm², 3 gyslų, gyslos ilgis 500 mm | vnt. | 315.43 |  | 0
Alytaus r. sav. |  | Medžiagos | 24 kV viengyslių ir trigyslių kabelių su XLPE izoliacija galinės movos (trigyslis kabelis, vidaus tipo) | 50mm², 3 gyslų, gyslos ilgis 500 mm | vnt. | 315.43 |  | 0
Alytaus m. sav. |  | Medžiagos | 24 kV viengyslių ir trigyslių kabelių su XLPE izoliacija galinės movos (trigyslis kabelis, vidaus tipo) | 50mm², 3 gyslų, gyslos ilgis 1200 mm | vnt. | 315.43 |  | 0
Alytaus r. sav. |  | Medžiagos | 24 kV viengyslių ir trigyslių kabelių su XLPE izoliacija galinės movos (trigyslis kabelis, vidaus tipo) | 50mm², 3 gyslų, gyslos ilgis 1200 mm | vnt. | 315.43 |  | 0
Biržų r. sav. |  | Medžiagos | 24 kV viengyslių ir trigyslių kabelių su XLPE izoliacija galinės movos (trigyslis kabelis, vidaus tipo) | 50mm², 3 gyslų, gyslos ilgis 500 mm | vnt. | 315.43 |  | 0
Pasvalio r. sav. |  | Medžiagos | 24 kV viengyslių ir trigyslių kabelių su XLPE izoliacija galinės movos (trigyslis kabelis, vidaus tipo) | 50mm², 3 gyslų, gyslos ilgis 500 mm | vnt. | 315.43 |  | 0
Biržų r. sav. |  | Medžiagos | 24 kV viengyslių ir trigyslių kabelių su XLPE izoliacija galinės movos (trigyslis kabelis, vidaus tipo) | 50mm², 3 gyslų, gyslos ilgis 1200 mm | vnt. | 315.43 |  | 0
Pasvalio r. sav. |  | Medžiagos | 24 kV viengyslių ir trigyslių kabelių su XLPE izoliacija galinės movos (trigyslis kabelis, vidaus tipo) | 50mm², 3 gyslų, gyslos ilgis 1200 mm | vnt. | 315.43 |  | 0
Molėtų r. sav. |  | Medžiagos | 24 kV viengyslių ir trigyslių kabelių su XLPE izoliacija galinės movos (trigyslis kabelis, vidaus tipo) | 50mm², 3 gyslų, gyslos ilgis 500 mm | vnt. | 315.43 |  | 0
Švenčionių r. sav. |  | Medžiagos | 24 kV viengyslių ir trigyslių kabelių su XLPE izoliacija galinės movos (trigyslis kabelis, vidaus tipo) | 50mm², 3 gyslų, gyslos ilgis 500 mm | vnt. | 315.43 |  | 0
Molėtų r. sav. |  | Medžiagos | 24 kV viengyslių ir trigyslių kabelių su XLPE izoliacija galinės movos (trigyslis kabelis, vidaus tipo) | 50mm², 3 gyslų, gyslos ilgis 1200 mm | vnt. | 315.43 |  | 0
Švenčionių r. sav. |  | Medžiagos | 24 kV viengyslių ir trigyslių kabelių su XLPE izoliacija galinės movos (trigyslis kabelis, vidaus tipo) | 50mm², 3 gyslų, gyslos ilgis 1200 mm | vnt. | 315.43 |  | 0
Jurbarko r. sav. |  | Medžiagos | 10 kV ir 24 kV C tipo ekranuotas kištukinis adapteris (1 fazė), T formos ekranuotas adapteris su viršįtampių ribotuvų prijungimo galimybe | 120 mm² | vnt. | 658.11 |  | 0
Šakių r. sav. |  | Medžiagos | 10 kV ir 24 kV C tipo ekranuotas kištukinis adapteris (1 fazė), T formos ekranuotas adapteris su viršįtampių ribotuvų prijungimo galimybe | 120 mm² | vnt. | 658.11 |  | 0
Jurbarko r. sav. |  | Medžiagos | 10 kV ir 24 kV C tipo ekranuotas kištukinis adapteris (1 fazė), T formos ekranuotas adapteris su viršįtampių ribotuvų prijungimo galimybe | 240 mm² | vnt. | 658.11 |  | 0
Šakių r. sav. |  | Medžiagos | 10 kV ir 24 kV C tipo ekranuotas kištukinis adapteris (1 fazė), T formos ekranuotas adapteris su viršįtampių ribotuvų prijungimo galimybe | 240 mm² | vnt. | 658.11 |  | 0
Birštono sav. |  | Medžiagos | 10 kV ir 24 kV C tipo ekranuotas kištukinis adapteris (1 fazė), T formos ekranuotas adapteris su viršįtampių ribotuvų prijungimo galimybe | 120 mm² | vnt. | 658.11 |  | 0
Prienų r. sav. |  | Medžiagos | 10 kV ir 24 kV C tipo ekranuotas kištukinis adapteris (1 fazė), T formos ekranuotas adapteris su viršįtampių ribotuvų prijungimo galimybe | 120 mm² | vnt. | 658.11 |  | 0
Birštono sav. |  | Medžiagos | 10 kV ir 24 kV C tipo ekranuotas kištukinis adapteris (1 fazė), T formos ekranuotas adapteris su viršįtampių ribotuvų prijungimo galimybe | 240 mm² | vnt. | 658.11 |  | 0
Prienų r. sav. |  | Medžiagos | 10 kV ir 24 kV C tipo ekranuotas kištukinis adapteris (1 fazė), T formos ekranuotas adapteris su viršįtampių ribotuvų prijungimo galimybe | 240 mm² | vnt. | 658.11 |  | 0
Ignalinos r. sav. |  | Medžiagos | 10 kV ir 24 kV C tipo ekranuotas kištukinis adapteris (1 fazė), T formos ekranuotas adapteris su viršįtampių ribotuvų prijungimo galimybe | 120 mm² | vnt. | 658.11 |  | 0
Visagino sav. |  | Medžiagos | 10 kV ir 24 kV C tipo ekranuotas kištukinis adapteris (1 fazė), T formos ekranuotas adapteris su viršįtampių ribotuvų prijungimo galimybe | 120 mm² | vnt. | 658.11 |  | 0
Zarasų r. sav. |  | Medžiagos | 10 kV ir 24 kV C tipo ekranuotas kištukinis adapteris (1 fazė), T formos ekranuotas adapteris su viršįtampių ribotuvų prijungimo galimybe | 120 mm² | vnt. | 658.11 |  | 0
Ignalinos r. sav. |  | Medžiagos | 10 kV ir 24 kV C tipo ekranuotas kištukinis adapteris (1 fazė), T formos ekranuotas adapteris su viršįtampių ribotuvų prijungimo galimybe | 240 mm² | vnt. | 658.11 |  | 0
Visagino sav. |  | Medžiagos | 10 kV ir 24 kV C tipo ekranuotas kištukinis adapteris (1 fazė), T formos ekranuotas adapteris su viršįtampių ribotuvų prijungimo galimybe | 240 mm² | vnt. | 658.11 |  | 0
Zarasų r. sav. |  | Medžiagos | 10 kV ir 24 kV C tipo ekranuotas kištukinis adapteris (1 fazė), T formos ekranuotas adapteris su viršįtampių ribotuvų prijungimo galimybe | 240 mm² | vnt. | 658.11 |  | 0
Kalvarijos sav. |  | Medžiagos | 10 kV ir 24 kV C tipo ekranuotas kištukinis adapteris (1 fazė), T formos ekranuotas adapteris su viršįtampių ribotuvų prijungimo galimybe | 120 mm² | vnt. | 658.11 |  | 0
Kazlų Rūdos sav. |  | Medžiagos | 10 kV ir 24 kV C tipo ekranuotas kištukinis adapteris (1 fazė), T formos ekranuotas adapteris su viršįtampių ribotuvų prijungimo galimybe | 120 mm² | vnt. | 658.11 |  | 0
Marijampolės sav. |  | Medžiagos | 10 kV ir 24 kV C tipo ekranuotas kištukinis adapteris (1 fazė), T formos ekranuotas adapteris su viršįtampių ribotuvų prijungimo galimybe | 120 mm² | vnt. | 658.11 |  | 0
Kalvarijos sav. |  | Medžiagos | 10 kV ir 24 kV C tipo ekranuotas kištukinis adapteris (1 fazė), T formos ekranuotas adapteris su viršįtampių ribotuvų prijungimo galimybe | 240 mm² | vnt. | 658.11 |  | 0
Kazlų Rūdos sav. |  | Medžiagos | 10 kV ir 24 kV C tipo ekranuotas kištukinis adapteris (1 fazė), T formos ekranuotas adapteris su viršįtampių ribotuvų prijungimo galimybe | 240 mm² | vnt. | 658.11 |  | 0
Marijampolės sav. |  | Medžiagos | 10 kV ir 24 kV C tipo ekranuotas kištukinis adapteris (1 fazė), T formos ekranuotas adapteris su viršįtampių ribotuvų prijungimo galimybe | 240 mm² | vnt. | 658.11 |  | 0
Anykščių r. sav. |  | Medžiagos | 10 kV ir 24 kV C tipo ekranuotas kištukinis adapteris (1 fazė), T formos ekranuotas adapteris su viršįtampių ribotuvų prijungimo galimybe | 120 mm² | vnt. | 658.11 |  | 0
Utenos r. sav. |  | Medžiagos | 10 kV ir 24 kV C tipo ekranuotas kištukinis adapteris (1 fazė), T formos ekranuotas adapteris su viršįtampių ribotuvų prijungimo galimybe | 120 mm² | vnt. | 658.11 |  | 0
Anykščių r. sav. |  | Medžiagos | 10 kV ir 24 kV C tipo ekranuotas kištukinis adapteris (1 fazė), T formos ekranuotas adapteris su viršįtampių ribotuvų prijungimo galimybe | 240 mm² | vnt. | 658.11 |  | 0
Utenos r. sav. |  | Medžiagos | 10 kV ir 24 kV C tipo ekranuotas kištukinis adapteris (1 fazė), T formos ekranuotas adapteris su viršįtampių ribotuvų prijungimo galimybe | 240 mm² | vnt. | 658.11 |  | 0
Elektrėnų sav. |  | Medžiagos | 10 kV ir 24 kV C tipo ekranuotas kištukinis adapteris (1 fazė), T formos ekranuotas adapteris su viršįtampių ribotuvų prijungimo galimybe | 120 mm² | vnt. | 658.11 |  | 0
Trakų r. sav. |  | Medžiagos | 10 kV ir 24 kV C tipo ekranuotas kištukinis adapteris (1 fazė), T formos ekranuotas adapteris su viršįtampių ribotuvų prijungimo galimybe | 120 mm² | vnt. | 658.11 |  | 0
Elektrėnų sav. |  | Medžiagos | 10 kV ir 24 kV C tipo ekranuotas kištukinis adapteris (1 fazė), T formos ekranuotas adapteris su viršįtampių ribotuvų prijungimo galimybe | 240 mm² | vnt. | 658.11 |  | 0
Trakų r. sav. |  | Medžiagos | 10 kV ir 24 kV C tipo ekranuotas kištukinis adapteris (1 fazė), T formos ekranuotas adapteris su viršįtampių ribotuvų prijungimo galimybe | 240 mm² | vnt. | 658.11 |  | 0
Jonavos r. sav. |  | Medžiagos | 10 kV ir 24 kV C tipo ekranuotas kištukinis adapteris (1 fazė), T formos ekranuotas adapteris su viršįtampių ribotuvų prijungimo galimybe | 120 mm² | vnt. | 658.11 |  | 0
Kaišiadorių r. sav. |  | Medžiagos | 10 kV ir 24 kV C tipo ekranuotas kištukinis adapteris (1 fazė), T formos ekranuotas adapteris su viršįtampių ribotuvų prijungimo galimybe | 120 mm² | vnt. | 658.11 |  | 0
Jonavos r. sav. |  | Medžiagos | 10 kV ir 24 kV C tipo ekranuotas kištukinis adapteris (1 fazė), T formos ekranuotas adapteris su viršįtampių ribotuvų prijungimo galimybe | 240 mm² | vnt. | 658.11 |  | 0
Kaišiadorių r. sav. |  | Medžiagos | 10 kV ir 24 kV C tipo ekranuotas kištukinis adapteris (1 fazė), T formos ekranuotas adapteris su viršįtampių ribotuvų prijungimo galimybe | 240 mm² | vnt. | 658.11 |  | 0
Kėdainių r. sav. |  | Medžiagos | 10 kV ir 24 kV C tipo ekranuotas kištukinis adapteris (1 fazė), T formos ekranuotas adapteris su viršįtampių ribotuvų prijungimo galimybe | 120 mm² | vnt. | 658.11 |  | 0
Ukmergės r. sav. |  | Medžiagos | 10 kV ir 24 kV C tipo ekranuotas kištukinis adapteris (1 fazė), T formos ekranuotas adapteris su viršįtampių ribotuvų prijungimo galimybe | 120 mm² | vnt. | 658.11 |  | 0
Kėdainių r. sav. |  | Medžiagos | 10 kV ir 24 kV C tipo ekranuotas kištukinis adapteris (1 fazė), T formos ekranuotas adapteris su viršįtampių ribotuvų prijungimo galimybe | 240 mm² | vnt. | 658.11 |  | 0
Ukmergės r. sav. |  | Medžiagos | 10 kV ir 24 kV C tipo ekranuotas kištukinis adapteris (1 fazė), T formos ekranuotas adapteris su viršįtampių ribotuvų prijungimo galimybe | 240 mm² | vnt. | 658.11 |  | 0
Palangos m. sav. |  | Medžiagos | 10 kV ir 24 kV C tipo ekranuotas kištukinis adapteris (1 fazė), T formos ekranuotas adapteris su viršįtampių ribotuvų prijungimo galimybe | 120 mm² | vnt. | 658.11 |  | 0
Palangos m. sav. |  | Medžiagos | 10 kV ir 24 kV C tipo ekranuotas kištukinis adapteris (1 fazė), T formos ekranuotas adapteris su viršįtampių ribotuvų prijungimo galimybe | 240 mm² | vnt. | 658.11 |  | 0
Šiaulių m. sav. |  | Medžiagos | 10 kV ir 24 kV C tipo ekranuotas kištukinis adapteris (1 fazė), T formos ekranuotas adapteris su viršįtampių ribotuvų prijungimo galimybe | 240 mm² | vnt. | 658.11 |  | 0
Kelmės r. sav. |  | Medžiagos | 10 kV ir 24 kV C tipo ekranuotas kištukinis adapteris (1 fazė), T formos ekranuotas adapteris su viršįtampių ribotuvų prijungimo galimybe | 120 mm² | vnt. | 658.11 |  | 0
Šiaulių r. sav. |  | Medžiagos | 10 kV ir 24 kV C tipo ekranuotas kištukinis adapteris (1 fazė), T formos ekranuotas adapteris su viršįtampių ribotuvų prijungimo galimybe | 120 mm² | vnt. | 658.11 |  | 0
Kelmės r. sav. |  | Medžiagos | 10 kV ir 24 kV C tipo ekranuotas kištukinis adapteris (1 fazė), T formos ekranuotas adapteris su viršįtampių ribotuvų prijungimo galimybe | 240 mm² | vnt. | 658.11 |  | 0
Šiaulių r. sav. |  | Medžiagos | 10 kV ir 24 kV C tipo ekranuotas kištukinis adapteris (1 fazė), T formos ekranuotas adapteris su viršįtampių ribotuvų prijungimo galimybe | 240 mm² | vnt. | 658.11 |  | 0
Joniškio r. sav. |  | Medžiagos | 10 kV ir 24 kV C tipo ekranuotas kištukinis adapteris (1 fazė), T formos ekranuotas adapteris su viršįtampių ribotuvų prijungimo galimybe | 120 mm² | vnt. | 658.11 |  | 0
Pakruojo r. sav. |  | Medžiagos | 10 kV ir 24 kV C tipo ekranuotas kištukinis adapteris (1 fazė), T formos ekranuotas adapteris su viršįtampių ribotuvų prijungimo galimybe | 120 mm² | vnt. | 658.11 |  | 0
Joniškio r. sav. |  | Medžiagos | 10 kV ir 24 kV C tipo ekranuotas kištukinis adapteris (1 fazė), T formos ekranuotas adapteris su viršįtampių ribotuvų prijungimo galimybe | 240 mm² | vnt. | 658.11 |  | 0
Pakruojo r. sav. |  | Medžiagos | 10 kV ir 24 kV C tipo ekranuotas kištukinis adapteris (1 fazė), T formos ekranuotas adapteris su viršįtampių ribotuvų prijungimo galimybe | 240 mm² | vnt. | 658.11 |  | 0
Klaipėdos m. sav. |  | Medžiagos | 10 kV ir 24 kV C tipo ekranuotas kištukinis adapteris (1 fazė), T formos ekranuotas adapteris su viršįtampių ribotuvų prijungimo galimybe | 120 mm² | vnt. | 658.11 |  | 0
Neringos sav. |  | Medžiagos | 10 kV ir 24 kV C tipo ekranuotas kištukinis adapteris (1 fazė), T formos ekranuotas adapteris su viršįtampių ribotuvų prijungimo galimybe | 120 mm² | vnt. | 658.11 |  | 0
Klaipėdos m. sav. |  | Medžiagos | 10 kV ir 24 kV C tipo ekranuotas kištukinis adapteris (1 fazė), T formos ekranuotas adapteris su viršįtampių ribotuvų prijungimo galimybe | 240 mm² | vnt. | 658.11 |  | 0
Neringos sav. |  | Medžiagos | 10 kV ir 24 kV C tipo ekranuotas kištukinis adapteris (1 fazė), T formos ekranuotas adapteris su viršįtampių ribotuvų prijungimo galimybe | 240 mm² | vnt. | 658.11 |  | 0
Vilkaviškio r. sav. |  | Medžiagos | 10 kV ir 24 kV C tipo ekranuotas kištukinis adapteris (1 fazė), T formos ekranuotas adapteris su viršįtampių ribotuvų prijungimo galimybe | 120 mm² | vnt. | 658.11 |  | 0
Vilkaviškio r. sav. |  | Medžiagos | 10 kV ir 24 kV C tipo ekranuotas kištukinis adapteris (1 fazė), T formos ekranuotas adapteris su viršįtampių ribotuvų prijungimo galimybe | 240 mm² | vnt. | 658.11 |  | 0
Pagėgių sav. |  | Medžiagos | 10 kV ir 24 kV C tipo ekranuotas kištukinis adapteris (1 fazė), T formos ekranuotas adapteris su viršįtampių ribotuvų prijungimo galimybe | 120 mm² | vnt. | 658.11 |  | 0
Tauragės r. sav. |  | Medžiagos | 10 kV ir 24 kV C tipo ekranuotas kištukinis adapteris (1 fazė), T formos ekranuotas adapteris su viršįtampių ribotuvų prijungimo galimybe | 120 mm² | vnt. | 658.11 |  | 0
Šilutės r. sav. |  | Medžiagos | 10 kV ir 24 kV C tipo ekranuotas kištukinis adapteris (1 fazė), T formos ekranuotas adapteris su viršįtampių ribotuvų prijungimo galimybe | 120 mm² | vnt. | 658.11 |  | 0
Pagėgių sav. |  | Medžiagos | 10 kV ir 24 kV C tipo ekranuotas kištukinis adapteris (1 fazė), T formos ekranuotas adapteris su viršįtampių ribotuvų prijungimo galimybe | 240 mm² | vnt. | 658.11 |  | 0
Tauragės r. sav. |  | Medžiagos | 10 kV ir 24 kV C tipo ekranuotas kištukinis adapteris (1 fazė), T formos ekranuotas adapteris su viršįtampių ribotuvų prijungimo galimybe | 240 mm² | vnt. | 658.11 |  | 0
Šilutės r. sav. |  | Medžiagos | 10 kV ir 24 kV C tipo ekranuotas kištukinis adapteris (1 fazė), T formos ekranuotas adapteris su viršįtampių ribotuvų prijungimo galimybe | 240 mm² | vnt. | 658.11 |  | 0
Plungės r. sav. |  | Medžiagos | 10 kV ir 24 kV C tipo ekranuotas kištukinis adapteris (1 fazė), T formos ekranuotas adapteris su viršįtampių ribotuvų prijungimo galimybe | 120 mm² | vnt. | 658.11 |  | 0
Skuodo r. sav. |  | Medžiagos | 10 kV ir 24 kV C tipo ekranuotas kištukinis adapteris (1 fazė), T formos ekranuotas adapteris su viršįtampių ribotuvų prijungimo galimybe | 120 mm² | vnt. | 658.11 |  | 0
Plungės r. sav. |  | Medžiagos | 10 kV ir 24 kV C tipo ekranuotas kištukinis adapteris (1 fazė), T formos ekranuotas adapteris su viršįtampių ribotuvų prijungimo galimybe | 240 mm² | vnt. | 658.11 |  | 0
Skuodo r. sav. |  | Medžiagos | 10 kV ir 24 kV C tipo ekranuotas kištukinis adapteris (1 fazė), T formos ekranuotas adapteris su viršįtampių ribotuvų prijungimo galimybe | 240 mm² | vnt. | 658.11 |  | 0
Druskininkų sav. |  | Medžiagos | 10 kV ir 24 kV C tipo ekranuotas kištukinis adapteris (1 fazė), T formos ekranuotas adapteris su viršįtampių ribotuvų prijungimo galimybe | 120 mm² | vnt. | 658.11 |  | 0
Varėnos r. sav. |  | Medžiagos | 10 kV ir 24 kV C tipo ekranuotas kištukinis adapteris (1 fazė), T formos ekranuotas adapteris su viršįtampių ribotuvų prijungimo galimybe | 120 mm² | vnt. | 658.11 |  | 0
Druskininkų sav. |  | Medžiagos | 10 kV ir 24 kV C tipo ekranuotas kištukinis adapteris (1 fazė), T formos ekranuotas adapteris su viršįtampių ribotuvų prijungimo galimybe | 240 mm² | vnt. | 658.11 |  | 0
Varėnos r. sav. |  | Medžiagos | 10 kV ir 24 kV C tipo ekranuotas kištukinis adapteris (1 fazė), T formos ekranuotas adapteris su viršįtampių ribotuvų prijungimo galimybe | 240 mm² | vnt. | 658.11 |  | 0
Lazdijų r. sav. |  | Medžiagos | 10 kV ir 24 kV C tipo ekranuotas kištukinis adapteris (1 fazė), T formos ekranuotas adapteris su viršįtampių ribotuvų prijungimo galimybe | 120 mm² | vnt. | 658.11 |  | 0
Lazdijų r. sav. |  | Medžiagos | 10 kV ir 24 kV C tipo ekranuotas kištukinis adapteris (1 fazė), T formos ekranuotas adapteris su viršįtampių ribotuvų prijungimo galimybe | 240 mm² | vnt. | 658.11 |  | 0
Alytaus m. sav. |  | Medžiagos | 10 kV ir 24 kV C tipo ekranuotas kištukinis adapteris (1 fazė), T formos ekranuotas adapteris su viršįtampių ribotuvų prijungimo galimybe | 120 mm² | vnt. | 658.11 |  | 0
Alytaus r. sav. |  | Medžiagos | 10 kV ir 24 kV C tipo ekranuotas kištukinis adapteris (1 fazė), T formos ekranuotas adapteris su viršįtampių ribotuvų prijungimo galimybe | 120 mm² | vnt. | 658.11 |  | 0
Alytaus m. sav. |  | Medžiagos | 10 kV ir 24 kV C tipo ekranuotas kištukinis adapteris (1 fazė), T formos ekranuotas adapteris su viršįtampių ribotuvų prijungimo galimybe | 240 mm² | vnt. | 658.11 |  | 0
Alytaus r. sav. |  | Medžiagos | 10 kV ir 24 kV C tipo ekranuotas kištukinis adapteris (1 fazė), T formos ekranuotas adapteris su viršįtampių ribotuvų prijungimo galimybe | 240 mm² | vnt. | 658.11 |  | 0
Biržų r. sav. |  | Medžiagos | 10 kV ir 24 kV C tipo ekranuotas kištukinis adapteris (1 fazė), T formos ekranuotas adapteris su viršįtampių ribotuvų prijungimo galimybe | 120 mm² | vnt. | 658.11 |  | 0
Pasvalio r. sav. |  | Medžiagos | 10 kV ir 24 kV C tipo ekranuotas kištukinis adapteris (1 fazė), T formos ekranuotas adapteris su viršįtampių ribotuvų prijungimo galimybe | 120 mm² | vnt. | 658.11 |  | 0
Biržų r. sav. |  | Medžiagos | 10 kV ir 24 kV C tipo ekranuotas kištukinis adapteris (1 fazė), T formos ekranuotas adapteris su viršįtampių ribotuvų prijungimo galimybe | 240 mm² | vnt. | 658.11 |  | 0
Pasvalio r. sav. |  | Medžiagos | 10 kV ir 24 kV C tipo ekranuotas kištukinis adapteris (1 fazė), T formos ekranuotas adapteris su viršįtampių ribotuvų prijungimo galimybe | 240 mm² | vnt. | 658.11 |  | 0
Molėtų r. sav. |  | Medžiagos | 10 kV ir 24 kV C tipo ekranuotas kištukinis adapteris (1 fazė), T formos ekranuotas adapteris su viršįtampių ribotuvų prijungimo galimybe | 120 mm² | vnt. | 658.11 |  | 0
Švenčionių r. sav. |  | Medžiagos | 10 kV ir 24 kV C tipo ekranuotas kištukinis adapteris (1 fazė), T formos ekranuotas adapteris su viršįtampių ribotuvų prijungimo galimybe | 120 mm² | vnt. | 658.11 |  | 0
Molėtų r. sav. |  | Medžiagos | 10 kV ir 24 kV C tipo ekranuotas kištukinis adapteris (1 fazė), T formos ekranuotas adapteris su viršįtampių ribotuvų prijungimo galimybe | 240 mm² | vnt. | 658.11 |  | 0
Švenčionių r. sav. |  | Medžiagos | 10 kV ir 24 kV C tipo ekranuotas kištukinis adapteris (1 fazė), T formos ekranuotas adapteris su viršįtampių ribotuvų prijungimo galimybe | 240 mm² | vnt. | 658.11 |  | 0
Jurbarko r. sav. |  | Medžiagos | 10 kV ir 24 kV C tipo ekranuotas kištukinis adapteris (1 fazė), T formos ekranuotas adapteris su viršįtampių ribotuvų prijungimo galimybe | 50 mm² | vnt. | 621.41 |  | 0
Šakių r. sav. |  | Medžiagos | 10 kV ir 24 kV C tipo ekranuotas kištukinis adapteris (1 fazė), T formos ekranuotas adapteris su viršįtampių ribotuvų prijungimo galimybe | 50 mm² | vnt. | 621.41 |  | 0
Jurbarko r. sav. |  | Medžiagos | 10 kV ir 24 kV C tipo ekranuotas kištukinis adapteris (1 fazė), T formos ekranuotas adapteris su viršįtampių ribotuvų prijungimo galimybe | 500 mm² | vnt. | 1433.74 |  | 0
Šakių r. sav. |  | Medžiagos | 10 kV ir 24 kV C tipo ekranuotas kištukinis adapteris (1 fazė), T formos ekranuotas adapteris su viršįtampių ribotuvų prijungimo galimybe | 500 mm² | vnt. | 1433.74 |  | 0
Panevėžio m. sav. |  | Medžiagos | 10 kV ir 24 kV C tipo ekranuotas kištukinis adapteris (1 fazė), T formos ekranuotas adapteris su viršįtampių ribotuvų prijungimo galimybe | 50 mm² | vnt. | 621.41 |  | 0
Panevėžio m. sav. |  | Medžiagos | 10 kV ir 24 kV C tipo ekranuotas kištukinis adapteris (1 fazė), T formos ekranuotas adapteris su viršįtampių ribotuvų prijungimo galimybe | 120 mm² | vnt. | 666.9 |  | 0
Panevėžio m. sav. |  | Medžiagos | 10 kV ir 24 kV C tipo ekranuotas kištukinis adapteris (1 fazė), T formos ekranuotas adapteris su viršįtampių ribotuvų prijungimo galimybe | 240 mm² | vnt. | 666.9 |  | 0
Panevėžio m. sav. |  | Medžiagos | 10 kV ir 24 kV C tipo ekranuotas kištukinis adapteris (1 fazė), T formos ekranuotas adapteris su viršįtampių ribotuvų prijungimo galimybe | 500 mm² | vnt. | 1535.72 |  | 0
Birštono sav. |  | Medžiagos | 10 kV ir 24 kV C tipo ekranuotas kištukinis adapteris (1 fazė), T formos ekranuotas adapteris su viršįtampių ribotuvų prijungimo galimybe | 50 mm² | vnt. | 621.41 |  | 0
Prienų r. sav. |  | Medžiagos | 10 kV ir 24 kV C tipo ekranuotas kištukinis adapteris (1 fazė), T formos ekranuotas adapteris su viršįtampių ribotuvų prijungimo galimybe | 50 mm² | vnt. | 621.41 |  | 0
Birštono sav. |  | Medžiagos | 10 kV ir 24 kV C tipo ekranuotas kištukinis adapteris (1 fazė), T formos ekranuotas adapteris su viršįtampių ribotuvų prijungimo galimybe | 500 mm² | vnt. | 1433.74 |  | 0
Prienų r. sav. |  | Medžiagos | 10 kV ir 24 kV C tipo ekranuotas kištukinis adapteris (1 fazė), T formos ekranuotas adapteris su viršįtampių ribotuvų prijungimo galimybe | 500 mm² | vnt. | 1433.74 |  | 0
Ignalinos r. sav. |  | Medžiagos | 10 kV ir 24 kV C tipo ekranuotas kištukinis adapteris (1 fazė), T formos ekranuotas adapteris su viršįtampių ribotuvų prijungimo galimybe | 50 mm² | vnt. | 621.41 |  | 0
Visagino sav. |  | Medžiagos | 10 kV ir 24 kV C tipo ekranuotas kištukinis adapteris (1 fazė), T formos ekranuotas adapteris su viršįtampių ribotuvų prijungimo galimybe | 50 mm² | vnt. | 621.41 |  | 0
Zarasų r. sav. |  | Medžiagos | 10 kV ir 24 kV C tipo ekranuotas kištukinis adapteris (1 fazė), T formos ekranuotas adapteris su viršįtampių ribotuvų prijungimo galimybe | 50 mm² | vnt. | 621.41 |  | 0
Ignalinos r. sav. |  | Medžiagos | 10 kV ir 24 kV C tipo ekranuotas kištukinis adapteris (1 fazė), T formos ekranuotas adapteris su viršįtampių ribotuvų prijungimo galimybe | 500 mm² | vnt. | 1433.74 |  | 0
Visagino sav. |  | Medžiagos | 10 kV ir 24 kV C tipo ekranuotas kištukinis adapteris (1 fazė), T formos ekranuotas adapteris su viršįtampių ribotuvų prijungimo galimybe | 500 mm² | vnt. | 1433.74 |  | 0
Zarasų r. sav. |  | Medžiagos | 10 kV ir 24 kV C tipo ekranuotas kištukinis adapteris (1 fazė), T formos ekranuotas adapteris su viršįtampių ribotuvų prijungimo galimybe | 500 mm² | vnt. | 1433.74 |  | 0
Šalčininkų r. sav. |  | Medžiagos | 10 kV ir 24 kV C tipo ekranuotas kištukinis adapteris (1 fazė), T formos ekranuotas adapteris su viršįtampių ribotuvų prijungimo galimybe | 50 mm² | vnt. | 694.2 |  | 0
Šalčininkų r. sav. |  | Medžiagos | 10 kV ir 24 kV C tipo ekranuotas kištukinis adapteris (1 fazė), T formos ekranuotas adapteris su viršįtampių ribotuvų prijungimo galimybe | 120 mm² | vnt. | 702 |  | 0
Šalčininkų r. sav. |  | Medžiagos | 10 kV ir 24 kV C tipo ekranuotas kištukinis adapteris (1 fazė), T formos ekranuotas adapteris su viršįtampių ribotuvų prijungimo galimybe | 240 mm² | vnt. | 702 |  | 0
Šalčininkų r. sav. |  | Medžiagos | 10 kV ir 24 kV C tipo ekranuotas kištukinis adapteris (1 fazė), T formos ekranuotas adapteris su viršįtampių ribotuvų prijungimo galimybe | 500 mm² | vnt. | 1616.55 |  | 0
Kupiškio r. sav. |  | Medžiagos | 10 kV ir 24 kV C tipo ekranuotas kištukinis adapteris (1 fazė), T formos ekranuotas adapteris su viršįtampių ribotuvų prijungimo galimybe | 50 mm² | vnt. | 694.2 |  | 0
Rokiškio r. sav. |  | Medžiagos | 10 kV ir 24 kV C tipo ekranuotas kištukinis adapteris (1 fazė), T formos ekranuotas adapteris su viršįtampių ribotuvų prijungimo galimybe | 50 mm² | vnt. | 694.2 |  | 0
Kupiškio r. sav. |  | Medžiagos | 10 kV ir 24 kV C tipo ekranuotas kištukinis adapteris (1 fazė), T formos ekranuotas adapteris su viršįtampių ribotuvų prijungimo galimybe | 120 mm² | vnt. | 702 |  | 0
Rokiškio r. sav. |  | Medžiagos | 10 kV ir 24 kV C tipo ekranuotas kištukinis adapteris (1 fazė), T formos ekranuotas adapteris su viršįtampių ribotuvų prijungimo galimybe | 120 mm² | vnt. | 702 |  | 0
Kupiškio r. sav. |  | Medžiagos | 10 kV ir 24 kV C tipo ekranuotas kištukinis adapteris (1 fazė), T formos ekranuotas adapteris su viršįtampių ribotuvų prijungimo galimybe | 240 mm² | vnt. | 702 |  | 0
Rokiškio r. sav. |  | Medžiagos | 10 kV ir 24 kV C tipo ekranuotas kištukinis adapteris (1 fazė), T formos ekranuotas adapteris su viršįtampių ribotuvų prijungimo galimybe | 240 mm² | vnt. | 702 |  | 0
Kupiškio r. sav. |  | Medžiagos | 10 kV ir 24 kV C tipo ekranuotas kištukinis adapteris (1 fazė), T formos ekranuotas adapteris su viršįtampių ribotuvų prijungimo galimybe | 500 mm² | vnt. | 1616.55 |  | 0
Rokiškio r. sav. |  | Medžiagos | 10 kV ir 24 kV C tipo ekranuotas kištukinis adapteris (1 fazė), T formos ekranuotas adapteris su viršįtampių ribotuvų prijungimo galimybe | 500 mm² | vnt. | 1616.55 |  | 0
Panevėžio r. sav. |  | Medžiagos | 10 kV ir 24 kV C tipo ekranuotas kištukinis adapteris (1 fazė), T formos ekranuotas adapteris su viršįtampių ribotuvų prijungimo galimybe | 50 mm² | vnt. | 694.2 |  | 0
Panevėžio r. sav. |  | Medžiagos | 10 kV ir 24 kV C tipo ekranuotas kištukinis adapteris (1 fazė), T formos ekranuotas adapteris su viršįtampių ribotuvų prijungimo galimybe | 120 mm² | vnt. | 702 |  | 0
Panevėžio r. sav. |  | Medžiagos | 10 kV ir 24 kV C tipo ekranuotas kištukinis adapteris (1 fazė), T formos ekranuotas adapteris su viršįtampių ribotuvų prijungimo galimybe | 240 mm² | vnt. | 702 |  | 0
Panevėžio r. sav. |  | Medžiagos | 10 kV ir 24 kV C tipo ekranuotas kištukinis adapteris (1 fazė), T formos ekranuotas adapteris su viršįtampių ribotuvų prijungimo galimybe | 500 mm² | vnt. | 1616.55 |  | 0
Kalvarijos sav. |  | Medžiagos | 10 kV ir 24 kV C tipo ekranuotas kištukinis adapteris (1 fazė), T formos ekranuotas adapteris su viršįtampių ribotuvų prijungimo galimybe | 50 mm² | vnt. | 621.41 |  | 0
Kazlų Rūdos sav. |  | Medžiagos | 10 kV ir 24 kV C tipo ekranuotas kištukinis adapteris (1 fazė), T formos ekranuotas adapteris su viršįtampių ribotuvų prijungimo galimybe | 50 mm² | vnt. | 621.41 |  | 0
Marijampolės sav. |  | Medžiagos | 10 kV ir 24 kV C tipo ekranuotas kištukinis adapteris (1 fazė), T formos ekranuotas adapteris su viršįtampių ribotuvų prijungimo galimybe | 50 mm² | vnt. | 621.41 |  | 0
Kalvarijos sav. |  | Medžiagos | 10 kV ir 24 kV C tipo ekranuotas kištukinis adapteris (1 fazė), T formos ekranuotas adapteris su viršįtampių ribotuvų prijungimo galimybe | 500 mm² | vnt. | 1433.74 |  | 0
Kazlų Rūdos sav. |  | Medžiagos | 10 kV ir 24 kV C tipo ekranuotas kištukinis adapteris (1 fazė), T formos ekranuotas adapteris su viršįtampių ribotuvų prijungimo galimybe | 500 mm² | vnt. | 1433.74 |  | 0
Marijampolės sav. |  | Medžiagos | 10 kV ir 24 kV C tipo ekranuotas kištukinis adapteris (1 fazė), T formos ekranuotas adapteris su viršįtampių ribotuvų prijungimo galimybe | 500 mm² | vnt. | 1433.74 |  | 0
Anykščių r. sav. |  | Medžiagos | 10 kV ir 24 kV C tipo ekranuotas kištukinis adapteris (1 fazė), T formos ekranuotas adapteris su viršįtampių ribotuvų prijungimo galimybe | 50 mm² | vnt. | 621.41 |  | 0
Utenos r. sav. |  | Medžiagos | 10 kV ir 24 kV C tipo ekranuotas kištukinis adapteris (1 fazė), T formos ekranuotas adapteris su viršįtampių ribotuvų prijungimo galimybe | 50 mm² | vnt. | 621.41 |  | 0
Anykščių r. sav. |  | Medžiagos | 10 kV ir 24 kV C tipo ekranuotas kištukinis adapteris (1 fazė), T formos ekranuotas adapteris su viršįtampių ribotuvų prijungimo galimybe | 500 mm² | vnt. | 1433.74 |  | 0
Utenos r. sav. |  | Medžiagos | 10 kV ir 24 kV C tipo ekranuotas kištukinis adapteris (1 fazė), T formos ekranuotas adapteris su viršįtampių ribotuvų prijungimo galimybe | 500 mm² | vnt. | 1433.74 |  | 0
Elektrėnų sav. |  | Medžiagos | 10 kV ir 24 kV C tipo ekranuotas kištukinis adapteris (1 fazė), T formos ekranuotas adapteris su viršįtampių ribotuvų prijungimo galimybe | 50 mm² | vnt. | 621.41 |  | 0
Trakų r. sav. |  | Medžiagos | 10 kV ir 24 kV C tipo ekranuotas kištukinis adapteris (1 fazė), T formos ekranuotas adapteris su viršįtampių ribotuvų prijungimo galimybe | 50 mm² | vnt. | 621.41 |  | 0
Elektrėnų sav. |  | Medžiagos | 10 kV ir 24 kV C tipo ekranuotas kištukinis adapteris (1 fazė), T formos ekranuotas adapteris su viršįtampių ribotuvų prijungimo galimybe | 500 mm² | vnt. | 1433.74 |  | 0
Trakų r. sav. |  | Medžiagos | 10 kV ir 24 kV C tipo ekranuotas kištukinis adapteris (1 fazė), T formos ekranuotas adapteris su viršįtampių ribotuvų prijungimo galimybe | 500 mm² | vnt. | 1433.74 |  | 0
Širvintų r. sav. |  | Medžiagos | 10 kV ir 24 kV C tipo ekranuotas kištukinis adapteris (1 fazė), T formos ekranuotas adapteris su viršįtampių ribotuvų prijungimo galimybe | 50 mm² | vnt. | 608.98 |  | 0
Širvintų r. sav. |  | Medžiagos | 10 kV ir 24 kV C tipo ekranuotas kištukinis adapteris (1 fazė), T formos ekranuotas adapteris su viršįtampių ribotuvų prijungimo galimybe | 120 mm² | vnt. | 644.95 |  | 0
Širvintų r. sav. |  | Medžiagos | 10 kV ir 24 kV C tipo ekranuotas kištukinis adapteris (1 fazė), T formos ekranuotas adapteris su viršįtampių ribotuvų prijungimo galimybe | 240 mm² | vnt. | 644.95 |  | 0
Širvintų r. sav. |  | Medžiagos | 10 kV ir 24 kV C tipo ekranuotas kištukinis adapteris (1 fazė), T formos ekranuotas adapteris su viršįtampių ribotuvų prijungimo galimybe | 500 mm² | vnt. | 1176 |  | 0
Jonavos r. sav. |  | Medžiagos | 10 kV ir 24 kV C tipo ekranuotas kištukinis adapteris (1 fazė), T formos ekranuotas adapteris su viršįtampių ribotuvų prijungimo galimybe | 50 mm² | vnt. | 621.41 |  | 0
Kaišiadorių r. sav. |  | Medžiagos | 10 kV ir 24 kV C tipo ekranuotas kištukinis adapteris (1 fazė), T formos ekranuotas adapteris su viršįtampių ribotuvų prijungimo galimybe | 50 mm² | vnt. | 621.41 |  | 0
Jonavos r. sav. |  | Medžiagos | 10 kV ir 24 kV C tipo ekranuotas kištukinis adapteris (1 fazė), T formos ekranuotas adapteris su viršįtampių ribotuvų prijungimo galimybe | 500 mm² | vnt. | 1433.74 |  | 0
Kaišiadorių r. sav. |  | Medžiagos | 10 kV ir 24 kV C tipo ekranuotas kištukinis adapteris (1 fazė), T formos ekranuotas adapteris su viršįtampių ribotuvų prijungimo galimybe | 500 mm² | vnt. | 1433.74 |  | 0
Kėdainių r. sav. |  | Medžiagos | 10 kV ir 24 kV C tipo ekranuotas kištukinis adapteris (1 fazė), T formos ekranuotas adapteris su viršįtampių ribotuvų prijungimo galimybe | 50 mm² | vnt. | 621.41 |  | 0
Ukmergės r. sav. |  | Medžiagos | 10 kV ir 24 kV C tipo ekranuotas kištukinis adapteris (1 fazė), T formos ekranuotas adapteris su viršįtampių ribotuvų prijungimo galimybe | 50 mm² | vnt. | 621.41 |  | 0
Kėdainių r. sav. |  | Medžiagos | 10 kV ir 24 kV C tipo ekranuotas kištukinis adapteris (1 fazė), T formos ekranuotas adapteris su viršįtampių ribotuvų prijungimo galimybe | 500 mm² | vnt. | 1433.74 |  | 0
Ukmergės r. sav. |  | Medžiagos | 10 kV ir 24 kV C tipo ekranuotas kištukinis adapteris (1 fazė), T formos ekranuotas adapteris su viršįtampių ribotuvų prijungimo galimybe | 500 mm² | vnt. | 1433.74 |  | 0
Palangos m. sav. |  | Medžiagos | 10 kV ir 24 kV C tipo ekranuotas kištukinis adapteris (1 fazė), T formos ekranuotas adapteris su viršįtampių ribotuvų prijungimo galimybe | 50 mm² | vnt. | 621.41 |  | 0
Palangos m. sav. |  | Medžiagos | 10 kV ir 24 kV C tipo ekranuotas kištukinis adapteris (1 fazė), T formos ekranuotas adapteris su viršįtampių ribotuvų prijungimo galimybe | 500 mm² | vnt. | 1433.74 |  | 0
Šiaulių m. sav. |  | Medžiagos | 10 kV ir 24 kV C tipo ekranuotas kištukinis adapteris (1 fazė), T formos ekranuotas adapteris su viršįtampių ribotuvų prijungimo galimybe | 50 mm² | vnt. | 621.41 |  | 0
Šiaulių m. sav. |  | Medžiagos | 10 kV ir 24 kV C tipo ekranuotas kištukinis adapteris (1 fazė), T formos ekranuotas adapteris su viršįtampių ribotuvų prijungimo galimybe | 120 mm² | vnt. | 600 |  | 0
Šiaulių m. sav. |  | Medžiagos | 10 kV ir 24 kV C tipo ekranuotas kištukinis adapteris (1 fazė), T formos ekranuotas adapteris su viršįtampių ribotuvų prijungimo galimybe | 500 mm² | vnt. | 1433.74 |  | 0
Kelmės r. sav. |  | Medžiagos | 10 kV ir 24 kV C tipo ekranuotas kištukinis adapteris (1 fazė), T formos ekranuotas adapteris su viršįtampių ribotuvų prijungimo galimybe | 50 mm² | vnt. | 621.41 |  | 0
Šiaulių r. sav. |  | Medžiagos | 10 kV ir 24 kV C tipo ekranuotas kištukinis adapteris (1 fazė), T formos ekranuotas adapteris su viršįtampių ribotuvų prijungimo galimybe | 50 mm² | vnt. | 621.41 |  | 0
Kelmės r. sav. |  | Medžiagos | 10 kV ir 24 kV C tipo ekranuotas kištukinis adapteris (1 fazė), T formos ekranuotas adapteris su viršįtampių ribotuvų prijungimo galimybe | 500 mm² | vnt. | 1433.74 |  | 0
Šiaulių r. sav. |  | Medžiagos | 10 kV ir 24 kV C tipo ekranuotas kištukinis adapteris (1 fazė), T formos ekranuotas adapteris su viršįtampių ribotuvų prijungimo galimybe | 500 mm² | vnt. | 1433.74 |  | 0
Joniškio r. sav. |  | Medžiagos | 10 kV ir 24 kV C tipo ekranuotas kištukinis adapteris (1 fazė), T formos ekranuotas adapteris su viršįtampių ribotuvų prijungimo galimybe | 50 mm² | vnt. | 621.41 |  | 0
Pakruojo r. sav. |  | Medžiagos | 10 kV ir 24 kV C tipo ekranuotas kištukinis adapteris (1 fazė), T formos ekranuotas adapteris su viršįtampių ribotuvų prijungimo galimybe | 50 mm² | vnt. | 621.41 |  | 0
Joniškio r. sav. |  | Medžiagos | 10 kV ir 24 kV C tipo ekranuotas kištukinis adapteris (1 fazė), T formos ekranuotas adapteris su viršįtampių ribotuvų prijungimo galimybe | 500 mm² | vnt. | 1433.74 |  | 0
Pakruojo r. sav. |  | Medžiagos | 10 kV ir 24 kV C tipo ekranuotas kištukinis adapteris (1 fazė), T formos ekranuotas adapteris su viršįtampių ribotuvų prijungimo galimybe | 500 mm² | vnt. | 1433.74 |  | 0
Klaipėdos m. sav. |  | Medžiagos | 10 kV ir 24 kV C tipo ekranuotas kištukinis adapteris (1 fazė), T formos ekranuotas adapteris su viršįtampių ribotuvų prijungimo galimybe | 50 mm² | vnt. | 621.41 |  | 0
Neringos sav. |  | Medžiagos | 10 kV ir 24 kV C tipo ekranuotas kištukinis adapteris (1 fazė), T formos ekranuotas adapteris su viršįtampių ribotuvų prijungimo galimybe | 50 mm² | vnt. | 621.41 |  | 0
Klaipėdos m. sav. |  | Medžiagos | 10 kV ir 24 kV C tipo ekranuotas kištukinis adapteris (1 fazė), T formos ekranuotas adapteris su viršįtampių ribotuvų prijungimo galimybe | 500 mm² | vnt. | 1433.74 |  | 0
Neringos sav. |  | Medžiagos | 10 kV ir 24 kV C tipo ekranuotas kištukinis adapteris (1 fazė), T formos ekranuotas adapteris su viršįtampių ribotuvų prijungimo galimybe | 500 mm² | vnt. | 1433.74 |  | 0
Radviliškio r. sav. |  | Medžiagos | 10 kV ir 24 kV C tipo ekranuotas kištukinis adapteris (1 fazė), T formos ekranuotas adapteris su viršįtampių ribotuvų prijungimo galimybe | 50 mm² | vnt. | 372.85 |  | 0
Raseinių r. sav. |  | Medžiagos | 10 kV ir 24 kV C tipo ekranuotas kištukinis adapteris (1 fazė), T formos ekranuotas adapteris su viršįtampių ribotuvų prijungimo galimybe | 50 mm² | vnt. | 372.85 |  | 0
Radviliškio r. sav. |  | Medžiagos | 10 kV ir 24 kV C tipo ekranuotas kištukinis adapteris (1 fazė), T formos ekranuotas adapteris su viršįtampių ribotuvų prijungimo galimybe | 120 mm² | vnt. | 394.87 |  | 0
Raseinių r. sav. |  | Medžiagos | 10 kV ir 24 kV C tipo ekranuotas kištukinis adapteris (1 fazė), T formos ekranuotas adapteris su viršįtampių ribotuvų prijungimo galimybe | 120 mm² | vnt. | 394.87 |  | 0
Radviliškio r. sav. |  | Medžiagos | 10 kV ir 24 kV C tipo ekranuotas kištukinis adapteris (1 fazė), T formos ekranuotas adapteris su viršįtampių ribotuvų prijungimo galimybe | 240 mm² | vnt. | 394.87 |  | 0
Raseinių r. sav. |  | Medžiagos | 10 kV ir 24 kV C tipo ekranuotas kištukinis adapteris (1 fazė), T formos ekranuotas adapteris su viršįtampių ribotuvų prijungimo galimybe | 240 mm² | vnt. | 394.87 |  | 0
Radviliškio r. sav. |  | Medžiagos | 10 kV ir 24 kV C tipo ekranuotas kištukinis adapteris (1 fazė), T formos ekranuotas adapteris su viršįtampių ribotuvų prijungimo galimybe | 500 mm² | vnt. | 860.24 |  | 0
Raseinių r. sav. |  | Medžiagos | 10 kV ir 24 kV C tipo ekranuotas kištukinis adapteris (1 fazė), T formos ekranuotas adapteris su viršįtampių ribotuvų prijungimo galimybe | 500 mm² | vnt. | 860.24 |  | 0
Kretingos r. sav. |  | Medžiagos | 10 kV ir 24 kV C tipo ekranuotas kištukinis adapteris (1 fazė), T formos ekranuotas adapteris su viršįtampių ribotuvų prijungimo galimybe | 50 mm² | vnt. | 600 |  | 0
Kretingos r. sav. |  | Medžiagos | 10 kV ir 24 kV C tipo ekranuotas kištukinis adapteris (1 fazė), T formos ekranuotas adapteris su viršįtampių ribotuvų prijungimo galimybe | 120 mm² | vnt. | 630 |  | 0
Kretingos r. sav. |  | Medžiagos | 10 kV ir 24 kV C tipo ekranuotas kištukinis adapteris (1 fazė), T formos ekranuotas adapteris su viršįtampių ribotuvų prijungimo galimybe | 240 mm² | vnt. | 650 |  | 0
Kretingos r. sav. |  | Medžiagos | 10 kV ir 24 kV C tipo ekranuotas kištukinis adapteris (1 fazė), T formos ekranuotas adapteris su viršįtampių ribotuvų prijungimo galimybe | 500 mm² | vnt. | 1400 |  | 0
Akmenės r. sav. |  | Medžiagos | 10 kV ir 24 kV C tipo ekranuotas kištukinis adapteris (1 fazė), T formos ekranuotas adapteris su viršįtampių ribotuvų prijungimo galimybe | 50 mm² | vnt. | 600 |  | 0
Mažeikių r. sav. |  | Medžiagos | 10 kV ir 24 kV C tipo ekranuotas kištukinis adapteris (1 fazė), T formos ekranuotas adapteris su viršįtampių ribotuvų prijungimo galimybe | 50 mm² | vnt. | 600 |  | 0
Akmenės r. sav. |  | Medžiagos | 10 kV ir 24 kV C tipo ekranuotas kištukinis adapteris (1 fazė), T formos ekranuotas adapteris su viršįtampių ribotuvų prijungimo galimybe | 120 mm² | vnt. | 600 |  | 0
Mažeikių r. sav. |  | Medžiagos | 10 kV ir 24 kV C tipo ekranuotas kištukinis adapteris (1 fazė), T formos ekranuotas adapteris su viršįtampių ribotuvų prijungimo galimybe | 120 mm² | vnt. | 600 |  | 0
Akmenės r. sav. |  | Medžiagos | 10 kV ir 24 kV C tipo ekranuotas kištukinis adapteris (1 fazė), T formos ekranuotas adapteris su viršįtampių ribotuvų prijungimo galimybe | 240 mm² | vnt. | 600 |  | 0
Mažeikių r. sav. |  | Medžiagos | 10 kV ir 24 kV C tipo ekranuotas kištukinis adapteris (1 fazė), T formos ekranuotas adapteris su viršįtampių ribotuvų prijungimo galimybe | 240 mm² | vnt. | 600 |  | 0
Akmenės r. sav. |  | Medžiagos | 10 kV ir 24 kV C tipo ekranuotas kištukinis adapteris (1 fazė), T formos ekranuotas adapteris su viršįtampių ribotuvų prijungimo galimybe | 500 mm² | vnt. | 600 |  | 0
Mažeikių r. sav. |  | Medžiagos | 10 kV ir 24 kV C tipo ekranuotas kištukinis adapteris (1 fazė), T formos ekranuotas adapteris su viršįtampių ribotuvų prijungimo galimybe | 500 mm² | vnt. | 600 |  | 0
Vilkaviškio r. sav. |  | Medžiagos | 10 kV ir 24 kV C tipo ekranuotas kištukinis adapteris (1 fazė), T formos ekranuotas adapteris su viršįtampių ribotuvų prijungimo galimybe | 50 mm² | vnt. | 621.41 |  | 0
Vilkaviškio r. sav. |  | Medžiagos | 10 kV ir 24 kV C tipo ekranuotas kištukinis adapteris (1 fazė), T formos ekranuotas adapteris su viršįtampių ribotuvų prijungimo galimybe | 500 mm² | vnt. | 1433.74 |  | 0
Pagėgių sav. |  | Medžiagos | 10 kV ir 24 kV C tipo ekranuotas kištukinis adapteris (1 fazė), T formos ekranuotas adapteris su viršįtampių ribotuvų prijungimo galimybe | 50 mm² | vnt. | 621.41 |  | 0
Tauragės r. sav. |  | Medžiagos | 10 kV ir 24 kV C tipo ekranuotas kištukinis adapteris (1 fazė), T formos ekranuotas adapteris su viršįtampių ribotuvų prijungimo galimybe | 50 mm² | vnt. | 621.41 |  | 0
Šilutės r. sav. |  | Medžiagos | 10 kV ir 24 kV C tipo ekranuotas kištukinis adapteris (1 fazė), T formos ekranuotas adapteris su viršįtampių ribotuvų prijungimo galimybe | 50 mm² | vnt. | 621.41 |  | 0
Pagėgių sav. |  | Medžiagos | 10 kV ir 24 kV C tipo ekranuotas kištukinis adapteris (1 fazė), T formos ekranuotas adapteris su viršįtampių ribotuvų prijungimo galimybe | 500 mm² | vnt. | 1433.74 |  | 0
Tauragės r. sav. |  | Medžiagos | 10 kV ir 24 kV C tipo ekranuotas kištukinis adapteris (1 fazė), T formos ekranuotas adapteris su viršįtampių ribotuvų prijungimo galimybe | 500 mm² | vnt. | 1433.74 |  | 0
Šilutės r. sav. |  | Medžiagos | 10 kV ir 24 kV C tipo ekranuotas kištukinis adapteris (1 fazė), T formos ekranuotas adapteris su viršįtampių ribotuvų prijungimo galimybe | 500 mm² | vnt. | 1433.74 |  | 0
Plungės r. sav. |  | Medžiagos | 10 kV ir 24 kV C tipo ekranuotas kištukinis adapteris (1 fazė), T formos ekranuotas adapteris su viršįtampių ribotuvų prijungimo galimybe | 50 mm² | vnt. | 621.41 |  | 0
Skuodo r. sav. |  | Medžiagos | 10 kV ir 24 kV C tipo ekranuotas kištukinis adapteris (1 fazė), T formos ekranuotas adapteris su viršįtampių ribotuvų prijungimo galimybe | 50 mm² | vnt. | 621.41 |  | 0
Plungės r. sav. |  | Medžiagos | 10 kV ir 24 kV C tipo ekranuotas kištukinis adapteris (1 fazė), T formos ekranuotas adapteris su viršįtampių ribotuvų prijungimo galimybe | 500 mm² | vnt. | 1433.74 |  | 0
Skuodo r. sav. |  | Medžiagos | 10 kV ir 24 kV C tipo ekranuotas kištukinis adapteris (1 fazė), T formos ekranuotas adapteris su viršįtampių ribotuvų prijungimo galimybe | 500 mm² | vnt. | 1433.74 |  | 0
Rietavo sav. |  | Medžiagos | 10 kV ir 24 kV C tipo ekranuotas kištukinis adapteris (1 fazė), T formos ekranuotas adapteris su viršįtampių ribotuvų prijungimo galimybe | 50 mm² | vnt. | 400 |  | 0
Šilalės r. sav. |  | Medžiagos | 10 kV ir 24 kV C tipo ekranuotas kištukinis adapteris (1 fazė), T formos ekranuotas adapteris su viršįtampių ribotuvų prijungimo galimybe | 50 mm² | vnt. | 400 |  | 0
Telšių r. sav. |  | Medžiagos | 10 kV ir 24 kV C tipo ekranuotas kištukinis adapteris (1 fazė), T formos ekranuotas adapteris su viršįtampių ribotuvų prijungimo galimybe | 50 mm² | vnt. | 400 |  | 0
Rietavo sav. |  | Medžiagos | 10 kV ir 24 kV C tipo ekranuotas kištukinis adapteris (1 fazė), T formos ekranuotas adapteris su viršįtampių ribotuvų prijungimo galimybe | 120 mm² | vnt. | 300 |  | 0
Šilalės r. sav. |  | Medžiagos | 10 kV ir 24 kV C tipo ekranuotas kištukinis adapteris (1 fazė), T formos ekranuotas adapteris su viršįtampių ribotuvų prijungimo galimybe | 120 mm² | vnt. | 300 |  | 0
Telšių r. sav. |  | Medžiagos | 10 kV ir 24 kV C tipo ekranuotas kištukinis adapteris (1 fazė), T formos ekranuotas adapteris su viršįtampių ribotuvų prijungimo galimybe | 120 mm² | vnt. | 300 |  | 0
Rietavo sav. |  | Medžiagos | 10 kV ir 24 kV C tipo ekranuotas kištukinis adapteris (1 fazė), T formos ekranuotas adapteris su viršįtampių ribotuvų prijungimo galimybe | 240 mm² | vnt. | 300 |  | 0
Šilalės r. sav. |  | Medžiagos | 10 kV ir 24 kV C tipo ekranuotas kištukinis adapteris (1 fazė), T formos ekranuotas adapteris su viršįtampių ribotuvų prijungimo galimybe | 240 mm² | vnt. | 300 |  | 0
Telšių r. sav. |  | Medžiagos | 10 kV ir 24 kV C tipo ekranuotas kištukinis adapteris (1 fazė), T formos ekranuotas adapteris su viršįtampių ribotuvų prijungimo galimybe | 240 mm² | vnt. | 300 |  | 0
Rietavo sav. |  | Medžiagos | 10 kV ir 24 kV C tipo ekranuotas kištukinis adapteris (1 fazė), T formos ekranuotas adapteris su viršįtampių ribotuvų prijungimo galimybe | 500 mm² | vnt. | 700 |  | 0
Šilalės r. sav. |  | Medžiagos | 10 kV ir 24 kV C tipo ekranuotas kištukinis adapteris (1 fazė), T formos ekranuotas adapteris su viršįtampių ribotuvų prijungimo galimybe | 500 mm² | vnt. | 700 |  | 0
Telšių r. sav. |  | Medžiagos | 10 kV ir 24 kV C tipo ekranuotas kištukinis adapteris (1 fazė), T formos ekranuotas adapteris su viršįtampių ribotuvų prijungimo galimybe | 500 mm² | vnt. | 700 |  | 0
Druskininkų sav. |  | Medžiagos | 10 kV ir 24 kV C tipo ekranuotas kištukinis adapteris (1 fazė), T formos ekranuotas adapteris su viršįtampių ribotuvų prijungimo galimybe | 50 mm² | vnt. | 621.41 |  | 0
Varėnos r. sav. |  | Medžiagos | 10 kV ir 24 kV C tipo ekranuotas kištukinis adapteris (1 fazė), T formos ekranuotas adapteris su viršįtampių ribotuvų prijungimo galimybe | 50 mm² | vnt. | 621.41 |  | 0
Druskininkų sav. |  | Medžiagos | 10 kV ir 24 kV C tipo ekranuotas kištukinis adapteris (1 fazė), T formos ekranuotas adapteris su viršįtampių ribotuvų prijungimo galimybe | 500 mm² | vnt. | 1433.74 |  | 0
Varėnos r. sav. |  | Medžiagos | 10 kV ir 24 kV C tipo ekranuotas kištukinis adapteris (1 fazė), T formos ekranuotas adapteris su viršįtampių ribotuvų prijungimo galimybe | 500 mm² | vnt. | 1433.74 |  | 0
Lazdijų r. sav. |  | Medžiagos | 10 kV ir 24 kV C tipo ekranuotas kištukinis adapteris (1 fazė), T formos ekranuotas adapteris su viršįtampių ribotuvų prijungimo galimybe | 50 mm² | vnt. | 621.41 |  | 0
Lazdijų r. sav. |  | Medžiagos | 10 kV ir 24 kV C tipo ekranuotas kištukinis adapteris (1 fazė), T formos ekranuotas adapteris su viršįtampių ribotuvų prijungimo galimybe | 500 mm² | vnt. | 1433.74 |  | 0
Alytaus m. sav. |  | Medžiagos | 10 kV ir 24 kV C tipo ekranuotas kištukinis adapteris (1 fazė), T formos ekranuotas adapteris su viršįtampių ribotuvų prijungimo galimybe | 50 mm² | vnt. | 621.41 |  | 0
Alytaus r. sav. |  | Medžiagos | 10 kV ir 24 kV C tipo ekranuotas kištukinis adapteris (1 fazė), T formos ekranuotas adapteris su viršįtampių ribotuvų prijungimo galimybe | 50 mm² | vnt. | 621.41 |  | 0
Alytaus m. sav. |  | Medžiagos | 10 kV ir 24 kV C tipo ekranuotas kištukinis adapteris (1 fazė), T formos ekranuotas adapteris su viršįtampių ribotuvų prijungimo galimybe | 500 mm² | vnt. | 1433.74 |  | 0
Alytaus r. sav. |  | Medžiagos | 10 kV ir 24 kV C tipo ekranuotas kištukinis adapteris (1 fazė), T formos ekranuotas adapteris su viršįtampių ribotuvų prijungimo galimybe | 500 mm² | vnt. | 1433.74 |  | 0
Biržų r. sav. |  | Medžiagos | 10 kV ir 24 kV C tipo ekranuotas kištukinis adapteris (1 fazė), T formos ekranuotas adapteris su viršįtampių ribotuvų prijungimo galimybe | 50 mm² | vnt. | 621.41 |  | 0
Pasvalio r. sav. |  | Medžiagos | 10 kV ir 24 kV C tipo ekranuotas kištukinis adapteris (1 fazė), T formos ekranuotas adapteris su viršįtampių ribotuvų prijungimo galimybe | 50 mm² | vnt. | 621.41 |  | 0
Biržų r. sav. |  | Medžiagos | 10 kV ir 24 kV C tipo ekranuotas kištukinis adapteris (1 fazė), T formos ekranuotas adapteris su viršįtampių ribotuvų prijungimo galimybe | 500 mm² | vnt. | 1433.74 |  | 0
Pasvalio r. sav. |  | Medžiagos | 10 kV ir 24 kV C tipo ekranuotas kištukinis adapteris (1 fazė), T formos ekranuotas adapteris su viršįtampių ribotuvų prijungimo galimybe | 500 mm² | vnt. | 1433.74 |  | 0
Molėtų r. sav. |  | Medžiagos | 10 kV ir 24 kV C tipo ekranuotas kištukinis adapteris (1 fazė), T formos ekranuotas adapteris su viršįtampių ribotuvų prijungimo galimybe | 50 mm² | vnt. | 621.41 |  | 0
Švenčionių r. sav. |  | Medžiagos | 10 kV ir 24 kV C tipo ekranuotas kištukinis adapteris (1 fazė), T formos ekranuotas adapteris su viršįtampių ribotuvų prijungimo galimybe | 50 mm² | vnt. | 621.41 |  | 0
Molėtų r. sav. |  | Medžiagos | 10 kV ir 24 kV C tipo ekranuotas kištukinis adapteris (1 fazė), T formos ekranuotas adapteris su viršįtampių ribotuvų prijungimo galimybe | 500 mm² | vnt. | 1433.74 |  | 0
Švenčionių r. sav. |  | Medžiagos | 10 kV ir 24 kV C tipo ekranuotas kištukinis adapteris (1 fazė), T formos ekranuotas adapteris su viršįtampių ribotuvų prijungimo galimybe | 500 mm² | vnt. | 1433.74 |  | 0
Jurbarko r. sav. |  | Medžiagos | 10 kV mova galinė su varžtiniais antgaliais kabeliui viename apvalkale su plastiko izoliacija, vidaus tipo | 25-95 mm², 3 gyslų, gyslos ilgis 450 mm | vnt. | 299.42 |  | 0
Šakių r. sav. |  | Medžiagos | 10 kV mova galinė su varžtiniais antgaliais kabeliui viename apvalkale su plastiko izoliacija, vidaus tipo | 25-95 mm², 3 gyslų, gyslos ilgis 450 mm | vnt. | 299.42 |  | 0
Jurbarko r. sav. |  | Medžiagos | 10 kV mova galinė su varžtiniais antgaliais kabeliui viename apvalkale su plastiko izoliacija, vidaus tipo | 70-150 mm², 3 gyslų, gyslos ilgis 450 mm | vnt. | 335.89 |  | 0
Šakių r. sav. |  | Medžiagos | 10 kV mova galinė su varžtiniais antgaliais kabeliui viename apvalkale su plastiko izoliacija, vidaus tipo | 70-150 mm², 3 gyslų, gyslos ilgis 450 mm | vnt. | 335.89 |  | 0
Jurbarko r. sav. |  | Medžiagos | 10 kV mova galinė su varžtiniais antgaliais kabeliui viename apvalkale su plastiko izoliacija, vidaus tipo | 25-95 mm², 3 gyslų, gyslos ilgis 1200 mm | vnt. | 388.03 |  | 0
Šakių r. sav. |  | Medžiagos | 10 kV mova galinė su varžtiniais antgaliais kabeliui viename apvalkale su plastiko izoliacija, vidaus tipo | 25-95 mm², 3 gyslų, gyslos ilgis 1200 mm | vnt. | 388.03 |  | 0
Jurbarko r. sav. |  | Medžiagos | 10 kV mova galinė su varžtiniais antgaliais kabeliui viename apvalkale su plastiko izoliacija, vidaus tipo | 70-150 mm², 3 gyslų, gyslos ilgis 1200 mm | vnt. | 403.05 |  | 0
Šakių r. sav. |  | Medžiagos | 10 kV mova galinė su varžtiniais antgaliais kabeliui viename apvalkale su plastiko izoliacija, vidaus tipo | 70-150 mm², 3 gyslų, gyslos ilgis 1200 mm | vnt. | 403.05 |  | 0
Panevėžio m. sav. |  | Medžiagos | 10 kV mova galinė su varžtiniais antgaliais kabeliui viename apvalkale su plastiko izoliacija, vidaus tipo | 25-95 mm², 3 gyslų, gyslos ilgis 450 mm | vnt. | 314.93 |  | 0
Panevėžio m. sav. |  | Medžiagos | 10 kV mova galinė su varžtiniais antgaliais kabeliui viename apvalkale su plastiko izoliacija, vidaus tipo | 70-150 mm², 3 gyslų, gyslos ilgis 450 mm | vnt. | 342.71 |  | 0
Panevėžio m. sav. |  | Medžiagos | 10 kV mova galinė su varžtiniais antgaliais kabeliui viename apvalkale su plastiko izoliacija, vidaus tipo | 25-95 mm², 3 gyslų, gyslos ilgis 1200 mm | vnt. | 407.55 |  | 0
Panevėžio m. sav. |  | Medžiagos | 10 kV mova galinė su varžtiniais antgaliais kabeliui viename apvalkale su plastiko izoliacija, vidaus tipo | 70-150 mm², 3 gyslų, gyslos ilgis 1200 mm | vnt. | 407.55 |  | 0
Birštono sav. |  | Medžiagos | 10 kV mova galinė su varžtiniais antgaliais kabeliui viename apvalkale su plastiko izoliacija, vidaus tipo | 25-95 mm², 3 gyslų, gyslos ilgis 450 mm | vnt. | 299.42 |  | 0
Prienų r. sav. |  | Medžiagos | 10 kV mova galinė su varžtiniais antgaliais kabeliui viename apvalkale su plastiko izoliacija, vidaus tipo | 25-95 mm², 3 gyslų, gyslos ilgis 450 mm | vnt. | 299.42 |  | 0
Birštono sav. |  | Medžiagos | 10 kV mova galinė su varžtiniais antgaliais kabeliui viename apvalkale su plastiko izoliacija, vidaus tipo | 70-150 mm², 3 gyslų, gyslos ilgis 450 mm | vnt. | 335.89 |  | 0
Prienų r. sav. |  | Medžiagos | 10 kV mova galinė su varžtiniais antgaliais kabeliui viename apvalkale su plastiko izoliacija, vidaus tipo | 70-150 mm², 3 gyslų, gyslos ilgis 450 mm | vnt. | 335.89 |  | 0
Birštono sav. |  | Medžiagos | 10 kV mova galinė su varžtiniais antgaliais kabeliui viename apvalkale su plastiko izoliacija, vidaus tipo | 25-95 mm², 3 gyslų, gyslos ilgis 1200 mm | vnt. | 388.03 |  | 0
Prienų r. sav. |  | Medžiagos | 10 kV mova galinė su varžtiniais antgaliais kabeliui viename apvalkale su plastiko izoliacija, vidaus tipo | 25-95 mm², 3 gyslų, gyslos ilgis 1200 mm | vnt. | 388.03 |  | 0
Birštono sav. |  | Medžiagos | 10 kV mova galinė su varžtiniais antgaliais kabeliui viename apvalkale su plastiko izoliacija, vidaus tipo | 70-150 mm², 3 gyslų, gyslos ilgis 1200 mm | vnt. | 403.05 |  | 0
Prienų r. sav. |  | Medžiagos | 10 kV mova galinė su varžtiniais antgaliais kabeliui viename apvalkale su plastiko izoliacija, vidaus tipo | 70-150 mm², 3 gyslų, gyslos ilgis 1200 mm | vnt. | 403.05 |  | 0
Ignalinos r. sav. |  | Medžiagos | 10 kV mova galinė su varžtiniais antgaliais kabeliui viename apvalkale su plastiko izoliacija, vidaus tipo | 25-95 mm², 3 gyslų, gyslos ilgis 450 mm | vnt. | 299.42 |  | 0
Visagino sav. |  | Medžiagos | 10 kV mova galinė su varžtiniais antgaliais kabeliui viename apvalkale su plastiko izoliacija, vidaus tipo | 25-95 mm², 3 gyslų, gyslos ilgis 450 mm | vnt. | 299.42 |  | 0
Zarasų r. sav. |  | Medžiagos | 10 kV mova galinė su varžtiniais antgaliais kabeliui viename apvalkale su plastiko izoliacija, vidaus tipo | 25-95 mm², 3 gyslų, gyslos ilgis 450 mm | vnt. | 299.42 |  | 0
Ignalinos r. sav. |  | Medžiagos | 10 kV mova galinė su varžtiniais antgaliais kabeliui viename apvalkale su plastiko izoliacija, vidaus tipo | 70-150 mm², 3 gyslų, gyslos ilgis 450 mm | vnt. | 335.89 |  | 0
Visagino sav. |  | Medžiagos | 10 kV mova galinė su varžtiniais antgaliais kabeliui viename apvalkale su plastiko izoliacija, vidaus tipo | 70-150 mm², 3 gyslų, gyslos ilgis 450 mm | vnt. | 335.89 |  | 0
Zarasų r. sav. |  | Medžiagos | 10 kV mova galinė su varžtiniais antgaliais kabeliui viename apvalkale su plastiko izoliacija, vidaus tipo | 70-150 mm², 3 gyslų, gyslos ilgis 450 mm | vnt. | 335.89 |  | 0
Ignalinos r. sav. |  | Medžiagos | 10 kV mova galinė su varžtiniais antgaliais kabeliui viename apvalkale su plastiko izoliacija, vidaus tipo | 25-95 mm², 3 gyslų, gyslos ilgis 1200 mm | vnt. | 388.03 |  | 0
Visagino sav. |  | Medžiagos | 10 kV mova galinė su varžtiniais antgaliais kabeliui viename apvalkale su plastiko izoliacija, vidaus tipo | 25-95 mm², 3 gyslų, gyslos ilgis 1200 mm | vnt. | 388.03 |  | 0
Zarasų r. sav. |  | Medžiagos | 10 kV mova galinė su varžtiniais antgaliais kabeliui viename apvalkale su plastiko izoliacija, vidaus tipo | 25-95 mm², 3 gyslų, gyslos ilgis 1200 mm | vnt. | 388.03 |  | 0
Ignalinos r. sav. |  | Medžiagos | 10 kV mova galinė su varžtiniais antgaliais kabeliui viename apvalkale su plastiko izoliacija, vidaus tipo | 70-150 mm², 3 gyslų, gyslos ilgis 1200 mm | vnt. | 403.05 |  | 0
Visagino sav. |  | Medžiagos | 10 kV mova galinė su varžtiniais antgaliais kabeliui viename apvalkale su plastiko izoliacija, vidaus tipo | 70-150 mm², 3 gyslų, gyslos ilgis 1200 mm | vnt. | 403.05 |  | 0
Zarasų r. sav. |  | Medžiagos | 10 kV mova galinė su varžtiniais antgaliais kabeliui viename apvalkale su plastiko izoliacija, vidaus tipo | 70-150 mm², 3 gyslų, gyslos ilgis 1200 mm | vnt. | 403.05 |  | 0
Šalčininkų r. sav. |  | Medžiagos | 10 kV mova galinė su varžtiniais antgaliais kabeliui viename apvalkale su plastiko izoliacija, vidaus tipo | 25-95 mm², 3 gyslų, gyslos ilgis 450 mm | vnt. | 331.5 |  | 0
Šalčininkų r. sav. |  | Medžiagos | 10 kV mova galinė su varžtiniais antgaliais kabeliui viename apvalkale su plastiko izoliacija, vidaus tipo | 70-150 mm², 3 gyslų, gyslos ilgis 450 mm | vnt. | 350 |  | 0
Šalčininkų r. sav. |  | Medžiagos | 10 kV mova galinė su varžtiniais antgaliais kabeliui viename apvalkale su plastiko izoliacija, vidaus tipo | 25-95 mm², 3 gyslų, gyslos ilgis 1200 mm | vnt. | 429 |  | 0
Šalčininkų r. sav. |  | Medžiagos | 10 kV mova galinė su varžtiniais antgaliais kabeliui viename apvalkale su plastiko izoliacija, vidaus tipo | 70-150 mm², 3 gyslų, gyslos ilgis 1200 mm | vnt. | 429 |  | 0
Kupiškio r. sav. |  | Medžiagos | 10 kV mova galinė su varžtiniais antgaliais kabeliui viename apvalkale su plastiko izoliacija, vidaus tipo | 25-95 mm², 3 gyslų, gyslos ilgis 450 mm | vnt. | 331.5 |  | 0
Rokiškio r. sav. |  | Medžiagos | 10 kV mova galinė su varžtiniais antgaliais kabeliui viename apvalkale su plastiko izoliacija, vidaus tipo | 25-95 mm², 3 gyslų, gyslos ilgis 450 mm | vnt. | 331.5 |  | 0
Kupiškio r. sav. |  | Medžiagos | 10 kV mova galinė su varžtiniais antgaliais kabeliui viename apvalkale su plastiko izoliacija, vidaus tipo | 70-150 mm², 3 gyslų, gyslos ilgis 450 mm | vnt. | 360.75 |  | 0
Rokiškio r. sav. |  | Medžiagos | 10 kV mova galinė su varžtiniais antgaliais kabeliui viename apvalkale su plastiko izoliacija, vidaus tipo | 70-150 mm², 3 gyslų, gyslos ilgis 450 mm | vnt. | 360.75 |  | 0
Kupiškio r. sav. |  | Medžiagos | 10 kV mova galinė su varžtiniais antgaliais kabeliui viename apvalkale su plastiko izoliacija, vidaus tipo | 25-95 mm², 3 gyslų, gyslos ilgis 1200 mm | vnt. | 429 |  | 0
Rokiškio r. sav. |  | Medžiagos | 10 kV mova galinė su varžtiniais antgaliais kabeliui viename apvalkale su plastiko izoliacija, vidaus tipo | 25-95 mm², 3 gyslų, gyslos ilgis 1200 mm | vnt. | 429 |  | 0
Kupiškio r. sav. |  | Medžiagos | 10 kV mova galinė su varžtiniais antgaliais kabeliui viename apvalkale su plastiko izoliacija, vidaus tipo | 70-150 mm², 3 gyslų, gyslos ilgis 1200 mm | vnt. | 429 |  | 0
Rokiškio r. sav. |  | Medžiagos | 10 kV mova galinė su varžtiniais antgaliais kabeliui viename apvalkale su plastiko izoliacija, vidaus tipo | 70-150 mm², 3 gyslų, gyslos ilgis 1200 mm | vnt. | 429 |  | 0
Panevėžio r. sav. |  | Medžiagos | 10 kV mova galinė su varžtiniais antgaliais kabeliui viename apvalkale su plastiko izoliacija, vidaus tipo | 25-95 mm², 3 gyslų, gyslos ilgis 450 mm | vnt. | 331.5 |  | 0
Panevėžio r. sav. |  | Medžiagos | 10 kV mova galinė su varžtiniais antgaliais kabeliui viename apvalkale su plastiko izoliacija, vidaus tipo | 70-150 mm², 3 gyslų, gyslos ilgis 450 mm | vnt. | 360.75 |  | 0
Panevėžio r. sav. |  | Medžiagos | 10 kV mova galinė su varžtiniais antgaliais kabeliui viename apvalkale su plastiko izoliacija, vidaus tipo | 25-95 mm², 3 gyslų, gyslos ilgis 1200 mm | vnt. | 429 |  | 0
Panevėžio r. sav. |  | Medžiagos | 10 kV mova galinė su varžtiniais antgaliais kabeliui viename apvalkale su plastiko izoliacija, vidaus tipo | 70-150 mm², 3 gyslų, gyslos ilgis 1200 mm | vnt. | 429 |  | 0
Kalvarijos sav. |  | Medžiagos | 10 kV mova galinė su varžtiniais antgaliais kabeliui viename apvalkale su plastiko izoliacija, vidaus tipo | 25-95 mm², 3 gyslų, gyslos ilgis 450 mm | vnt. | 299.42 |  | 0
Kazlų Rūdos sav. |  | Medžiagos | 10 kV mova galinė su varžtiniais antgaliais kabeliui viename apvalkale su plastiko izoliacija, vidaus tipo | 25-95 mm², 3 gyslų, gyslos ilgis 450 mm | vnt. | 299.42 |  | 0
Marijampolės sav. |  | Medžiagos | 10 kV mova galinė su varžtiniais antgaliais kabeliui viename apvalkale su plastiko izoliacija, vidaus tipo | 25-95 mm², 3 gyslų, gyslos ilgis 450 mm | vnt. | 299.42 |  | 0
Kalvarijos sav. |  | Medžiagos | 10 kV mova galinė su varžtiniais antgaliais kabeliui viename apvalkale su plastiko izoliacija, vidaus tipo | 70-150 mm², 3 gyslų, gyslos ilgis 450 mm | vnt. | 335.89 |  | 0
Kazlų Rūdos sav. |  | Medžiagos | 10 kV mova galinė su varžtiniais antgaliais kabeliui viename apvalkale su plastiko izoliacija, vidaus tipo | 70-150 mm², 3 gyslų, gyslos ilgis 450 mm | vnt. | 335.89 |  | 0
Marijampolės sav. |  | Medžiagos | 10 kV mova galinė su varžtiniais antgaliais kabeliui viename apvalkale su plastiko izoliacija, vidaus tipo | 70-150 mm², 3 gyslų, gyslos ilgis 450 mm | vnt. | 335.89 |  | 0
Kalvarijos sav. |  | Medžiagos | 10 kV mova galinė su varžtiniais antgaliais kabeliui viename apvalkale su plastiko izoliacija, vidaus tipo | 25-95 mm², 3 gyslų, gyslos ilgis 1200 mm | vnt. | 388.03 |  | 0
Kazlų Rūdos sav. |  | Medžiagos | 10 kV mova galinė su varžtiniais antgaliais kabeliui viename apvalkale su plastiko izoliacija, vidaus tipo | 25-95 mm², 3 gyslų, gyslos ilgis 1200 mm | vnt. | 388.03 |  | 0
Marijampolės sav. |  | Medžiagos | 10 kV mova galinė su varžtiniais antgaliais kabeliui viename apvalkale su plastiko izoliacija, vidaus tipo | 25-95 mm², 3 gyslų, gyslos ilgis 1200 mm | vnt. | 388.03 |  | 0
Kalvarijos sav. |  | Medžiagos | 10 kV mova galinė su varžtiniais antgaliais kabeliui viename apvalkale su plastiko izoliacija, vidaus tipo | 70-150 mm², 3 gyslų, gyslos ilgis 1200 mm | vnt. | 403.05 |  | 0
Kazlų Rūdos sav. |  | Medžiagos | 10 kV mova galinė su varžtiniais antgaliais kabeliui viename apvalkale su plastiko izoliacija, vidaus tipo | 70-150 mm², 3 gyslų, gyslos ilgis 1200 mm | vnt. | 403.05 |  | 0
Marijampolės sav. |  | Medžiagos | 10 kV mova galinė su varžtiniais antgaliais kabeliui viename apvalkale su plastiko izoliacija, vidaus tipo | 70-150 mm², 3 gyslų, gyslos ilgis 1200 mm | vnt. | 403.05 |  | 0
Anykščių r. sav. |  | Medžiagos | 10 kV mova galinė su varžtiniais antgaliais kabeliui viename apvalkale su plastiko izoliacija, vidaus tipo | 25-95 mm², 3 gyslų, gyslos ilgis 450 mm | vnt. | 299.42 |  | 0
Utenos r. sav. |  | Medžiagos | 10 kV mova galinė su varžtiniais antgaliais kabeliui viename apvalkale su plastiko izoliacija, vidaus tipo | 25-95 mm², 3 gyslų, gyslos ilgis 450 mm | vnt. | 299.42 |  | 0
Anykščių r. sav. |  | Medžiagos | 10 kV mova galinė su varžtiniais antgaliais kabeliui viename apvalkale su plastiko izoliacija, vidaus tipo | 70-150 mm², 3 gyslų, gyslos ilgis 450 mm | vnt. | 335.89 |  | 0
Utenos r. sav. |  | Medžiagos | 10 kV mova galinė su varžtiniais antgaliais kabeliui viename apvalkale su plastiko izoliacija, vidaus tipo | 70-150 mm², 3 gyslų, gyslos ilgis 450 mm | vnt. | 335.89 |  | 0
Anykščių r. sav. |  | Medžiagos | 10 kV mova galinė su varžtiniais antgaliais kabeliui viename apvalkale su plastiko izoliacija, vidaus tipo | 25-95 mm², 3 gyslų, gyslos ilgis 1200 mm | vnt. | 388.03 |  | 0
Utenos r. sav. |  | Medžiagos | 10 kV mova galinė su varžtiniais antgaliais kabeliui viename apvalkale su plastiko izoliacija, vidaus tipo | 25-95 mm², 3 gyslų, gyslos ilgis 1200 mm | vnt. | 388.03 |  | 0
Anykščių r. sav. |  | Medžiagos | 10 kV mova galinė su varžtiniais antgaliais kabeliui viename apvalkale su plastiko izoliacija, vidaus tipo | 70-150 mm², 3 gyslų, gyslos ilgis 1200 mm | vnt. | 403.05 |  | 0
Utenos r. sav. |  | Medžiagos | 10 kV mova galinė su varžtiniais antgaliais kabeliui viename apvalkale su plastiko izoliacija, vidaus tipo | 70-150 mm², 3 gyslų, gyslos ilgis 1200 mm | vnt. | 403.05 |  | 0
Elektrėnų sav. |  | Medžiagos | 10 kV mova galinė su varžtiniais antgaliais kabeliui viename apvalkale su plastiko izoliacija, vidaus tipo | 25-95 mm², 3 gyslų, gyslos ilgis 450 mm | vnt. | 299.42 |  | 0
Trakų r. sav. |  | Medžiagos | 10 kV mova galinė su varžtiniais antgaliais kabeliui viename apvalkale su plastiko izoliacija, vidaus tipo | 25-95 mm², 3 gyslų, gyslos ilgis 450 mm | vnt. | 299.42 |  | 0
Elektrėnų sav. |  | Medžiagos | 10 kV mova galinė su varžtiniais antgaliais kabeliui viename apvalkale su plastiko izoliacija, vidaus tipo | 70-150 mm², 3 gyslų, gyslos ilgis 450 mm | vnt. | 335.89 |  | 0
Trakų r. sav. |  | Medžiagos | 10 kV mova galinė su varžtiniais antgaliais kabeliui viename apvalkale su plastiko izoliacija, vidaus tipo | 70-150 mm², 3 gyslų, gyslos ilgis 450 mm | vnt. | 335.89 |  | 0
Elektrėnų sav. |  | Medžiagos | 10 kV mova galinė su varžtiniais antgaliais kabeliui viename apvalkale su plastiko izoliacija, vidaus tipo | 25-95 mm², 3 gyslų, gyslos ilgis 1200 mm | vnt. | 388.03 |  | 0
Trakų r. sav. |  | Medžiagos | 10 kV mova galinė su varžtiniais antgaliais kabeliui viename apvalkale su plastiko izoliacija, vidaus tipo | 25-95 mm², 3 gyslų, gyslos ilgis 1200 mm | vnt. | 388.03 |  | 0
Elektrėnų sav. |  | Medžiagos | 10 kV mova galinė su varžtiniais antgaliais kabeliui viename apvalkale su plastiko izoliacija, vidaus tipo | 70-150 mm², 3 gyslų, gyslos ilgis 1200 mm | vnt. | 403.05 |  | 0
Trakų r. sav. |  | Medžiagos | 10 kV mova galinė su varžtiniais antgaliais kabeliui viename apvalkale su plastiko izoliacija, vidaus tipo | 70-150 mm², 3 gyslų, gyslos ilgis 1200 mm | vnt. | 403.05 |  | 0
Širvintų r. sav. |  | Medžiagos | 10 kV mova galinė su varžtiniais antgaliais kabeliui viename apvalkale su plastiko izoliacija, vidaus tipo | 25-95 mm², 3 gyslų, gyslos ilgis 450 mm | vnt. | 293.43 |  | 0
Širvintų r. sav. |  | Medžiagos | 10 kV mova galinė su varžtiniais antgaliais kabeliui viename apvalkale su plastiko izoliacija, vidaus tipo | 70-150 mm², 3 gyslų, gyslos ilgis 450 mm | vnt. | 329.17 |  | 0
Širvintų r. sav. |  | Medžiagos | 10 kV mova galinė su varžtiniais antgaliais kabeliui viename apvalkale su plastiko izoliacija, vidaus tipo | 25-95 mm², 3 gyslų, gyslos ilgis 1200 mm | vnt. | 372.4 |  | 0
Širvintų r. sav. |  | Medžiagos | 10 kV mova galinė su varžtiniais antgaliais kabeliui viename apvalkale su plastiko izoliacija, vidaus tipo | 70-150 mm², 3 gyslų, gyslos ilgis 1200 mm | vnt. | 392 |  | 0
Jonavos r. sav. |  | Medžiagos | 10 kV mova galinė su varžtiniais antgaliais kabeliui viename apvalkale su plastiko izoliacija, vidaus tipo | 25-95 mm², 3 gyslų, gyslos ilgis 450 mm | vnt. | 299.42 |  | 0
Kaišiadorių r. sav. |  | Medžiagos | 10 kV mova galinė su varžtiniais antgaliais kabeliui viename apvalkale su plastiko izoliacija, vidaus tipo | 25-95 mm², 3 gyslų, gyslos ilgis 450 mm | vnt. | 299.42 |  | 0
Jonavos r. sav. |  | Medžiagos | 10 kV mova galinė su varžtiniais antgaliais kabeliui viename apvalkale su plastiko izoliacija, vidaus tipo | 70-150 mm², 3 gyslų, gyslos ilgis 450 mm | vnt. | 335.89 |  | 0
Kaišiadorių r. sav. |  | Medžiagos | 10 kV mova galinė su varžtiniais antgaliais kabeliui viename apvalkale su plastiko izoliacija, vidaus tipo | 70-150 mm², 3 gyslų, gyslos ilgis 450 mm | vnt. | 335.89 |  | 0
Jonavos r. sav. |  | Medžiagos | 10 kV mova galinė su varžtiniais antgaliais kabeliui viename apvalkale su plastiko izoliacija, vidaus tipo | 25-95 mm², 3 gyslų, gyslos ilgis 1200 mm | vnt. | 388.03 |  | 0
Kaišiadorių r. sav. |  | Medžiagos | 10 kV mova galinė su varžtiniais antgaliais kabeliui viename apvalkale su plastiko izoliacija, vidaus tipo | 25-95 mm², 3 gyslų, gyslos ilgis 1200 mm | vnt. | 388.03 |  | 0
Jonavos r. sav. |  | Medžiagos | 10 kV mova galinė su varžtiniais antgaliais kabeliui viename apvalkale su plastiko izoliacija, vidaus tipo | 70-150 mm², 3 gyslų, gyslos ilgis 1200 mm | vnt. | 403.05 |  | 0
Kaišiadorių r. sav. |  | Medžiagos | 10 kV mova galinė su varžtiniais antgaliais kabeliui viename apvalkale su plastiko izoliacija, vidaus tipo | 70-150 mm², 3 gyslų, gyslos ilgis 1200 mm | vnt. | 403.05 |  | 0
Kėdainių r. sav. |  | Medžiagos | 10 kV mova galinė su varžtiniais antgaliais kabeliui viename apvalkale su plastiko izoliacija, vidaus tipo | 25-95 mm², 3 gyslų, gyslos ilgis 450 mm | vnt. | 299.42 |  | 0
Ukmergės r. sav. |  | Medžiagos | 10 kV mova galinė su varžtiniais antgaliais kabeliui viename apvalkale su plastiko izoliacija, vidaus tipo | 25-95 mm², 3 gyslų, gyslos ilgis 450 mm | vnt. | 299.42 |  | 0
Kėdainių r. sav. |  | Medžiagos | 10 kV mova galinė su varžtiniais antgaliais kabeliui viename apvalkale su plastiko izoliacija, vidaus tipo | 70-150 mm², 3 gyslų, gyslos ilgis 450 mm | vnt. | 335.89 |  | 0
Ukmergės r. sav. |  | Medžiagos | 10 kV mova galinė su varžtiniais antgaliais kabeliui viename apvalkale su plastiko izoliacija, vidaus tipo | 70-150 mm², 3 gyslų, gyslos ilgis 450 mm | vnt. | 335.89 |  | 0
Kėdainių r. sav. |  | Medžiagos | 10 kV mova galinė su varžtiniais antgaliais kabeliui viename apvalkale su plastiko izoliacija, vidaus tipo | 25-95 mm², 3 gyslų, gyslos ilgis 1200 mm | vnt. | 388.03 |  | 0
Ukmergės r. sav. |  | Medžiagos | 10 kV mova galinė su varžtiniais antgaliais kabeliui viename apvalkale su plastiko izoliacija, vidaus tipo | 25-95 mm², 3 gyslų, gyslos ilgis 1200 mm | vnt. | 388.03 |  | 0
Kėdainių r. sav. |  | Medžiagos | 10 kV mova galinė su varžtiniais antgaliais kabeliui viename apvalkale su plastiko izoliacija, vidaus tipo | 70-150 mm², 3 gyslų, gyslos ilgis 1200 mm | vnt. | 403.05 |  | 0
Ukmergės r. sav. |  | Medžiagos | 10 kV mova galinė su varžtiniais antgaliais kabeliui viename apvalkale su plastiko izoliacija, vidaus tipo | 70-150 mm², 3 gyslų, gyslos ilgis 1200 mm | vnt. | 403.05 |  | 0
Palangos m. sav. |  | Medžiagos | 10 kV mova galinė su varžtiniais antgaliais kabeliui viename apvalkale su plastiko izoliacija, vidaus tipo | 25-95 mm², 3 gyslų, gyslos ilgis 450 mm | vnt. | 299.42 |  | 0
Palangos m. sav. |  | Medžiagos | 10 kV mova galinė su varžtiniais antgaliais kabeliui viename apvalkale su plastiko izoliacija, vidaus tipo | 70-150 mm², 3 gyslų, gyslos ilgis 450 mm | vnt. | 335.89 |  | 0
Palangos m. sav. |  | Medžiagos | 10 kV mova galinė su varžtiniais antgaliais kabeliui viename apvalkale su plastiko izoliacija, vidaus tipo | 25-95 mm², 3 gyslų, gyslos ilgis 1200 mm | vnt. | 388.03 |  | 0
Palangos m. sav. |  | Medžiagos | 10 kV mova galinė su varžtiniais antgaliais kabeliui viename apvalkale su plastiko izoliacija, vidaus tipo | 70-150 mm², 3 gyslų, gyslos ilgis 1200 mm | vnt. | 403.05 |  | 0
Šiaulių m. sav. |  | Medžiagos | 10 kV mova galinė su varžtiniais antgaliais kabeliui viename apvalkale su plastiko izoliacija, vidaus tipo | 25-95 mm², 3 gyslų, gyslos ilgis 450 mm | vnt. | 299.42 |  | 0
Šiaulių m. sav. |  | Medžiagos | 10 kV mova galinė su varžtiniais antgaliais kabeliui viename apvalkale su plastiko izoliacija, vidaus tipo | 70-150 mm², 3 gyslų, gyslos ilgis 450 mm | vnt. | 335.89 |  | 0
Šiaulių m. sav. |  | Medžiagos | 10 kV mova galinė su varžtiniais antgaliais kabeliui viename apvalkale su plastiko izoliacija, vidaus tipo | 25-95 mm², 3 gyslų, gyslos ilgis 1200 mm | vnt. | 388.03 |  | 0
Šiaulių m. sav. |  | Medžiagos | 10 kV mova galinė su varžtiniais antgaliais kabeliui viename apvalkale su plastiko izoliacija, vidaus tipo | 70-150 mm², 3 gyslų, gyslos ilgis 1200 mm | vnt. | 403.05 |  | 0
Kelmės r. sav. |  | Medžiagos | 10 kV mova galinė su varžtiniais antgaliais kabeliui viename apvalkale su plastiko izoliacija, vidaus tipo | 25-95 mm², 3 gyslų, gyslos ilgis 450 mm | vnt. | 299.42 |  | 0
Šiaulių r. sav. |  | Medžiagos | 10 kV mova galinė su varžtiniais antgaliais kabeliui viename apvalkale su plastiko izoliacija, vidaus tipo | 25-95 mm², 3 gyslų, gyslos ilgis 450 mm | vnt. | 299.42 |  | 0
Kelmės r. sav. |  | Medžiagos | 10 kV mova galinė su varžtiniais antgaliais kabeliui viename apvalkale su plastiko izoliacija, vidaus tipo | 70-150 mm², 3 gyslų, gyslos ilgis 450 mm | vnt. | 300 |  | 0
Šiaulių r. sav. |  | Medžiagos | 10 kV mova galinė su varžtiniais antgaliais kabeliui viename apvalkale su plastiko izoliacija, vidaus tipo | 70-150 mm², 3 gyslų, gyslos ilgis 450 mm | vnt. | 300 |  | 0
Kelmės r. sav. |  | Medžiagos | 10 kV mova galinė su varžtiniais antgaliais kabeliui viename apvalkale su plastiko izoliacija, vidaus tipo | 25-95 mm², 3 gyslų, gyslos ilgis 1200 mm | vnt. | 388.03 |  | 0
Šiaulių r. sav. |  | Medžiagos | 10 kV mova galinė su varžtiniais antgaliais kabeliui viename apvalkale su plastiko izoliacija, vidaus tipo | 25-95 mm², 3 gyslų, gyslos ilgis 1200 mm | vnt. | 388.03 |  | 0
Kelmės r. sav. |  | Medžiagos | 10 kV mova galinė su varžtiniais antgaliais kabeliui viename apvalkale su plastiko izoliacija, vidaus tipo | 70-150 mm², 3 gyslų, gyslos ilgis 1200 mm | vnt. | 403.05 |  | 0
Šiaulių r. sav. |  | Medžiagos | 10 kV mova galinė su varžtiniais antgaliais kabeliui viename apvalkale su plastiko izoliacija, vidaus tipo | 70-150 mm², 3 gyslų, gyslos ilgis 1200 mm | vnt. | 403.05 |  | 0
Joniškio r. sav. |  | Medžiagos | 10 kV mova galinė su varžtiniais antgaliais kabeliui viename apvalkale su plastiko izoliacija, vidaus tipo | 25-95 mm², 3 gyslų, gyslos ilgis 450 mm | vnt. | 299.42 |  | 0
Pakruojo r. sav. |  | Medžiagos | 10 kV mova galinė su varžtiniais antgaliais kabeliui viename apvalkale su plastiko izoliacija, vidaus tipo | 25-95 mm², 3 gyslų, gyslos ilgis 450 mm | vnt. | 299.42 |  | 0
Joniškio r. sav. |  | Medžiagos | 10 kV mova galinė su varžtiniais antgaliais kabeliui viename apvalkale su plastiko izoliacija, vidaus tipo | 70-150 mm², 3 gyslų, gyslos ilgis 450 mm | vnt. | 300 |  | 0
Pakruojo r. sav. |  | Medžiagos | 10 kV mova galinė su varžtiniais antgaliais kabeliui viename apvalkale su plastiko izoliacija, vidaus tipo | 70-150 mm², 3 gyslų, gyslos ilgis 450 mm | vnt. | 300 |  | 0
Joniškio r. sav. |  | Medžiagos | 10 kV mova galinė su varžtiniais antgaliais kabeliui viename apvalkale su plastiko izoliacija, vidaus tipo | 25-95 mm², 3 gyslų, gyslos ilgis 1200 mm | vnt. | 388.03 |  | 0
Pakruojo r. sav. |  | Medžiagos | 10 kV mova galinė su varžtiniais antgaliais kabeliui viename apvalkale su plastiko izoliacija, vidaus tipo | 25-95 mm², 3 gyslų, gyslos ilgis 1200 mm | vnt. | 388.03 |  | 0
Joniškio r. sav. |  | Medžiagos | 10 kV mova galinė su varžtiniais antgaliais kabeliui viename apvalkale su plastiko izoliacija, vidaus tipo | 70-150 mm², 3 gyslų, gyslos ilgis 1200 mm | vnt. | 403.05 |  | 0
Pakruojo r. sav. |  | Medžiagos | 10 kV mova galinė su varžtiniais antgaliais kabeliui viename apvalkale su plastiko izoliacija, vidaus tipo | 70-150 mm², 3 gyslų, gyslos ilgis 1200 mm | vnt. | 403.05 |  | 0
Klaipėdos m. sav. |  | Medžiagos | 10 kV mova galinė su varžtiniais antgaliais kabeliui viename apvalkale su plastiko izoliacija, vidaus tipo | 25-95 mm², 3 gyslų, gyslos ilgis 450 mm | vnt. | 299.42 |  | 0
Neringos sav. |  | Medžiagos | 10 kV mova galinė su varžtiniais antgaliais kabeliui viename apvalkale su plastiko izoliacija, vidaus tipo | 25-95 mm², 3 gyslų, gyslos ilgis 450 mm | vnt. | 299.42 |  | 0
Klaipėdos m. sav. |  | Medžiagos | 10 kV mova galinė su varžtiniais antgaliais kabeliui viename apvalkale su plastiko izoliacija, vidaus tipo | 70-150 mm², 3 gyslų, gyslos ilgis 450 mm | vnt. | 330 |  | 0
Neringos sav. |  | Medžiagos | 10 kV mova galinė su varžtiniais antgaliais kabeliui viename apvalkale su plastiko izoliacija, vidaus tipo | 70-150 mm², 3 gyslų, gyslos ilgis 450 mm | vnt. | 330 |  | 0
Klaipėdos m. sav. |  | Medžiagos | 10 kV mova galinė su varžtiniais antgaliais kabeliui viename apvalkale su plastiko izoliacija, vidaus tipo | 25-95 mm², 3 gyslų, gyslos ilgis 1200 mm | vnt. | 388.03 |  | 0
Neringos sav. |  | Medžiagos | 10 kV mova galinė su varžtiniais antgaliais kabeliui viename apvalkale su plastiko izoliacija, vidaus tipo | 25-95 mm², 3 gyslų, gyslos ilgis 1200 mm | vnt. | 388.03 |  | 0
Klaipėdos m. sav. |  | Medžiagos | 10 kV mova galinė su varžtiniais antgaliais kabeliui viename apvalkale su plastiko izoliacija, vidaus tipo | 70-150 mm², 3 gyslų, gyslos ilgis 1200 mm | vnt. | 403.05 |  | 0
Neringos sav. |  | Medžiagos | 10 kV mova galinė su varžtiniais antgaliais kabeliui viename apvalkale su plastiko izoliacija, vidaus tipo | 70-150 mm², 3 gyslų, gyslos ilgis 1200 mm | vnt. | 403.05 |  | 0
Radviliškio r. sav. |  | Medžiagos | 10 kV mova galinė su varžtiniais antgaliais kabeliui viename apvalkale su plastiko izoliacija, vidaus tipo | 25-95 mm², 3 gyslų, gyslos ilgis 450 mm | vnt. | 179.65 |  | 0
Raseinių r. sav. |  | Medžiagos | 10 kV mova galinė su varžtiniais antgaliais kabeliui viename apvalkale su plastiko izoliacija, vidaus tipo | 25-95 mm², 3 gyslų, gyslos ilgis 450 mm | vnt. | 179.65 |  | 0
Radviliškio r. sav. |  | Medžiagos | 10 kV mova galinė su varžtiniais antgaliais kabeliui viename apvalkale su plastiko izoliacija, vidaus tipo | 70-150 mm², 3 gyslų, gyslos ilgis 450 mm | vnt. | 201.53 |  | 0
Raseinių r. sav. |  | Medžiagos | 10 kV mova galinė su varžtiniais antgaliais kabeliui viename apvalkale su plastiko izoliacija, vidaus tipo | 70-150 mm², 3 gyslų, gyslos ilgis 450 mm | vnt. | 201.53 |  | 0
Radviliškio r. sav. |  | Medžiagos | 10 kV mova galinė su varžtiniais antgaliais kabeliui viename apvalkale su plastiko izoliacija, vidaus tipo | 25-95 mm², 3 gyslų, gyslos ilgis 1200 mm | vnt. | 232.82 |  | 0
Raseinių r. sav. |  | Medžiagos | 10 kV mova galinė su varžtiniais antgaliais kabeliui viename apvalkale su plastiko izoliacija, vidaus tipo | 25-95 mm², 3 gyslų, gyslos ilgis 1200 mm | vnt. | 232.82 |  | 0
Radviliškio r. sav. |  | Medžiagos | 10 kV mova galinė su varžtiniais antgaliais kabeliui viename apvalkale su plastiko izoliacija, vidaus tipo | 70-150 mm², 3 gyslų, gyslos ilgis 1200 mm | vnt. | 241.83 |  | 0
Raseinių r. sav. |  | Medžiagos | 10 kV mova galinė su varžtiniais antgaliais kabeliui viename apvalkale su plastiko izoliacija, vidaus tipo | 70-150 mm², 3 gyslų, gyslos ilgis 1200 mm | vnt. | 241.83 |  | 0
Kretingos r. sav. |  | Medžiagos | 10 kV mova galinė su varžtiniais antgaliais kabeliui viename apvalkale su plastiko izoliacija, vidaus tipo | 25-95 mm², 3 gyslų, gyslos ilgis 450 mm | vnt. | 299 |  | 0
Kretingos r. sav. |  | Medžiagos | 10 kV mova galinė su varžtiniais antgaliais kabeliui viename apvalkale su plastiko izoliacija, vidaus tipo | 70-150 mm², 3 gyslų, gyslos ilgis 450 mm | vnt. | 320 |  | 0
Kretingos r. sav. |  | Medžiagos | 10 kV mova galinė su varžtiniais antgaliais kabeliui viename apvalkale su plastiko izoliacija, vidaus tipo | 25-95 mm², 3 gyslų, gyslos ilgis 1200 mm | vnt. | 388 |  | 0
Kretingos r. sav. |  | Medžiagos | 10 kV mova galinė su varžtiniais antgaliais kabeliui viename apvalkale su plastiko izoliacija, vidaus tipo | 70-150 mm², 3 gyslų, gyslos ilgis 1200 mm | vnt. | 400 |  | 0
Akmenės r. sav. |  | Medžiagos | 10 kV mova galinė su varžtiniais antgaliais kabeliui viename apvalkale su plastiko izoliacija, vidaus tipo | 25-95 mm², 3 gyslų, gyslos ilgis 450 mm | vnt. | 225 |  | 0
Mažeikių r. sav. |  | Medžiagos | 10 kV mova galinė su varžtiniais antgaliais kabeliui viename apvalkale su plastiko izoliacija, vidaus tipo | 25-95 mm², 3 gyslų, gyslos ilgis 450 mm | vnt. | 225 |  | 0
Akmenės r. sav. |  | Medžiagos | 10 kV mova galinė su varžtiniais antgaliais kabeliui viename apvalkale su plastiko izoliacija, vidaus tipo | 70-150 mm², 3 gyslų, gyslos ilgis 450 mm | vnt. | 300 |  | 0
Mažeikių r. sav. |  | Medžiagos | 10 kV mova galinė su varžtiniais antgaliais kabeliui viename apvalkale su plastiko izoliacija, vidaus tipo | 70-150 mm², 3 gyslų, gyslos ilgis 450 mm | vnt. | 300 |  | 0
Akmenės r. sav. |  | Medžiagos | 10 kV mova galinė su varžtiniais antgaliais kabeliui viename apvalkale su plastiko izoliacija, vidaus tipo | 25-95 mm², 3 gyslų, gyslos ilgis 1200 mm | vnt. | 300 |  | 0
Mažeikių r. sav. |  | Medžiagos | 10 kV mova galinė su varžtiniais antgaliais kabeliui viename apvalkale su plastiko izoliacija, vidaus tipo | 25-95 mm², 3 gyslų, gyslos ilgis 1200 mm | vnt. | 300 |  | 0
Akmenės r. sav. |  | Medžiagos | 10 kV mova galinė su varžtiniais antgaliais kabeliui viename apvalkale su plastiko izoliacija, vidaus tipo | 70-150 mm², 3 gyslų, gyslos ilgis 1200 mm | vnt. | 320 |  | 0
Mažeikių r. sav. |  | Medžiagos | 10 kV mova galinė su varžtiniais antgaliais kabeliui viename apvalkale su plastiko izoliacija, vidaus tipo | 70-150 mm², 3 gyslų, gyslos ilgis 1200 mm | vnt. | 320 |  | 0
Vilkaviškio r. sav. |  | Medžiagos | 10 kV mova galinė su varžtiniais antgaliais kabeliui viename apvalkale su plastiko izoliacija, vidaus tipo | 25-95 mm², 3 gyslų, gyslos ilgis 450 mm | vnt. | 299.42 |  | 0
Vilkaviškio r. sav. |  | Medžiagos | 10 kV mova galinė su varžtiniais antgaliais kabeliui viename apvalkale su plastiko izoliacija, vidaus tipo | 70-150 mm², 3 gyslų, gyslos ilgis 450 mm | vnt. | 335.89 |  | 0
Vilkaviškio r. sav. |  | Medžiagos | 10 kV mova galinė su varžtiniais antgaliais kabeliui viename apvalkale su plastiko izoliacija, vidaus tipo | 25-95 mm², 3 gyslų, gyslos ilgis 1200 mm | vnt. | 388.03 |  | 0
Vilkaviškio r. sav. |  | Medžiagos | 10 kV mova galinė su varžtiniais antgaliais kabeliui viename apvalkale su plastiko izoliacija, vidaus tipo | 70-150 mm², 3 gyslų, gyslos ilgis 1200 mm | vnt. | 403.05 |  | 0
Pagėgių sav. |  | Medžiagos | 10 kV mova galinė su varžtiniais antgaliais kabeliui viename apvalkale su plastiko izoliacija, vidaus tipo | 25-95 mm², 3 gyslų, gyslos ilgis 450 mm | vnt. | 299.42 |  | 0
Tauragės r. sav. |  | Medžiagos | 10 kV mova galinė su varžtiniais antgaliais kabeliui viename apvalkale su plastiko izoliacija, vidaus tipo | 25-95 mm², 3 gyslų, gyslos ilgis 450 mm | vnt. | 299.42 |  | 0
Šilutės r. sav. |  | Medžiagos | 10 kV mova galinė su varžtiniais antgaliais kabeliui viename apvalkale su plastiko izoliacija, vidaus tipo | 25-95 mm², 3 gyslų, gyslos ilgis 450 mm | vnt. | 299.42 |  | 0
Pagėgių sav. |  | Medžiagos | 10 kV mova galinė su varžtiniais antgaliais kabeliui viename apvalkale su plastiko izoliacija, vidaus tipo | 70-150 mm², 3 gyslų, gyslos ilgis 450 mm | vnt. | 300 |  | 0
Tauragės r. sav. |  | Medžiagos | 10 kV mova galinė su varžtiniais antgaliais kabeliui viename apvalkale su plastiko izoliacija, vidaus tipo | 70-150 mm², 3 gyslų, gyslos ilgis 450 mm | vnt. | 300 |  | 0
Šilutės r. sav. |  | Medžiagos | 10 kV mova galinė su varžtiniais antgaliais kabeliui viename apvalkale su plastiko izoliacija, vidaus tipo | 70-150 mm², 3 gyslų, gyslos ilgis 450 mm | vnt. | 300 |  | 0
Pagėgių sav. |  | Medžiagos | 10 kV mova galinė su varžtiniais antgaliais kabeliui viename apvalkale su plastiko izoliacija, vidaus tipo | 25-95 mm², 3 gyslų, gyslos ilgis 1200 mm | vnt. | 388.03 |  | 0
Tauragės r. sav. |  | Medžiagos | 10 kV mova galinė su varžtiniais antgaliais kabeliui viename apvalkale su plastiko izoliacija, vidaus tipo | 25-95 mm², 3 gyslų, gyslos ilgis 1200 mm | vnt. | 388.03 |  | 0
Šilutės r. sav. |  | Medžiagos | 10 kV mova galinė su varžtiniais antgaliais kabeliui viename apvalkale su plastiko izoliacija, vidaus tipo | 25-95 mm², 3 gyslų, gyslos ilgis 1200 mm | vnt. | 388.03 |  | 0
Pagėgių sav. |  | Medžiagos | 10 kV mova galinė su varžtiniais antgaliais kabeliui viename apvalkale su plastiko izoliacija, vidaus tipo | 70-150 mm², 3 gyslų, gyslos ilgis 1200 mm | vnt. | 403.05 |  | 0
Tauragės r. sav. |  | Medžiagos | 10 kV mova galinė su varžtiniais antgaliais kabeliui viename apvalkale su plastiko izoliacija, vidaus tipo | 70-150 mm², 3 gyslų, gyslos ilgis 1200 mm | vnt. | 403.05 |  | 0
Šilutės r. sav. |  | Medžiagos | 10 kV mova galinė su varžtiniais antgaliais kabeliui viename apvalkale su plastiko izoliacija, vidaus tipo | 70-150 mm², 3 gyslų, gyslos ilgis 1200 mm | vnt. | 403.05 |  | 0
Plungės r. sav. |  | Medžiagos | 10 kV mova galinė su varžtiniais antgaliais kabeliui viename apvalkale su plastiko izoliacija, vidaus tipo | 25-95 mm², 3 gyslų, gyslos ilgis 450 mm | vnt. | 299.42 |  | 0
Skuodo r. sav. |  | Medžiagos | 10 kV mova galinė su varžtiniais antgaliais kabeliui viename apvalkale su plastiko izoliacija, vidaus tipo | 25-95 mm², 3 gyslų, gyslos ilgis 450 mm | vnt. | 299.42 |  | 0
Plungės r. sav. |  | Medžiagos | 10 kV mova galinė su varžtiniais antgaliais kabeliui viename apvalkale su plastiko izoliacija, vidaus tipo | 70-150 mm², 3 gyslų, gyslos ilgis 450 mm | vnt. | 300 |  | 0
Skuodo r. sav. |  | Medžiagos | 10 kV mova galinė su varžtiniais antgaliais kabeliui viename apvalkale su plastiko izoliacija, vidaus tipo | 70-150 mm², 3 gyslų, gyslos ilgis 450 mm | vnt. | 300 |  | 0
Plungės r. sav. |  | Medžiagos | 10 kV mova galinė su varžtiniais antgaliais kabeliui viename apvalkale su plastiko izoliacija, vidaus tipo | 25-95 mm², 3 gyslų, gyslos ilgis 1200 mm | vnt. | 388.03 |  | 0
Skuodo r. sav. |  | Medžiagos | 10 kV mova galinė su varžtiniais antgaliais kabeliui viename apvalkale su plastiko izoliacija, vidaus tipo | 25-95 mm², 3 gyslų, gyslos ilgis 1200 mm | vnt. | 388.03 |  | 0
Plungės r. sav. |  | Medžiagos | 10 kV mova galinė su varžtiniais antgaliais kabeliui viename apvalkale su plastiko izoliacija, vidaus tipo | 70-150 mm², 3 gyslų, gyslos ilgis 1200 mm | vnt. | 403.05 |  | 0
Skuodo r. sav. |  | Medžiagos | 10 kV mova galinė su varžtiniais antgaliais kabeliui viename apvalkale su plastiko izoliacija, vidaus tipo | 70-150 mm², 3 gyslų, gyslos ilgis 1200 mm | vnt. | 403.05 |  | 0
Rietavo sav. |  | Medžiagos | 10 kV mova galinė su varžtiniais antgaliais kabeliui viename apvalkale su plastiko izoliacija, vidaus tipo | 25-95 mm², 3 gyslų, gyslos ilgis 450 mm | vnt. | 225 |  | 0
Šilalės r. sav. |  | Medžiagos | 10 kV mova galinė su varžtiniais antgaliais kabeliui viename apvalkale su plastiko izoliacija, vidaus tipo | 25-95 mm², 3 gyslų, gyslos ilgis 450 mm | vnt. | 225 |  | 0
Telšių r. sav. |  | Medžiagos | 10 kV mova galinė su varžtiniais antgaliais kabeliui viename apvalkale su plastiko izoliacija, vidaus tipo | 25-95 mm², 3 gyslų, gyslos ilgis 450 mm | vnt. | 225 |  | 0
Rietavo sav. |  | Medžiagos | 10 kV mova galinė su varžtiniais antgaliais kabeliui viename apvalkale su plastiko izoliacija, vidaus tipo | 70-150 mm², 3 gyslų, gyslos ilgis 450 mm | vnt. | 200 |  | 0
Šilalės r. sav. |  | Medžiagos | 10 kV mova galinė su varžtiniais antgaliais kabeliui viename apvalkale su plastiko izoliacija, vidaus tipo | 70-150 mm², 3 gyslų, gyslos ilgis 450 mm | vnt. | 200 |  | 0
Telšių r. sav. |  | Medžiagos | 10 kV mova galinė su varžtiniais antgaliais kabeliui viename apvalkale su plastiko izoliacija, vidaus tipo | 70-150 mm², 3 gyslų, gyslos ilgis 450 mm | vnt. | 200 |  | 0
Rietavo sav. |  | Medžiagos | 10 kV mova galinė su varžtiniais antgaliais kabeliui viename apvalkale su plastiko izoliacija, vidaus tipo | 25-95 mm², 3 gyslų, gyslos ilgis 1200 mm | vnt. | 300 |  | 0
Šilalės r. sav. |  | Medžiagos | 10 kV mova galinė su varžtiniais antgaliais kabeliui viename apvalkale su plastiko izoliacija, vidaus tipo | 25-95 mm², 3 gyslų, gyslos ilgis 1200 mm | vnt. | 300 |  | 0
Telšių r. sav. |  | Medžiagos | 10 kV mova galinė su varžtiniais antgaliais kabeliui viename apvalkale su plastiko izoliacija, vidaus tipo | 25-95 mm², 3 gyslų, gyslos ilgis 1200 mm | vnt. | 300 |  | 0
Rietavo sav. |  | Medžiagos | 10 kV mova galinė su varžtiniais antgaliais kabeliui viename apvalkale su plastiko izoliacija, vidaus tipo | 70-150 mm², 3 gyslų, gyslos ilgis 1200 mm | vnt. | 200 |  | 0
Šilalės r. sav. |  | Medžiagos | 10 kV mova galinė su varžtiniais antgaliais kabeliui viename apvalkale su plastiko izoliacija, vidaus tipo | 70-150 mm², 3 gyslų, gyslos ilgis 1200 mm | vnt. | 200 |  | 0
Telšių r. sav. |  | Medžiagos | 10 kV mova galinė su varžtiniais antgaliais kabeliui viename apvalkale su plastiko izoliacija, vidaus tipo | 70-150 mm², 3 gyslų, gyslos ilgis 1200 mm | vnt. | 200 |  | 0
Druskininkų sav. |  | Medžiagos | 10 kV mova galinė su varžtiniais antgaliais kabeliui viename apvalkale su plastiko izoliacija, vidaus tipo | 25-95 mm², 3 gyslų, gyslos ilgis 450 mm | vnt. | 299.42 |  | 0
Varėnos r. sav. |  | Medžiagos | 10 kV mova galinė su varžtiniais antgaliais kabeliui viename apvalkale su plastiko izoliacija, vidaus tipo | 25-95 mm², 3 gyslų, gyslos ilgis 450 mm | vnt. | 299.42 |  | 0
Druskininkų sav. |  | Medžiagos | 10 kV mova galinė su varžtiniais antgaliais kabeliui viename apvalkale su plastiko izoliacija, vidaus tipo | 70-150 mm², 3 gyslų, gyslos ilgis 450 mm | vnt. | 335.89 |  | 0
Varėnos r. sav. |  | Medžiagos | 10 kV mova galinė su varžtiniais antgaliais kabeliui viename apvalkale su plastiko izoliacija, vidaus tipo | 70-150 mm², 3 gyslų, gyslos ilgis 450 mm | vnt. | 335.89 |  | 0
Druskininkų sav. |  | Medžiagos | 10 kV mova galinė su varžtiniais antgaliais kabeliui viename apvalkale su plastiko izoliacija, vidaus tipo | 25-95 mm², 3 gyslų, gyslos ilgis 1200 mm | vnt. | 388.03 |  | 0
Varėnos r. sav. |  | Medžiagos | 10 kV mova galinė su varžtiniais antgaliais kabeliui viename apvalkale su plastiko izoliacija, vidaus tipo | 25-95 mm², 3 gyslų, gyslos ilgis 1200 mm | vnt. | 388.03 |  | 0
Druskininkų sav. |  | Medžiagos | 10 kV mova galinė su varžtiniais antgaliais kabeliui viename apvalkale su plastiko izoliacija, vidaus tipo | 70-150 mm², 3 gyslų, gyslos ilgis 1200 mm | vnt. | 403.05 |  | 0
Varėnos r. sav. |  | Medžiagos | 10 kV mova galinė su varžtiniais antgaliais kabeliui viename apvalkale su plastiko izoliacija, vidaus tipo | 70-150 mm², 3 gyslų, gyslos ilgis 1200 mm | vnt. | 403.05 |  | 0
Lazdijų r. sav. |  | Medžiagos | 10 kV mova galinė su varžtiniais antgaliais kabeliui viename apvalkale su plastiko izoliacija, vidaus tipo | 25-95 mm², 3 gyslų, gyslos ilgis 450 mm | vnt. | 299.42 |  | 0
Lazdijų r. sav. |  | Medžiagos | 10 kV mova galinė su varžtiniais antgaliais kabeliui viename apvalkale su plastiko izoliacija, vidaus tipo | 70-150 mm², 3 gyslų, gyslos ilgis 450 mm | vnt. | 335.89 |  | 0
Lazdijų r. sav. |  | Medžiagos | 10 kV mova galinė su varžtiniais antgaliais kabeliui viename apvalkale su plastiko izoliacija, vidaus tipo | 25-95 mm², 3 gyslų, gyslos ilgis 1200 mm | vnt. | 388.03 |  | 0
Lazdijų r. sav. |  | Medžiagos | 10 kV mova galinė su varžtiniais antgaliais kabeliui viename apvalkale su plastiko izoliacija, vidaus tipo | 70-150 mm², 3 gyslų, gyslos ilgis 1200 mm | vnt. | 403.05 |  | 0
Alytaus m. sav. |  | Medžiagos | 10 kV mova galinė su varžtiniais antgaliais kabeliui viename apvalkale su plastiko izoliacija, vidaus tipo | 25-95 mm², 3 gyslų, gyslos ilgis 450 mm | vnt. | 299.42 |  | 0
Alytaus r. sav. |  | Medžiagos | 10 kV mova galinė su varžtiniais antgaliais kabeliui viename apvalkale su plastiko izoliacija, vidaus tipo | 25-95 mm², 3 gyslų, gyslos ilgis 450 mm | vnt. | 299.42 |  | 0
Alytaus m. sav. |  | Medžiagos | 10 kV mova galinė su varžtiniais antgaliais kabeliui viename apvalkale su plastiko izoliacija, vidaus tipo | 70-150 mm², 3 gyslų, gyslos ilgis 450 mm | vnt. | 335.89 |  | 0
Alytaus r. sav. |  | Medžiagos | 10 kV mova galinė su varžtiniais antgaliais kabeliui viename apvalkale su plastiko izoliacija, vidaus tipo | 70-150 mm², 3 gyslų, gyslos ilgis 450 mm | vnt. | 335.89 |  | 0
Alytaus m. sav. |  | Medžiagos | 10 kV mova galinė su varžtiniais antgaliais kabeliui viename apvalkale su plastiko izoliacija, vidaus tipo | 25-95 mm², 3 gyslų, gyslos ilgis 1200 mm | vnt. | 388.03 |  | 0
Alytaus r. sav. |  | Medžiagos | 10 kV mova galinė su varžtiniais antgaliais kabeliui viename apvalkale su plastiko izoliacija, vidaus tipo | 25-95 mm², 3 gyslų, gyslos ilgis 1200 mm | vnt. | 388.03 |  | 0
Alytaus m. sav. |  | Medžiagos | 10 kV mova galinė su varžtiniais antgaliais kabeliui viename apvalkale su plastiko izoliacija, vidaus tipo | 70-150 mm², 3 gyslų, gyslos ilgis 1200 mm | vnt. | 403.05 |  | 0
Alytaus r. sav. |  | Medžiagos | 10 kV mova galinė su varžtiniais antgaliais kabeliui viename apvalkale su plastiko izoliacija, vidaus tipo | 70-150 mm², 3 gyslų, gyslos ilgis 1200 mm | vnt. | 403.05 |  | 0
Biržų r. sav. |  | Medžiagos | 10 kV mova galinė su varžtiniais antgaliais kabeliui viename apvalkale su plastiko izoliacija, vidaus tipo | 25-95 mm², 3 gyslų, gyslos ilgis 450 mm | vnt. | 299.42 |  | 0
Pasvalio r. sav. |  | Medžiagos | 10 kV mova galinė su varžtiniais antgaliais kabeliui viename apvalkale su plastiko izoliacija, vidaus tipo | 25-95 mm², 3 gyslų, gyslos ilgis 450 mm | vnt. | 299.42 |  | 0
Biržų r. sav. |  | Medžiagos | 10 kV mova galinė su varžtiniais antgaliais kabeliui viename apvalkale su plastiko izoliacija, vidaus tipo | 70-150 mm², 3 gyslų, gyslos ilgis 450 mm | vnt. | 335.89 |  | 0
Pasvalio r. sav. |  | Medžiagos | 10 kV mova galinė su varžtiniais antgaliais kabeliui viename apvalkale su plastiko izoliacija, vidaus tipo | 70-150 mm², 3 gyslų, gyslos ilgis 450 mm | vnt. | 335.89 |  | 0
Biržų r. sav. |  | Medžiagos | 10 kV mova galinė su varžtiniais antgaliais kabeliui viename apvalkale su plastiko izoliacija, vidaus tipo | 25-95 mm², 3 gyslų, gyslos ilgis 1200 mm | vnt. | 388.03 |  | 0
Pasvalio r. sav. |  | Medžiagos | 10 kV mova galinė su varžtiniais antgaliais kabeliui viename apvalkale su plastiko izoliacija, vidaus tipo | 25-95 mm², 3 gyslų, gyslos ilgis 1200 mm | vnt. | 388.03 |  | 0
Biržų r. sav. |  | Medžiagos | 10 kV mova galinė su varžtiniais antgaliais kabeliui viename apvalkale su plastiko izoliacija, vidaus tipo | 70-150 mm², 3 gyslų, gyslos ilgis 1200 mm | vnt. | 403.05 |  | 0
Pasvalio r. sav. |  | Medžiagos | 10 kV mova galinė su varžtiniais antgaliais kabeliui viename apvalkale su plastiko izoliacija, vidaus tipo | 70-150 mm², 3 gyslų, gyslos ilgis 1200 mm | vnt. | 403.05 |  | 0
Molėtų r. sav. |  | Medžiagos | 10 kV mova galinė su varžtiniais antgaliais kabeliui viename apvalkale su plastiko izoliacija, vidaus tipo | 25-95 mm², 3 gyslų, gyslos ilgis 450 mm | vnt. | 299.42 |  | 0
Švenčionių r. sav. |  | Medžiagos | 10 kV mova galinė su varžtiniais antgaliais kabeliui viename apvalkale su plastiko izoliacija, vidaus tipo | 25-95 mm², 3 gyslų, gyslos ilgis 450 mm | vnt. | 299.42 |  | 0
Molėtų r. sav. |  | Medžiagos | 10 kV mova galinė su varžtiniais antgaliais kabeliui viename apvalkale su plastiko izoliacija, vidaus tipo | 70-150 mm², 3 gyslų, gyslos ilgis 450 mm | vnt. | 335.89 |  | 0
Švenčionių r. sav. |  | Medžiagos | 10 kV mova galinė su varžtiniais antgaliais kabeliui viename apvalkale su plastiko izoliacija, vidaus tipo | 70-150 mm², 3 gyslų, gyslos ilgis 450 mm | vnt. | 335.89 |  | 0
Molėtų r. sav. |  | Medžiagos | 10 kV mova galinė su varžtiniais antgaliais kabeliui viename apvalkale su plastiko izoliacija, vidaus tipo | 25-95 mm², 3 gyslų, gyslos ilgis 1200 mm | vnt. | 388.03 |  | 0
Švenčionių r. sav. |  | Medžiagos | 10 kV mova galinė su varžtiniais antgaliais kabeliui viename apvalkale su plastiko izoliacija, vidaus tipo | 25-95 mm², 3 gyslų, gyslos ilgis 1200 mm | vnt. | 388.03 |  | 0
Molėtų r. sav. |  | Medžiagos | 10 kV mova galinė su varžtiniais antgaliais kabeliui viename apvalkale su plastiko izoliacija, vidaus tipo | 70-150 mm², 3 gyslų, gyslos ilgis 1200 mm | vnt. | 403.05 |  | 0
Švenčionių r. sav. |  | Medžiagos | 10 kV mova galinė su varžtiniais antgaliais kabeliui viename apvalkale su plastiko izoliacija, vidaus tipo | 70-150 mm², 3 gyslų, gyslos ilgis 1200 mm | vnt. | 403.05 |  | 0
Jurbarko r. sav. |  | Medžiagos | Remontinis sustiprintas apvalkalas su klijais (termosusitraukiantis) | 0,5 m ilgio, d15-45 mm kabeliams | vnt. | 68.49 |  | 0
Šakių r. sav. |  | Medžiagos | Remontinis sustiprintas apvalkalas su klijais (termosusitraukiantis) | 0,5 m ilgio, d15-45 mm kabeliams | vnt. | 68.49 |  | 0
Jurbarko r. sav. |  | Medžiagos | Remontinis sustiprintas apvalkalas su klijais (termosusitraukiantis) | 1 m ilgio, d20-65 mm kabeliams | vnt. | 128.08 |  | 0
Šakių r. sav. |  | Medžiagos | Remontinis sustiprintas apvalkalas su klijais (termosusitraukiantis) | 1 m ilgio, d20-65 mm kabeliams | vnt. | 128.08 |  | 0
Jurbarko r. sav. |  | Medžiagos | Remontinis sustiprintas apvalkalas su klijais (termosusitraukiantis) | 1 m ilgio, d30-95 mm kabeliams | vnt. | 136.48 |  | 0
Šakių r. sav. |  | Medžiagos | Remontinis sustiprintas apvalkalas su klijais (termosusitraukiantis) | 1 m ilgio, d30-95 mm kabeliams | vnt. | 136.48 |  | 0
Jurbarko r. sav. |  | Medžiagos | Remontinis sustiprintas apvalkalas su klijais (termosusitraukiantis) | 1,5 m ilgio, d65-205 mm kabeliams | vnt. | 270.35 |  | 0
Šakių r. sav. |  | Medžiagos | Remontinis sustiprintas apvalkalas su klijais (termosusitraukiantis) | 1,5 m ilgio, d65-205 mm kabeliams | vnt. | 270.35 |  | 0
Panevėžio m. sav. |  | Medžiagos | Remontinis sustiprintas apvalkalas su klijais (termosusitraukiantis) | 0,5 m ilgio, d15-45 mm kabeliams | vnt. | 68.49 |  | 0
Panevėžio m. sav. |  | Medžiagos | Remontinis sustiprintas apvalkalas su klijais (termosusitraukiantis) | 1 m ilgio, d20-65 mm kabeliams | vnt. | 128.12 |  | 0
Panevėžio m. sav. |  | Medžiagos | Remontinis sustiprintas apvalkalas su klijais (termosusitraukiantis) | 1 m ilgio, d30-95 mm kabeliams | vnt. | 136.89 |  | 0
Panevėžio m. sav. |  | Medžiagos | Remontinis sustiprintas apvalkalas su klijais (termosusitraukiantis) | 1,5 m ilgio, d65-205 mm kabeliams | vnt. | 272.03 |  | 0
Birštono sav. |  | Medžiagos | Remontinis sustiprintas apvalkalas su klijais (termosusitraukiantis) | 0,5 m ilgio, d15-45 mm kabeliams | vnt. | 68.49 |  | 0
Prienų r. sav. |  | Medžiagos | Remontinis sustiprintas apvalkalas su klijais (termosusitraukiantis) | 0,5 m ilgio, d15-45 mm kabeliams | vnt. | 68.49 |  | 0
Birštono sav. |  | Medžiagos | Remontinis sustiprintas apvalkalas su klijais (termosusitraukiantis) | 1 m ilgio, d20-65 mm kabeliams | vnt. | 128.08 |  | 0
Prienų r. sav. |  | Medžiagos | Remontinis sustiprintas apvalkalas su klijais (termosusitraukiantis) | 1 m ilgio, d20-65 mm kabeliams | vnt. | 128.08 |  | 0
Birštono sav. |  | Medžiagos | Remontinis sustiprintas apvalkalas su klijais (termosusitraukiantis) | 1 m ilgio, d30-95 mm kabeliams | vnt. | 136.48 |  | 0
Prienų r. sav. |  | Medžiagos | Remontinis sustiprintas apvalkalas su klijais (termosusitraukiantis) | 1 m ilgio, d30-95 mm kabeliams | vnt. | 136.48 |  | 0
Birštono sav. |  | Medžiagos | Remontinis sustiprintas apvalkalas su klijais (termosusitraukiantis) | 1,5 m ilgio, d65-205 mm kabeliams | vnt. | 270.35 |  | 0
Prienų r. sav. |  | Medžiagos | Remontinis sustiprintas apvalkalas su klijais (termosusitraukiantis) | 1,5 m ilgio, d65-205 mm kabeliams | vnt. | 270.35 |  | 0
Ignalinos r. sav. |  | Medžiagos | Remontinis sustiprintas apvalkalas su klijais (termosusitraukiantis) | 0,5 m ilgio, d15-45 mm kabeliams | vnt. | 68.49 |  | 0
Visagino sav. |  | Medžiagos | Remontinis sustiprintas apvalkalas su klijais (termosusitraukiantis) | 0,5 m ilgio, d15-45 mm kabeliams | vnt. | 68.49 |  | 0
Zarasų r. sav. |  | Medžiagos | Remontinis sustiprintas apvalkalas su klijais (termosusitraukiantis) | 0,5 m ilgio, d15-45 mm kabeliams | vnt. | 68.49 |  | 0
Ignalinos r. sav. |  | Medžiagos | Remontinis sustiprintas apvalkalas su klijais (termosusitraukiantis) | 1 m ilgio, d20-65 mm kabeliams | vnt. | 128.08 |  | 0
Visagino sav. |  | Medžiagos | Remontinis sustiprintas apvalkalas su klijais (termosusitraukiantis) | 1 m ilgio, d20-65 mm kabeliams | vnt. | 128.08 |  | 0
Zarasų r. sav. |  | Medžiagos | Remontinis sustiprintas apvalkalas su klijais (termosusitraukiantis) | 1 m ilgio, d20-65 mm kabeliams | vnt. | 128.08 |  | 0
Ignalinos r. sav. |  | Medžiagos | Remontinis sustiprintas apvalkalas su klijais (termosusitraukiantis) | 1 m ilgio, d30-95 mm kabeliams | vnt. | 136.48 |  | 0
Visagino sav. |  | Medžiagos | Remontinis sustiprintas apvalkalas su klijais (termosusitraukiantis) | 1 m ilgio, d30-95 mm kabeliams | vnt. | 136.48 |  | 0
Zarasų r. sav. |  | Medžiagos | Remontinis sustiprintas apvalkalas su klijais (termosusitraukiantis) | 1 m ilgio, d30-95 mm kabeliams | vnt. | 136.48 |  | 0
Ignalinos r. sav. |  | Medžiagos | Remontinis sustiprintas apvalkalas su klijais (termosusitraukiantis) | 1,5 m ilgio, d65-205 mm kabeliams | vnt. | 270.35 |  | 0
Visagino sav. |  | Medžiagos | Remontinis sustiprintas apvalkalas su klijais (termosusitraukiantis) | 1,5 m ilgio, d65-205 mm kabeliams | vnt. | 270.35 |  | 0
Zarasų r. sav. |  | Medžiagos | Remontinis sustiprintas apvalkalas su klijais (termosusitraukiantis) | 1,5 m ilgio, d65-205 mm kabeliams | vnt. | 270.35 |  | 0
Šalčininkų r. sav. |  | Medžiagos | Remontinis sustiprintas apvalkalas su klijais (termosusitraukiantis) | 0,5 m ilgio, d15-45 mm kabeliams | vnt. | 76.05 |  | 0
Šalčininkų r. sav. |  | Medžiagos | Remontinis sustiprintas apvalkalas su klijais (termosusitraukiantis) | 1 m ilgio, d20-65 mm kabeliams | vnt. | 142.35 |  | 0
Šalčininkų r. sav. |  | Medžiagos | Remontinis sustiprintas apvalkalas su klijais (termosusitraukiantis) | 1 m ilgio, d30-95 mm kabeliams | vnt. | 152.1 |  | 0
Šalčininkų r. sav. |  | Medžiagos | Remontinis sustiprintas apvalkalas su klijais (termosusitraukiantis) | 1,5 m ilgio, d65-205 mm kabeliams | vnt. | 302.25 |  | 0
Kupiškio r. sav. |  | Medžiagos | Remontinis sustiprintas apvalkalas su klijais (termosusitraukiantis) | 0,5 m ilgio, d15-45 mm kabeliams | vnt. | 76.05 |  | 0
Rokiškio r. sav. |  | Medžiagos | Remontinis sustiprintas apvalkalas su klijais (termosusitraukiantis) | 0,5 m ilgio, d15-45 mm kabeliams | vnt. | 76.05 |  | 0
Kupiškio r. sav. |  | Medžiagos | Remontinis sustiprintas apvalkalas su klijais (termosusitraukiantis) | 1 m ilgio, d20-65 mm kabeliams | vnt. | 142.35 |  | 0
Rokiškio r. sav. |  | Medžiagos | Remontinis sustiprintas apvalkalas su klijais (termosusitraukiantis) | 1 m ilgio, d20-65 mm kabeliams | vnt. | 142.35 |  | 0
Kupiškio r. sav. |  | Medžiagos | Remontinis sustiprintas apvalkalas su klijais (termosusitraukiantis) | 1 m ilgio, d30-95 mm kabeliams | vnt. | 152.1 |  | 0
Rokiškio r. sav. |  | Medžiagos | Remontinis sustiprintas apvalkalas su klijais (termosusitraukiantis) | 1 m ilgio, d30-95 mm kabeliams | vnt. | 152.1 |  | 0
Kupiškio r. sav. |  | Medžiagos | Remontinis sustiprintas apvalkalas su klijais (termosusitraukiantis) | 1,5 m ilgio, d65-205 mm kabeliams | vnt. | 302.25 |  | 0
Rokiškio r. sav. |  | Medžiagos | Remontinis sustiprintas apvalkalas su klijais (termosusitraukiantis) | 1,5 m ilgio, d65-205 mm kabeliams | vnt. | 302.25 |  | 0
Panevėžio r. sav. |  | Medžiagos | Remontinis sustiprintas apvalkalas su klijais (termosusitraukiantis) | 0,5 m ilgio, d15-45 mm kabeliams | vnt. | 76.05 |  | 0
Panevėžio r. sav. |  | Medžiagos | Remontinis sustiprintas apvalkalas su klijais (termosusitraukiantis) | 1 m ilgio, d20-65 mm kabeliams | vnt. | 142.35 |  | 0
Panevėžio r. sav. |  | Medžiagos | Remontinis sustiprintas apvalkalas su klijais (termosusitraukiantis) | 1 m ilgio, d30-95 mm kabeliams | vnt. | 152.1 |  | 0
Panevėžio r. sav. |  | Medžiagos | Remontinis sustiprintas apvalkalas su klijais (termosusitraukiantis) | 1,5 m ilgio, d65-205 mm kabeliams | vnt. | 302.25 |  | 0
Kalvarijos sav. |  | Medžiagos | Remontinis sustiprintas apvalkalas su klijais (termosusitraukiantis) | 0,5 m ilgio, d15-45 mm kabeliams | vnt. | 68.49 |  | 0
Kazlų Rūdos sav. |  | Medžiagos | Remontinis sustiprintas apvalkalas su klijais (termosusitraukiantis) | 0,5 m ilgio, d15-45 mm kabeliams | vnt. | 68.49 |  | 0
Marijampolės sav. |  | Medžiagos | Remontinis sustiprintas apvalkalas su klijais (termosusitraukiantis) | 0,5 m ilgio, d15-45 mm kabeliams | vnt. | 68.49 |  | 0
Kalvarijos sav. |  | Medžiagos | Remontinis sustiprintas apvalkalas su klijais (termosusitraukiantis) | 1 m ilgio, d20-65 mm kabeliams | vnt. | 128.08 |  | 0
Kazlų Rūdos sav. |  | Medžiagos | Remontinis sustiprintas apvalkalas su klijais (termosusitraukiantis) | 1 m ilgio, d20-65 mm kabeliams | vnt. | 128.08 |  | 0
Marijampolės sav. |  | Medžiagos | Remontinis sustiprintas apvalkalas su klijais (termosusitraukiantis) | 1 m ilgio, d20-65 mm kabeliams | vnt. | 128.08 |  | 0
Kalvarijos sav. |  | Medžiagos | Remontinis sustiprintas apvalkalas su klijais (termosusitraukiantis) | 1 m ilgio, d30-95 mm kabeliams | vnt. | 136.48 |  | 0
Kazlų Rūdos sav. |  | Medžiagos | Remontinis sustiprintas apvalkalas su klijais (termosusitraukiantis) | 1 m ilgio, d30-95 mm kabeliams | vnt. | 136.48 |  | 0
Marijampolės sav. |  | Medžiagos | Remontinis sustiprintas apvalkalas su klijais (termosusitraukiantis) | 1 m ilgio, d30-95 mm kabeliams | vnt. | 136.48 |  | 0
Kalvarijos sav. |  | Medžiagos | Remontinis sustiprintas apvalkalas su klijais (termosusitraukiantis) | 1,5 m ilgio, d65-205 mm kabeliams | vnt. | 270.35 |  | 0
Kazlų Rūdos sav. |  | Medžiagos | Remontinis sustiprintas apvalkalas su klijais (termosusitraukiantis) | 1,5 m ilgio, d65-205 mm kabeliams | vnt. | 270.35 |  | 0
Marijampolės sav. |  | Medžiagos | Remontinis sustiprintas apvalkalas su klijais (termosusitraukiantis) | 1,5 m ilgio, d65-205 mm kabeliams | vnt. | 270.35 |  | 0
Anykščių r. sav. |  | Medžiagos | Remontinis sustiprintas apvalkalas su klijais (termosusitraukiantis) | 0,5 m ilgio, d15-45 mm kabeliams | vnt. | 68.49 |  | 0
Utenos r. sav. |  | Medžiagos | Remontinis sustiprintas apvalkalas su klijais (termosusitraukiantis) | 0,5 m ilgio, d15-45 mm kabeliams | vnt. | 68.49 |  | 0
Anykščių r. sav. |  | Medžiagos | Remontinis sustiprintas apvalkalas su klijais (termosusitraukiantis) | 1 m ilgio, d20-65 mm kabeliams | vnt. | 128.08 |  | 0
Utenos r. sav. |  | Medžiagos | Remontinis sustiprintas apvalkalas su klijais (termosusitraukiantis) | 1 m ilgio, d20-65 mm kabeliams | vnt. | 128.08 |  | 0
Anykščių r. sav. |  | Medžiagos | Remontinis sustiprintas apvalkalas su klijais (termosusitraukiantis) | 1 m ilgio, d30-95 mm kabeliams | vnt. | 136.48 |  | 0
Utenos r. sav. |  | Medžiagos | Remontinis sustiprintas apvalkalas su klijais (termosusitraukiantis) | 1 m ilgio, d30-95 mm kabeliams | vnt. | 136.48 |  | 0
Anykščių r. sav. |  | Medžiagos | Remontinis sustiprintas apvalkalas su klijais (termosusitraukiantis) | 1,5 m ilgio, d65-205 mm kabeliams | vnt. | 270.35 |  | 0
Utenos r. sav. |  | Medžiagos | Remontinis sustiprintas apvalkalas su klijais (termosusitraukiantis) | 1,5 m ilgio, d65-205 mm kabeliams | vnt. | 270.35 |  | 0
Elektrėnų sav. |  | Medžiagos | Remontinis sustiprintas apvalkalas su klijais (termosusitraukiantis) | 0,5 m ilgio, d15-45 mm kabeliams | vnt. | 68.49 |  | 0
Trakų r. sav. |  | Medžiagos | Remontinis sustiprintas apvalkalas su klijais (termosusitraukiantis) | 0,5 m ilgio, d15-45 mm kabeliams | vnt. | 68.49 |  | 0
Elektrėnų sav. |  | Medžiagos | Remontinis sustiprintas apvalkalas su klijais (termosusitraukiantis) | 1 m ilgio, d20-65 mm kabeliams | vnt. | 128.08 |  | 0
Trakų r. sav. |  | Medžiagos | Remontinis sustiprintas apvalkalas su klijais (termosusitraukiantis) | 1 m ilgio, d20-65 mm kabeliams | vnt. | 128.08 |  | 0
Elektrėnų sav. |  | Medžiagos | Remontinis sustiprintas apvalkalas su klijais (termosusitraukiantis) | 1 m ilgio, d30-95 mm kabeliams | vnt. | 136.48 |  | 0
Trakų r. sav. |  | Medžiagos | Remontinis sustiprintas apvalkalas su klijais (termosusitraukiantis) | 1 m ilgio, d30-95 mm kabeliams | vnt. | 136.48 |  | 0
Elektrėnų sav. |  | Medžiagos | Remontinis sustiprintas apvalkalas su klijais (termosusitraukiantis) | 1,5 m ilgio, d65-205 mm kabeliams | vnt. | 270.35 |  | 0
Trakų r. sav. |  | Medžiagos | Remontinis sustiprintas apvalkalas su klijais (termosusitraukiantis) | 1,5 m ilgio, d65-205 mm kabeliams | vnt. | 270.35 |  | 0
Širvintų r. sav. |  | Medžiagos | Remontinis sustiprintas apvalkalas su klijais (termosusitraukiantis) | 0,5 m ilgio, d15-45 mm kabeliams | vnt. | 66.64 |  | 0
Širvintų r. sav. |  | Medžiagos | Remontinis sustiprintas apvalkalas su klijais (termosusitraukiantis) | 1 m ilgio, d20-65 mm kabeliams | vnt. | 125.44 |  | 0
Širvintų r. sav. |  | Medžiagos | Remontinis sustiprintas apvalkalas su klijais (termosusitraukiantis) | 1 m ilgio, d30-95 mm kabeliams | vnt. | 133.28 |  | 0
Širvintų r. sav. |  | Medžiagos | Remontinis sustiprintas apvalkalas su klijais (termosusitraukiantis) | 1,5 m ilgio, d65-205 mm kabeliams | vnt. | 264.6 |  | 0
Jonavos r. sav. |  | Medžiagos | Remontinis sustiprintas apvalkalas su klijais (termosusitraukiantis) | 0,5 m ilgio, d15-45 mm kabeliams | vnt. | 68.49 |  | 0
Kaišiadorių r. sav. |  | Medžiagos | Remontinis sustiprintas apvalkalas su klijais (termosusitraukiantis) | 0,5 m ilgio, d15-45 mm kabeliams | vnt. | 68.49 |  | 0
Jonavos r. sav. |  | Medžiagos | Remontinis sustiprintas apvalkalas su klijais (termosusitraukiantis) | 1 m ilgio, d20-65 mm kabeliams | vnt. | 128.08 |  | 0
Kaišiadorių r. sav. |  | Medžiagos | Remontinis sustiprintas apvalkalas su klijais (termosusitraukiantis) | 1 m ilgio, d20-65 mm kabeliams | vnt. | 128.08 |  | 0
Jonavos r. sav. |  | Medžiagos | Remontinis sustiprintas apvalkalas su klijais (termosusitraukiantis) | 1 m ilgio, d30-95 mm kabeliams | vnt. | 136.48 |  | 0
Kaišiadorių r. sav. |  | Medžiagos | Remontinis sustiprintas apvalkalas su klijais (termosusitraukiantis) | 1 m ilgio, d30-95 mm kabeliams | vnt. | 136.48 |  | 0
Jonavos r. sav. |  | Medžiagos | Remontinis sustiprintas apvalkalas su klijais (termosusitraukiantis) | 1,5 m ilgio, d65-205 mm kabeliams | vnt. | 270.35 |  | 0
Kaišiadorių r. sav. |  | Medžiagos | Remontinis sustiprintas apvalkalas su klijais (termosusitraukiantis) | 1,5 m ilgio, d65-205 mm kabeliams | vnt. | 270.35 |  | 0
Kėdainių r. sav. |  | Medžiagos | Remontinis sustiprintas apvalkalas su klijais (termosusitraukiantis) | 0,5 m ilgio, d15-45 mm kabeliams | vnt. | 68.49 |  | 0
Ukmergės r. sav. |  | Medžiagos | Remontinis sustiprintas apvalkalas su klijais (termosusitraukiantis) | 0,5 m ilgio, d15-45 mm kabeliams | vnt. | 68.49 |  | 0
Kėdainių r. sav. |  | Medžiagos | Remontinis sustiprintas apvalkalas su klijais (termosusitraukiantis) | 1 m ilgio, d20-65 mm kabeliams | vnt. | 128.08 |  | 0
Ukmergės r. sav. |  | Medžiagos | Remontinis sustiprintas apvalkalas su klijais (termosusitraukiantis) | 1 m ilgio, d20-65 mm kabeliams | vnt. | 128.08 |  | 0
Kėdainių r. sav. |  | Medžiagos | Remontinis sustiprintas apvalkalas su klijais (termosusitraukiantis) | 1 m ilgio, d30-95 mm kabeliams | vnt. | 136.48 |  | 0
Ukmergės r. sav. |  | Medžiagos | Remontinis sustiprintas apvalkalas su klijais (termosusitraukiantis) | 1 m ilgio, d30-95 mm kabeliams | vnt. | 136.48 |  | 0
Kėdainių r. sav. |  | Medžiagos | Remontinis sustiprintas apvalkalas su klijais (termosusitraukiantis) | 1,5 m ilgio, d65-205 mm kabeliams | vnt. | 270.35 |  | 0
Ukmergės r. sav. |  | Medžiagos | Remontinis sustiprintas apvalkalas su klijais (termosusitraukiantis) | 1,5 m ilgio, d65-205 mm kabeliams | vnt. | 270.35 |  | 0
Palangos m. sav. |  | Medžiagos | Remontinis sustiprintas apvalkalas su klijais (termosusitraukiantis) | 0,5 m ilgio, d15-45 mm kabeliams | vnt. | 68.49 |  | 0
Palangos m. sav. |  | Medžiagos | Remontinis sustiprintas apvalkalas su klijais (termosusitraukiantis) | 1 m ilgio, d20-65 mm kabeliams | vnt. | 128.08 |  | 0
Palangos m. sav. |  | Medžiagos | Remontinis sustiprintas apvalkalas su klijais (termosusitraukiantis) | 1 m ilgio, d30-95 mm kabeliams | vnt. | 136.48 |  | 0
Palangos m. sav. |  | Medžiagos | Remontinis sustiprintas apvalkalas su klijais (termosusitraukiantis) | 1,5 m ilgio, d65-205 mm kabeliams | vnt. | 270.35 |  | 0
Šiaulių m. sav. |  | Medžiagos | Remontinis sustiprintas apvalkalas su klijais (termosusitraukiantis) | 0,5 m ilgio, d15-45 mm kabeliams | vnt. | 68.49 |  | 0
Šiaulių m. sav. |  | Medžiagos | Remontinis sustiprintas apvalkalas su klijais (termosusitraukiantis) | 1 m ilgio, d20-65 mm kabeliams | vnt. | 128.08 |  | 0
Šiaulių m. sav. |  | Medžiagos | Remontinis sustiprintas apvalkalas su klijais (termosusitraukiantis) | 1 m ilgio, d30-95 mm kabeliams | vnt. | 136.48 |  | 0
Šiaulių m. sav. |  | Medžiagos | Remontinis sustiprintas apvalkalas su klijais (termosusitraukiantis) | 1,5 m ilgio, d65-205 mm kabeliams | vnt. | 270.35 |  | 0
Kelmės r. sav. |  | Medžiagos | Remontinis sustiprintas apvalkalas su klijais (termosusitraukiantis) | 0,5 m ilgio, d15-45 mm kabeliams | vnt. | 68.49 |  | 0
Šiaulių r. sav. |  | Medžiagos | Remontinis sustiprintas apvalkalas su klijais (termosusitraukiantis) | 0,5 m ilgio, d15-45 mm kabeliams | vnt. | 68.49 |  | 0
Kelmės r. sav. |  | Medžiagos | Remontinis sustiprintas apvalkalas su klijais (termosusitraukiantis) | 1 m ilgio, d20-65 mm kabeliams | vnt. | 128.08 |  | 0
Šiaulių r. sav. |  | Medžiagos | Remontinis sustiprintas apvalkalas su klijais (termosusitraukiantis) | 1 m ilgio, d20-65 mm kabeliams | vnt. | 128.08 |  | 0
Kelmės r. sav. |  | Medžiagos | Remontinis sustiprintas apvalkalas su klijais (termosusitraukiantis) | 1 m ilgio, d30-95 mm kabeliams | vnt. | 136.48 |  | 0
Šiaulių r. sav. |  | Medžiagos | Remontinis sustiprintas apvalkalas su klijais (termosusitraukiantis) | 1 m ilgio, d30-95 mm kabeliams | vnt. | 136.48 |  | 0
Kelmės r. sav. |  | Medžiagos | Remontinis sustiprintas apvalkalas su klijais (termosusitraukiantis) | 1,5 m ilgio, d65-205 mm kabeliams | vnt. | 270.35 |  | 0
Šiaulių r. sav. |  | Medžiagos | Remontinis sustiprintas apvalkalas su klijais (termosusitraukiantis) | 1,5 m ilgio, d65-205 mm kabeliams | vnt. | 270.35 |  | 0
Joniškio r. sav. |  | Medžiagos | Remontinis sustiprintas apvalkalas su klijais (termosusitraukiantis) | 0,5 m ilgio, d15-45 mm kabeliams | vnt. | 68.49 |  | 0
Pakruojo r. sav. |  | Medžiagos | Remontinis sustiprintas apvalkalas su klijais (termosusitraukiantis) | 0,5 m ilgio, d15-45 mm kabeliams | vnt. | 68.49 |  | 0
Joniškio r. sav. |  | Medžiagos | Remontinis sustiprintas apvalkalas su klijais (termosusitraukiantis) | 1 m ilgio, d20-65 mm kabeliams | vnt. | 128.08 |  | 0
Pakruojo r. sav. |  | Medžiagos | Remontinis sustiprintas apvalkalas su klijais (termosusitraukiantis) | 1 m ilgio, d20-65 mm kabeliams | vnt. | 128.08 |  | 0
Joniškio r. sav. |  | Medžiagos | Remontinis sustiprintas apvalkalas su klijais (termosusitraukiantis) | 1 m ilgio, d30-95 mm kabeliams | vnt. | 136.48 |  | 0
Pakruojo r. sav. |  | Medžiagos | Remontinis sustiprintas apvalkalas su klijais (termosusitraukiantis) | 1 m ilgio, d30-95 mm kabeliams | vnt. | 136.48 |  | 0
Joniškio r. sav. |  | Medžiagos | Remontinis sustiprintas apvalkalas su klijais (termosusitraukiantis) | 1,5 m ilgio, d65-205 mm kabeliams | vnt. | 270.35 |  | 0
Pakruojo r. sav. |  | Medžiagos | Remontinis sustiprintas apvalkalas su klijais (termosusitraukiantis) | 1,5 m ilgio, d65-205 mm kabeliams | vnt. | 270.35 |  | 0
Klaipėdos m. sav. |  | Medžiagos | Remontinis sustiprintas apvalkalas su klijais (termosusitraukiantis) | 0,5 m ilgio, d15-45 mm kabeliams | vnt. | 68.49 |  | 0
Neringos sav. |  | Medžiagos | Remontinis sustiprintas apvalkalas su klijais (termosusitraukiantis) | 0,5 m ilgio, d15-45 mm kabeliams | vnt. | 68.49 |  | 0
Klaipėdos m. sav. |  | Medžiagos | Remontinis sustiprintas apvalkalas su klijais (termosusitraukiantis) | 1 m ilgio, d20-65 mm kabeliams | vnt. | 128.08 |  | 0
Neringos sav. |  | Medžiagos | Remontinis sustiprintas apvalkalas su klijais (termosusitraukiantis) | 1 m ilgio, d20-65 mm kabeliams | vnt. | 128.08 |  | 0
Klaipėdos m. sav. |  | Medžiagos | Remontinis sustiprintas apvalkalas su klijais (termosusitraukiantis) | 1 m ilgio, d30-95 mm kabeliams | vnt. | 136.48 |  | 0
Neringos sav. |  | Medžiagos | Remontinis sustiprintas apvalkalas su klijais (termosusitraukiantis) | 1 m ilgio, d30-95 mm kabeliams | vnt. | 136.48 |  | 0
Klaipėdos m. sav. |  | Medžiagos | Remontinis sustiprintas apvalkalas su klijais (termosusitraukiantis) | 1,5 m ilgio, d65-205 mm kabeliams | vnt. | 270.35 |  | 0
Neringos sav. |  | Medžiagos | Remontinis sustiprintas apvalkalas su klijais (termosusitraukiantis) | 1,5 m ilgio, d65-205 mm kabeliams | vnt. | 270.35 |  | 0
Radviliškio r. sav. |  | Medžiagos | Remontinis sustiprintas apvalkalas su klijais (termosusitraukiantis) | 0,5 m ilgio, d15-45 mm kabeliams | vnt. | 64.64 |  | 0
Raseinių r. sav. |  | Medžiagos | Remontinis sustiprintas apvalkalas su klijais (termosusitraukiantis) | 0,5 m ilgio, d15-45 mm kabeliams | vnt. | 64.64 |  | 0
Radviliškio r. sav. |  | Medžiagos | Remontinis sustiprintas apvalkalas su klijais (termosusitraukiantis) | 1 m ilgio, d20-65 mm kabeliams | vnt. | 121 |  | 0
Raseinių r. sav. |  | Medžiagos | Remontinis sustiprintas apvalkalas su klijais (termosusitraukiantis) | 1 m ilgio, d20-65 mm kabeliams | vnt. | 121 |  | 0
Radviliškio r. sav. |  | Medžiagos | Remontinis sustiprintas apvalkalas su klijais (termosusitraukiantis) | 1 m ilgio, d30-95 mm kabeliams | vnt. | 129.29 |  | 0
Raseinių r. sav. |  | Medžiagos | Remontinis sustiprintas apvalkalas su klijais (termosusitraukiantis) | 1 m ilgio, d30-95 mm kabeliams | vnt. | 129.29 |  | 0
Radviliškio r. sav. |  | Medžiagos | Remontinis sustiprintas apvalkalas su klijais (termosusitraukiantis) | 1,5 m ilgio, d65-205 mm kabeliams | vnt. | 256.91 |  | 0
Raseinių r. sav. |  | Medžiagos | Remontinis sustiprintas apvalkalas su klijais (termosusitraukiantis) | 1,5 m ilgio, d65-205 mm kabeliams | vnt. | 256.91 |  | 0
Kretingos r. sav. |  | Medžiagos | Remontinis sustiprintas apvalkalas su klijais (termosusitraukiantis) | 0,5 m ilgio, d15-45 mm kabeliams | vnt. | 25 |  | 0
Kretingos r. sav. |  | Medžiagos | Remontinis sustiprintas apvalkalas su klijais (termosusitraukiantis) | 1 m ilgio, d20-65 mm kabeliams | vnt. | 50 |  | 0
Kretingos r. sav. |  | Medžiagos | Remontinis sustiprintas apvalkalas su klijais (termosusitraukiantis) | 1 m ilgio, d30-95 mm kabeliams | vnt. | 50 |  | 0
Kretingos r. sav. |  | Medžiagos | Remontinis sustiprintas apvalkalas su klijais (termosusitraukiantis) | 1,5 m ilgio, d65-205 mm kabeliams | vnt. | 90 |  | 0
Akmenės r. sav. |  | Medžiagos | Remontinis sustiprintas apvalkalas su klijais (termosusitraukiantis) | 0,5 m ilgio, d15-45 mm kabeliams | vnt. | 39 |  | 0
Mažeikių r. sav. |  | Medžiagos | Remontinis sustiprintas apvalkalas su klijais (termosusitraukiantis) | 0,5 m ilgio, d15-45 mm kabeliams | vnt. | 39 |  | 0
Akmenės r. sav. |  | Medžiagos | Remontinis sustiprintas apvalkalas su klijais (termosusitraukiantis) | 1 m ilgio, d20-65 mm kabeliams | vnt. | 73 |  | 0
Mažeikių r. sav. |  | Medžiagos | Remontinis sustiprintas apvalkalas su klijais (termosusitraukiantis) | 1 m ilgio, d20-65 mm kabeliams | vnt. | 73 |  | 0
Akmenės r. sav. |  | Medžiagos | Remontinis sustiprintas apvalkalas su klijais (termosusitraukiantis) | 1 m ilgio, d30-95 mm kabeliams | vnt. | 78 |  | 0
Mažeikių r. sav. |  | Medžiagos | Remontinis sustiprintas apvalkalas su klijais (termosusitraukiantis) | 1 m ilgio, d30-95 mm kabeliams | vnt. | 78 |  | 0
Akmenės r. sav. |  | Medžiagos | Remontinis sustiprintas apvalkalas su klijais (termosusitraukiantis) | 1,5 m ilgio, d65-205 mm kabeliams | vnt. | 155 |  | 0
Mažeikių r. sav. |  | Medžiagos | Remontinis sustiprintas apvalkalas su klijais (termosusitraukiantis) | 1,5 m ilgio, d65-205 mm kabeliams | vnt. | 155 |  | 0
Vilkaviškio r. sav. |  | Medžiagos | Remontinis sustiprintas apvalkalas su klijais (termosusitraukiantis) | 0,5 m ilgio, d15-45 mm kabeliams | vnt. | 68 |  | 0
Vilkaviškio r. sav. |  | Medžiagos | Remontinis sustiprintas apvalkalas su klijais (termosusitraukiantis) | 1 m ilgio, d20-65 mm kabeliams | vnt. | 128 |  | 0
Vilkaviškio r. sav. |  | Medžiagos | Remontinis sustiprintas apvalkalas su klijais (termosusitraukiantis) | 1 m ilgio, d30-95 mm kabeliams | vnt. | 136 |  | 0
Vilkaviškio r. sav. |  | Medžiagos | Remontinis sustiprintas apvalkalas su klijais (termosusitraukiantis) | 1,5 m ilgio, d65-205 mm kabeliams | vnt. | 270 |  | 0
Pagėgių sav. |  | Medžiagos | Remontinis sustiprintas apvalkalas su klijais (termosusitraukiantis) | 0,5 m ilgio, d15-45 mm kabeliams | vnt. | 68.49 |  | 0
Tauragės r. sav. |  | Medžiagos | Remontinis sustiprintas apvalkalas su klijais (termosusitraukiantis) | 0,5 m ilgio, d15-45 mm kabeliams | vnt. | 68.49 |  | 0
Šilutės r. sav. |  | Medžiagos | Remontinis sustiprintas apvalkalas su klijais (termosusitraukiantis) | 0,5 m ilgio, d15-45 mm kabeliams | vnt. | 68.49 |  | 0
Pagėgių sav. |  | Medžiagos | Remontinis sustiprintas apvalkalas su klijais (termosusitraukiantis) | 1 m ilgio, d20-65 mm kabeliams | vnt. | 128.08 |  | 0
Tauragės r. sav. |  | Medžiagos | Remontinis sustiprintas apvalkalas su klijais (termosusitraukiantis) | 1 m ilgio, d20-65 mm kabeliams | vnt. | 128.08 |  | 0
Šilutės r. sav. |  | Medžiagos | Remontinis sustiprintas apvalkalas su klijais (termosusitraukiantis) | 1 m ilgio, d20-65 mm kabeliams | vnt. | 128.08 |  | 0
Pagėgių sav. |  | Medžiagos | Remontinis sustiprintas apvalkalas su klijais (termosusitraukiantis) | 1 m ilgio, d30-95 mm kabeliams | vnt. | 136.48 |  | 0
Tauragės r. sav. |  | Medžiagos | Remontinis sustiprintas apvalkalas su klijais (termosusitraukiantis) | 1 m ilgio, d30-95 mm kabeliams | vnt. | 136.48 |  | 0
Šilutės r. sav. |  | Medžiagos | Remontinis sustiprintas apvalkalas su klijais (termosusitraukiantis) | 1 m ilgio, d30-95 mm kabeliams | vnt. | 136.48 |  | 0
Pagėgių sav. |  | Medžiagos | Remontinis sustiprintas apvalkalas su klijais (termosusitraukiantis) | 1,5 m ilgio, d65-205 mm kabeliams | vnt. | 270.35 |  | 0
Tauragės r. sav. |  | Medžiagos | Remontinis sustiprintas apvalkalas su klijais (termosusitraukiantis) | 1,5 m ilgio, d65-205 mm kabeliams | vnt. | 270.35 |  | 0
Šilutės r. sav. |  | Medžiagos | Remontinis sustiprintas apvalkalas su klijais (termosusitraukiantis) | 1,5 m ilgio, d65-205 mm kabeliams | vnt. | 270.35 |  | 0
Plungės r. sav. |  | Medžiagos | Remontinis sustiprintas apvalkalas su klijais (termosusitraukiantis) | 0,5 m ilgio, d15-45 mm kabeliams | vnt. | 68.49 |  | 0
Skuodo r. sav. |  | Medžiagos | Remontinis sustiprintas apvalkalas su klijais (termosusitraukiantis) | 0,5 m ilgio, d15-45 mm kabeliams | vnt. | 68.49 |  | 0
Plungės r. sav. |  | Medžiagos | Remontinis sustiprintas apvalkalas su klijais (termosusitraukiantis) | 1 m ilgio, d20-65 mm kabeliams | vnt. | 128.08 |  | 0
Skuodo r. sav. |  | Medžiagos | Remontinis sustiprintas apvalkalas su klijais (termosusitraukiantis) | 1 m ilgio, d20-65 mm kabeliams | vnt. | 128.08 |  | 0
Plungės r. sav. |  | Medžiagos | Remontinis sustiprintas apvalkalas su klijais (termosusitraukiantis) | 1 m ilgio, d30-95 mm kabeliams | vnt. | 136.48 |  | 0
Skuodo r. sav. |  | Medžiagos | Remontinis sustiprintas apvalkalas su klijais (termosusitraukiantis) | 1 m ilgio, d30-95 mm kabeliams | vnt. | 136.48 |  | 0
Plungės r. sav. |  | Medžiagos | Remontinis sustiprintas apvalkalas su klijais (termosusitraukiantis) | 1,5 m ilgio, d65-205 mm kabeliams | vnt. | 270.35 |  | 0
Skuodo r. sav. |  | Medžiagos | Remontinis sustiprintas apvalkalas su klijais (termosusitraukiantis) | 1,5 m ilgio, d65-205 mm kabeliams | vnt. | 270.35 |  | 0
Rietavo sav. |  | Medžiagos | Remontinis sustiprintas apvalkalas su klijais (termosusitraukiantis) | 0,5 m ilgio, d15-45 mm kabeliams | vnt. | 39 |  | 0
Šilalės r. sav. |  | Medžiagos | Remontinis sustiprintas apvalkalas su klijais (termosusitraukiantis) | 0,5 m ilgio, d15-45 mm kabeliams | vnt. | 39 |  | 0
Telšių r. sav. |  | Medžiagos | Remontinis sustiprintas apvalkalas su klijais (termosusitraukiantis) | 0,5 m ilgio, d15-45 mm kabeliams | vnt. | 39 |  | 0
Rietavo sav. |  | Medžiagos | Remontinis sustiprintas apvalkalas su klijais (termosusitraukiantis) | 1 m ilgio, d20-65 mm kabeliams | vnt. | 73 |  | 0
Šilalės r. sav. |  | Medžiagos | Remontinis sustiprintas apvalkalas su klijais (termosusitraukiantis) | 1 m ilgio, d20-65 mm kabeliams | vnt. | 73 |  | 0
Telšių r. sav. |  | Medžiagos | Remontinis sustiprintas apvalkalas su klijais (termosusitraukiantis) | 1 m ilgio, d20-65 mm kabeliams | vnt. | 73 |  | 0
Rietavo sav. |  | Medžiagos | Remontinis sustiprintas apvalkalas su klijais (termosusitraukiantis) | 1 m ilgio, d30-95 mm kabeliams | vnt. | 78 |  | 0
Šilalės r. sav. |  | Medžiagos | Remontinis sustiprintas apvalkalas su klijais (termosusitraukiantis) | 1 m ilgio, d30-95 mm kabeliams | vnt. | 78 |  | 0
Telšių r. sav. |  | Medžiagos | Remontinis sustiprintas apvalkalas su klijais (termosusitraukiantis) | 1 m ilgio, d30-95 mm kabeliams | vnt. | 78 |  | 0
Rietavo sav. |  | Medžiagos | Remontinis sustiprintas apvalkalas su klijais (termosusitraukiantis) | 1,5 m ilgio, d65-205 mm kabeliams | vnt. | 155 |  | 0
Šilalės r. sav. |  | Medžiagos | Remontinis sustiprintas apvalkalas su klijais (termosusitraukiantis) | 1,5 m ilgio, d65-205 mm kabeliams | vnt. | 155 |  | 0
Telšių r. sav. |  | Medžiagos | Remontinis sustiprintas apvalkalas su klijais (termosusitraukiantis) | 1,5 m ilgio, d65-205 mm kabeliams | vnt. | 155 |  | 0
Druskininkų sav. |  | Medžiagos | Remontinis sustiprintas apvalkalas su klijais (termosusitraukiantis) | 0,5 m ilgio, d15-45 mm kabeliams | vnt. | 68.49 |  | 0
Varėnos r. sav. |  | Medžiagos | Remontinis sustiprintas apvalkalas su klijais (termosusitraukiantis) | 0,5 m ilgio, d15-45 mm kabeliams | vnt. | 68.49 |  | 0
Druskininkų sav. |  | Medžiagos | Remontinis sustiprintas apvalkalas su klijais (termosusitraukiantis) | 1 m ilgio, d20-65 mm kabeliams | vnt. | 128.08 |  | 0
Varėnos r. sav. |  | Medžiagos | Remontinis sustiprintas apvalkalas su klijais (termosusitraukiantis) | 1 m ilgio, d20-65 mm kabeliams | vnt. | 128.08 |  | 0
Druskininkų sav. |  | Medžiagos | Remontinis sustiprintas apvalkalas su klijais (termosusitraukiantis) | 1 m ilgio, d30-95 mm kabeliams | vnt. | 136.48 |  | 0
Varėnos r. sav. |  | Medžiagos | Remontinis sustiprintas apvalkalas su klijais (termosusitraukiantis) | 1 m ilgio, d30-95 mm kabeliams | vnt. | 136.48 |  | 0
Druskininkų sav. |  | Medžiagos | Remontinis sustiprintas apvalkalas su klijais (termosusitraukiantis) | 1,5 m ilgio, d65-205 mm kabeliams | vnt. | 270.35 |  | 0
Varėnos r. sav. |  | Medžiagos | Remontinis sustiprintas apvalkalas su klijais (termosusitraukiantis) | 1,5 m ilgio, d65-205 mm kabeliams | vnt. | 270.35 |  | 0
Lazdijų r. sav. |  | Medžiagos | Remontinis sustiprintas apvalkalas su klijais (termosusitraukiantis) | 0,5 m ilgio, d15-45 mm kabeliams | vnt. | 68.49 |  | 0
Lazdijų r. sav. |  | Medžiagos | Remontinis sustiprintas apvalkalas su klijais (termosusitraukiantis) | 1 m ilgio, d20-65 mm kabeliams | vnt. | 128.08 |  | 0
Lazdijų r. sav. |  | Medžiagos | Remontinis sustiprintas apvalkalas su klijais (termosusitraukiantis) | 1 m ilgio, d30-95 mm kabeliams | vnt. | 136.48 |  | 0
Lazdijų r. sav. |  | Medžiagos | Remontinis sustiprintas apvalkalas su klijais (termosusitraukiantis) | 1,5 m ilgio, d65-205 mm kabeliams | vnt. | 270.35 |  | 0
Alytaus m. sav. |  | Medžiagos | Remontinis sustiprintas apvalkalas su klijais (termosusitraukiantis) | 0,5 m ilgio, d15-45 mm kabeliams | vnt. | 68.49 |  | 0
Alytaus r. sav. |  | Medžiagos | Remontinis sustiprintas apvalkalas su klijais (termosusitraukiantis) | 0,5 m ilgio, d15-45 mm kabeliams | vnt. | 68.49 |  | 0
Alytaus m. sav. |  | Medžiagos | Remontinis sustiprintas apvalkalas su klijais (termosusitraukiantis) | 1 m ilgio, d20-65 mm kabeliams | vnt. | 128.08 |  | 0
Alytaus r. sav. |  | Medžiagos | Remontinis sustiprintas apvalkalas su klijais (termosusitraukiantis) | 1 m ilgio, d20-65 mm kabeliams | vnt. | 128.08 |  | 0
Alytaus m. sav. |  | Medžiagos | Remontinis sustiprintas apvalkalas su klijais (termosusitraukiantis) | 1 m ilgio, d30-95 mm kabeliams | vnt. | 136.48 |  | 0
Alytaus r. sav. |  | Medžiagos | Remontinis sustiprintas apvalkalas su klijais (termosusitraukiantis) | 1 m ilgio, d30-95 mm kabeliams | vnt. | 136.48 |  | 0
Alytaus m. sav. |  | Medžiagos | Remontinis sustiprintas apvalkalas su klijais (termosusitraukiantis) | 1,5 m ilgio, d65-205 mm kabeliams | vnt. | 270.35 |  | 0
Alytaus r. sav. |  | Medžiagos | Remontinis sustiprintas apvalkalas su klijais (termosusitraukiantis) | 1,5 m ilgio, d65-205 mm kabeliams | vnt. | 270.35 |  | 0
Biržų r. sav. |  | Medžiagos | Remontinis sustiprintas apvalkalas su klijais (termosusitraukiantis) | 0,5 m ilgio, d15-45 mm kabeliams | vnt. | 68.49 |  | 0
Pasvalio r. sav. |  | Medžiagos | Remontinis sustiprintas apvalkalas su klijais (termosusitraukiantis) | 0,5 m ilgio, d15-45 mm kabeliams | vnt. | 68.49 |  | 0
Biržų r. sav. |  | Medžiagos | Remontinis sustiprintas apvalkalas su klijais (termosusitraukiantis) | 1 m ilgio, d20-65 mm kabeliams | vnt. | 128.08 |  | 0
Pasvalio r. sav. |  | Medžiagos | Remontinis sustiprintas apvalkalas su klijais (termosusitraukiantis) | 1 m ilgio, d20-65 mm kabeliams | vnt. | 128.08 |  | 0
Biržų r. sav. |  | Medžiagos | Remontinis sustiprintas apvalkalas su klijais (termosusitraukiantis) | 1 m ilgio, d30-95 mm kabeliams | vnt. | 136.48 |  | 0
Pasvalio r. sav. |  | Medžiagos | Remontinis sustiprintas apvalkalas su klijais (termosusitraukiantis) | 1 m ilgio, d30-95 mm kabeliams | vnt. | 136.48 |  | 0
Biržų r. sav. |  | Medžiagos | Remontinis sustiprintas apvalkalas su klijais (termosusitraukiantis) | 1,5 m ilgio, d65-205 mm kabeliams | vnt. | 270.35 |  | 0
Pasvalio r. sav. |  | Medžiagos | Remontinis sustiprintas apvalkalas su klijais (termosusitraukiantis) | 1,5 m ilgio, d65-205 mm kabeliams | vnt. | 270.35 |  | 0
Molėtų r. sav. |  | Medžiagos | Remontinis sustiprintas apvalkalas su klijais (termosusitraukiantis) | 0,5 m ilgio, d15-45 mm kabeliams | vnt. | 68.49 |  | 0
Švenčionių r. sav. |  | Medžiagos | Remontinis sustiprintas apvalkalas su klijais (termosusitraukiantis) | 0,5 m ilgio, d15-45 mm kabeliams | vnt. | 68.49 |  | 0
Molėtų r. sav. |  | Medžiagos | Remontinis sustiprintas apvalkalas su klijais (termosusitraukiantis) | 1 m ilgio, d20-65 mm kabeliams | vnt. | 128.08 |  | 0
Švenčionių r. sav. |  | Medžiagos | Remontinis sustiprintas apvalkalas su klijais (termosusitraukiantis) | 1 m ilgio, d20-65 mm kabeliams | vnt. | 128.08 |  | 0
Molėtų r. sav. |  | Medžiagos | Remontinis sustiprintas apvalkalas su klijais (termosusitraukiantis) | 1 m ilgio, d30-95 mm kabeliams | vnt. | 136.48 |  | 0
Švenčionių r. sav. |  | Medžiagos | Remontinis sustiprintas apvalkalas su klijais (termosusitraukiantis) | 1 m ilgio, d30-95 mm kabeliams | vnt. | 136.48 |  | 0
Molėtų r. sav. |  | Medžiagos | Remontinis sustiprintas apvalkalas su klijais (termosusitraukiantis) | 1,5 m ilgio, d65-205 mm kabeliams | vnt. | 270.35 |  | 0
Švenčionių r. sav. |  | Medžiagos | Remontinis sustiprintas apvalkalas su klijais (termosusitraukiantis) | 1,5 m ilgio, d65-205 mm kabeliams | vnt. | 270.35 |  | 0
Jurbarko r. sav. |  | Medžiagos | Traversa | T-2 | vnt. | 16.99 |  | 0
Šakių r. sav. |  | Medžiagos | Traversa | T-2 | vnt. | 16.99 |  | 0
Jurbarko r. sav. |  | Medžiagos | Traversa | I-2 | vnt. | 22.78 |  | 0
Šakių r. sav. |  | Medžiagos | Traversa | I-2 | vnt. | 22.78 |  | 0
Jurbarko r. sav. |  | Medžiagos | Traversa | K-1 | vnt. | 18.69 |  | 0
Šakių r. sav. |  | Medžiagos | Traversa | K-1 | vnt. | 18.69 |  | 0
Jurbarko r. sav. |  | Medžiagos | Traversa | K-2 | vnt. | 28.97 |  | 0
Šakių r. sav. |  | Medžiagos | Traversa | K-2 | vnt. | 28.97 |  | 0
Panevėžio m. sav. |  | Medžiagos | Traversa | T-2 | vnt. | 16.99 |  | 0
Panevėžio m. sav. |  | Medžiagos | Traversa | I-2 | vnt. | 24.38 |  | 0
Panevėžio m. sav. |  | Medžiagos | Traversa | K-1 | vnt. | 19.5 |  | 0
Panevėžio m. sav. |  | Medžiagos | Traversa | K-2 | vnt. | 28.97 |  | 0
Birštono sav. |  | Medžiagos | Traversa | T-2 | vnt. | 16.99 |  | 0
Prienų r. sav. |  | Medžiagos | Traversa | T-2 | vnt. | 16.99 |  | 0
Birštono sav. |  | Medžiagos | Traversa | I-2 | vnt. | 22.78 |  | 0
Prienų r. sav. |  | Medžiagos | Traversa | I-2 | vnt. | 22.78 |  | 0
Birštono sav. |  | Medžiagos | Traversa | K-1 | vnt. | 18.69 |  | 0
Prienų r. sav. |  | Medžiagos | Traversa | K-1 | vnt. | 18.69 |  | 0
Birštono sav. |  | Medžiagos | Traversa | K-2 | vnt. | 28.97 |  | 0
Prienų r. sav. |  | Medžiagos | Traversa | K-2 | vnt. | 28.97 |  | 0
Ignalinos r. sav. |  | Medžiagos | Traversa | T-2 | vnt. | 16.99 |  | 0
Visagino sav. |  | Medžiagos | Traversa | T-2 | vnt. | 16.99 |  | 0
Zarasų r. sav. |  | Medžiagos | Traversa | T-2 | vnt. | 16.99 |  | 0
Ignalinos r. sav. |  | Medžiagos | Traversa | I-2 | vnt. | 22.78 |  | 0
Visagino sav. |  | Medžiagos | Traversa | I-2 | vnt. | 22.78 |  | 0
Zarasų r. sav. |  | Medžiagos | Traversa | I-2 | vnt. | 22.78 |  | 0
Ignalinos r. sav. |  | Medžiagos | Traversa | K-1 | vnt. | 18.69 |  | 0
Visagino sav. |  | Medžiagos | Traversa | K-1 | vnt. | 18.69 |  | 0
Zarasų r. sav. |  | Medžiagos | Traversa | K-1 | vnt. | 18.69 |  | 0
Ignalinos r. sav. |  | Medžiagos | Traversa | K-2 | vnt. | 28.97 |  | 0
Visagino sav. |  | Medžiagos | Traversa | K-2 | vnt. | 28.97 |  | 0
Zarasų r. sav. |  | Medžiagos | Traversa | K-2 | vnt. | 28.97 |  | 0
Šalčininkų r. sav. |  | Medžiagos | Traversa | T-2 | vnt. | 18.53 |  | 0
Šalčininkų r. sav. |  | Medžiagos | Traversa | I-2 | vnt. | 24.38 |  | 0
Šalčininkų r. sav. |  | Medžiagos | Traversa | K-1 | vnt. | 19.5 |  | 0
Šalčininkų r. sav. |  | Medžiagos | Traversa | K-2 | vnt. | 33.15 |  | 0
Kupiškio r. sav. |  | Medžiagos | Traversa | T-2 | vnt. | 18 |  | 0
Rokiškio r. sav. |  | Medžiagos | Traversa | T-2 | vnt. | 18 |  | 0
Kupiškio r. sav. |  | Medžiagos | Traversa | I-2 | vnt. | 24.38 |  | 0
Rokiškio r. sav. |  | Medžiagos | Traversa | I-2 | vnt. | 24.38 |  | 0
Kupiškio r. sav. |  | Medžiagos | Traversa | K-1 | vnt. | 19.5 |  | 0
Rokiškio r. sav. |  | Medžiagos | Traversa | K-1 | vnt. | 19.5 |  | 0
Kupiškio r. sav. |  | Medžiagos | Traversa | K-2 | vnt. | 33 |  | 0
Rokiškio r. sav. |  | Medžiagos | Traversa | K-2 | vnt. | 33 |  | 0
Panevėžio r. sav. |  | Medžiagos | Traversa | T-2 | vnt. | 18.53 |  | 0
Panevėžio r. sav. |  | Medžiagos | Traversa | I-2 | vnt. | 24.38 |  | 0
Panevėžio r. sav. |  | Medžiagos | Traversa | K-1 | vnt. | 19.5 |  | 0
Panevėžio r. sav. |  | Medžiagos | Traversa | K-2 | vnt. | 33.15 |  | 0
Kalvarijos sav. |  | Medžiagos | Traversa | T-2 | vnt. | 16.99 |  | 0
Kazlų Rūdos sav. |  | Medžiagos | Traversa | T-2 | vnt. | 16.99 |  | 0
Marijampolės sav. |  | Medžiagos | Traversa | T-2 | vnt. | 16.99 |  | 0
Kalvarijos sav. |  | Medžiagos | Traversa | I-2 | vnt. | 22.78 |  | 0
Kazlų Rūdos sav. |  | Medžiagos | Traversa | I-2 | vnt. | 22.78 |  | 0
Marijampolės sav. |  | Medžiagos | Traversa | I-2 | vnt. | 22.78 |  | 0
Kalvarijos sav. |  | Medžiagos | Traversa | K-1 | vnt. | 18.69 |  | 0
Kazlų Rūdos sav. |  | Medžiagos | Traversa | K-1 | vnt. | 18.69 |  | 0
Marijampolės sav. |  | Medžiagos | Traversa | K-1 | vnt. | 18.69 |  | 0
Kalvarijos sav. |  | Medžiagos | Traversa | K-2 | vnt. | 28.97 |  | 0
Kazlų Rūdos sav. |  | Medžiagos | Traversa | K-2 | vnt. | 28.97 |  | 0
Marijampolės sav. |  | Medžiagos | Traversa | K-2 | vnt. | 28.97 |  | 0
Anykščių r. sav. |  | Medžiagos | Traversa | T-2 | vnt. | 16.99 |  | 0
Utenos r. sav. |  | Medžiagos | Traversa | T-2 | vnt. | 16.99 |  | 0
Anykščių r. sav. |  | Medžiagos | Traversa | I-2 | vnt. | 22.78 |  | 0
Utenos r. sav. |  | Medžiagos | Traversa | I-2 | vnt. | 22.78 |  | 0
Anykščių r. sav. |  | Medžiagos | Traversa | K-1 | vnt. | 18.69 |  | 0
Utenos r. sav. |  | Medžiagos | Traversa | K-1 | vnt. | 18.69 |  | 0
Anykščių r. sav. |  | Medžiagos | Traversa | K-2 | vnt. | 28.97 |  | 0
Utenos r. sav. |  | Medžiagos | Traversa | K-2 | vnt. | 28.97 |  | 0
Elektrėnų sav. |  | Medžiagos | Traversa | T-2 | vnt. | 16.99 |  | 0
Trakų r. sav. |  | Medžiagos | Traversa | T-2 | vnt. | 16.99 |  | 0
Elektrėnų sav. |  | Medžiagos | Traversa | I-2 | vnt. | 22.78 |  | 0
Trakų r. sav. |  | Medžiagos | Traversa | I-2 | vnt. | 22.78 |  | 0
Elektrėnų sav. |  | Medžiagos | Traversa | K-1 | vnt. | 18.69 |  | 0
Trakų r. sav. |  | Medžiagos | Traversa | K-1 | vnt. | 18.69 |  | 0
Elektrėnų sav. |  | Medžiagos | Traversa | K-2 | vnt. | 28.97 |  | 0
Trakų r. sav. |  | Medžiagos | Traversa | K-2 | vnt. | 28.97 |  | 0
Širvintų r. sav. |  | Medžiagos | Traversa | T-2 | vnt. | 15.68 |  | 0
Širvintų r. sav. |  | Medžiagos | Traversa | I-2 | vnt. | 21.56 |  | 0
Širvintų r. sav. |  | Medžiagos | Traversa | K-1 | vnt. | 18.69 |  | 0
Širvintų r. sav. |  | Medžiagos | Traversa | K-2 | vnt. | 27.44 |  | 0
Jonavos r. sav. |  | Medžiagos | Traversa | T-2 | vnt. | 16.99 |  | 0
Kaišiadorių r. sav. |  | Medžiagos | Traversa | T-2 | vnt. | 16.99 |  | 0
Jonavos r. sav. |  | Medžiagos | Traversa | I-2 | vnt. | 22.78 |  | 0
Kaišiadorių r. sav. |  | Medžiagos | Traversa | I-2 | vnt. | 22.78 |  | 0
Jonavos r. sav. |  | Medžiagos | Traversa | K-1 | vnt. | 18.69 |  | 0
Kaišiadorių r. sav. |  | Medžiagos | Traversa | K-1 | vnt. | 18.69 |  | 0
Jonavos r. sav. |  | Medžiagos | Traversa | K-2 | vnt. | 28.97 |  | 0
Kaišiadorių r. sav. |  | Medžiagos | Traversa | K-2 | vnt. | 28.97 |  | 0
Kėdainių r. sav. |  | Medžiagos | Traversa | T-2 | vnt. | 16.99 |  | 0
Ukmergės r. sav. |  | Medžiagos | Traversa | T-2 | vnt. | 16.99 |  | 0
Kėdainių r. sav. |  | Medžiagos | Traversa | I-2 | vnt. | 22.78 |  | 0
Ukmergės r. sav. |  | Medžiagos | Traversa | I-2 | vnt. | 22.78 |  | 0
Kėdainių r. sav. |  | Medžiagos | Traversa | K-1 | vnt. | 18.69 |  | 0
Ukmergės r. sav. |  | Medžiagos | Traversa | K-1 | vnt. | 18.69 |  | 0
Kėdainių r. sav. |  | Medžiagos | Traversa | K-2 | vnt. | 28.97 |  | 0
Ukmergės r. sav. |  | Medžiagos | Traversa | K-2 | vnt. | 28.97 |  | 0
Palangos m. sav. |  | Medžiagos | Traversa | T-2 | vnt. | 16.99 |  | 0
Palangos m. sav. |  | Medžiagos | Traversa | I-2 | vnt. | 22.78 |  | 0
Palangos m. sav. |  | Medžiagos | Traversa | K-1 | vnt. | 18.69 |  | 0
Palangos m. sav. |  | Medžiagos | Traversa | K-2 | vnt. | 28.97 |  | 0
Šiaulių m. sav. |  | Medžiagos | Traversa | T-2 | vnt. | 16.99 |  | 0
Šiaulių m. sav. |  | Medžiagos | Traversa | I-2 | vnt. | 22.78 |  | 0
Šiaulių m. sav. |  | Medžiagos | Traversa | K-1 | vnt. | 18.69 |  | 0
Šiaulių m. sav. |  | Medžiagos | Traversa | K-2 | vnt. | 28.97 |  | 0
Kelmės r. sav. |  | Medžiagos | Traversa | T-2 | vnt. | 16.99 |  | 0
Šiaulių r. sav. |  | Medžiagos | Traversa | T-2 | vnt. | 16.99 |  | 0
Kelmės r. sav. |  | Medžiagos | Traversa | I-2 | vnt. | 22.78 |  | 0
Šiaulių r. sav. |  | Medžiagos | Traversa | I-2 | vnt. | 22.78 |  | 0
Kelmės r. sav. |  | Medžiagos | Traversa | K-1 | vnt. | 18.69 |  | 0
Šiaulių r. sav. |  | Medžiagos | Traversa | K-1 | vnt. | 18.69 |  | 0
Kelmės r. sav. |  | Medžiagos | Traversa | K-2 | vnt. | 28.97 |  | 0
Šiaulių r. sav. |  | Medžiagos | Traversa | K-2 | vnt. | 28.97 |  | 0
Joniškio r. sav. |  | Medžiagos | Traversa | T-2 | vnt. | 16.99 |  | 0
Pakruojo r. sav. |  | Medžiagos | Traversa | T-2 | vnt. | 16.99 |  | 0
Joniškio r. sav. |  | Medžiagos | Traversa | I-2 | vnt. | 22.78 |  | 0
Pakruojo r. sav. |  | Medžiagos | Traversa | I-2 | vnt. | 22.78 |  | 0
Joniškio r. sav. |  | Medžiagos | Traversa | K-1 | vnt. | 18.69 |  | 0
Pakruojo r. sav. |  | Medžiagos | Traversa | K-1 | vnt. | 18.69 |  | 0
Joniškio r. sav. |  | Medžiagos | Traversa | K-2 | vnt. | 28.97 |  | 0
Pakruojo r. sav. |  | Medžiagos | Traversa | K-2 | vnt. | 28.97 |  | 0
Klaipėdos m. sav. |  | Medžiagos | Traversa | T-2 | vnt. | 16.99 |  | 0
Neringos sav. |  | Medžiagos | Traversa | T-2 | vnt. | 16.99 |  | 0
Klaipėdos m. sav. |  | Medžiagos | Traversa | I-2 | vnt. | 22.78 |  | 0
Neringos sav. |  | Medžiagos | Traversa | I-2 | vnt. | 22.78 |  | 0
Klaipėdos m. sav. |  | Medžiagos | Traversa | K-1 | vnt. | 18.69 |  | 0
Neringos sav. |  | Medžiagos | Traversa | K-1 | vnt. | 18.69 |  | 0
Klaipėdos m. sav. |  | Medžiagos | Traversa | K-2 | vnt. | 28.97 |  | 0
Neringos sav. |  | Medžiagos | Traversa | K-2 | vnt. | 28.97 |  | 0
Radviliškio r. sav. |  | Medžiagos | Traversa | T-2 | vnt. | 16.99 |  | 0
Raseinių r. sav. |  | Medžiagos | Traversa | T-2 | vnt. | 16.99 |  | 0
Radviliškio r. sav. |  | Medžiagos | Traversa | I-2 | vnt. | 22.78 |  | 0
Raseinių r. sav. |  | Medžiagos | Traversa | I-2 | vnt. | 22.78 |  | 0
Radviliškio r. sav. |  | Medžiagos | Traversa | K-1 | vnt. | 18.69 |  | 0
Raseinių r. sav. |  | Medžiagos | Traversa | K-1 | vnt. | 18.69 |  | 0
Radviliškio r. sav. |  | Medžiagos | Traversa | K-2 | vnt. | 28.97 |  | 0
Raseinių r. sav. |  | Medžiagos | Traversa | K-2 | vnt. | 28.97 |  | 0
Kretingos r. sav. |  | Medžiagos | Traversa | T-2 | vnt. | 16 |  | 0
Kretingos r. sav. |  | Medžiagos | Traversa | I-2 | vnt. | 22 |  | 0
Kretingos r. sav. |  | Medžiagos | Traversa | K-1 | vnt. | 18 |  | 0
Kretingos r. sav. |  | Medžiagos | Traversa | K-2 | vnt. | 28 |  | 0
Akmenės r. sav. |  | Medžiagos | Traversa | T-2 | vnt. | 16.99 |  | 0
Mažeikių r. sav. |  | Medžiagos | Traversa | T-2 | vnt. | 16.99 |  | 0
Akmenės r. sav. |  | Medžiagos | Traversa | I-2 | vnt. | 22.78 |  | 0
Mažeikių r. sav. |  | Medžiagos | Traversa | I-2 | vnt. | 22.78 |  | 0
Akmenės r. sav. |  | Medžiagos | Traversa | K-1 | vnt. | 10 |  | 0
Mažeikių r. sav. |  | Medžiagos | Traversa | K-1 | vnt. | 10 |  | 0
Akmenės r. sav. |  | Medžiagos | Traversa | K-2 | vnt. | 28.97 |  | 0
Mažeikių r. sav. |  | Medžiagos | Traversa | K-2 | vnt. | 28.97 |  | 0
Vilkaviškio r. sav. |  | Medžiagos | Traversa | T-2 | vnt. | 16.99 |  | 0
Vilkaviškio r. sav. |  | Medžiagos | Traversa | I-2 | vnt. | 22.78 |  | 0
Vilkaviškio r. sav. |  | Medžiagos | Traversa | K-1 | vnt. | 18.69 |  | 0
Vilkaviškio r. sav. |  | Medžiagos | Traversa | K-2 | vnt. | 28.97 |  | 0
Pagėgių sav. |  | Medžiagos | Traversa | T-2 | vnt. | 16.99 |  | 0
Tauragės r. sav. |  | Medžiagos | Traversa | T-2 | vnt. | 16.99 |  | 0
Šilutės r. sav. |  | Medžiagos | Traversa | T-2 | vnt. | 16.99 |  | 0
Pagėgių sav. |  | Medžiagos | Traversa | I-2 | vnt. | 22.78 |  | 0
Tauragės r. sav. |  | Medžiagos | Traversa | I-2 | vnt. | 22.78 |  | 0
Šilutės r. sav. |  | Medžiagos | Traversa | I-2 | vnt. | 22.78 |  | 0
Pagėgių sav. |  | Medžiagos | Traversa | K-1 | vnt. | 18.69 |  | 0
Tauragės r. sav. |  | Medžiagos | Traversa | K-1 | vnt. | 18.69 |  | 0
Šilutės r. sav. |  | Medžiagos | Traversa | K-1 | vnt. | 18.69 |  | 0
Pagėgių sav. |  | Medžiagos | Traversa | K-2 | vnt. | 28.97 |  | 0
Tauragės r. sav. |  | Medžiagos | Traversa | K-2 | vnt. | 28.97 |  | 0
Šilutės r. sav. |  | Medžiagos | Traversa | K-2 | vnt. | 28.97 |  | 0
Plungės r. sav. |  | Medžiagos | Traversa | T-2 | vnt. | 16.99 |  | 0
Skuodo r. sav. |  | Medžiagos | Traversa | T-2 | vnt. | 16.99 |  | 0
Plungės r. sav. |  | Medžiagos | Traversa | I-2 | vnt. | 22.78 |  | 0
Skuodo r. sav. |  | Medžiagos | Traversa | I-2 | vnt. | 22.78 |  | 0
Plungės r. sav. |  | Medžiagos | Traversa | K-1 | vnt. | 18.69 |  | 0
Skuodo r. sav. |  | Medžiagos | Traversa | K-1 | vnt. | 18.69 |  | 0
Plungės r. sav. |  | Medžiagos | Traversa | K-2 | vnt. | 28.97 |  | 0
Skuodo r. sav. |  | Medžiagos | Traversa | K-2 | vnt. | 28.97 |  | 0
Rietavo sav. |  | Medžiagos | Traversa | T-2 | vnt. | 16.99 |  | 0
Šilalės r. sav. |  | Medžiagos | Traversa | T-2 | vnt. | 16.99 |  | 0
Telšių r. sav. |  | Medžiagos | Traversa | T-2 | vnt. | 16.99 |  | 0
Rietavo sav. |  | Medžiagos | Traversa | I-2 | vnt. | 22.78 |  | 0
Šilalės r. sav. |  | Medžiagos | Traversa | I-2 | vnt. | 22.78 |  | 0
Telšių r. sav. |  | Medžiagos | Traversa | I-2 | vnt. | 22.78 |  | 0
Rietavo sav. |  | Medžiagos | Traversa | K-1 | vnt. | 18.69 |  | 0
Šilalės r. sav. |  | Medžiagos | Traversa | K-1 | vnt. | 18.69 |  | 0
Telšių r. sav. |  | Medžiagos | Traversa | K-1 | vnt. | 18.69 |  | 0
Rietavo sav. |  | Medžiagos | Traversa | K-2 | vnt. | 28.97 |  | 0
Šilalės r. sav. |  | Medžiagos | Traversa | K-2 | vnt. | 28.97 |  | 0
Telšių r. sav. |  | Medžiagos | Traversa | K-2 | vnt. | 28.97 |  | 0
Druskininkų sav. |  | Medžiagos | Traversa | T-2 | vnt. | 16.99 |  | 0
Varėnos r. sav. |  | Medžiagos | Traversa | T-2 | vnt. | 16.99 |  | 0
Druskininkų sav. |  | Medžiagos | Traversa | I-2 | vnt. | 22.78 |  | 0
Varėnos r. sav. |  | Medžiagos | Traversa | I-2 | vnt. | 22.78 |  | 0
Druskininkų sav. |  | Medžiagos | Traversa | K-1 | vnt. | 18.69 |  | 0
Varėnos r. sav. |  | Medžiagos | Traversa | K-1 | vnt. | 18.69 |  | 0
Druskininkų sav. |  | Medžiagos | Traversa | K-2 | vnt. | 28.97 |  | 0
Varėnos r. sav. |  | Medžiagos | Traversa | K-2 | vnt. | 28.97 |  | 0
Lazdijų r. sav. |  | Medžiagos | Traversa | T-2 | vnt. | 16.99 |  | 0
Lazdijų r. sav. |  | Medžiagos | Traversa | I-2 | vnt. | 22.78 |  | 0
Lazdijų r. sav. |  | Medžiagos | Traversa | K-1 | vnt. | 18.69 |  | 0
Lazdijų r. sav. |  | Medžiagos | Traversa | K-2 | vnt. | 28.97 |  | 0
Alytaus m. sav. |  | Medžiagos | Traversa | T-2 | vnt. | 16.99 |  | 0
Alytaus r. sav. |  | Medžiagos | Traversa | T-2 | vnt. | 16.99 |  | 0
Alytaus m. sav. |  | Medžiagos | Traversa | I-2 | vnt. | 22.78 |  | 0
Alytaus r. sav. |  | Medžiagos | Traversa | I-2 | vnt. | 22.78 |  | 0
Alytaus m. sav. |  | Medžiagos | Traversa | K-1 | vnt. | 18.69 |  | 0
Alytaus r. sav. |  | Medžiagos | Traversa | K-1 | vnt. | 18.69 |  | 0
Alytaus m. sav. |  | Medžiagos | Traversa | K-2 | vnt. | 28.97 |  | 0
Alytaus r. sav. |  | Medžiagos | Traversa | K-2 | vnt. | 28.97 |  | 0
Biržų r. sav. |  | Medžiagos | Traversa | T-2 | vnt. | 16.99 |  | 0
Pasvalio r. sav. |  | Medžiagos | Traversa | T-2 | vnt. | 16.99 |  | 0
Biržų r. sav. |  | Medžiagos | Traversa | I-2 | vnt. | 22.78 |  | 0
Pasvalio r. sav. |  | Medžiagos | Traversa | I-2 | vnt. | 22.78 |  | 0
Biržų r. sav. |  | Medžiagos | Traversa | K-1 | vnt. | 18.69 |  | 0
Pasvalio r. sav. |  | Medžiagos | Traversa | K-1 | vnt. | 18.69 |  | 0
Biržų r. sav. |  | Medžiagos | Traversa | K-2 | vnt. | 28.97 |  | 0
Pasvalio r. sav. |  | Medžiagos | Traversa | K-2 | vnt. | 28.97 |  | 0
Molėtų r. sav. |  | Medžiagos | Traversa | T-2 | vnt. | 16.99 |  | 0
Švenčionių r. sav. |  | Medžiagos | Traversa | T-2 | vnt. | 16.99 |  | 0
Molėtų r. sav. |  | Medžiagos | Traversa | I-2 | vnt. | 22.78 |  | 0
Švenčionių r. sav. |  | Medžiagos | Traversa | I-2 | vnt. | 22.78 |  | 0
Molėtų r. sav. |  | Medžiagos | Traversa | K-1 | vnt. | 18.69 |  | 0
Švenčionių r. sav. |  | Medžiagos | Traversa | K-1 | vnt. | 18.69 |  | 0
Molėtų r. sav. |  | Medžiagos | Traversa | K-2 | vnt. | 28.97 |  | 0
Švenčionių r. sav. |  | Medžiagos | Traversa | K-2 | vnt. | 28.97 |  | 0
Jurbarko r. sav. |  | Medžiagos | Trumpiklis (NZ) | NH00 | vnt. | 5.5 |  | 0
Šakių r. sav. |  | Medžiagos | Trumpiklis (NZ) | NH00 | vnt. | 5.5 |  | 0
Jurbarko r. sav. |  | Medžiagos | Trumpiklis (NZ) | NH1 | vnt. | 7.95 |  | 0
Šakių r. sav. |  | Medžiagos | Trumpiklis (NZ) | NH1 | vnt. | 7.95 |  | 0
Jurbarko r. sav. |  | Medžiagos | Trumpiklis (NZ) | NH2 | vnt. | 11.23 |  | 0
Šakių r. sav. |  | Medžiagos | Trumpiklis (NZ) | NH2 | vnt. | 11.23 |  | 0
Jurbarko r. sav. |  | Medžiagos | Trumpiklis (NZ) | NH3 | vnt. | 13.8 |  | 0
Šakių r. sav. |  | Medžiagos | Trumpiklis (NZ) | NH3 | vnt. | 13.8 |  | 0
Panevėžio m. sav. |  | Medžiagos | Trumpiklis (NZ) | NH00 | vnt. | 5.5 |  | 0
Panevėžio m. sav. |  | Medžiagos | Trumpiklis (NZ) | NH1 | vnt. | 7.95 |  | 0
Panevėžio m. sav. |  | Medžiagos | Trumpiklis (NZ) | NH2 | vnt. | 11.23 |  | 0
Panevėžio m. sav. |  | Medžiagos | Trumpiklis (NZ) | NH3 | vnt. | 13.8 |  | 0
Birštono sav. |  | Medžiagos | Trumpiklis (NZ) | NH00 | vnt. | 5.5 |  | 0
Prienų r. sav. |  | Medžiagos | Trumpiklis (NZ) | NH00 | vnt. | 5.5 |  | 0
Birštono sav. |  | Medžiagos | Trumpiklis (NZ) | NH1 | vnt. | 7.95 |  | 0
Prienų r. sav. |  | Medžiagos | Trumpiklis (NZ) | NH1 | vnt. | 7.95 |  | 0
Birštono sav. |  | Medžiagos | Trumpiklis (NZ) | NH2 | vnt. | 11.23 |  | 0
Prienų r. sav. |  | Medžiagos | Trumpiklis (NZ) | NH2 | vnt. | 11.23 |  | 0
Birštono sav. |  | Medžiagos | Trumpiklis (NZ) | NH3 | vnt. | 13.8 |  | 0
Prienų r. sav. |  | Medžiagos | Trumpiklis (NZ) | NH3 | vnt. | 13.8 |  | 0
Ignalinos r. sav. |  | Medžiagos | Trumpiklis (NZ) | NH00 | vnt. | 5.5 |  | 0
Visagino sav. |  | Medžiagos | Trumpiklis (NZ) | NH00 | vnt. | 5.5 |  | 0
Zarasų r. sav. |  | Medžiagos | Trumpiklis (NZ) | NH00 | vnt. | 5.5 |  | 0
Ignalinos r. sav. |  | Medžiagos | Trumpiklis (NZ) | NH1 | vnt. | 7.95 |  | 0
Visagino sav. |  | Medžiagos | Trumpiklis (NZ) | NH1 | vnt. | 7.95 |  | 0
Zarasų r. sav. |  | Medžiagos | Trumpiklis (NZ) | NH1 | vnt. | 7.95 |  | 0
Ignalinos r. sav. |  | Medžiagos | Trumpiklis (NZ) | NH2 | vnt. | 11.23 |  | 0
Visagino sav. |  | Medžiagos | Trumpiklis (NZ) | NH2 | vnt. | 11.23 |  | 0
Zarasų r. sav. |  | Medžiagos | Trumpiklis (NZ) | NH2 | vnt. | 11.23 |  | 0
Ignalinos r. sav. |  | Medžiagos | Trumpiklis (NZ) | NH3 | vnt. | 13.8 |  | 0
Visagino sav. |  | Medžiagos | Trumpiklis (NZ) | NH3 | vnt. | 13.8 |  | 0
Zarasų r. sav. |  | Medžiagos | Trumpiklis (NZ) | NH3 | vnt. | 13.8 |  | 0
Šalčininkų r. sav. |  | Medžiagos | Trumpiklis (NZ) | NH00 | vnt. | 6.24 |  | 0
Šalčininkų r. sav. |  | Medžiagos | Trumpiklis (NZ) | NH1 | vnt. | 8.97 |  | 0
Šalčininkų r. sav. |  | Medžiagos | Trumpiklis (NZ) | NH2 | vnt. | 12.68 |  | 0
Šalčininkų r. sav. |  | Medžiagos | Trumpiklis (NZ) | NH3 | vnt. | 15.6 |  | 0
Kupiškio r. sav. |  | Medžiagos | Trumpiklis (NZ) | NH00 | vnt. | 6.24 |  | 0
Rokiškio r. sav. |  | Medžiagos | Trumpiklis (NZ) | NH00 | vnt. | 6.24 |  | 0
Kupiškio r. sav. |  | Medžiagos | Trumpiklis (NZ) | NH1 | vnt. | 8.97 |  | 0
Rokiškio r. sav. |  | Medžiagos | Trumpiklis (NZ) | NH1 | vnt. | 8.97 |  | 0
Kupiškio r. sav. |  | Medžiagos | Trumpiklis (NZ) | NH2 | vnt. | 12.68 |  | 0
Rokiškio r. sav. |  | Medžiagos | Trumpiklis (NZ) | NH2 | vnt. | 12.68 |  | 0
Kupiškio r. sav. |  | Medžiagos | Trumpiklis (NZ) | NH3 | vnt. | 15.6 |  | 0
Rokiškio r. sav. |  | Medžiagos | Trumpiklis (NZ) | NH3 | vnt. | 15.6 |  | 0
Panevėžio r. sav. |  | Medžiagos | Trumpiklis (NZ) | NH00 | vnt. | 6.24 |  | 0
Panevėžio r. sav. |  | Medžiagos | Trumpiklis (NZ) | NH1 | vnt. | 8.97 |  | 0
Panevėžio r. sav. |  | Medžiagos | Trumpiklis (NZ) | NH2 | vnt. | 12.68 |  | 0
Panevėžio r. sav. |  | Medžiagos | Trumpiklis (NZ) | NH3 | vnt. | 15.6 |  | 0
Kalvarijos sav. |  | Medžiagos | Trumpiklis (NZ) | NH00 | vnt. | 5.5 |  | 0
Kazlų Rūdos sav. |  | Medžiagos | Trumpiklis (NZ) | NH00 | vnt. | 5.5 |  | 0
Marijampolės sav. |  | Medžiagos | Trumpiklis (NZ) | NH00 | vnt. | 5.5 |  | 0
Kalvarijos sav. |  | Medžiagos | Trumpiklis (NZ) | NH1 | vnt. | 7.95 |  | 0
Kazlų Rūdos sav. |  | Medžiagos | Trumpiklis (NZ) | NH1 | vnt. | 7.95 |  | 0
Marijampolės sav. |  | Medžiagos | Trumpiklis (NZ) | NH1 | vnt. | 7.95 |  | 0
Kalvarijos sav. |  | Medžiagos | Trumpiklis (NZ) | NH2 | vnt. | 11.23 |  | 0
Kazlų Rūdos sav. |  | Medžiagos | Trumpiklis (NZ) | NH2 | vnt. | 11.23 |  | 0
Marijampolės sav. |  | Medžiagos | Trumpiklis (NZ) | NH2 | vnt. | 11.23 |  | 0
Kalvarijos sav. |  | Medžiagos | Trumpiklis (NZ) | NH3 | vnt. | 13.8 |  | 0
Kazlų Rūdos sav. |  | Medžiagos | Trumpiklis (NZ) | NH3 | vnt. | 13.8 |  | 0
Marijampolės sav. |  | Medžiagos | Trumpiklis (NZ) | NH3 | vnt. | 13.8 |  | 0
Anykščių r. sav. |  | Medžiagos | Trumpiklis (NZ) | NH00 | vnt. | 5.5 |  | 0
Utenos r. sav. |  | Medžiagos | Trumpiklis (NZ) | NH00 | vnt. | 5.5 |  | 0
Anykščių r. sav. |  | Medžiagos | Trumpiklis (NZ) | NH1 | vnt. | 7.95 |  | 0
Utenos r. sav. |  | Medžiagos | Trumpiklis (NZ) | NH1 | vnt. | 7.95 |  | 0
Anykščių r. sav. |  | Medžiagos | Trumpiklis (NZ) | NH2 | vnt. | 11.23 |  | 0
Utenos r. sav. |  | Medžiagos | Trumpiklis (NZ) | NH2 | vnt. | 11.23 |  | 0
Anykščių r. sav. |  | Medžiagos | Trumpiklis (NZ) | NH3 | vnt. | 13.8 |  | 0
Utenos r. sav. |  | Medžiagos | Trumpiklis (NZ) | NH3 | vnt. | 13.8 |  | 0
Elektrėnų sav. |  | Medžiagos | Trumpiklis (NZ) | NH00 | vnt. | 5.5 |  | 0
Trakų r. sav. |  | Medžiagos | Trumpiklis (NZ) | NH00 | vnt. | 5.5 |  | 0
Elektrėnų sav. |  | Medžiagos | Trumpiklis (NZ) | NH1 | vnt. | 7.95 |  | 0
Trakų r. sav. |  | Medžiagos | Trumpiklis (NZ) | NH1 | vnt. | 7.95 |  | 0
Elektrėnų sav. |  | Medžiagos | Trumpiklis (NZ) | NH2 | vnt. | 11.23 |  | 0
Trakų r. sav. |  | Medžiagos | Trumpiklis (NZ) | NH2 | vnt. | 11.23 |  | 0
Elektrėnų sav. |  | Medžiagos | Trumpiklis (NZ) | NH3 | vnt. | 13.8 |  | 0
Trakų r. sav. |  | Medžiagos | Trumpiklis (NZ) | NH3 | vnt. | 13.8 |  | 0
Širvintų r. sav. |  | Medžiagos | Trumpiklis (NZ) | NH00 | vnt. | 5.5 |  | 0
Širvintų r. sav. |  | Medžiagos | Trumpiklis (NZ) | NH1 | vnt. | 7.95 |  | 0
Širvintų r. sav. |  | Medžiagos | Trumpiklis (NZ) | NH2 | vnt. | 11.23 |  | 0
Širvintų r. sav. |  | Medžiagos | Trumpiklis (NZ) | NH3 | vnt. | 13.52 |  | 0
Jonavos r. sav. |  | Medžiagos | Trumpiklis (NZ) | NH00 | vnt. | 5.5 |  | 0
Kaišiadorių r. sav. |  | Medžiagos | Trumpiklis (NZ) | NH00 | vnt. | 5.5 |  | 0
Jonavos r. sav. |  | Medžiagos | Trumpiklis (NZ) | NH1 | vnt. | 7.95 |  | 0
Kaišiadorių r. sav. |  | Medžiagos | Trumpiklis (NZ) | NH1 | vnt. | 7.95 |  | 0
Jonavos r. sav. |  | Medžiagos | Trumpiklis (NZ) | NH2 | vnt. | 11.23 |  | 0
Kaišiadorių r. sav. |  | Medžiagos | Trumpiklis (NZ) | NH2 | vnt. | 11.23 |  | 0
Jonavos r. sav. |  | Medžiagos | Trumpiklis (NZ) | NH3 | vnt. | 13.8 |  | 0
Kaišiadorių r. sav. |  | Medžiagos | Trumpiklis (NZ) | NH3 | vnt. | 13.8 |  | 0
Kėdainių r. sav. |  | Medžiagos | Trumpiklis (NZ) | NH00 | vnt. | 5.5 |  | 0
Ukmergės r. sav. |  | Medžiagos | Trumpiklis (NZ) | NH00 | vnt. | 5.5 |  | 0
Kėdainių r. sav. |  | Medžiagos | Trumpiklis (NZ) | NH1 | vnt. | 7.95 |  | 0
Ukmergės r. sav. |  | Medžiagos | Trumpiklis (NZ) | NH1 | vnt. | 7.95 |  | 0
Kėdainių r. sav. |  | Medžiagos | Trumpiklis (NZ) | NH2 | vnt. | 11.23 |  | 0
Ukmergės r. sav. |  | Medžiagos | Trumpiklis (NZ) | NH2 | vnt. | 11.23 |  | 0
Kėdainių r. sav. |  | Medžiagos | Trumpiklis (NZ) | NH3 | vnt. | 13.8 |  | 0
Ukmergės r. sav. |  | Medžiagos | Trumpiklis (NZ) | NH3 | vnt. | 13.8 |  | 0
Palangos m. sav. |  | Medžiagos | Trumpiklis (NZ) | NH00 | vnt. | 5.5 |  | 0
Palangos m. sav. |  | Medžiagos | Trumpiklis (NZ) | NH1 | vnt. | 7.95 |  | 0
Palangos m. sav. |  | Medžiagos | Trumpiklis (NZ) | NH2 | vnt. | 11.23 |  | 0
Palangos m. sav. |  | Medžiagos | Trumpiklis (NZ) | NH3 | vnt. | 13.8 |  | 0
Šiaulių m. sav. |  | Medžiagos | Trumpiklis (NZ) | NH00 | vnt. | 5.5 |  | 0
Šiaulių m. sav. |  | Medžiagos | Trumpiklis (NZ) | NH1 | vnt. | 7.95 |  | 0
Šiaulių m. sav. |  | Medžiagos | Trumpiklis (NZ) | NH2 | vnt. | 11.23 |  | 0
Šiaulių m. sav. |  | Medžiagos | Trumpiklis (NZ) | NH3 | vnt. | 13.8 |  | 0
Kelmės r. sav. |  | Medžiagos | Trumpiklis (NZ) | NH00 | vnt. | 5.5 |  | 0
Šiaulių r. sav. |  | Medžiagos | Trumpiklis (NZ) | NH00 | vnt. | 5.5 |  | 0
Kelmės r. sav. |  | Medžiagos | Trumpiklis (NZ) | NH1 | vnt. | 7.95 |  | 0
Šiaulių r. sav. |  | Medžiagos | Trumpiklis (NZ) | NH1 | vnt. | 7.95 |  | 0
Kelmės r. sav. |  | Medžiagos | Trumpiklis (NZ) | NH2 | vnt. | 11.23 |  | 0
Šiaulių r. sav. |  | Medžiagos | Trumpiklis (NZ) | NH2 | vnt. | 11.23 |  | 0
Kelmės r. sav. |  | Medžiagos | Trumpiklis (NZ) | NH3 | vnt. | 13.8 |  | 0
Šiaulių r. sav. |  | Medžiagos | Trumpiklis (NZ) | NH3 | vnt. | 13.8 |  | 0
Joniškio r. sav. |  | Medžiagos | Trumpiklis (NZ) | NH00 | vnt. | 5.5 |  | 0
Pakruojo r. sav. |  | Medžiagos | Trumpiklis (NZ) | NH00 | vnt. | 5.5 |  | 0
Joniškio r. sav. |  | Medžiagos | Trumpiklis (NZ) | NH1 | vnt. | 7.95 |  | 0
Pakruojo r. sav. |  | Medžiagos | Trumpiklis (NZ) | NH1 | vnt. | 7.95 |  | 0
Joniškio r. sav. |  | Medžiagos | Trumpiklis (NZ) | NH2 | vnt. | 11.23 |  | 0
Pakruojo r. sav. |  | Medžiagos | Trumpiklis (NZ) | NH2 | vnt. | 11.23 |  | 0
Joniškio r. sav. |  | Medžiagos | Trumpiklis (NZ) | NH3 | vnt. | 13.8 |  | 0
Pakruojo r. sav. |  | Medžiagos | Trumpiklis (NZ) | NH3 | vnt. | 13.8 |  | 0
Klaipėdos m. sav. |  | Medžiagos | Trumpiklis (NZ) | NH00 | vnt. | 5.5 |  | 0
Neringos sav. |  | Medžiagos | Trumpiklis (NZ) | NH00 | vnt. | 5.5 |  | 0
Klaipėdos m. sav. |  | Medžiagos | Trumpiklis (NZ) | NH1 | vnt. | 7.95 |  | 0
Neringos sav. |  | Medžiagos | Trumpiklis (NZ) | NH1 | vnt. | 7.95 |  | 0
Klaipėdos m. sav. |  | Medžiagos | Trumpiklis (NZ) | NH2 | vnt. | 11.23 |  | 0
Neringos sav. |  | Medžiagos | Trumpiklis (NZ) | NH2 | vnt. | 11.23 |  | 0
Klaipėdos m. sav. |  | Medžiagos | Trumpiklis (NZ) | NH3 | vnt. | 13.8 |  | 0
Neringos sav. |  | Medžiagos | Trumpiklis (NZ) | NH3 | vnt. | 13.8 |  | 0
Radviliškio r. sav. |  | Medžiagos | Trumpiklis (NZ) | NH00 | vnt. | 5.3 |  | 0
Raseinių r. sav. |  | Medžiagos | Trumpiklis (NZ) | NH00 | vnt. | 5.3 |  | 0
Radviliškio r. sav. |  | Medžiagos | Trumpiklis (NZ) | NH1 | vnt. | 7.62 |  | 0
Raseinių r. sav. |  | Medžiagos | Trumpiklis (NZ) | NH1 | vnt. | 7.62 |  | 0
Radviliškio r. sav. |  | Medžiagos | Trumpiklis (NZ) | NH2 | vnt. | 10.78 |  | 0
Raseinių r. sav. |  | Medžiagos | Trumpiklis (NZ) | NH2 | vnt. | 10.78 |  | 0
Radviliškio r. sav. |  | Medžiagos | Trumpiklis (NZ) | NH3 | vnt. | 13.26 |  | 0
Raseinių r. sav. |  | Medžiagos | Trumpiklis (NZ) | NH3 | vnt. | 13.26 |  | 0
Kretingos r. sav. |  | Medžiagos | Trumpiklis (NZ) | NH00 | vnt. | 5 |  | 0
Kretingos r. sav. |  | Medžiagos | Trumpiklis (NZ) | NH1 | vnt. | 7 |  | 0
Kretingos r. sav. |  | Medžiagos | Trumpiklis (NZ) | NH2 | vnt. | 11 |  | 0
Kretingos r. sav. |  | Medžiagos | Trumpiklis (NZ) | NH3 | vnt. | 13 |  | 0
Akmenės r. sav. |  | Medžiagos | Trumpiklis (NZ) | NH00 | vnt. | 5.5 |  | 0
Mažeikių r. sav. |  | Medžiagos | Trumpiklis (NZ) | NH00 | vnt. | 5.5 |  | 0
Akmenės r. sav. |  | Medžiagos | Trumpiklis (NZ) | NH1 | vnt. | 7.95 |  | 0
Mažeikių r. sav. |  | Medžiagos | Trumpiklis (NZ) | NH1 | vnt. | 7.95 |  | 0
Akmenės r. sav. |  | Medžiagos | Trumpiklis (NZ) | NH2 | vnt. | 11.23 |  | 0
Mažeikių r. sav. |  | Medžiagos | Trumpiklis (NZ) | NH2 | vnt. | 11.23 |  | 0
Akmenės r. sav. |  | Medžiagos | Trumpiklis (NZ) | NH3 | vnt. | 13.8 |  | 0
Mažeikių r. sav. |  | Medžiagos | Trumpiklis (NZ) | NH3 | vnt. | 13.8 |  | 0
Vilkaviškio r. sav. |  | Medžiagos | Trumpiklis (NZ) | NH00 | vnt. | 5.5 |  | 0
Vilkaviškio r. sav. |  | Medžiagos | Trumpiklis (NZ) | NH1 | vnt. | 7.95 |  | 0
Vilkaviškio r. sav. |  | Medžiagos | Trumpiklis (NZ) | NH2 | vnt. | 11.23 |  | 0
Vilkaviškio r. sav. |  | Medžiagos | Trumpiklis (NZ) | NH3 | vnt. | 13.8 |  | 0
Pagėgių sav. |  | Medžiagos | Trumpiklis (NZ) | NH00 | vnt. | 5.5 |  | 0
Tauragės r. sav. |  | Medžiagos | Trumpiklis (NZ) | NH00 | vnt. | 5.5 |  | 0
Šilutės r. sav. |  | Medžiagos | Trumpiklis (NZ) | NH00 | vnt. | 5.5 |  | 0
Pagėgių sav. |  | Medžiagos | Trumpiklis (NZ) | NH1 | vnt. | 7.95 |  | 0
Tauragės r. sav. |  | Medžiagos | Trumpiklis (NZ) | NH1 | vnt. | 7.95 |  | 0
Šilutės r. sav. |  | Medžiagos | Trumpiklis (NZ) | NH1 | vnt. | 7.95 |  | 0
Pagėgių sav. |  | Medžiagos | Trumpiklis (NZ) | NH2 | vnt. | 11.23 |  | 0
Tauragės r. sav. |  | Medžiagos | Trumpiklis (NZ) | NH2 | vnt. | 11.23 |  | 0
Šilutės r. sav. |  | Medžiagos | Trumpiklis (NZ) | NH2 | vnt. | 11.23 |  | 0
Pagėgių sav. |  | Medžiagos | Trumpiklis (NZ) | NH3 | vnt. | 13.8 |  | 0
Tauragės r. sav. |  | Medžiagos | Trumpiklis (NZ) | NH3 | vnt. | 13.8 |  | 0
Šilutės r. sav. |  | Medžiagos | Trumpiklis (NZ) | NH3 | vnt. | 13.8 |  | 0
Plungės r. sav. |  | Medžiagos | Trumpiklis (NZ) | NH00 | vnt. | 5.5 |  | 0
Skuodo r. sav. |  | Medžiagos | Trumpiklis (NZ) | NH00 | vnt. | 5.5 |  | 0
Plungės r. sav. |  | Medžiagos | Trumpiklis (NZ) | NH1 | vnt. | 7.95 |  | 0
Skuodo r. sav. |  | Medžiagos | Trumpiklis (NZ) | NH1 | vnt. | 7.95 |  | 0
Plungės r. sav. |  | Medžiagos | Trumpiklis (NZ) | NH2 | vnt. | 11.23 |  | 0
Skuodo r. sav. |  | Medžiagos | Trumpiklis (NZ) | NH2 | vnt. | 11.23 |  | 0
Plungės r. sav. |  | Medžiagos | Trumpiklis (NZ) | NH3 | vnt. | 13.8 |  | 0
Skuodo r. sav. |  | Medžiagos | Trumpiklis (NZ) | NH3 | vnt. | 13.8 |  | 0
Rietavo sav. |  | Medžiagos | Trumpiklis (NZ) | NH00 | vnt. | 5.5 |  | 0
Šilalės r. sav. |  | Medžiagos | Trumpiklis (NZ) | NH00 | vnt. | 5.5 |  | 0
Telšių r. sav. |  | Medžiagos | Trumpiklis (NZ) | NH00 | vnt. | 5.5 |  | 0
Rietavo sav. |  | Medžiagos | Trumpiklis (NZ) | NH1 | vnt. | 7.95 |  | 0
Šilalės r. sav. |  | Medžiagos | Trumpiklis (NZ) | NH1 | vnt. | 7.95 |  | 0
Telšių r. sav. |  | Medžiagos | Trumpiklis (NZ) | NH1 | vnt. | 7.95 |  | 0
Rietavo sav. |  | Medžiagos | Trumpiklis (NZ) | NH2 | vnt. | 11.23 |  | 0
Šilalės r. sav. |  | Medžiagos | Trumpiklis (NZ) | NH2 | vnt. | 11.23 |  | 0
Telšių r. sav. |  | Medžiagos | Trumpiklis (NZ) | NH2 | vnt. | 11.23 |  | 0
Rietavo sav. |  | Medžiagos | Trumpiklis (NZ) | NH3 | vnt. | 13.8 |  | 0
Šilalės r. sav. |  | Medžiagos | Trumpiklis (NZ) | NH3 | vnt. | 13.8 |  | 0
Telšių r. sav. |  | Medžiagos | Trumpiklis (NZ) | NH3 | vnt. | 13.8 |  | 0
Druskininkų sav. |  | Medžiagos | Trumpiklis (NZ) | NH00 | vnt. | 5.5 |  | 0
Varėnos r. sav. |  | Medžiagos | Trumpiklis (NZ) | NH00 | vnt. | 5.5 |  | 0
Druskininkų sav. |  | Medžiagos | Trumpiklis (NZ) | NH1 | vnt. | 7.95 |  | 0
Varėnos r. sav. |  | Medžiagos | Trumpiklis (NZ) | NH1 | vnt. | 7.95 |  | 0
Druskininkų sav. |  | Medžiagos | Trumpiklis (NZ) | NH2 | vnt. | 11.23 |  | 0
Varėnos r. sav. |  | Medžiagos | Trumpiklis (NZ) | NH2 | vnt. | 11.23 |  | 0
Druskininkų sav. |  | Medžiagos | Trumpiklis (NZ) | NH3 | vnt. | 13.8 |  | 0
Varėnos r. sav. |  | Medžiagos | Trumpiklis (NZ) | NH3 | vnt. | 13.8 |  | 0
Lazdijų r. sav. |  | Medžiagos | Trumpiklis (NZ) | NH00 | vnt. | 5.5 |  | 0
Lazdijų r. sav. |  | Medžiagos | Trumpiklis (NZ) | NH1 | vnt. | 7.95 |  | 0
Lazdijų r. sav. |  | Medžiagos | Trumpiklis (NZ) | NH2 | vnt. | 11.23 |  | 0
Lazdijų r. sav. |  | Medžiagos | Trumpiklis (NZ) | NH3 | vnt. | 13.8 |  | 0
Alytaus m. sav. |  | Medžiagos | Trumpiklis (NZ) | NH00 | vnt. | 5.5 |  | 0
Alytaus r. sav. |  | Medžiagos | Trumpiklis (NZ) | NH00 | vnt. | 5.5 |  | 0
Alytaus m. sav. |  | Medžiagos | Trumpiklis (NZ) | NH1 | vnt. | 7.95 |  | 0
Alytaus r. sav. |  | Medžiagos | Trumpiklis (NZ) | NH1 | vnt. | 7.95 |  | 0
Alytaus m. sav. |  | Medžiagos | Trumpiklis (NZ) | NH2 | vnt. | 11.23 |  | 0
Alytaus r. sav. |  | Medžiagos | Trumpiklis (NZ) | NH2 | vnt. | 11.23 |  | 0
Alytaus m. sav. |  | Medžiagos | Trumpiklis (NZ) | NH3 | vnt. | 13.8 |  | 0
Alytaus r. sav. |  | Medžiagos | Trumpiklis (NZ) | NH3 | vnt. | 13.8 |  | 0
Biržų r. sav. |  | Medžiagos | Trumpiklis (NZ) | NH00 | vnt. | 5.5 |  | 0
Pasvalio r. sav. |  | Medžiagos | Trumpiklis (NZ) | NH00 | vnt. | 5.5 |  | 0
Biržų r. sav. |  | Medžiagos | Trumpiklis (NZ) | NH1 | vnt. | 7.95 |  | 0
Pasvalio r. sav. |  | Medžiagos | Trumpiklis (NZ) | NH1 | vnt. | 7.95 |  | 0
Biržų r. sav. |  | Medžiagos | Trumpiklis (NZ) | NH2 | vnt. | 11.23 |  | 0
Pasvalio r. sav. |  | Medžiagos | Trumpiklis (NZ) | NH2 | vnt. | 11.23 |  | 0
Biržų r. sav. |  | Medžiagos | Trumpiklis (NZ) | NH3 | vnt. | 13.8 |  | 0
Pasvalio r. sav. |  | Medžiagos | Trumpiklis (NZ) | NH3 | vnt. | 13.8 |  | 0
Molėtų r. sav. |  | Medžiagos | Trumpiklis (NZ) | NH00 | vnt. | 5.5 |  | 0
Švenčionių r. sav. |  | Medžiagos | Trumpiklis (NZ) | NH00 | vnt. | 5.5 |  | 0
Molėtų r. sav. |  | Medžiagos | Trumpiklis (NZ) | NH1 | vnt. | 7.95 |  | 0
Švenčionių r. sav. |  | Medžiagos | Trumpiklis (NZ) | NH1 | vnt. | 7.95 |  | 0
Molėtų r. sav. |  | Medžiagos | Trumpiklis (NZ) | NH2 | vnt. | 11.23 |  | 0
Švenčionių r. sav. |  | Medžiagos | Trumpiklis (NZ) | NH2 | vnt. | 11.23 |  | 0
Molėtų r. sav. |  | Medžiagos | Trumpiklis (NZ) | NH3 | vnt. | 13.8 |  | 0
Švenčionių r. sav. |  | Medžiagos | Trumpiklis (NZ) | NH3 | vnt. | 13.8 |  | 0
Šalčininkų r. sav. |  | Medžiagos | 10 kV KL elektromechaninis trumpojo jungimo indikatorius (įsivertinti visas tvirtinmo galimybes tiek ant kabelio gyslos tiek ant šynos) | 200A | vnt. | 117 |  | 0
Šalčininkų r. sav. |  | Medžiagos | 10 kV KL elektromechaninis trumpojo jungimo indikatorius (įsivertinti visas tvirtinmo galimybes tiek ant kabelio gyslos tiek ant šynos) | 400A | vnt. | 117 |  | 0
Šalčininkų r. sav. |  | Medžiagos | 10 kV KL elektromechaninis trumpojo jungimo indikatorius (įsivertinti visas tvirtinmo galimybes tiek ant kabelio gyslos tiek ant šynos) | 600A | vnt. | 117 |  | 0
Šalčininkų r. sav. |  | Medžiagos | 10 kV KL elektromechaninis trumpojo jungimo indikatorius (įsivertinti visas tvirtinmo galimybes tiek ant kabelio gyslos tiek ant šynos) | 800A | vnt. | 117 |  | 0
Kupiškio r. sav. |  | Medžiagos | 10 kV KL elektromechaninis trumpojo jungimo indikatorius (įsivertinti visas tvirtinmo galimybes tiek ant kabelio gyslos tiek ant šynos) | 200A | vnt. | 117 |  | 0
Rokiškio r. sav. |  | Medžiagos | 10 kV KL elektromechaninis trumpojo jungimo indikatorius (įsivertinti visas tvirtinmo galimybes tiek ant kabelio gyslos tiek ant šynos) | 200A | vnt. | 117 |  | 0
Kupiškio r. sav. |  | Medžiagos | 10 kV KL elektromechaninis trumpojo jungimo indikatorius (įsivertinti visas tvirtinmo galimybes tiek ant kabelio gyslos tiek ant šynos) | 400A | vnt. | 117 |  | 0
Rokiškio r. sav. |  | Medžiagos | 10 kV KL elektromechaninis trumpojo jungimo indikatorius (įsivertinti visas tvirtinmo galimybes tiek ant kabelio gyslos tiek ant šynos) | 400A | vnt. | 117 |  | 0
Kupiškio r. sav. |  | Medžiagos | 10 kV KL elektromechaninis trumpojo jungimo indikatorius (įsivertinti visas tvirtinmo galimybes tiek ant kabelio gyslos tiek ant šynos) | 600A | vnt. | 117 |  | 0
Rokiškio r. sav. |  | Medžiagos | 10 kV KL elektromechaninis trumpojo jungimo indikatorius (įsivertinti visas tvirtinmo galimybes tiek ant kabelio gyslos tiek ant šynos) | 600A | vnt. | 117 |  | 0
Kupiškio r. sav. |  | Medžiagos | 10 kV KL elektromechaninis trumpojo jungimo indikatorius (įsivertinti visas tvirtinmo galimybes tiek ant kabelio gyslos tiek ant šynos) | 800A | vnt. | 117 |  | 0
Rokiškio r. sav. |  | Medžiagos | 10 kV KL elektromechaninis trumpojo jungimo indikatorius (įsivertinti visas tvirtinmo galimybes tiek ant kabelio gyslos tiek ant šynos) | 800A | vnt. | 117 |  | 0
Panevėžio r. sav. |  | Medžiagos | 10 kV KL elektromechaninis trumpojo jungimo indikatorius (įsivertinti visas tvirtinmo galimybes tiek ant kabelio gyslos tiek ant šynos) | 200A | vnt. | 117 |  | 0
Panevėžio r. sav. |  | Medžiagos | 10 kV KL elektromechaninis trumpojo jungimo indikatorius (įsivertinti visas tvirtinmo galimybes tiek ant kabelio gyslos tiek ant šynos) | 400A | vnt. | 117 |  | 0
Panevėžio r. sav. |  | Medžiagos | 10 kV KL elektromechaninis trumpojo jungimo indikatorius (įsivertinti visas tvirtinmo galimybes tiek ant kabelio gyslos tiek ant šynos) | 600A | vnt. | 117 |  | 0
Panevėžio r. sav. |  | Medžiagos | 10 kV KL elektromechaninis trumpojo jungimo indikatorius (įsivertinti visas tvirtinmo galimybes tiek ant kabelio gyslos tiek ant šynos) | 800A | vnt. | 117 |  | 0
Elektrėnų sav. |  | Medžiagos | 10 kV KL elektromechaninis trumpojo jungimo indikatorius (įsivertinti visas tvirtinmo galimybes tiek ant kabelio gyslos tiek ant šynos) | 200A | vnt. | 106.15 |  | 0
Trakų r. sav. |  | Medžiagos | 10 kV KL elektromechaninis trumpojo jungimo indikatorius (įsivertinti visas tvirtinmo galimybes tiek ant kabelio gyslos tiek ant šynos) | 200A | vnt. | 106.15 |  | 0
Elektrėnų sav. |  | Medžiagos | 10 kV KL elektromechaninis trumpojo jungimo indikatorius (įsivertinti visas tvirtinmo galimybes tiek ant kabelio gyslos tiek ant šynos) | 400A | vnt. | 106.15 |  | 0
Trakų r. sav. |  | Medžiagos | 10 kV KL elektromechaninis trumpojo jungimo indikatorius (įsivertinti visas tvirtinmo galimybes tiek ant kabelio gyslos tiek ant šynos) | 400A | vnt. | 106.15 |  | 0
Elektrėnų sav. |  | Medžiagos | 10 kV KL elektromechaninis trumpojo jungimo indikatorius (įsivertinti visas tvirtinmo galimybes tiek ant kabelio gyslos tiek ant šynos) | 600A | vnt. | 106.27 |  | 0
Trakų r. sav. |  | Medžiagos | 10 kV KL elektromechaninis trumpojo jungimo indikatorius (įsivertinti visas tvirtinmo galimybes tiek ant kabelio gyslos tiek ant šynos) | 600A | vnt. | 106.27 |  | 0
Elektrėnų sav. |  | Medžiagos | 10 kV KL elektromechaninis trumpojo jungimo indikatorius (įsivertinti visas tvirtinmo galimybes tiek ant kabelio gyslos tiek ant šynos) | 800A | vnt. | 106.27 |  | 0
Trakų r. sav. |  | Medžiagos | 10 kV KL elektromechaninis trumpojo jungimo indikatorius (įsivertinti visas tvirtinmo galimybes tiek ant kabelio gyslos tiek ant šynos) | 800A | vnt. | 106.27 |  | 0
Širvintų r. sav. |  | Medžiagos | 10 kV KL elektromechaninis trumpojo jungimo indikatorius (įsivertinti visas tvirtinmo galimybes tiek ant kabelio gyslos tiek ant šynos) | 200A | vnt. | 100.94 |  | 0
Širvintų r. sav. |  | Medžiagos | 10 kV KL elektromechaninis trumpojo jungimo indikatorius (įsivertinti visas tvirtinmo galimybes tiek ant kabelio gyslos tiek ant šynos) | 400A | vnt. | 100.94 |  | 0
Širvintų r. sav. |  | Medžiagos | 10 kV KL elektromechaninis trumpojo jungimo indikatorius (įsivertinti visas tvirtinmo galimybes tiek ant kabelio gyslos tiek ant šynos) | 600A | vnt. | 100.94 |  | 0
Širvintų r. sav. |  | Medžiagos | 10 kV KL elektromechaninis trumpojo jungimo indikatorius (įsivertinti visas tvirtinmo galimybes tiek ant kabelio gyslos tiek ant šynos) | 800A | vnt. | 100.94 |  | 0
Radviliškio r. sav. |  | Medžiagos | 10 kV KL elektromechaninis trumpojo jungimo indikatorius (įsivertinti visas tvirtinmo galimybes tiek ant kabelio gyslos tiek ant šynos) | 200A | vnt. | 99.45 |  | 0
Raseinių r. sav. |  | Medžiagos | 10 kV KL elektromechaninis trumpojo jungimo indikatorius (įsivertinti visas tvirtinmo galimybes tiek ant kabelio gyslos tiek ant šynos) | 200A | vnt. | 99.45 |  | 0
Radviliškio r. sav. |  | Medžiagos | 10 kV KL elektromechaninis trumpojo jungimo indikatorius (įsivertinti visas tvirtinmo galimybes tiek ant kabelio gyslos tiek ant šynos) | 400A | vnt. | 99.45 |  | 0
Raseinių r. sav. |  | Medžiagos | 10 kV KL elektromechaninis trumpojo jungimo indikatorius (įsivertinti visas tvirtinmo galimybes tiek ant kabelio gyslos tiek ant šynos) | 400A | vnt. | 99.45 |  | 0
Radviliškio r. sav. |  | Medžiagos | 10 kV KL elektromechaninis trumpojo jungimo indikatorius (įsivertinti visas tvirtinmo galimybes tiek ant kabelio gyslos tiek ant šynos) | 600A | vnt. | 99.45 |  | 0
Raseinių r. sav. |  | Medžiagos | 10 kV KL elektromechaninis trumpojo jungimo indikatorius (įsivertinti visas tvirtinmo galimybes tiek ant kabelio gyslos tiek ant šynos) | 600A | vnt. | 99.45 |  | 0
Radviliškio r. sav. |  | Medžiagos | 10 kV KL elektromechaninis trumpojo jungimo indikatorius (įsivertinti visas tvirtinmo galimybes tiek ant kabelio gyslos tiek ant šynos) | 800A | vnt. | 99.45 |  | 0
Raseinių r. sav. |  | Medžiagos | 10 kV KL elektromechaninis trumpojo jungimo indikatorius (įsivertinti visas tvirtinmo galimybes tiek ant kabelio gyslos tiek ant šynos) | 800A | vnt. | 99.45 |  | 0
Kretingos r. sav. |  | Medžiagos | 10 kV KL elektromechaninis trumpojo jungimo indikatorius (įsivertinti visas tvirtinmo galimybes tiek ant kabelio gyslos tiek ant šynos) | 200A | vnt. | 90 |  | 0
Kretingos r. sav. |  | Medžiagos | 10 kV KL elektromechaninis trumpojo jungimo indikatorius (įsivertinti visas tvirtinmo galimybes tiek ant kabelio gyslos tiek ant šynos) | 400A | vnt. | 90 |  | 0
Kretingos r. sav. |  | Medžiagos | 10 kV KL elektromechaninis trumpojo jungimo indikatorius (įsivertinti visas tvirtinmo galimybes tiek ant kabelio gyslos tiek ant šynos) | 600A | vnt. | 90 |  | 0
Kretingos r. sav. |  | Medžiagos | 10 kV KL elektromechaninis trumpojo jungimo indikatorius (įsivertinti visas tvirtinmo galimybes tiek ant kabelio gyslos tiek ant šynos) | 800A | vnt. | 90 |  | 0
Akmenės r. sav. |  | Medžiagos | 10 kV KL elektromechaninis trumpojo jungimo indikatorius (įsivertinti visas tvirtinmo galimybes tiek ant kabelio gyslos tiek ant šynos) | 200A | vnt. | 100 |  | 0
Mažeikių r. sav. |  | Medžiagos | 10 kV KL elektromechaninis trumpojo jungimo indikatorius (įsivertinti visas tvirtinmo galimybes tiek ant kabelio gyslos tiek ant šynos) | 200A | vnt. | 100 |  | 0
Akmenės r. sav. |  | Medžiagos | 10 kV KL elektromechaninis trumpojo jungimo indikatorius (įsivertinti visas tvirtinmo galimybes tiek ant kabelio gyslos tiek ant šynos) | 400A | vnt. | 100 |  | 0
Mažeikių r. sav. |  | Medžiagos | 10 kV KL elektromechaninis trumpojo jungimo indikatorius (įsivertinti visas tvirtinmo galimybes tiek ant kabelio gyslos tiek ant šynos) | 400A | vnt. | 100 |  | 0
Akmenės r. sav. |  | Medžiagos | 10 kV KL elektromechaninis trumpojo jungimo indikatorius (įsivertinti visas tvirtinmo galimybes tiek ant kabelio gyslos tiek ant šynos) | 600A | vnt. | 100 |  | 0
Mažeikių r. sav. |  | Medžiagos | 10 kV KL elektromechaninis trumpojo jungimo indikatorius (įsivertinti visas tvirtinmo galimybes tiek ant kabelio gyslos tiek ant šynos) | 600A | vnt. | 100 |  | 0
Akmenės r. sav. |  | Medžiagos | 10 kV KL elektromechaninis trumpojo jungimo indikatorius (įsivertinti visas tvirtinmo galimybes tiek ant kabelio gyslos tiek ant šynos) | 800A | vnt. | 100 |  | 0
Mažeikių r. sav. |  | Medžiagos | 10 kV KL elektromechaninis trumpojo jungimo indikatorius (įsivertinti visas tvirtinmo galimybes tiek ant kabelio gyslos tiek ant šynos) | 800A | vnt. | 100 |  | 0
Vilkaviškio r. sav. |  | Medžiagos | 10 kV KL elektromechaninis trumpojo jungimo indikatorius (įsivertinti visas tvirtinmo galimybes tiek ant kabelio gyslos tiek ant šynos) | 200A | vnt. | 103 |  | 0
Vilkaviškio r. sav. |  | Medžiagos | 10 kV KL elektromechaninis trumpojo jungimo indikatorius (įsivertinti visas tvirtinmo galimybes tiek ant kabelio gyslos tiek ant šynos) | 400A | vnt. | 103 |  | 0
Vilkaviškio r. sav. |  | Medžiagos | 10 kV KL elektromechaninis trumpojo jungimo indikatorius (įsivertinti visas tvirtinmo galimybes tiek ant kabelio gyslos tiek ant šynos) | 600A | vnt. | 103 |  | 0
Vilkaviškio r. sav. |  | Medžiagos | 10 kV KL elektromechaninis trumpojo jungimo indikatorius (įsivertinti visas tvirtinmo galimybes tiek ant kabelio gyslos tiek ant šynos) | 800A | vnt. | 103 |  | 0
Rietavo sav. |  | Medžiagos | 10 kV KL elektromechaninis trumpojo jungimo indikatorius (įsivertinti visas tvirtinmo galimybes tiek ant kabelio gyslos tiek ant šynos) | 200A | vnt. | 103 |  | 0
Šilalės r. sav. |  | Medžiagos | 10 kV KL elektromechaninis trumpojo jungimo indikatorius (įsivertinti visas tvirtinmo galimybes tiek ant kabelio gyslos tiek ant šynos) | 200A | vnt. | 103 |  | 0
Telšių r. sav. |  | Medžiagos | 10 kV KL elektromechaninis trumpojo jungimo indikatorius (įsivertinti visas tvirtinmo galimybes tiek ant kabelio gyslos tiek ant šynos) | 200A | vnt. | 103 |  | 0
Rietavo sav. |  | Medžiagos | 10 kV KL elektromechaninis trumpojo jungimo indikatorius (įsivertinti visas tvirtinmo galimybes tiek ant kabelio gyslos tiek ant šynos) | 400A | vnt. | 103 |  | 0
Šilalės r. sav. |  | Medžiagos | 10 kV KL elektromechaninis trumpojo jungimo indikatorius (įsivertinti visas tvirtinmo galimybes tiek ant kabelio gyslos tiek ant šynos) | 400A | vnt. | 103 |  | 0
Telšių r. sav. |  | Medžiagos | 10 kV KL elektromechaninis trumpojo jungimo indikatorius (įsivertinti visas tvirtinmo galimybes tiek ant kabelio gyslos tiek ant šynos) | 400A | vnt. | 103 |  | 0
Rietavo sav. |  | Medžiagos | 10 kV KL elektromechaninis trumpojo jungimo indikatorius (įsivertinti visas tvirtinmo galimybes tiek ant kabelio gyslos tiek ant šynos) | 600A | vnt. | 103 |  | 0
Šilalės r. sav. |  | Medžiagos | 10 kV KL elektromechaninis trumpojo jungimo indikatorius (įsivertinti visas tvirtinmo galimybes tiek ant kabelio gyslos tiek ant šynos) | 600A | vnt. | 103 |  | 0
Telšių r. sav. |  | Medžiagos | 10 kV KL elektromechaninis trumpojo jungimo indikatorius (įsivertinti visas tvirtinmo galimybes tiek ant kabelio gyslos tiek ant šynos) | 600A | vnt. | 103 |  | 0
Rietavo sav. |  | Medžiagos | 10 kV KL elektromechaninis trumpojo jungimo indikatorius (įsivertinti visas tvirtinmo galimybes tiek ant kabelio gyslos tiek ant šynos) | 800A | vnt. | 103 |  | 0
Šilalės r. sav. |  | Medžiagos | 10 kV KL elektromechaninis trumpojo jungimo indikatorius (įsivertinti visas tvirtinmo galimybes tiek ant kabelio gyslos tiek ant šynos) | 800A | vnt. | 103 |  | 0
Telšių r. sav. |  | Medžiagos | 10 kV KL elektromechaninis trumpojo jungimo indikatorius (įsivertinti visas tvirtinmo galimybes tiek ant kabelio gyslos tiek ant šynos) | 800A | vnt. | 103 |  | 0
Jurbarko r. sav. |  | Medžiagos | 10 kV KL elektromechaninis trumpojo jungimo indikatorius (įsivertinti visas tvirtinmo galimybes tiek ant kabelio gyslos tiek ant šynos) | 600A | vnt. | 103.97 |  | 0
Šakių r. sav. |  | Medžiagos | 10 kV KL elektromechaninis trumpojo jungimo indikatorius (įsivertinti visas tvirtinmo galimybes tiek ant kabelio gyslos tiek ant šynos) | 600A | vnt. | 103.97 |  | 0
Jurbarko r. sav. |  | Medžiagos | 10 kV KL elektromechaninis trumpojo jungimo indikatorius (įsivertinti visas tvirtinmo galimybes tiek ant kabelio gyslos tiek ant šynos) | 800A | vnt. | 103.97 |  | 0
Šakių r. sav. |  | Medžiagos | 10 kV KL elektromechaninis trumpojo jungimo indikatorius (įsivertinti visas tvirtinmo galimybes tiek ant kabelio gyslos tiek ant šynos) | 800A | vnt. | 103.97 |  | 0
Panevėžio m. sav. |  | Medžiagos | 10 kV KL elektromechaninis trumpojo jungimo indikatorius (įsivertinti visas tvirtinmo galimybes tiek ant kabelio gyslos tiek ant šynos) | 600A | vnt. | 103.97 |  | 0
Panevėžio m. sav. |  | Medžiagos | 10 kV KL elektromechaninis trumpojo jungimo indikatorius (įsivertinti visas tvirtinmo galimybes tiek ant kabelio gyslos tiek ant šynos) | 800A | vnt. | 103.97 |  | 0
Birštono sav. |  | Medžiagos | 10 kV KL elektromechaninis trumpojo jungimo indikatorius (įsivertinti visas tvirtinmo galimybes tiek ant kabelio gyslos tiek ant šynos) | 600A | vnt. | 103.97 |  | 0
Prienų r. sav. |  | Medžiagos | 10 kV KL elektromechaninis trumpojo jungimo indikatorius (įsivertinti visas tvirtinmo galimybes tiek ant kabelio gyslos tiek ant šynos) | 600A | vnt. | 103.97 |  | 0
Birštono sav. |  | Medžiagos | 10 kV KL elektromechaninis trumpojo jungimo indikatorius (įsivertinti visas tvirtinmo galimybes tiek ant kabelio gyslos tiek ant šynos) | 800A | vnt. | 103.97 |  | 0
Prienų r. sav. |  | Medžiagos | 10 kV KL elektromechaninis trumpojo jungimo indikatorius (įsivertinti visas tvirtinmo galimybes tiek ant kabelio gyslos tiek ant šynos) | 800A | vnt. | 103.97 |  | 0
Ignalinos r. sav. |  | Medžiagos | 10 kV KL elektromechaninis trumpojo jungimo indikatorius (įsivertinti visas tvirtinmo galimybes tiek ant kabelio gyslos tiek ant šynos) | 600A | vnt. | 103.97 |  | 0
Visagino sav. |  | Medžiagos | 10 kV KL elektromechaninis trumpojo jungimo indikatorius (įsivertinti visas tvirtinmo galimybes tiek ant kabelio gyslos tiek ant šynos) | 600A | vnt. | 103.97 |  | 0
Zarasų r. sav. |  | Medžiagos | 10 kV KL elektromechaninis trumpojo jungimo indikatorius (įsivertinti visas tvirtinmo galimybes tiek ant kabelio gyslos tiek ant šynos) | 600A | vnt. | 103.97 |  | 0
Ignalinos r. sav. |  | Medžiagos | 10 kV KL elektromechaninis trumpojo jungimo indikatorius (įsivertinti visas tvirtinmo galimybes tiek ant kabelio gyslos tiek ant šynos) | 800A | vnt. | 103.97 |  | 0
Visagino sav. |  | Medžiagos | 10 kV KL elektromechaninis trumpojo jungimo indikatorius (įsivertinti visas tvirtinmo galimybes tiek ant kabelio gyslos tiek ant šynos) | 800A | vnt. | 103.97 |  | 0
Zarasų r. sav. |  | Medžiagos | 10 kV KL elektromechaninis trumpojo jungimo indikatorius (įsivertinti visas tvirtinmo galimybes tiek ant kabelio gyslos tiek ant šynos) | 800A | vnt. | 103.97 |  | 0
Kalvarijos sav. |  | Medžiagos | 10 kV KL elektromechaninis trumpojo jungimo indikatorius (įsivertinti visas tvirtinmo galimybes tiek ant kabelio gyslos tiek ant šynos) | 600A | vnt. | 103.97 |  | 0
Kazlų Rūdos sav. |  | Medžiagos | 10 kV KL elektromechaninis trumpojo jungimo indikatorius (įsivertinti visas tvirtinmo galimybes tiek ant kabelio gyslos tiek ant šynos) | 600A | vnt. | 103.97 |  | 0
Marijampolės sav. |  | Medžiagos | 10 kV KL elektromechaninis trumpojo jungimo indikatorius (įsivertinti visas tvirtinmo galimybes tiek ant kabelio gyslos tiek ant šynos) | 600A | vnt. | 103.97 |  | 0
Kalvarijos sav. |  | Medžiagos | 10 kV KL elektromechaninis trumpojo jungimo indikatorius (įsivertinti visas tvirtinmo galimybes tiek ant kabelio gyslos tiek ant šynos) | 800A | vnt. | 103.97 |  | 0
Kazlų Rūdos sav. |  | Medžiagos | 10 kV KL elektromechaninis trumpojo jungimo indikatorius (įsivertinti visas tvirtinmo galimybes tiek ant kabelio gyslos tiek ant šynos) | 800A | vnt. | 103.97 |  | 0
Marijampolės sav. |  | Medžiagos | 10 kV KL elektromechaninis trumpojo jungimo indikatorius (įsivertinti visas tvirtinmo galimybes tiek ant kabelio gyslos tiek ant šynos) | 800A | vnt. | 103.97 |  | 0
Anykščių r. sav. |  | Medžiagos | 10 kV KL elektromechaninis trumpojo jungimo indikatorius (įsivertinti visas tvirtinmo galimybes tiek ant kabelio gyslos tiek ant šynos) | 600A | vnt. | 103.97 |  | 0
Utenos r. sav. |  | Medžiagos | 10 kV KL elektromechaninis trumpojo jungimo indikatorius (įsivertinti visas tvirtinmo galimybes tiek ant kabelio gyslos tiek ant šynos) | 600A | vnt. | 103.97 |  | 0
Anykščių r. sav. |  | Medžiagos | 10 kV KL elektromechaninis trumpojo jungimo indikatorius (įsivertinti visas tvirtinmo galimybes tiek ant kabelio gyslos tiek ant šynos) | 800A | vnt. | 103.97 |  | 0
Utenos r. sav. |  | Medžiagos | 10 kV KL elektromechaninis trumpojo jungimo indikatorius (įsivertinti visas tvirtinmo galimybes tiek ant kabelio gyslos tiek ant šynos) | 800A | vnt. | 103.97 |  | 0
Jonavos r. sav. |  | Medžiagos | 10 kV KL elektromechaninis trumpojo jungimo indikatorius (įsivertinti visas tvirtinmo galimybes tiek ant kabelio gyslos tiek ant šynos) | 600A | vnt. | 103.97 |  | 0
Kaišiadorių r. sav. |  | Medžiagos | 10 kV KL elektromechaninis trumpojo jungimo indikatorius (įsivertinti visas tvirtinmo galimybes tiek ant kabelio gyslos tiek ant šynos) | 600A | vnt. | 103.97 |  | 0
Jonavos r. sav. |  | Medžiagos | 10 kV KL elektromechaninis trumpojo jungimo indikatorius (įsivertinti visas tvirtinmo galimybes tiek ant kabelio gyslos tiek ant šynos) | 800A | vnt. | 103.97 |  | 0
Kaišiadorių r. sav. |  | Medžiagos | 10 kV KL elektromechaninis trumpojo jungimo indikatorius (įsivertinti visas tvirtinmo galimybes tiek ant kabelio gyslos tiek ant šynos) | 800A | vnt. | 103.97 |  | 0
Kėdainių r. sav. |  | Medžiagos | 10 kV KL elektromechaninis trumpojo jungimo indikatorius (įsivertinti visas tvirtinmo galimybes tiek ant kabelio gyslos tiek ant šynos) | 600A | vnt. | 103.97 |  | 0
Ukmergės r. sav. |  | Medžiagos | 10 kV KL elektromechaninis trumpojo jungimo indikatorius (įsivertinti visas tvirtinmo galimybes tiek ant kabelio gyslos tiek ant šynos) | 600A | vnt. | 103.97 |  | 0
Kėdainių r. sav. |  | Medžiagos | 10 kV KL elektromechaninis trumpojo jungimo indikatorius (įsivertinti visas tvirtinmo galimybes tiek ant kabelio gyslos tiek ant šynos) | 800A | vnt. | 103.97 |  | 0
Ukmergės r. sav. |  | Medžiagos | 10 kV KL elektromechaninis trumpojo jungimo indikatorius (įsivertinti visas tvirtinmo galimybes tiek ant kabelio gyslos tiek ant šynos) | 800A | vnt. | 103.97 |  | 0
Palangos m. sav. |  | Medžiagos | 10 kV KL elektromechaninis trumpojo jungimo indikatorius (įsivertinti visas tvirtinmo galimybes tiek ant kabelio gyslos tiek ant šynos) | 600A | vnt. | 103.97 |  | 0
Palangos m. sav. |  | Medžiagos | 10 kV KL elektromechaninis trumpojo jungimo indikatorius (įsivertinti visas tvirtinmo galimybes tiek ant kabelio gyslos tiek ant šynos) | 800A | vnt. | 103.97 |  | 0
Šiaulių m. sav. |  | Medžiagos | 10 kV KL elektromechaninis trumpojo jungimo indikatorius (įsivertinti visas tvirtinmo galimybes tiek ant kabelio gyslos tiek ant šynos) | 600A | vnt. | 103.97 |  | 0
Šiaulių m. sav. |  | Medžiagos | 10 kV KL elektromechaninis trumpojo jungimo indikatorius (įsivertinti visas tvirtinmo galimybes tiek ant kabelio gyslos tiek ant šynos) | 800A | vnt. | 103.97 |  | 0
Kelmės r. sav. |  | Medžiagos | 10 kV KL elektromechaninis trumpojo jungimo indikatorius (įsivertinti visas tvirtinmo galimybes tiek ant kabelio gyslos tiek ant šynos) | 600A | vnt. | 103.97 |  | 0
Šiaulių r. sav. |  | Medžiagos | 10 kV KL elektromechaninis trumpojo jungimo indikatorius (įsivertinti visas tvirtinmo galimybes tiek ant kabelio gyslos tiek ant šynos) | 600A | vnt. | 103.97 |  | 0
Kelmės r. sav. |  | Medžiagos | 10 kV KL elektromechaninis trumpojo jungimo indikatorius (įsivertinti visas tvirtinmo galimybes tiek ant kabelio gyslos tiek ant šynos) | 800A | vnt. | 103.97 |  | 0
Šiaulių r. sav. |  | Medžiagos | 10 kV KL elektromechaninis trumpojo jungimo indikatorius (įsivertinti visas tvirtinmo galimybes tiek ant kabelio gyslos tiek ant šynos) | 800A | vnt. | 103.97 |  | 0
Joniškio r. sav. |  | Medžiagos | 10 kV KL elektromechaninis trumpojo jungimo indikatorius (įsivertinti visas tvirtinmo galimybes tiek ant kabelio gyslos tiek ant šynos) | 600A | vnt. | 103.97 |  | 0
Pakruojo r. sav. |  | Medžiagos | 10 kV KL elektromechaninis trumpojo jungimo indikatorius (įsivertinti visas tvirtinmo galimybes tiek ant kabelio gyslos tiek ant šynos) | 600A | vnt. | 103.97 |  | 0
Joniškio r. sav. |  | Medžiagos | 10 kV KL elektromechaninis trumpojo jungimo indikatorius (įsivertinti visas tvirtinmo galimybes tiek ant kabelio gyslos tiek ant šynos) | 800A | vnt. | 103.97 |  | 0
Pakruojo r. sav. |  | Medžiagos | 10 kV KL elektromechaninis trumpojo jungimo indikatorius (įsivertinti visas tvirtinmo galimybes tiek ant kabelio gyslos tiek ant šynos) | 800A | vnt. | 103.97 |  | 0
Klaipėdos m. sav. |  | Medžiagos | 10 kV KL elektromechaninis trumpojo jungimo indikatorius (įsivertinti visas tvirtinmo galimybes tiek ant kabelio gyslos tiek ant šynos) | 600A | vnt. | 103.97 |  | 0
Neringos sav. |  | Medžiagos | 10 kV KL elektromechaninis trumpojo jungimo indikatorius (įsivertinti visas tvirtinmo galimybes tiek ant kabelio gyslos tiek ant šynos) | 600A | vnt. | 103.97 |  | 0
Klaipėdos m. sav. |  | Medžiagos | 10 kV KL elektromechaninis trumpojo jungimo indikatorius (įsivertinti visas tvirtinmo galimybes tiek ant kabelio gyslos tiek ant šynos) | 800A | vnt. | 103.97 |  | 0
Neringos sav. |  | Medžiagos | 10 kV KL elektromechaninis trumpojo jungimo indikatorius (įsivertinti visas tvirtinmo galimybes tiek ant kabelio gyslos tiek ant šynos) | 800A | vnt. | 103.97 |  | 0
Pagėgių sav. |  | Medžiagos | 10 kV KL elektromechaninis trumpojo jungimo indikatorius (įsivertinti visas tvirtinmo galimybes tiek ant kabelio gyslos tiek ant šynos) | 600A | vnt. | 103.97 |  | 0
Tauragės r. sav. |  | Medžiagos | 10 kV KL elektromechaninis trumpojo jungimo indikatorius (įsivertinti visas tvirtinmo galimybes tiek ant kabelio gyslos tiek ant šynos) | 600A | vnt. | 103.97 |  | 0
Šilutės r. sav. |  | Medžiagos | 10 kV KL elektromechaninis trumpojo jungimo indikatorius (įsivertinti visas tvirtinmo galimybes tiek ant kabelio gyslos tiek ant šynos) | 600A | vnt. | 103.97 |  | 0
Pagėgių sav. |  | Medžiagos | 10 kV KL elektromechaninis trumpojo jungimo indikatorius (įsivertinti visas tvirtinmo galimybes tiek ant kabelio gyslos tiek ant šynos) | 800A | vnt. | 103.97 |  | 0
Tauragės r. sav. |  | Medžiagos | 10 kV KL elektromechaninis trumpojo jungimo indikatorius (įsivertinti visas tvirtinmo galimybes tiek ant kabelio gyslos tiek ant šynos) | 800A | vnt. | 103.97 |  | 0
Šilutės r. sav. |  | Medžiagos | 10 kV KL elektromechaninis trumpojo jungimo indikatorius (įsivertinti visas tvirtinmo galimybes tiek ant kabelio gyslos tiek ant šynos) | 800A | vnt. | 103.97 |  | 0
Plungės r. sav. |  | Medžiagos | 10 kV KL elektromechaninis trumpojo jungimo indikatorius (įsivertinti visas tvirtinmo galimybes tiek ant kabelio gyslos tiek ant šynos) | 600A | vnt. | 103.97 |  | 0
Skuodo r. sav. |  | Medžiagos | 10 kV KL elektromechaninis trumpojo jungimo indikatorius (įsivertinti visas tvirtinmo galimybes tiek ant kabelio gyslos tiek ant šynos) | 600A | vnt. | 103.97 |  | 0
Plungės r. sav. |  | Medžiagos | 10 kV KL elektromechaninis trumpojo jungimo indikatorius (įsivertinti visas tvirtinmo galimybes tiek ant kabelio gyslos tiek ant šynos) | 800A | vnt. | 103.97 |  | 0
Skuodo r. sav. |  | Medžiagos | 10 kV KL elektromechaninis trumpojo jungimo indikatorius (įsivertinti visas tvirtinmo galimybes tiek ant kabelio gyslos tiek ant šynos) | 800A | vnt. | 103.97 |  | 0
Druskininkų sav. |  | Medžiagos | 10 kV KL elektromechaninis trumpojo jungimo indikatorius (įsivertinti visas tvirtinmo galimybes tiek ant kabelio gyslos tiek ant šynos) | 600A | vnt. | 103.97 |  | 0
Varėnos r. sav. |  | Medžiagos | 10 kV KL elektromechaninis trumpojo jungimo indikatorius (įsivertinti visas tvirtinmo galimybes tiek ant kabelio gyslos tiek ant šynos) | 600A | vnt. | 103.97 |  | 0
Druskininkų sav. |  | Medžiagos | 10 kV KL elektromechaninis trumpojo jungimo indikatorius (įsivertinti visas tvirtinmo galimybes tiek ant kabelio gyslos tiek ant šynos) | 800A | vnt. | 103.97 |  | 0
Varėnos r. sav. |  | Medžiagos | 10 kV KL elektromechaninis trumpojo jungimo indikatorius (įsivertinti visas tvirtinmo galimybes tiek ant kabelio gyslos tiek ant šynos) | 800A | vnt. | 103.97 |  | 0
Lazdijų r. sav. |  | Medžiagos | 10 kV KL elektromechaninis trumpojo jungimo indikatorius (įsivertinti visas tvirtinmo galimybes tiek ant kabelio gyslos tiek ant šynos) | 600A | vnt. | 103.97 |  | 0
Lazdijų r. sav. |  | Medžiagos | 10 kV KL elektromechaninis trumpojo jungimo indikatorius (įsivertinti visas tvirtinmo galimybes tiek ant kabelio gyslos tiek ant šynos) | 800A | vnt. | 103.97 |  | 0
Alytaus m. sav. |  | Medžiagos | 10 kV KL elektromechaninis trumpojo jungimo indikatorius (įsivertinti visas tvirtinmo galimybes tiek ant kabelio gyslos tiek ant šynos) | 600A | vnt. | 103.97 |  | 0
Alytaus r. sav. |  | Medžiagos | 10 kV KL elektromechaninis trumpojo jungimo indikatorius (įsivertinti visas tvirtinmo galimybes tiek ant kabelio gyslos tiek ant šynos) | 600A | vnt. | 103.97 |  | 0
Alytaus m. sav. |  | Medžiagos | 10 kV KL elektromechaninis trumpojo jungimo indikatorius (įsivertinti visas tvirtinmo galimybes tiek ant kabelio gyslos tiek ant šynos) | 800A | vnt. | 103.97 |  | 0
Alytaus r. sav. |  | Medžiagos | 10 kV KL elektromechaninis trumpojo jungimo indikatorius (įsivertinti visas tvirtinmo galimybes tiek ant kabelio gyslos tiek ant šynos) | 800A | vnt. | 103.97 |  | 0
Biržų r. sav. |  | Medžiagos | 10 kV KL elektromechaninis trumpojo jungimo indikatorius (įsivertinti visas tvirtinmo galimybes tiek ant kabelio gyslos tiek ant šynos) | 600A | vnt. | 103.97 |  | 0
Pasvalio r. sav. |  | Medžiagos | 10 kV KL elektromechaninis trumpojo jungimo indikatorius (įsivertinti visas tvirtinmo galimybes tiek ant kabelio gyslos tiek ant šynos) | 600A | vnt. | 103.97 |  | 0
Biržų r. sav. |  | Medžiagos | 10 kV KL elektromechaninis trumpojo jungimo indikatorius (įsivertinti visas tvirtinmo galimybes tiek ant kabelio gyslos tiek ant šynos) | 800A | vnt. | 103.97 |  | 0
Pasvalio r. sav. |  | Medžiagos | 10 kV KL elektromechaninis trumpojo jungimo indikatorius (įsivertinti visas tvirtinmo galimybes tiek ant kabelio gyslos tiek ant šynos) | 800A | vnt. | 103.97 |  | 0
Molėtų r. sav. |  | Medžiagos | 10 kV KL elektromechaninis trumpojo jungimo indikatorius (įsivertinti visas tvirtinmo galimybes tiek ant kabelio gyslos tiek ant šynos) | 600A | vnt. | 103.97 |  | 0
Švenčionių r. sav. |  | Medžiagos | 10 kV KL elektromechaninis trumpojo jungimo indikatorius (įsivertinti visas tvirtinmo galimybes tiek ant kabelio gyslos tiek ant šynos) | 600A | vnt. | 103.97 |  | 0
Molėtų r. sav. |  | Medžiagos | 10 kV KL elektromechaninis trumpojo jungimo indikatorius (įsivertinti visas tvirtinmo galimybes tiek ant kabelio gyslos tiek ant šynos) | 800A | vnt. | 103.97 |  | 0
Švenčionių r. sav. |  | Medžiagos | 10 kV KL elektromechaninis trumpojo jungimo indikatorius (įsivertinti visas tvirtinmo galimybes tiek ant kabelio gyslos tiek ant šynos) | 800A | vnt. | 103.97 |  | 0
Jurbarko r. sav. |  | Medžiagos | 10 kV KL elektromechaninis trumpojo jungimo indikatorius (įsivertinti visas tvirtinmo galimybes tiek ant kabelio gyslos tiek ant šynos) | 200A | vnt. | 103.85 |  | 0
Šakių r. sav. |  | Medžiagos | 10 kV KL elektromechaninis trumpojo jungimo indikatorius (įsivertinti visas tvirtinmo galimybes tiek ant kabelio gyslos tiek ant šynos) | 200A | vnt. | 103.85 |  | 0
Jurbarko r. sav. |  | Medžiagos | 10 kV KL elektromechaninis trumpojo jungimo indikatorius (įsivertinti visas tvirtinmo galimybes tiek ant kabelio gyslos tiek ant šynos) | 400A | vnt. | 103.85 |  | 0
Šakių r. sav. |  | Medžiagos | 10 kV KL elektromechaninis trumpojo jungimo indikatorius (įsivertinti visas tvirtinmo galimybes tiek ant kabelio gyslos tiek ant šynos) | 400A | vnt. | 103.85 |  | 0
Panevėžio m. sav. |  | Medžiagos | 10 kV KL elektromechaninis trumpojo jungimo indikatorius (įsivertinti visas tvirtinmo galimybes tiek ant kabelio gyslos tiek ant šynos) | 200A | vnt. | 103.85 |  | 0
Panevėžio m. sav. |  | Medžiagos | 10 kV KL elektromechaninis trumpojo jungimo indikatorius (įsivertinti visas tvirtinmo galimybes tiek ant kabelio gyslos tiek ant šynos) | 400A | vnt. | 103.85 |  | 0
Birštono sav. |  | Medžiagos | 10 kV KL elektromechaninis trumpojo jungimo indikatorius (įsivertinti visas tvirtinmo galimybes tiek ant kabelio gyslos tiek ant šynos) | 200A | vnt. | 103.85 |  | 0
Prienų r. sav. |  | Medžiagos | 10 kV KL elektromechaninis trumpojo jungimo indikatorius (įsivertinti visas tvirtinmo galimybes tiek ant kabelio gyslos tiek ant šynos) | 200A | vnt. | 103.85 |  | 0
Birštono sav. |  | Medžiagos | 10 kV KL elektromechaninis trumpojo jungimo indikatorius (įsivertinti visas tvirtinmo galimybes tiek ant kabelio gyslos tiek ant šynos) | 400A | vnt. | 103.85 |  | 0
Prienų r. sav. |  | Medžiagos | 10 kV KL elektromechaninis trumpojo jungimo indikatorius (įsivertinti visas tvirtinmo galimybes tiek ant kabelio gyslos tiek ant šynos) | 400A | vnt. | 103.85 |  | 0
Ignalinos r. sav. |  | Medžiagos | 10 kV KL elektromechaninis trumpojo jungimo indikatorius (įsivertinti visas tvirtinmo galimybes tiek ant kabelio gyslos tiek ant šynos) | 200A | vnt. | 103.85 |  | 0
Visagino sav. |  | Medžiagos | 10 kV KL elektromechaninis trumpojo jungimo indikatorius (įsivertinti visas tvirtinmo galimybes tiek ant kabelio gyslos tiek ant šynos) | 200A | vnt. | 103.85 |  | 0
Zarasų r. sav. |  | Medžiagos | 10 kV KL elektromechaninis trumpojo jungimo indikatorius (įsivertinti visas tvirtinmo galimybes tiek ant kabelio gyslos tiek ant šynos) | 200A | vnt. | 103.85 |  | 0
Ignalinos r. sav. |  | Medžiagos | 10 kV KL elektromechaninis trumpojo jungimo indikatorius (įsivertinti visas tvirtinmo galimybes tiek ant kabelio gyslos tiek ant šynos) | 400A | vnt. | 103.85 |  | 0
Visagino sav. |  | Medžiagos | 10 kV KL elektromechaninis trumpojo jungimo indikatorius (įsivertinti visas tvirtinmo galimybes tiek ant kabelio gyslos tiek ant šynos) | 400A | vnt. | 103.85 |  | 0
Zarasų r. sav. |  | Medžiagos | 10 kV KL elektromechaninis trumpojo jungimo indikatorius (įsivertinti visas tvirtinmo galimybes tiek ant kabelio gyslos tiek ant šynos) | 400A | vnt. | 103.85 |  | 0
Kalvarijos sav. |  | Medžiagos | 10 kV KL elektromechaninis trumpojo jungimo indikatorius (įsivertinti visas tvirtinmo galimybes tiek ant kabelio gyslos tiek ant šynos) | 200A | vnt. | 103.85 |  | 0
Kazlų Rūdos sav. |  | Medžiagos | 10 kV KL elektromechaninis trumpojo jungimo indikatorius (įsivertinti visas tvirtinmo galimybes tiek ant kabelio gyslos tiek ant šynos) | 200A | vnt. | 103.85 |  | 0
Marijampolės sav. |  | Medžiagos | 10 kV KL elektromechaninis trumpojo jungimo indikatorius (įsivertinti visas tvirtinmo galimybes tiek ant kabelio gyslos tiek ant šynos) | 200A | vnt. | 103.85 |  | 0
Kalvarijos sav. |  | Medžiagos | 10 kV KL elektromechaninis trumpojo jungimo indikatorius (įsivertinti visas tvirtinmo galimybes tiek ant kabelio gyslos tiek ant šynos) | 400A | vnt. | 103.85 |  | 0
Kazlų Rūdos sav. |  | Medžiagos | 10 kV KL elektromechaninis trumpojo jungimo indikatorius (įsivertinti visas tvirtinmo galimybes tiek ant kabelio gyslos tiek ant šynos) | 400A | vnt. | 103.85 |  | 0
Marijampolės sav. |  | Medžiagos | 10 kV KL elektromechaninis trumpojo jungimo indikatorius (įsivertinti visas tvirtinmo galimybes tiek ant kabelio gyslos tiek ant šynos) | 400A | vnt. | 103.85 |  | 0
Anykščių r. sav. |  | Medžiagos | 10 kV KL elektromechaninis trumpojo jungimo indikatorius (įsivertinti visas tvirtinmo galimybes tiek ant kabelio gyslos tiek ant šynos) | 200A | vnt. | 103.85 |  | 0
Utenos r. sav. |  | Medžiagos | 10 kV KL elektromechaninis trumpojo jungimo indikatorius (įsivertinti visas tvirtinmo galimybes tiek ant kabelio gyslos tiek ant šynos) | 200A | vnt. | 103.85 |  | 0
Anykščių r. sav. |  | Medžiagos | 10 kV KL elektromechaninis trumpojo jungimo indikatorius (įsivertinti visas tvirtinmo galimybes tiek ant kabelio gyslos tiek ant šynos) | 400A | vnt. | 103.85 |  | 0
Utenos r. sav. |  | Medžiagos | 10 kV KL elektromechaninis trumpojo jungimo indikatorius (įsivertinti visas tvirtinmo galimybes tiek ant kabelio gyslos tiek ant šynos) | 400A | vnt. | 103.85 |  | 0
Jonavos r. sav. |  | Medžiagos | 10 kV KL elektromechaninis trumpojo jungimo indikatorius (įsivertinti visas tvirtinmo galimybes tiek ant kabelio gyslos tiek ant šynos) | 200A | vnt. | 103.85 |  | 0
Kaišiadorių r. sav. |  | Medžiagos | 10 kV KL elektromechaninis trumpojo jungimo indikatorius (įsivertinti visas tvirtinmo galimybes tiek ant kabelio gyslos tiek ant šynos) | 200A | vnt. | 103.85 |  | 0
Jonavos r. sav. |  | Medžiagos | 10 kV KL elektromechaninis trumpojo jungimo indikatorius (įsivertinti visas tvirtinmo galimybes tiek ant kabelio gyslos tiek ant šynos) | 400A | vnt. | 103.85 |  | 0
Kaišiadorių r. sav. |  | Medžiagos | 10 kV KL elektromechaninis trumpojo jungimo indikatorius (įsivertinti visas tvirtinmo galimybes tiek ant kabelio gyslos tiek ant šynos) | 400A | vnt. | 103.85 |  | 0
Kėdainių r. sav. |  | Medžiagos | 10 kV KL elektromechaninis trumpojo jungimo indikatorius (įsivertinti visas tvirtinmo galimybes tiek ant kabelio gyslos tiek ant šynos) | 200A | vnt. | 103.85 |  | 0
Ukmergės r. sav. |  | Medžiagos | 10 kV KL elektromechaninis trumpojo jungimo indikatorius (įsivertinti visas tvirtinmo galimybes tiek ant kabelio gyslos tiek ant šynos) | 200A | vnt. | 103.85 |  | 0
Kėdainių r. sav. |  | Medžiagos | 10 kV KL elektromechaninis trumpojo jungimo indikatorius (įsivertinti visas tvirtinmo galimybes tiek ant kabelio gyslos tiek ant šynos) | 400A | vnt. | 103.85 |  | 0
Ukmergės r. sav. |  | Medžiagos | 10 kV KL elektromechaninis trumpojo jungimo indikatorius (įsivertinti visas tvirtinmo galimybes tiek ant kabelio gyslos tiek ant šynos) | 400A | vnt. | 103.85 |  | 0
Palangos m. sav. |  | Medžiagos | 10 kV KL elektromechaninis trumpojo jungimo indikatorius (įsivertinti visas tvirtinmo galimybes tiek ant kabelio gyslos tiek ant šynos) | 200A | vnt. | 103.85 |  | 0
Palangos m. sav. |  | Medžiagos | 10 kV KL elektromechaninis trumpojo jungimo indikatorius (įsivertinti visas tvirtinmo galimybes tiek ant kabelio gyslos tiek ant šynos) | 400A | vnt. | 103.85 |  | 0
Šiaulių m. sav. |  | Medžiagos | 10 kV KL elektromechaninis trumpojo jungimo indikatorius (įsivertinti visas tvirtinmo galimybes tiek ant kabelio gyslos tiek ant šynos) | 200A | vnt. | 103.85 |  | 0
Šiaulių m. sav. |  | Medžiagos | 10 kV KL elektromechaninis trumpojo jungimo indikatorius (įsivertinti visas tvirtinmo galimybes tiek ant kabelio gyslos tiek ant šynos) | 400A | vnt. | 103.85 |  | 0
Kelmės r. sav. |  | Medžiagos | 10 kV KL elektromechaninis trumpojo jungimo indikatorius (įsivertinti visas tvirtinmo galimybes tiek ant kabelio gyslos tiek ant šynos) | 200A | vnt. | 103.85 |  | 0
Šiaulių r. sav. |  | Medžiagos | 10 kV KL elektromechaninis trumpojo jungimo indikatorius (įsivertinti visas tvirtinmo galimybes tiek ant kabelio gyslos tiek ant šynos) | 200A | vnt. | 103.85 |  | 0
Kelmės r. sav. |  | Medžiagos | 10 kV KL elektromechaninis trumpojo jungimo indikatorius (įsivertinti visas tvirtinmo galimybes tiek ant kabelio gyslos tiek ant šynos) | 400A | vnt. | 103.85 |  | 0
Šiaulių r. sav. |  | Medžiagos | 10 kV KL elektromechaninis trumpojo jungimo indikatorius (įsivertinti visas tvirtinmo galimybes tiek ant kabelio gyslos tiek ant šynos) | 400A | vnt. | 103.85 |  | 0
Joniškio r. sav. |  | Medžiagos | 10 kV KL elektromechaninis trumpojo jungimo indikatorius (įsivertinti visas tvirtinmo galimybes tiek ant kabelio gyslos tiek ant šynos) | 200A | vnt. | 103.85 |  | 0
Pakruojo r. sav. |  | Medžiagos | 10 kV KL elektromechaninis trumpojo jungimo indikatorius (įsivertinti visas tvirtinmo galimybes tiek ant kabelio gyslos tiek ant šynos) | 200A | vnt. | 103.85 |  | 0
Joniškio r. sav. |  | Medžiagos | 10 kV KL elektromechaninis trumpojo jungimo indikatorius (įsivertinti visas tvirtinmo galimybes tiek ant kabelio gyslos tiek ant šynos) | 400A | vnt. | 103.85 |  | 0
Pakruojo r. sav. |  | Medžiagos | 10 kV KL elektromechaninis trumpojo jungimo indikatorius (įsivertinti visas tvirtinmo galimybes tiek ant kabelio gyslos tiek ant šynos) | 400A | vnt. | 103.85 |  | 0
Klaipėdos m. sav. |  | Medžiagos | 10 kV KL elektromechaninis trumpojo jungimo indikatorius (įsivertinti visas tvirtinmo galimybes tiek ant kabelio gyslos tiek ant šynos) | 200A | vnt. | 103.85 |  | 0
Neringos sav. |  | Medžiagos | 10 kV KL elektromechaninis trumpojo jungimo indikatorius (įsivertinti visas tvirtinmo galimybes tiek ant kabelio gyslos tiek ant šynos) | 200A | vnt. | 103.85 |  | 0
Klaipėdos m. sav. |  | Medžiagos | 10 kV KL elektromechaninis trumpojo jungimo indikatorius (įsivertinti visas tvirtinmo galimybes tiek ant kabelio gyslos tiek ant šynos) | 400A | vnt. | 103.85 |  | 0
Neringos sav. |  | Medžiagos | 10 kV KL elektromechaninis trumpojo jungimo indikatorius (įsivertinti visas tvirtinmo galimybes tiek ant kabelio gyslos tiek ant šynos) | 400A | vnt. | 103.85 |  | 0
Pagėgių sav. |  | Medžiagos | 10 kV KL elektromechaninis trumpojo jungimo indikatorius (įsivertinti visas tvirtinmo galimybes tiek ant kabelio gyslos tiek ant šynos) | 200A | vnt. | 103.85 |  | 0
Tauragės r. sav. |  | Medžiagos | 10 kV KL elektromechaninis trumpojo jungimo indikatorius (įsivertinti visas tvirtinmo galimybes tiek ant kabelio gyslos tiek ant šynos) | 200A | vnt. | 103.85 |  | 0
Šilutės r. sav. |  | Medžiagos | 10 kV KL elektromechaninis trumpojo jungimo indikatorius (įsivertinti visas tvirtinmo galimybes tiek ant kabelio gyslos tiek ant šynos) | 200A | vnt. | 103.85 |  | 0
Pagėgių sav. |  | Medžiagos | 10 kV KL elektromechaninis trumpojo jungimo indikatorius (įsivertinti visas tvirtinmo galimybes tiek ant kabelio gyslos tiek ant šynos) | 400A | vnt. | 103.85 |  | 0
Tauragės r. sav. |  | Medžiagos | 10 kV KL elektromechaninis trumpojo jungimo indikatorius (įsivertinti visas tvirtinmo galimybes tiek ant kabelio gyslos tiek ant šynos) | 400A | vnt. | 103.85 |  | 0
Šilutės r. sav. |  | Medžiagos | 10 kV KL elektromechaninis trumpojo jungimo indikatorius (įsivertinti visas tvirtinmo galimybes tiek ant kabelio gyslos tiek ant šynos) | 400A | vnt. | 103.85 |  | 0
Plungės r. sav. |  | Medžiagos | 10 kV KL elektromechaninis trumpojo jungimo indikatorius (įsivertinti visas tvirtinmo galimybes tiek ant kabelio gyslos tiek ant šynos) | 200A | vnt. | 103.85 |  | 0
Skuodo r. sav. |  | Medžiagos | 10 kV KL elektromechaninis trumpojo jungimo indikatorius (įsivertinti visas tvirtinmo galimybes tiek ant kabelio gyslos tiek ant šynos) | 200A | vnt. | 103.85 |  | 0
Plungės r. sav. |  | Medžiagos | 10 kV KL elektromechaninis trumpojo jungimo indikatorius (įsivertinti visas tvirtinmo galimybes tiek ant kabelio gyslos tiek ant šynos) | 400A | vnt. | 103.85 |  | 0
Skuodo r. sav. |  | Medžiagos | 10 kV KL elektromechaninis trumpojo jungimo indikatorius (įsivertinti visas tvirtinmo galimybes tiek ant kabelio gyslos tiek ant šynos) | 400A | vnt. | 103.85 |  | 0
Druskininkų sav. |  | Medžiagos | 10 kV KL elektromechaninis trumpojo jungimo indikatorius (įsivertinti visas tvirtinmo galimybes tiek ant kabelio gyslos tiek ant šynos) | 200A | vnt. | 103.85 |  | 0
Varėnos r. sav. |  | Medžiagos | 10 kV KL elektromechaninis trumpojo jungimo indikatorius (įsivertinti visas tvirtinmo galimybes tiek ant kabelio gyslos tiek ant šynos) | 200A | vnt. | 103.85 |  | 0
Druskininkų sav. |  | Medžiagos | 10 kV KL elektromechaninis trumpojo jungimo indikatorius (įsivertinti visas tvirtinmo galimybes tiek ant kabelio gyslos tiek ant šynos) | 400A | vnt. | 103.85 |  | 0
Varėnos r. sav. |  | Medžiagos | 10 kV KL elektromechaninis trumpojo jungimo indikatorius (įsivertinti visas tvirtinmo galimybes tiek ant kabelio gyslos tiek ant šynos) | 400A | vnt. | 103.85 |  | 0
Lazdijų r. sav. |  | Medžiagos | 10 kV KL elektromechaninis trumpojo jungimo indikatorius (įsivertinti visas tvirtinmo galimybes tiek ant kabelio gyslos tiek ant šynos) | 200A | vnt. | 103.85 |  | 0
Lazdijų r. sav. |  | Medžiagos | 10 kV KL elektromechaninis trumpojo jungimo indikatorius (įsivertinti visas tvirtinmo galimybes tiek ant kabelio gyslos tiek ant šynos) | 400A | vnt. | 103.85 |  | 0
Alytaus m. sav. |  | Medžiagos | 10 kV KL elektromechaninis trumpojo jungimo indikatorius (įsivertinti visas tvirtinmo galimybes tiek ant kabelio gyslos tiek ant šynos) | 200A | vnt. | 103.85 |  | 0
Alytaus r. sav. |  | Medžiagos | 10 kV KL elektromechaninis trumpojo jungimo indikatorius (įsivertinti visas tvirtinmo galimybes tiek ant kabelio gyslos tiek ant šynos) | 200A | vnt. | 103.85 |  | 0
Alytaus m. sav. |  | Medžiagos | 10 kV KL elektromechaninis trumpojo jungimo indikatorius (įsivertinti visas tvirtinmo galimybes tiek ant kabelio gyslos tiek ant šynos) | 400A | vnt. | 103.85 |  | 0
Alytaus r. sav. |  | Medžiagos | 10 kV KL elektromechaninis trumpojo jungimo indikatorius (įsivertinti visas tvirtinmo galimybes tiek ant kabelio gyslos tiek ant šynos) | 400A | vnt. | 103.85 |  | 0
Biržų r. sav. |  | Medžiagos | 10 kV KL elektromechaninis trumpojo jungimo indikatorius (įsivertinti visas tvirtinmo galimybes tiek ant kabelio gyslos tiek ant šynos) | 200A | vnt. | 103.85 |  | 0
Pasvalio r. sav. |  | Medžiagos | 10 kV KL elektromechaninis trumpojo jungimo indikatorius (įsivertinti visas tvirtinmo galimybes tiek ant kabelio gyslos tiek ant šynos) | 200A | vnt. | 103.85 |  | 0
Biržų r. sav. |  | Medžiagos | 10 kV KL elektromechaninis trumpojo jungimo indikatorius (įsivertinti visas tvirtinmo galimybes tiek ant kabelio gyslos tiek ant šynos) | 400A | vnt. | 103.85 |  | 0
Pasvalio r. sav. |  | Medžiagos | 10 kV KL elektromechaninis trumpojo jungimo indikatorius (įsivertinti visas tvirtinmo galimybes tiek ant kabelio gyslos tiek ant šynos) | 400A | vnt. | 103.85 |  | 0
Molėtų r. sav. |  | Medžiagos | 10 kV KL elektromechaninis trumpojo jungimo indikatorius (įsivertinti visas tvirtinmo galimybes tiek ant kabelio gyslos tiek ant šynos) | 200A | vnt. | 103.85 |  | 0
Švenčionių r. sav. |  | Medžiagos | 10 kV KL elektromechaninis trumpojo jungimo indikatorius (įsivertinti visas tvirtinmo galimybes tiek ant kabelio gyslos tiek ant šynos) | 200A | vnt. | 103.85 |  | 0
Molėtų r. sav. |  | Medžiagos | 10 kV KL elektromechaninis trumpojo jungimo indikatorius (įsivertinti visas tvirtinmo galimybes tiek ant kabelio gyslos tiek ant šynos) | 400A | vnt. | 103.85 |  | 0
Švenčionių r. sav. |  | Medžiagos | 10 kV KL elektromechaninis trumpojo jungimo indikatorius (įsivertinti visas tvirtinmo galimybes tiek ant kabelio gyslos tiek ant šynos) | 400A | vnt. | 103.85 |  | 0
Jurbarko r. sav. |  | Medžiagos | Saugiklių - kirtiklių blokas vertikalus | NH0 | vnt. | 70.04 |  | 0
Šakių r. sav. |  | Medžiagos | Saugiklių - kirtiklių blokas vertikalus | NH0 | vnt. | 70.04 |  | 0
Jurbarko r. sav. |  | Medžiagos | Saugiklių - kirtiklių blokas vertikalus | NH1 | vnt. | 192.03 |  | 0
Šakių r. sav. |  | Medžiagos | Saugiklių - kirtiklių blokas vertikalus | NH1 | vnt. | 192.03 |  | 0
Jurbarko r. sav. |  | Medžiagos | Saugiklių - kirtiklių blokas vertikalus | NH2 | vnt. | 205.37 |  | 0
Šakių r. sav. |  | Medžiagos | Saugiklių - kirtiklių blokas vertikalus | NH2 | vnt. | 205.37 |  | 0
Jurbarko r. sav. |  | Medžiagos | Saugiklių - kirtiklių blokas vertikalus | NH3 | vnt. | 225.68 |  | 0
Šakių r. sav. |  | Medžiagos | Saugiklių - kirtiklių blokas vertikalus | NH3 | vnt. | 225.68 |  | 0
Jurbarko r. sav. |  | Medžiagos | Saugiklių - kirtiklių blokas vertikalus | NH4a | vnt. | 1142.38 |  | 0
Šakių r. sav. |  | Medžiagos | Saugiklių - kirtiklių blokas vertikalus | NH4a | vnt. | 1142.38 |  | 0
Panevėžio m. sav. |  | Medžiagos | Saugiklių - kirtiklių blokas vertikalus | NH0 | vnt. | 70.04 |  | 0
Panevėžio m. sav. |  | Medžiagos | Saugiklių - kirtiklių blokas vertikalus | NH1 | vnt. | 192.03 |  | 0
Panevėžio m. sav. |  | Medžiagos | Saugiklių - kirtiklių blokas vertikalus | NH2 | vnt. | 205.37 |  | 0
Panevėžio m. sav. |  | Medžiagos | Saugiklių - kirtiklių blokas vertikalus | NH3 | vnt. | 225.68 |  | 0
Panevėžio m. sav. |  | Medžiagos | Saugiklių - kirtiklių blokas vertikalus | NH4a | vnt. | 1142.38 |  | 0
Birštono sav. |  | Medžiagos | Saugiklių - kirtiklių blokas vertikalus | NH0 | vnt. | 70.04 |  | 0
Prienų r. sav. |  | Medžiagos | Saugiklių - kirtiklių blokas vertikalus | NH0 | vnt. | 70.04 |  | 0
Birštono sav. |  | Medžiagos | Saugiklių - kirtiklių blokas vertikalus | NH1 | vnt. | 192.03 |  | 0
Prienų r. sav. |  | Medžiagos | Saugiklių - kirtiklių blokas vertikalus | NH1 | vnt. | 192.03 |  | 0
Birštono sav. |  | Medžiagos | Saugiklių - kirtiklių blokas vertikalus | NH2 | vnt. | 205.37 |  | 0
Prienų r. sav. |  | Medžiagos | Saugiklių - kirtiklių blokas vertikalus | NH2 | vnt. | 205.37 |  | 0
Birštono sav. |  | Medžiagos | Saugiklių - kirtiklių blokas vertikalus | NH3 | vnt. | 225.68 |  | 0
Prienų r. sav. |  | Medžiagos | Saugiklių - kirtiklių blokas vertikalus | NH3 | vnt. | 225.68 |  | 0
Birštono sav. |  | Medžiagos | Saugiklių - kirtiklių blokas vertikalus | NH4a | vnt. | 1142.38 |  | 0
Prienų r. sav. |  | Medžiagos | Saugiklių - kirtiklių blokas vertikalus | NH4a | vnt. | 1142.38 |  | 0
Ignalinos r. sav. |  | Medžiagos | Saugiklių - kirtiklių blokas vertikalus | NH0 | vnt. | 70.04 |  | 0
Visagino sav. |  | Medžiagos | Saugiklių - kirtiklių blokas vertikalus | NH0 | vnt. | 70.04 |  | 0
Zarasų r. sav. |  | Medžiagos | Saugiklių - kirtiklių blokas vertikalus | NH0 | vnt. | 70.04 |  | 0
Ignalinos r. sav. |  | Medžiagos | Saugiklių - kirtiklių blokas vertikalus | NH1 | vnt. | 192.03 |  | 0
Visagino sav. |  | Medžiagos | Saugiklių - kirtiklių blokas vertikalus | NH1 | vnt. | 192.03 |  | 0
Zarasų r. sav. |  | Medžiagos | Saugiklių - kirtiklių blokas vertikalus | NH1 | vnt. | 192.03 |  | 0
Ignalinos r. sav. |  | Medžiagos | Saugiklių - kirtiklių blokas vertikalus | NH2 | vnt. | 205.37 |  | 0
Visagino sav. |  | Medžiagos | Saugiklių - kirtiklių blokas vertikalus | NH2 | vnt. | 205.37 |  | 0
Zarasų r. sav. |  | Medžiagos | Saugiklių - kirtiklių blokas vertikalus | NH2 | vnt. | 205.37 |  | 0
Ignalinos r. sav. |  | Medžiagos | Saugiklių - kirtiklių blokas vertikalus | NH3 | vnt. | 225.68 |  | 0
Visagino sav. |  | Medžiagos | Saugiklių - kirtiklių blokas vertikalus | NH3 | vnt. | 225.68 |  | 0
Zarasų r. sav. |  | Medžiagos | Saugiklių - kirtiklių blokas vertikalus | NH3 | vnt. | 225.68 |  | 0
Ignalinos r. sav. |  | Medžiagos | Saugiklių - kirtiklių blokas vertikalus | NH4a | vnt. | 1142.38 |  | 0
Visagino sav. |  | Medžiagos | Saugiklių - kirtiklių blokas vertikalus | NH4a | vnt. | 1142.38 |  | 0
Zarasų r. sav. |  | Medžiagos | Saugiklių - kirtiklių blokas vertikalus | NH4a | vnt. | 1142.38 |  | 0
Šalčininkų r. sav. |  | Medžiagos | Saugiklių - kirtiklių blokas vertikalus | NH0 | vnt. | 78 |  | 0
Šalčininkų r. sav. |  | Medžiagos | Saugiklių - kirtiklių blokas vertikalus | NH1 | vnt. | 214.5 |  | 0
Šalčininkų r. sav. |  | Medžiagos | Saugiklių - kirtiklių blokas vertikalus | NH2 | vnt. | 230.1 |  | 0
Šalčininkų r. sav. |  | Medžiagos | Saugiklių - kirtiklių blokas vertikalus | NH3 | vnt. | 253.5 |  | 0
Šalčininkų r. sav. |  | Medžiagos | Saugiklių - kirtiklių blokas vertikalus | NH4a | vnt. | 1287 |  | 0
Kupiškio r. sav. |  | Medžiagos | Saugiklių - kirtiklių blokas vertikalus | NH0 | vnt. | 78 |  | 0
Rokiškio r. sav. |  | Medžiagos | Saugiklių - kirtiklių blokas vertikalus | NH0 | vnt. | 78 |  | 0
Kupiškio r. sav. |  | Medžiagos | Saugiklių - kirtiklių blokas vertikalus | NH1 | vnt. | 214.5 |  | 0
Rokiškio r. sav. |  | Medžiagos | Saugiklių - kirtiklių blokas vertikalus | NH1 | vnt. | 214.5 |  | 0
Kupiškio r. sav. |  | Medžiagos | Saugiklių - kirtiklių blokas vertikalus | NH2 | vnt. | 230.1 |  | 0
Rokiškio r. sav. |  | Medžiagos | Saugiklių - kirtiklių blokas vertikalus | NH2 | vnt. | 230.1 |  | 0
Kupiškio r. sav. |  | Medžiagos | Saugiklių - kirtiklių blokas vertikalus | NH3 | vnt. | 253.5 |  | 0
Rokiškio r. sav. |  | Medžiagos | Saugiklių - kirtiklių blokas vertikalus | NH3 | vnt. | 253.5 |  | 0
Kupiškio r. sav. |  | Medžiagos | Saugiklių - kirtiklių blokas vertikalus | NH4a | vnt. | 1287 |  | 0
Rokiškio r. sav. |  | Medžiagos | Saugiklių - kirtiklių blokas vertikalus | NH4a | vnt. | 1287 |  | 0
Panevėžio r. sav. |  | Medžiagos | Saugiklių - kirtiklių blokas vertikalus | NH0 | vnt. | 78 |  | 0
Panevėžio r. sav. |  | Medžiagos | Saugiklių - kirtiklių blokas vertikalus | NH1 | vnt. | 214.5 |  | 0
Panevėžio r. sav. |  | Medžiagos | Saugiklių - kirtiklių blokas vertikalus | NH2 | vnt. | 230.1 |  | 0
Panevėžio r. sav. |  | Medžiagos | Saugiklių - kirtiklių blokas vertikalus | NH3 | vnt. | 253.5 |  | 0
Panevėžio r. sav. |  | Medžiagos | Saugiklių - kirtiklių blokas vertikalus | NH4a | vnt. | 1287 |  | 0
Kalvarijos sav. |  | Medžiagos | Saugiklių - kirtiklių blokas vertikalus | NH0 | vnt. | 70.04 |  | 0
Kazlų Rūdos sav. |  | Medžiagos | Saugiklių - kirtiklių blokas vertikalus | NH0 | vnt. | 70.04 |  | 0
Marijampolės sav. |  | Medžiagos | Saugiklių - kirtiklių blokas vertikalus | NH0 | vnt. | 70.04 |  | 0
Kalvarijos sav. |  | Medžiagos | Saugiklių - kirtiklių blokas vertikalus | NH1 | vnt. | 192.03 |  | 0
Kazlų Rūdos sav. |  | Medžiagos | Saugiklių - kirtiklių blokas vertikalus | NH1 | vnt. | 192.03 |  | 0
Marijampolės sav. |  | Medžiagos | Saugiklių - kirtiklių blokas vertikalus | NH1 | vnt. | 192.03 |  | 0
Kalvarijos sav. |  | Medžiagos | Saugiklių - kirtiklių blokas vertikalus | NH2 | vnt. | 205.37 |  | 0
Kazlų Rūdos sav. |  | Medžiagos | Saugiklių - kirtiklių blokas vertikalus | NH2 | vnt. | 205.37 |  | 0
Marijampolės sav. |  | Medžiagos | Saugiklių - kirtiklių blokas vertikalus | NH2 | vnt. | 205.37 |  | 0
Kalvarijos sav. |  | Medžiagos | Saugiklių - kirtiklių blokas vertikalus | NH3 | vnt. | 225.68 |  | 0
Kazlų Rūdos sav. |  | Medžiagos | Saugiklių - kirtiklių blokas vertikalus | NH3 | vnt. | 225.68 |  | 0
Marijampolės sav. |  | Medžiagos | Saugiklių - kirtiklių blokas vertikalus | NH3 | vnt. | 225.68 |  | 0
Kalvarijos sav. |  | Medžiagos | Saugiklių - kirtiklių blokas vertikalus | NH4a | vnt. | 1142.38 |  | 0
Kazlų Rūdos sav. |  | Medžiagos | Saugiklių - kirtiklių blokas vertikalus | NH4a | vnt. | 1142.38 |  | 0
Marijampolės sav. |  | Medžiagos | Saugiklių - kirtiklių blokas vertikalus | NH4a | vnt. | 1142.38 |  | 0
Anykščių r. sav. |  | Medžiagos | Saugiklių - kirtiklių blokas vertikalus | NH0 | vnt. | 70.04 |  | 0
Utenos r. sav. |  | Medžiagos | Saugiklių - kirtiklių blokas vertikalus | NH0 | vnt. | 70.04 |  | 0
Anykščių r. sav. |  | Medžiagos | Saugiklių - kirtiklių blokas vertikalus | NH1 | vnt. | 192.03 |  | 0
Utenos r. sav. |  | Medžiagos | Saugiklių - kirtiklių blokas vertikalus | NH1 | vnt. | 192.03 |  | 0
Anykščių r. sav. |  | Medžiagos | Saugiklių - kirtiklių blokas vertikalus | NH2 | vnt. | 205.37 |  | 0
Utenos r. sav. |  | Medžiagos | Saugiklių - kirtiklių blokas vertikalus | NH2 | vnt. | 205.37 |  | 0
Anykščių r. sav. |  | Medžiagos | Saugiklių - kirtiklių blokas vertikalus | NH3 | vnt. | 225.68 |  | 0
Utenos r. sav. |  | Medžiagos | Saugiklių - kirtiklių blokas vertikalus | NH3 | vnt. | 225.68 |  | 0
Anykščių r. sav. |  | Medžiagos | Saugiklių - kirtiklių blokas vertikalus | NH4a | vnt. | 1142.38 |  | 0
Utenos r. sav. |  | Medžiagos | Saugiklių - kirtiklių blokas vertikalus | NH4a | vnt. | 1142.38 |  | 0
Elektrėnų sav. |  | Medžiagos | Saugiklių - kirtiklių blokas vertikalus | NH0 | vnt. | 70.04 |  | 0
Trakų r. sav. |  | Medžiagos | Saugiklių - kirtiklių blokas vertikalus | NH0 | vnt. | 70.04 |  | 0
Elektrėnų sav. |  | Medžiagos | Saugiklių - kirtiklių blokas vertikalus | NH1 | vnt. | 192.03 |  | 0
Trakų r. sav. |  | Medžiagos | Saugiklių - kirtiklių blokas vertikalus | NH1 | vnt. | 192.03 |  | 0
Elektrėnų sav. |  | Medžiagos | Saugiklių - kirtiklių blokas vertikalus | NH2 | vnt. | 205.37 |  | 0
Trakų r. sav. |  | Medžiagos | Saugiklių - kirtiklių blokas vertikalus | NH2 | vnt. | 205.37 |  | 0
Elektrėnų sav. |  | Medžiagos | Saugiklių - kirtiklių blokas vertikalus | NH3 | vnt. | 225.68 |  | 0
Trakų r. sav. |  | Medžiagos | Saugiklių - kirtiklių blokas vertikalus | NH3 | vnt. | 225.68 |  | 0
Elektrėnų sav. |  | Medžiagos | Saugiklių - kirtiklių blokas vertikalus | NH4a | vnt. | 1142.38 |  | 0
Trakų r. sav. |  | Medžiagos | Saugiklių - kirtiklių blokas vertikalus | NH4a | vnt. | 1142.38 |  | 0
Širvintų r. sav. |  | Medžiagos | Saugiklių - kirtiklių blokas vertikalus | NH0 | vnt. | 68.6 |  | 0
Širvintų r. sav. |  | Medžiagos | Saugiklių - kirtiklių blokas vertikalus | NH1 | vnt. | 190 |  | 0
Širvintų r. sav. |  | Medžiagos | Saugiklių - kirtiklių blokas vertikalus | NH2 | vnt. | 200.9 |  | 0
Širvintų r. sav. |  | Medžiagos | Saugiklių - kirtiklių blokas vertikalus | NH3 | vnt. | 220.5 |  | 0
Širvintų r. sav. |  | Medžiagos | Saugiklių - kirtiklių blokas vertikalus | NH4a | vnt. | 1119.16 |  | 0
Jonavos r. sav. |  | Medžiagos | Saugiklių - kirtiklių blokas vertikalus | NH0 | vnt. | 70.04 |  | 0
Kaišiadorių r. sav. |  | Medžiagos | Saugiklių - kirtiklių blokas vertikalus | NH0 | vnt. | 70.04 |  | 0
Jonavos r. sav. |  | Medžiagos | Saugiklių - kirtiklių blokas vertikalus | NH1 | vnt. | 192.03 |  | 0
Kaišiadorių r. sav. |  | Medžiagos | Saugiklių - kirtiklių blokas vertikalus | NH1 | vnt. | 192.03 |  | 0
Jonavos r. sav. |  | Medžiagos | Saugiklių - kirtiklių blokas vertikalus | NH2 | vnt. | 205.37 |  | 0
Kaišiadorių r. sav. |  | Medžiagos | Saugiklių - kirtiklių blokas vertikalus | NH2 | vnt. | 205.37 |  | 0
Jonavos r. sav. |  | Medžiagos | Saugiklių - kirtiklių blokas vertikalus | NH3 | vnt. | 225.68 |  | 0
Kaišiadorių r. sav. |  | Medžiagos | Saugiklių - kirtiklių blokas vertikalus | NH3 | vnt. | 225.68 |  | 0
Jonavos r. sav. |  | Medžiagos | Saugiklių - kirtiklių blokas vertikalus | NH4a | vnt. | 1142.38 |  | 0
Kaišiadorių r. sav. |  | Medžiagos | Saugiklių - kirtiklių blokas vertikalus | NH4a | vnt. | 1142.38 |  | 0
Kėdainių r. sav. |  | Medžiagos | Saugiklių - kirtiklių blokas vertikalus | NH0 | vnt. | 70.04 |  | 0
Ukmergės r. sav. |  | Medžiagos | Saugiklių - kirtiklių blokas vertikalus | NH0 | vnt. | 70.04 |  | 0
Kėdainių r. sav. |  | Medžiagos | Saugiklių - kirtiklių blokas vertikalus | NH1 | vnt. | 192.03 |  | 0
Ukmergės r. sav. |  | Medžiagos | Saugiklių - kirtiklių blokas vertikalus | NH1 | vnt. | 192.03 |  | 0
Kėdainių r. sav. |  | Medžiagos | Saugiklių - kirtiklių blokas vertikalus | NH2 | vnt. | 205.37 |  | 0
Ukmergės r. sav. |  | Medžiagos | Saugiklių - kirtiklių blokas vertikalus | NH2 | vnt. | 205.37 |  | 0
Kėdainių r. sav. |  | Medžiagos | Saugiklių - kirtiklių blokas vertikalus | NH3 | vnt. | 225.68 |  | 0
Ukmergės r. sav. |  | Medžiagos | Saugiklių - kirtiklių blokas vertikalus | NH3 | vnt. | 225.68 |  | 0
Kėdainių r. sav. |  | Medžiagos | Saugiklių - kirtiklių blokas vertikalus | NH4a | vnt. | 1142.38 |  | 0
Ukmergės r. sav. |  | Medžiagos | Saugiklių - kirtiklių blokas vertikalus | NH4a | vnt. | 1142.38 |  | 0
Palangos m. sav. |  | Medžiagos | Saugiklių - kirtiklių blokas vertikalus | NH0 | vnt. | 70.04 |  | 0
Palangos m. sav. |  | Medžiagos | Saugiklių - kirtiklių blokas vertikalus | NH1 | vnt. | 192.03 |  | 0
Palangos m. sav. |  | Medžiagos | Saugiklių - kirtiklių blokas vertikalus | NH2 | vnt. | 205.37 |  | 0
Palangos m. sav. |  | Medžiagos | Saugiklių - kirtiklių blokas vertikalus | NH3 | vnt. | 225.68 |  | 0
Palangos m. sav. |  | Medžiagos | Saugiklių - kirtiklių blokas vertikalus | NH4a | vnt. | 1142.38 |  | 0
Šiaulių m. sav. |  | Medžiagos | Saugiklių - kirtiklių blokas vertikalus | NH0 | vnt. | 70.04 |  | 0
Šiaulių m. sav. |  | Medžiagos | Saugiklių - kirtiklių blokas vertikalus | NH1 | vnt. | 192.03 |  | 0
Šiaulių m. sav. |  | Medžiagos | Saugiklių - kirtiklių blokas vertikalus | NH2 | vnt. | 205.37 |  | 0
Šiaulių m. sav. |  | Medžiagos | Saugiklių - kirtiklių blokas vertikalus | NH3 | vnt. | 225.68 |  | 0
Šiaulių m. sav. |  | Medžiagos | Saugiklių - kirtiklių blokas vertikalus | NH4a | vnt. | 1142.38 |  | 0
Kelmės r. sav. |  | Medžiagos | Saugiklių - kirtiklių blokas vertikalus | NH0 | vnt. | 70.04 |  | 0
Šiaulių r. sav. |  | Medžiagos | Saugiklių - kirtiklių blokas vertikalus | NH0 | vnt. | 70.04 |  | 0
Kelmės r. sav. |  | Medžiagos | Saugiklių - kirtiklių blokas vertikalus | NH1 | vnt. | 192.03 |  | 0
Šiaulių r. sav. |  | Medžiagos | Saugiklių - kirtiklių blokas vertikalus | NH1 | vnt. | 192.03 |  | 0
Kelmės r. sav. |  | Medžiagos | Saugiklių - kirtiklių blokas vertikalus | NH2 | vnt. | 205.37 |  | 0
Šiaulių r. sav. |  | Medžiagos | Saugiklių - kirtiklių blokas vertikalus | NH2 | vnt. | 205.37 |  | 0
Kelmės r. sav. |  | Medžiagos | Saugiklių - kirtiklių blokas vertikalus | NH3 | vnt. | 225.68 |  | 0
Šiaulių r. sav. |  | Medžiagos | Saugiklių - kirtiklių blokas vertikalus | NH3 | vnt. | 225.68 |  | 0
Kelmės r. sav. |  | Medžiagos | Saugiklių - kirtiklių blokas vertikalus | NH4a | vnt. | 1142.38 |  | 0
Šiaulių r. sav. |  | Medžiagos | Saugiklių - kirtiklių blokas vertikalus | NH4a | vnt. | 1142.38 |  | 0
Joniškio r. sav. |  | Medžiagos | Saugiklių - kirtiklių blokas vertikalus | NH0 | vnt. | 70.04 |  | 0
Pakruojo r. sav. |  | Medžiagos | Saugiklių - kirtiklių blokas vertikalus | NH0 | vnt. | 70.04 |  | 0
Joniškio r. sav. |  | Medžiagos | Saugiklių - kirtiklių blokas vertikalus | NH1 | vnt. | 192.03 |  | 0
Pakruojo r. sav. |  | Medžiagos | Saugiklių - kirtiklių blokas vertikalus | NH1 | vnt. | 192.03 |  | 0
Joniškio r. sav. |  | Medžiagos | Saugiklių - kirtiklių blokas vertikalus | NH2 | vnt. | 205.37 |  | 0
Pakruojo r. sav. |  | Medžiagos | Saugiklių - kirtiklių blokas vertikalus | NH2 | vnt. | 205.37 |  | 0
Joniškio r. sav. |  | Medžiagos | Saugiklių - kirtiklių blokas vertikalus | NH3 | vnt. | 225.68 |  | 0
Pakruojo r. sav. |  | Medžiagos | Saugiklių - kirtiklių blokas vertikalus | NH3 | vnt. | 225.68 |  | 0
Joniškio r. sav. |  | Medžiagos | Saugiklių - kirtiklių blokas vertikalus | NH4a | vnt. | 1142.38 |  | 0
Pakruojo r. sav. |  | Medžiagos | Saugiklių - kirtiklių blokas vertikalus | NH4a | vnt. | 1142.38 |  | 0
Klaipėdos m. sav. |  | Medžiagos | Saugiklių - kirtiklių blokas vertikalus | NH0 | vnt. | 70.04 |  | 0
Neringos sav. |  | Medžiagos | Saugiklių - kirtiklių blokas vertikalus | NH0 | vnt. | 70.04 |  | 0
Klaipėdos m. sav. |  | Medžiagos | Saugiklių - kirtiklių blokas vertikalus | NH1 | vnt. | 192.03 |  | 0
Neringos sav. |  | Medžiagos | Saugiklių - kirtiklių blokas vertikalus | NH1 | vnt. | 192.03 |  | 0
Klaipėdos m. sav. |  | Medžiagos | Saugiklių - kirtiklių blokas vertikalus | NH2 | vnt. | 205.37 |  | 0
Neringos sav. |  | Medžiagos | Saugiklių - kirtiklių blokas vertikalus | NH2 | vnt. | 205.37 |  | 0
Klaipėdos m. sav. |  | Medžiagos | Saugiklių - kirtiklių blokas vertikalus | NH3 | vnt. | 225.68 |  | 0
Neringos sav. |  | Medžiagos | Saugiklių - kirtiklių blokas vertikalus | NH3 | vnt. | 225.68 |  | 0
Klaipėdos m. sav. |  | Medžiagos | Saugiklių - kirtiklių blokas vertikalus | NH4a | vnt. | 1142.38 |  | 0
Neringos sav. |  | Medžiagos | Saugiklių - kirtiklių blokas vertikalus | NH4a | vnt. | 1142.38 |  | 0
Radviliškio r. sav. |  | Medžiagos | Saugiklių - kirtiklių blokas vertikalus | NH0 | vnt. | 54.2 |  | 0
Raseinių r. sav. |  | Medžiagos | Saugiklių - kirtiklių blokas vertikalus | NH0 | vnt. | 54.2 |  | 0
Radviliškio r. sav. |  | Medžiagos | Saugiklių - kirtiklių blokas vertikalus | NH1 | vnt. | 148.59 |  | 0
Raseinių r. sav. |  | Medžiagos | Saugiklių - kirtiklių blokas vertikalus | NH1 | vnt. | 148.59 |  | 0
Radviliškio r. sav. |  | Medžiagos | Saugiklių - kirtiklių blokas vertikalus | NH2 | vnt. | 158.92 |  | 0
Raseinių r. sav. |  | Medžiagos | Saugiklių - kirtiklių blokas vertikalus | NH2 | vnt. | 158.92 |  | 0
Radviliškio r. sav. |  | Medžiagos | Saugiklių - kirtiklių blokas vertikalus | NH3 | vnt. | 174.63 |  | 0
Raseinių r. sav. |  | Medžiagos | Saugiklių - kirtiklių blokas vertikalus | NH3 | vnt. | 174.63 |  | 0
Radviliškio r. sav. |  | Medžiagos | Saugiklių - kirtiklių blokas vertikalus | NH4a | vnt. | 883.97 |  | 0
Raseinių r. sav. |  | Medžiagos | Saugiklių - kirtiklių blokas vertikalus | NH4a | vnt. | 883.97 |  | 0
Kretingos r. sav. |  | Medžiagos | Saugiklių - kirtiklių blokas vertikalus | NH0 | vnt. | 70 |  | 0
Kretingos r. sav. |  | Medžiagos | Saugiklių - kirtiklių blokas vertikalus | NH1 | vnt. | 190 |  | 0
Kretingos r. sav. |  | Medžiagos | Saugiklių - kirtiklių blokas vertikalus | NH2 | vnt. | 200 |  | 0
Kretingos r. sav. |  | Medžiagos | Saugiklių - kirtiklių blokas vertikalus | NH3 | vnt. | 220 |  | 0
Kretingos r. sav. |  | Medžiagos | Saugiklių - kirtiklių blokas vertikalus | NH4a | vnt. | 1100 |  | 0
Akmenės r. sav. |  | Medžiagos | Saugiklių - kirtiklių blokas vertikalus | NH0 | vnt. | 40 |  | 0
Mažeikių r. sav. |  | Medžiagos | Saugiklių - kirtiklių blokas vertikalus | NH0 | vnt. | 40 |  | 0
Akmenės r. sav. |  | Medžiagos | Saugiklių - kirtiklių blokas vertikalus | NH1 | vnt. | 120 |  | 0
Mažeikių r. sav. |  | Medžiagos | Saugiklių - kirtiklių blokas vertikalus | NH1 | vnt. | 120 |  | 0
Akmenės r. sav. |  | Medžiagos | Saugiklių - kirtiklių blokas vertikalus | NH2 | vnt. | 205 |  | 0
Mažeikių r. sav. |  | Medžiagos | Saugiklių - kirtiklių blokas vertikalus | NH2 | vnt. | 205 |  | 0
Akmenės r. sav. |  | Medžiagos | Saugiklių - kirtiklių blokas vertikalus | NH3 | vnt. | 225 |  | 0
Mažeikių r. sav. |  | Medžiagos | Saugiklių - kirtiklių blokas vertikalus | NH3 | vnt. | 225 |  | 0
Akmenės r. sav. |  | Medžiagos | Saugiklių - kirtiklių blokas vertikalus | NH4a | vnt. | 633 |  | 0
Mažeikių r. sav. |  | Medžiagos | Saugiklių - kirtiklių blokas vertikalus | NH4a | vnt. | 633 |  | 0
Vilkaviškio r. sav. |  | Medžiagos | Saugiklių - kirtiklių blokas vertikalus | NH0 | vnt. | 70.04 |  | 0
Vilkaviškio r. sav. |  | Medžiagos | Saugiklių - kirtiklių blokas vertikalus | NH1 | vnt. | 192.03 |  | 0
Vilkaviškio r. sav. |  | Medžiagos | Saugiklių - kirtiklių blokas vertikalus | NH2 | vnt. | 205.37 |  | 0
Vilkaviškio r. sav. |  | Medžiagos | Saugiklių - kirtiklių blokas vertikalus | NH3 | vnt. | 225.68 |  | 0
Vilkaviškio r. sav. |  | Medžiagos | Saugiklių - kirtiklių blokas vertikalus | NH4a | vnt. | 1142.38 |  | 0
Pagėgių sav. |  | Medžiagos | Saugiklių - kirtiklių blokas vertikalus | NH0 | vnt. | 70.04 |  | 0
Tauragės r. sav. |  | Medžiagos | Saugiklių - kirtiklių blokas vertikalus | NH0 | vnt. | 70.04 |  | 0
Šilutės r. sav. |  | Medžiagos | Saugiklių - kirtiklių blokas vertikalus | NH0 | vnt. | 70.04 |  | 0
Pagėgių sav. |  | Medžiagos | Saugiklių - kirtiklių blokas vertikalus | NH1 | vnt. | 192.03 |  | 0
Tauragės r. sav. |  | Medžiagos | Saugiklių - kirtiklių blokas vertikalus | NH1 | vnt. | 192.03 |  | 0
Šilutės r. sav. |  | Medžiagos | Saugiklių - kirtiklių blokas vertikalus | NH1 | vnt. | 192.03 |  | 0
Pagėgių sav. |  | Medžiagos | Saugiklių - kirtiklių blokas vertikalus | NH2 | vnt. | 205.37 |  | 0
Tauragės r. sav. |  | Medžiagos | Saugiklių - kirtiklių blokas vertikalus | NH2 | vnt. | 205.37 |  | 0
Šilutės r. sav. |  | Medžiagos | Saugiklių - kirtiklių blokas vertikalus | NH2 | vnt. | 205.37 |  | 0
Pagėgių sav. |  | Medžiagos | Saugiklių - kirtiklių blokas vertikalus | NH3 | vnt. | 225.68 |  | 0
Tauragės r. sav. |  | Medžiagos | Saugiklių - kirtiklių blokas vertikalus | NH3 | vnt. | 225.68 |  | 0
Šilutės r. sav. |  | Medžiagos | Saugiklių - kirtiklių blokas vertikalus | NH3 | vnt. | 225.68 |  | 0
Pagėgių sav. |  | Medžiagos | Saugiklių - kirtiklių blokas vertikalus | NH4a | vnt. | 1142.38 |  | 0
Tauragės r. sav. |  | Medžiagos | Saugiklių - kirtiklių blokas vertikalus | NH4a | vnt. | 1142.38 |  | 0
Šilutės r. sav. |  | Medžiagos | Saugiklių - kirtiklių blokas vertikalus | NH4a | vnt. | 1142.38 |  | 0
Plungės r. sav. |  | Medžiagos | Saugiklių - kirtiklių blokas vertikalus | NH0 | vnt. | 70.04 |  | 0
Skuodo r. sav. |  | Medžiagos | Saugiklių - kirtiklių blokas vertikalus | NH0 | vnt. | 70.04 |  | 0
Plungės r. sav. |  | Medžiagos | Saugiklių - kirtiklių blokas vertikalus | NH1 | vnt. | 192.03 |  | 0
Skuodo r. sav. |  | Medžiagos | Saugiklių - kirtiklių blokas vertikalus | NH1 | vnt. | 192.03 |  | 0
Plungės r. sav. |  | Medžiagos | Saugiklių - kirtiklių blokas vertikalus | NH2 | vnt. | 205.37 |  | 0
Skuodo r. sav. |  | Medžiagos | Saugiklių - kirtiklių blokas vertikalus | NH2 | vnt. | 205.37 |  | 0
Plungės r. sav. |  | Medžiagos | Saugiklių - kirtiklių blokas vertikalus | NH3 | vnt. | 225.68 |  | 0
Skuodo r. sav. |  | Medžiagos | Saugiklių - kirtiklių blokas vertikalus | NH3 | vnt. | 225.68 |  | 0
Plungės r. sav. |  | Medžiagos | Saugiklių - kirtiklių blokas vertikalus | NH4a | vnt. | 1142.38 |  | 0
Skuodo r. sav. |  | Medžiagos | Saugiklių - kirtiklių blokas vertikalus | NH4a | vnt. | 1142.38 |  | 0
Rietavo sav. |  | Medžiagos | Saugiklių - kirtiklių blokas vertikalus | NH0 | vnt. | 70 |  | 0
Šilalės r. sav. |  | Medžiagos | Saugiklių - kirtiklių blokas vertikalus | NH0 | vnt. | 70 |  | 0
Telšių r. sav. |  | Medžiagos | Saugiklių - kirtiklių blokas vertikalus | NH0 | vnt. | 70 |  | 0
Rietavo sav. |  | Medžiagos | Saugiklių - kirtiklių blokas vertikalus | NH1 | vnt. | 192 |  | 0
Šilalės r. sav. |  | Medžiagos | Saugiklių - kirtiklių blokas vertikalus | NH1 | vnt. | 192 |  | 0
Telšių r. sav. |  | Medžiagos | Saugiklių - kirtiklių blokas vertikalus | NH1 | vnt. | 192 |  | 0
Rietavo sav. |  | Medžiagos | Saugiklių - kirtiklių blokas vertikalus | NH2 | vnt. | 205 |  | 0
Šilalės r. sav. |  | Medžiagos | Saugiklių - kirtiklių blokas vertikalus | NH2 | vnt. | 205 |  | 0
Telšių r. sav. |  | Medžiagos | Saugiklių - kirtiklių blokas vertikalus | NH2 | vnt. | 205 |  | 0
Rietavo sav. |  | Medžiagos | Saugiklių - kirtiklių blokas vertikalus | NH3 | vnt. | 225 |  | 0
Šilalės r. sav. |  | Medžiagos | Saugiklių - kirtiklių blokas vertikalus | NH3 | vnt. | 225 |  | 0
Telšių r. sav. |  | Medžiagos | Saugiklių - kirtiklių blokas vertikalus | NH3 | vnt. | 225 |  | 0
Rietavo sav. |  | Medžiagos | Saugiklių - kirtiklių blokas vertikalus | NH4a | vnt. | 900 |  | 0
Šilalės r. sav. |  | Medžiagos | Saugiklių - kirtiklių blokas vertikalus | NH4a | vnt. | 900 |  | 0
Telšių r. sav. |  | Medžiagos | Saugiklių - kirtiklių blokas vertikalus | NH4a | vnt. | 900 |  | 0
Druskininkų sav. |  | Medžiagos | Saugiklių - kirtiklių blokas vertikalus | NH0 | vnt. | 70.04 |  | 0
Varėnos r. sav. |  | Medžiagos | Saugiklių - kirtiklių blokas vertikalus | NH0 | vnt. | 70.04 |  | 0
Druskininkų sav. |  | Medžiagos | Saugiklių - kirtiklių blokas vertikalus | NH1 | vnt. | 192.03 |  | 0
Varėnos r. sav. |  | Medžiagos | Saugiklių - kirtiklių blokas vertikalus | NH1 | vnt. | 192.03 |  | 0
Druskininkų sav. |  | Medžiagos | Saugiklių - kirtiklių blokas vertikalus | NH2 | vnt. | 205.37 |  | 0
Varėnos r. sav. |  | Medžiagos | Saugiklių - kirtiklių blokas vertikalus | NH2 | vnt. | 205.37 |  | 0
Druskininkų sav. |  | Medžiagos | Saugiklių - kirtiklių blokas vertikalus | NH3 | vnt. | 225.68 |  | 0
Varėnos r. sav. |  | Medžiagos | Saugiklių - kirtiklių blokas vertikalus | NH3 | vnt. | 225.68 |  | 0
Druskininkų sav. |  | Medžiagos | Saugiklių - kirtiklių blokas vertikalus | NH4a | vnt. | 1142.38 |  | 0
Varėnos r. sav. |  | Medžiagos | Saugiklių - kirtiklių blokas vertikalus | NH4a | vnt. | 1142.38 |  | 0
Lazdijų r. sav. |  | Medžiagos | Saugiklių - kirtiklių blokas vertikalus | NH0 | vnt. | 70.04 |  | 0
Lazdijų r. sav. |  | Medžiagos | Saugiklių - kirtiklių blokas vertikalus | NH1 | vnt. | 192.03 |  | 0
Lazdijų r. sav. |  | Medžiagos | Saugiklių - kirtiklių blokas vertikalus | NH2 | vnt. | 205.37 |  | 0
Lazdijų r. sav. |  | Medžiagos | Saugiklių - kirtiklių blokas vertikalus | NH3 | vnt. | 225.68 |  | 0
Lazdijų r. sav. |  | Medžiagos | Saugiklių - kirtiklių blokas vertikalus | NH4a | vnt. | 1142.38 |  | 0
Alytaus m. sav. |  | Medžiagos | Saugiklių - kirtiklių blokas vertikalus | NH0 | vnt. | 70.04 |  | 0
Alytaus r. sav. |  | Medžiagos | Saugiklių - kirtiklių blokas vertikalus | NH0 | vnt. | 70.04 |  | 0
Alytaus m. sav. |  | Medžiagos | Saugiklių - kirtiklių blokas vertikalus | NH1 | vnt. | 192.03 |  | 0
Alytaus r. sav. |  | Medžiagos | Saugiklių - kirtiklių blokas vertikalus | NH1 | vnt. | 192.03 |  | 0
Alytaus m. sav. |  | Medžiagos | Saugiklių - kirtiklių blokas vertikalus | NH2 | vnt. | 205.37 |  | 0
Alytaus r. sav. |  | Medžiagos | Saugiklių - kirtiklių blokas vertikalus | NH2 | vnt. | 205.37 |  | 0
Alytaus m. sav. |  | Medžiagos | Saugiklių - kirtiklių blokas vertikalus | NH3 | vnt. | 225.68 |  | 0
Alytaus r. sav. |  | Medžiagos | Saugiklių - kirtiklių blokas vertikalus | NH3 | vnt. | 225.68 |  | 0
Alytaus m. sav. |  | Medžiagos | Saugiklių - kirtiklių blokas vertikalus | NH4a | vnt. | 1142.38 |  | 0
Alytaus r. sav. |  | Medžiagos | Saugiklių - kirtiklių blokas vertikalus | NH4a | vnt. | 1142.38 |  | 0
Biržų r. sav. |  | Medžiagos | Saugiklių - kirtiklių blokas vertikalus | NH0 | vnt. | 70.04 |  | 0
Pasvalio r. sav. |  | Medžiagos | Saugiklių - kirtiklių blokas vertikalus | NH0 | vnt. | 70.04 |  | 0
Biržų r. sav. |  | Medžiagos | Saugiklių - kirtiklių blokas vertikalus | NH1 | vnt. | 192.03 |  | 0
Pasvalio r. sav. |  | Medžiagos | Saugiklių - kirtiklių blokas vertikalus | NH1 | vnt. | 192.03 |  | 0
Biržų r. sav. |  | Medžiagos | Saugiklių - kirtiklių blokas vertikalus | NH2 | vnt. | 205.37 |  | 0
Pasvalio r. sav. |  | Medžiagos | Saugiklių - kirtiklių blokas vertikalus | NH2 | vnt. | 205.37 |  | 0
Biržų r. sav. |  | Medžiagos | Saugiklių - kirtiklių blokas vertikalus | NH3 | vnt. | 225.68 |  | 0
Pasvalio r. sav. |  | Medžiagos | Saugiklių - kirtiklių blokas vertikalus | NH3 | vnt. | 225.68 |  | 0
Biržų r. sav. |  | Medžiagos | Saugiklių - kirtiklių blokas vertikalus | NH4a | vnt. | 1142.38 |  | 0
Pasvalio r. sav. |  | Medžiagos | Saugiklių - kirtiklių blokas vertikalus | NH4a | vnt. | 1142.38 |  | 0
Molėtų r. sav. |  | Medžiagos | Saugiklių - kirtiklių blokas vertikalus | NH0 | vnt. | 70.04 |  | 0
Švenčionių r. sav. |  | Medžiagos | Saugiklių - kirtiklių blokas vertikalus | NH0 | vnt. | 70.04 |  | 0
Molėtų r. sav. |  | Medžiagos | Saugiklių - kirtiklių blokas vertikalus | NH1 | vnt. | 192.03 |  | 0
Švenčionių r. sav. |  | Medžiagos | Saugiklių - kirtiklių blokas vertikalus | NH1 | vnt. | 192.03 |  | 0
Molėtų r. sav. |  | Medžiagos | Saugiklių - kirtiklių blokas vertikalus | NH2 | vnt. | 205.37 |  | 0
Švenčionių r. sav. |  | Medžiagos | Saugiklių - kirtiklių blokas vertikalus | NH2 | vnt. | 205.37 |  | 0
Molėtų r. sav. |  | Medžiagos | Saugiklių - kirtiklių blokas vertikalus | NH3 | vnt. | 225.68 |  | 0
Švenčionių r. sav. |  | Medžiagos | Saugiklių - kirtiklių blokas vertikalus | NH3 | vnt. | 225.68 |  | 0
Molėtų r. sav. |  | Medžiagos | Saugiklių - kirtiklių blokas vertikalus | NH4a | vnt. | 1142.38 |  | 0
Švenčionių r. sav. |  | Medžiagos | Saugiklių - kirtiklių blokas vertikalus | NH4a | vnt. | 1142.38 |  | 0
Jurbarko r. sav. |  | Medžiagos | Saugiklių - kirtiklių blokas horizontalus | NH0 | vnt. | 43.91 |  | 0
Šakių r. sav. |  | Medžiagos | Saugiklių - kirtiklių blokas horizontalus | NH0 | vnt. | 43.91 |  | 0
Jurbarko r. sav. |  | Medžiagos | Saugiklių - kirtiklių blokas horizontalus | NH1 | vnt. | 114.75 |  | 0
Šakių r. sav. |  | Medžiagos | Saugiklių - kirtiklių blokas horizontalus | NH1 | vnt. | 114.75 |  | 0
Jurbarko r. sav. |  | Medžiagos | Saugiklių - kirtiklių blokas horizontalus | NH2 | vnt. | 152.66 |  | 0
Šakių r. sav. |  | Medžiagos | Saugiklių - kirtiklių blokas horizontalus | NH2 | vnt. | 152.66 |  | 0
Jurbarko r. sav. |  | Medžiagos | Saugiklių - kirtiklių blokas horizontalus | NH3 | vnt. | 226.68 |  | 0
Šakių r. sav. |  | Medžiagos | Saugiklių - kirtiklių blokas horizontalus | NH3 | vnt. | 226.68 |  | 0
Jurbarko r. sav. |  | Medžiagos | Saugiklių - kirtiklių blokas horizontalus | NH4a | vnt. | 1038.09 |  | 0
Šakių r. sav. |  | Medžiagos | Saugiklių - kirtiklių blokas horizontalus | NH4a | vnt. | 1038.09 |  | 0
Panevėžio m. sav. |  | Medžiagos | Saugiklių - kirtiklių blokas horizontalus | NH0 | vnt. | 43.91 |  | 0
Panevėžio m. sav. |  | Medžiagos | Saugiklių - kirtiklių blokas horizontalus | NH1 | vnt. | 114.75 |  | 0
Panevėžio m. sav. |  | Medžiagos | Saugiklių - kirtiklių blokas horizontalus | NH2 | vnt. | 152.66 |  | 0
Panevėžio m. sav. |  | Medžiagos | Saugiklių - kirtiklių blokas horizontalus | NH3 | vnt. | 226.68 |  | 0
Panevėžio m. sav. |  | Medžiagos | Saugiklių - kirtiklių blokas horizontalus | NH4a | vnt. | 1038.09 |  | 0
Birštono sav. |  | Medžiagos | Saugiklių - kirtiklių blokas horizontalus | NH0 | vnt. | 43.91 |  | 0
Prienų r. sav. |  | Medžiagos | Saugiklių - kirtiklių blokas horizontalus | NH0 | vnt. | 43.91 |  | 0
Birštono sav. |  | Medžiagos | Saugiklių - kirtiklių blokas horizontalus | NH1 | vnt. | 114.75 |  | 0
Prienų r. sav. |  | Medžiagos | Saugiklių - kirtiklių blokas horizontalus | NH1 | vnt. | 114.75 |  | 0
Birštono sav. |  | Medžiagos | Saugiklių - kirtiklių blokas horizontalus | NH2 | vnt. | 152.66 |  | 0
Prienų r. sav. |  | Medžiagos | Saugiklių - kirtiklių blokas horizontalus | NH2 | vnt. | 152.66 |  | 0
Birštono sav. |  | Medžiagos | Saugiklių - kirtiklių blokas horizontalus | NH3 | vnt. | 226.68 |  | 0
Prienų r. sav. |  | Medžiagos | Saugiklių - kirtiklių blokas horizontalus | NH3 | vnt. | 226.68 |  | 0
Birštono sav. |  | Medžiagos | Saugiklių - kirtiklių blokas horizontalus | NH4a | vnt. | 1038.09 |  | 0
Prienų r. sav. |  | Medžiagos | Saugiklių - kirtiklių blokas horizontalus | NH4a | vnt. | 1038.09 |  | 0
Ignalinos r. sav. |  | Medžiagos | Saugiklių - kirtiklių blokas horizontalus | NH0 | vnt. | 43.91 |  | 0
Visagino sav. |  | Medžiagos | Saugiklių - kirtiklių blokas horizontalus | NH0 | vnt. | 43.91 |  | 0
Zarasų r. sav. |  | Medžiagos | Saugiklių - kirtiklių blokas horizontalus | NH0 | vnt. | 43.91 |  | 0
Ignalinos r. sav. |  | Medžiagos | Saugiklių - kirtiklių blokas horizontalus | NH1 | vnt. | 114.75 |  | 0
Visagino sav. |  | Medžiagos | Saugiklių - kirtiklių blokas horizontalus | NH1 | vnt. | 114.75 |  | 0
Zarasų r. sav. |  | Medžiagos | Saugiklių - kirtiklių blokas horizontalus | NH1 | vnt. | 114.75 |  | 0
Ignalinos r. sav. |  | Medžiagos | Saugiklių - kirtiklių blokas horizontalus | NH2 | vnt. | 152.66 |  | 0
Visagino sav. |  | Medžiagos | Saugiklių - kirtiklių blokas horizontalus | NH2 | vnt. | 152.66 |  | 0
Zarasų r. sav. |  | Medžiagos | Saugiklių - kirtiklių blokas horizontalus | NH2 | vnt. | 152.66 |  | 0
Ignalinos r. sav. |  | Medžiagos | Saugiklių - kirtiklių blokas horizontalus | NH3 | vnt. | 226.68 |  | 0
Visagino sav. |  | Medžiagos | Saugiklių - kirtiklių blokas horizontalus | NH3 | vnt. | 226.68 |  | 0
Zarasų r. sav. |  | Medžiagos | Saugiklių - kirtiklių blokas horizontalus | NH3 | vnt. | 226.68 |  | 0
Ignalinos r. sav. |  | Medžiagos | Saugiklių - kirtiklių blokas horizontalus | NH4a | vnt. | 1038.09 |  | 0
Visagino sav. |  | Medžiagos | Saugiklių - kirtiklių blokas horizontalus | NH4a | vnt. | 1038.09 |  | 0
Zarasų r. sav. |  | Medžiagos | Saugiklių - kirtiklių blokas horizontalus | NH4a | vnt. | 1038.09 |  | 0
Šalčininkų r. sav. |  | Medžiagos | Saugiklių - kirtiklių blokas horizontalus | NH0 | vnt. | 48.75 |  | 0
Šalčininkų r. sav. |  | Medžiagos | Saugiklių - kirtiklių blokas horizontalus | NH1 | vnt. | 126.75 |  | 0
Šalčininkų r. sav. |  | Medžiagos | Saugiklių - kirtiklių blokas horizontalus | NH2 | vnt. | 171.6 |  | 0
Šalčininkų r. sav. |  | Medžiagos | Saugiklių - kirtiklių blokas horizontalus | NH3 | vnt. | 253.5 |  | 0
Šalčininkų r. sav. |  | Medžiagos | Saugiklių - kirtiklių blokas horizontalus | NH4a | vnt. | 1170 |  | 0
Kupiškio r. sav. |  | Medžiagos | Saugiklių - kirtiklių blokas horizontalus | NH0 | vnt. | 48.75 |  | 0
Rokiškio r. sav. |  | Medžiagos | Saugiklių - kirtiklių blokas horizontalus | NH0 | vnt. | 48.75 |  | 0
Kupiškio r. sav. |  | Medžiagos | Saugiklių - kirtiklių blokas horizontalus | NH1 | vnt. | 126.75 |  | 0
Rokiškio r. sav. |  | Medžiagos | Saugiklių - kirtiklių blokas horizontalus | NH1 | vnt. | 126.75 |  | 0
Kupiškio r. sav. |  | Medžiagos | Saugiklių - kirtiklių blokas horizontalus | NH2 | vnt. | 171.6 |  | 0
Rokiškio r. sav. |  | Medžiagos | Saugiklių - kirtiklių blokas horizontalus | NH2 | vnt. | 171.6 |  | 0
Kupiškio r. sav. |  | Medžiagos | Saugiklių - kirtiklių blokas horizontalus | NH3 | vnt. | 253.5 |  | 0
Rokiškio r. sav. |  | Medžiagos | Saugiklių - kirtiklių blokas horizontalus | NH3 | vnt. | 253.5 |  | 0
Kupiškio r. sav. |  | Medžiagos | Saugiklių - kirtiklių blokas horizontalus | NH4a | vnt. | 1170 |  | 0
Rokiškio r. sav. |  | Medžiagos | Saugiklių - kirtiklių blokas horizontalus | NH4a | vnt. | 1170 |  | 0
Panevėžio r. sav. |  | Medžiagos | Saugiklių - kirtiklių blokas horizontalus | NH0 | vnt. | 48.75 |  | 0
Panevėžio r. sav. |  | Medžiagos | Saugiklių - kirtiklių blokas horizontalus | NH1 | vnt. | 126.75 |  | 0
Panevėžio r. sav. |  | Medžiagos | Saugiklių - kirtiklių blokas horizontalus | NH2 | vnt. | 171.6 |  | 0
Panevėžio r. sav. |  | Medžiagos | Saugiklių - kirtiklių blokas horizontalus | NH3 | vnt. | 253.5 |  | 0
Panevėžio r. sav. |  | Medžiagos | Saugiklių - kirtiklių blokas horizontalus | NH4a | vnt. | 1170 |  | 0
Kalvarijos sav. |  | Medžiagos | Saugiklių - kirtiklių blokas horizontalus | NH0 | vnt. | 43.91 |  | 0
Kazlų Rūdos sav. |  | Medžiagos | Saugiklių - kirtiklių blokas horizontalus | NH0 | vnt. | 43.91 |  | 0
Marijampolės sav. |  | Medžiagos | Saugiklių - kirtiklių blokas horizontalus | NH0 | vnt. | 43.91 |  | 0
Kalvarijos sav. |  | Medžiagos | Saugiklių - kirtiklių blokas horizontalus | NH1 | vnt. | 114.75 |  | 0
Kazlų Rūdos sav. |  | Medžiagos | Saugiklių - kirtiklių blokas horizontalus | NH1 | vnt. | 114.75 |  | 0
Marijampolės sav. |  | Medžiagos | Saugiklių - kirtiklių blokas horizontalus | NH1 | vnt. | 114.75 |  | 0
Kalvarijos sav. |  | Medžiagos | Saugiklių - kirtiklių blokas horizontalus | NH2 | vnt. | 152.66 |  | 0
Kazlų Rūdos sav. |  | Medžiagos | Saugiklių - kirtiklių blokas horizontalus | NH2 | vnt. | 152.66 |  | 0
Marijampolės sav. |  | Medžiagos | Saugiklių - kirtiklių blokas horizontalus | NH2 | vnt. | 152.66 |  | 0
Kalvarijos sav. |  | Medžiagos | Saugiklių - kirtiklių blokas horizontalus | NH3 | vnt. | 226.68 |  | 0
Kazlų Rūdos sav. |  | Medžiagos | Saugiklių - kirtiklių blokas horizontalus | NH3 | vnt. | 226.68 |  | 0
Marijampolės sav. |  | Medžiagos | Saugiklių - kirtiklių blokas horizontalus | NH3 | vnt. | 226.68 |  | 0
Kalvarijos sav. |  | Medžiagos | Saugiklių - kirtiklių blokas horizontalus | NH4a | vnt. | 1038.09 |  | 0
Kazlų Rūdos sav. |  | Medžiagos | Saugiklių - kirtiklių blokas horizontalus | NH4a | vnt. | 1038.09 |  | 0
Marijampolės sav. |  | Medžiagos | Saugiklių - kirtiklių blokas horizontalus | NH4a | vnt. | 1038.09 |  | 0
Anykščių r. sav. |  | Medžiagos | Saugiklių - kirtiklių blokas horizontalus | NH0 | vnt. | 43.91 |  | 0
Utenos r. sav. |  | Medžiagos | Saugiklių - kirtiklių blokas horizontalus | NH0 | vnt. | 43.91 |  | 0
Anykščių r. sav. |  | Medžiagos | Saugiklių - kirtiklių blokas horizontalus | NH1 | vnt. | 114.75 |  | 0
Utenos r. sav. |  | Medžiagos | Saugiklių - kirtiklių blokas horizontalus | NH1 | vnt. | 114.75 |  | 0
Anykščių r. sav. |  | Medžiagos | Saugiklių - kirtiklių blokas horizontalus | NH2 | vnt. | 152.66 |  | 0
Utenos r. sav. |  | Medžiagos | Saugiklių - kirtiklių blokas horizontalus | NH2 | vnt. | 152.66 |  | 0
Anykščių r. sav. |  | Medžiagos | Saugiklių - kirtiklių blokas horizontalus | NH3 | vnt. | 226.68 |  | 0
Utenos r. sav. |  | Medžiagos | Saugiklių - kirtiklių blokas horizontalus | NH3 | vnt. | 226.68 |  | 0
Anykščių r. sav. |  | Medžiagos | Saugiklių - kirtiklių blokas horizontalus | NH4a | vnt. | 1038.09 |  | 0
Utenos r. sav. |  | Medžiagos | Saugiklių - kirtiklių blokas horizontalus | NH4a | vnt. | 1038.09 |  | 0
Elektrėnų sav. |  | Medžiagos | Saugiklių - kirtiklių blokas horizontalus | NH0 | vnt. | 43.91 |  | 0
Trakų r. sav. |  | Medžiagos | Saugiklių - kirtiklių blokas horizontalus | NH0 | vnt. | 43.91 |  | 0
Elektrėnų sav. |  | Medžiagos | Saugiklių - kirtiklių blokas horizontalus | NH1 | vnt. | 114.75 |  | 0
Trakų r. sav. |  | Medžiagos | Saugiklių - kirtiklių blokas horizontalus | NH1 | vnt. | 114.75 |  | 0
Elektrėnų sav. |  | Medžiagos | Saugiklių - kirtiklių blokas horizontalus | NH2 | vnt. | 152.66 |  | 0
Trakų r. sav. |  | Medžiagos | Saugiklių - kirtiklių blokas horizontalus | NH2 | vnt. | 152.66 |  | 0
Elektrėnų sav. |  | Medžiagos | Saugiklių - kirtiklių blokas horizontalus | NH3 | vnt. | 226.68 |  | 0
Trakų r. sav. |  | Medžiagos | Saugiklių - kirtiklių blokas horizontalus | NH3 | vnt. | 226.68 |  | 0
Elektrėnų sav. |  | Medžiagos | Saugiklių - kirtiklių blokas horizontalus | NH4a | vnt. | 1038.09 |  | 0
Trakų r. sav. |  | Medžiagos | Saugiklių - kirtiklių blokas horizontalus | NH4a | vnt. | 1038.09 |  | 0
Širvintų r. sav. |  | Medžiagos | Saugiklių - kirtiklių blokas horizontalus | NH0 | vnt. | 42.14 |  | 0
Širvintų r. sav. |  | Medžiagos | Saugiklių - kirtiklių blokas horizontalus | NH1 | vnt. | 111.72 |  | 0
Širvintų r. sav. |  | Medžiagos | Saugiklių - kirtiklių blokas horizontalus | NH2 | vnt. | 150 |  | 0
Širvintų r. sav. |  | Medžiagos | Saugiklių - kirtiklių blokas horizontalus | NH3 | vnt. | 221.48 |  | 0
Širvintų r. sav. |  | Medžiagos | Saugiklių - kirtiklių blokas horizontalus | NH4a | vnt. | 1017.24 |  | 0
Jonavos r. sav. |  | Medžiagos | Saugiklių - kirtiklių blokas horizontalus | NH0 | vnt. | 43.91 |  | 0
Kaišiadorių r. sav. |  | Medžiagos | Saugiklių - kirtiklių blokas horizontalus | NH0 | vnt. | 43.91 |  | 0
Jonavos r. sav. |  | Medžiagos | Saugiklių - kirtiklių blokas horizontalus | NH1 | vnt. | 114.75 |  | 0
Kaišiadorių r. sav. |  | Medžiagos | Saugiklių - kirtiklių blokas horizontalus | NH1 | vnt. | 114.75 |  | 0
Jonavos r. sav. |  | Medžiagos | Saugiklių - kirtiklių blokas horizontalus | NH2 | vnt. | 152.66 |  | 0
Kaišiadorių r. sav. |  | Medžiagos | Saugiklių - kirtiklių blokas horizontalus | NH2 | vnt. | 152.66 |  | 0
Jonavos r. sav. |  | Medžiagos | Saugiklių - kirtiklių blokas horizontalus | NH3 | vnt. | 226.68 |  | 0
Kaišiadorių r. sav. |  | Medžiagos | Saugiklių - kirtiklių blokas horizontalus | NH3 | vnt. | 226.68 |  | 0
Jonavos r. sav. |  | Medžiagos | Saugiklių - kirtiklių blokas horizontalus | NH4a | vnt. | 1038.09 |  | 0
Kaišiadorių r. sav. |  | Medžiagos | Saugiklių - kirtiklių blokas horizontalus | NH4a | vnt. | 1038.09 |  | 0
Kėdainių r. sav. |  | Medžiagos | Saugiklių - kirtiklių blokas horizontalus | NH0 | vnt. | 43.91 |  | 0
Ukmergės r. sav. |  | Medžiagos | Saugiklių - kirtiklių blokas horizontalus | NH0 | vnt. | 43.91 |  | 0
Kėdainių r. sav. |  | Medžiagos | Saugiklių - kirtiklių blokas horizontalus | NH1 | vnt. | 114.75 |  | 0
Ukmergės r. sav. |  | Medžiagos | Saugiklių - kirtiklių blokas horizontalus | NH1 | vnt. | 114.75 |  | 0
Kėdainių r. sav. |  | Medžiagos | Saugiklių - kirtiklių blokas horizontalus | NH2 | vnt. | 152.66 |  | 0
Ukmergės r. sav. |  | Medžiagos | Saugiklių - kirtiklių blokas horizontalus | NH2 | vnt. | 152.66 |  | 0
Kėdainių r. sav. |  | Medžiagos | Saugiklių - kirtiklių blokas horizontalus | NH3 | vnt. | 226.68 |  | 0
Ukmergės r. sav. |  | Medžiagos | Saugiklių - kirtiklių blokas horizontalus | NH3 | vnt. | 226.68 |  | 0
Kėdainių r. sav. |  | Medžiagos | Saugiklių - kirtiklių blokas horizontalus | NH4a | vnt. | 1038.09 |  | 0
Ukmergės r. sav. |  | Medžiagos | Saugiklių - kirtiklių blokas horizontalus | NH4a | vnt. | 1038.09 |  | 0
Palangos m. sav. |  | Medžiagos | Saugiklių - kirtiklių blokas horizontalus | NH0 | vnt. | 43.91 |  | 0
Palangos m. sav. |  | Medžiagos | Saugiklių - kirtiklių blokas horizontalus | NH1 | vnt. | 114.75 |  | 0
Palangos m. sav. |  | Medžiagos | Saugiklių - kirtiklių blokas horizontalus | NH2 | vnt. | 152.66 |  | 0
Palangos m. sav. |  | Medžiagos | Saugiklių - kirtiklių blokas horizontalus | NH3 | vnt. | 226.68 |  | 0
Palangos m. sav. |  | Medžiagos | Saugiklių - kirtiklių blokas horizontalus | NH4a | vnt. | 1038.09 |  | 0
Šiaulių m. sav. |  | Medžiagos | Saugiklių - kirtiklių blokas horizontalus | NH0 | vnt. | 43.91 |  | 0
Šiaulių m. sav. |  | Medžiagos | Saugiklių - kirtiklių blokas horizontalus | NH1 | vnt. | 114.75 |  | 0
Šiaulių m. sav. |  | Medžiagos | Saugiklių - kirtiklių blokas horizontalus | NH2 | vnt. | 152.66 |  | 0
Šiaulių m. sav. |  | Medžiagos | Saugiklių - kirtiklių blokas horizontalus | NH3 | vnt. | 226.68 |  | 0
Šiaulių m. sav. |  | Medžiagos | Saugiklių - kirtiklių blokas horizontalus | NH4a | vnt. | 1038.09 |  | 0
Kelmės r. sav. |  | Medžiagos | Saugiklių - kirtiklių blokas horizontalus | NH0 | vnt. | 43.91 |  | 0
Šiaulių r. sav. |  | Medžiagos | Saugiklių - kirtiklių blokas horizontalus | NH0 | vnt. | 43.91 |  | 0
Kelmės r. sav. |  | Medžiagos | Saugiklių - kirtiklių blokas horizontalus | NH1 | vnt. | 114.75 |  | 0
Šiaulių r. sav. |  | Medžiagos | Saugiklių - kirtiklių blokas horizontalus | NH1 | vnt. | 114.75 |  | 0
Kelmės r. sav. |  | Medžiagos | Saugiklių - kirtiklių blokas horizontalus | NH2 | vnt. | 152.66 |  | 0
Šiaulių r. sav. |  | Medžiagos | Saugiklių - kirtiklių blokas horizontalus | NH2 | vnt. | 152.66 |  | 0
Kelmės r. sav. |  | Medžiagos | Saugiklių - kirtiklių blokas horizontalus | NH3 | vnt. | 226.68 |  | 0
Šiaulių r. sav. |  | Medžiagos | Saugiklių - kirtiklių blokas horizontalus | NH3 | vnt. | 226.68 |  | 0
Kelmės r. sav. |  | Medžiagos | Saugiklių - kirtiklių blokas horizontalus | NH4a | vnt. | 1038.09 |  | 0
Šiaulių r. sav. |  | Medžiagos | Saugiklių - kirtiklių blokas horizontalus | NH4a | vnt. | 1038.09 |  | 0
Joniškio r. sav. |  | Medžiagos | Saugiklių - kirtiklių blokas horizontalus | NH0 | vnt. | 43.91 |  | 0
Pakruojo r. sav. |  | Medžiagos | Saugiklių - kirtiklių blokas horizontalus | NH0 | vnt. | 43.91 |  | 0
Joniškio r. sav. |  | Medžiagos | Saugiklių - kirtiklių blokas horizontalus | NH1 | vnt. | 114.75 |  | 0
Pakruojo r. sav. |  | Medžiagos | Saugiklių - kirtiklių blokas horizontalus | NH1 | vnt. | 114.75 |  | 0
Joniškio r. sav. |  | Medžiagos | Saugiklių - kirtiklių blokas horizontalus | NH2 | vnt. | 152.66 |  | 0
Pakruojo r. sav. |  | Medžiagos | Saugiklių - kirtiklių blokas horizontalus | NH2 | vnt. | 152.66 |  | 0
Joniškio r. sav. |  | Medžiagos | Saugiklių - kirtiklių blokas horizontalus | NH3 | vnt. | 226.68 |  | 0
Pakruojo r. sav. |  | Medžiagos | Saugiklių - kirtiklių blokas horizontalus | NH3 | vnt. | 226.68 |  | 0
Joniškio r. sav. |  | Medžiagos | Saugiklių - kirtiklių blokas horizontalus | NH4a | vnt. | 1038.09 |  | 0
Pakruojo r. sav. |  | Medžiagos | Saugiklių - kirtiklių blokas horizontalus | NH4a | vnt. | 1038.09 |  | 0
Klaipėdos m. sav. |  | Medžiagos | Saugiklių - kirtiklių blokas horizontalus | NH0 | vnt. | 43.91 |  | 0
Neringos sav. |  | Medžiagos | Saugiklių - kirtiklių blokas horizontalus | NH0 | vnt. | 43.91 |  | 0
Klaipėdos m. sav. |  | Medžiagos | Saugiklių - kirtiklių blokas horizontalus | NH1 | vnt. | 114.75 |  | 0
Neringos sav. |  | Medžiagos | Saugiklių - kirtiklių blokas horizontalus | NH1 | vnt. | 114.75 |  | 0
Klaipėdos m. sav. |  | Medžiagos | Saugiklių - kirtiklių blokas horizontalus | NH2 | vnt. | 152.66 |  | 0
Neringos sav. |  | Medžiagos | Saugiklių - kirtiklių blokas horizontalus | NH2 | vnt. | 152.66 |  | 0
Klaipėdos m. sav. |  | Medžiagos | Saugiklių - kirtiklių blokas horizontalus | NH3 | vnt. | 226.68 |  | 0
Neringos sav. |  | Medžiagos | Saugiklių - kirtiklių blokas horizontalus | NH3 | vnt. | 226.68 |  | 0
Klaipėdos m. sav. |  | Medžiagos | Saugiklių - kirtiklių blokas horizontalus | NH4a | vnt. | 1038.09 |  | 0
Neringos sav. |  | Medžiagos | Saugiklių - kirtiklių blokas horizontalus | NH4a | vnt. | 1038.09 |  | 0
Radviliškio r. sav. |  | Medžiagos | Saugiklių - kirtiklių blokas horizontalus | NH0 | vnt. | 33.98 |  | 0
Raseinių r. sav. |  | Medžiagos | Saugiklių - kirtiklių blokas horizontalus | NH0 | vnt. | 33.98 |  | 0
Radviliškio r. sav. |  | Medžiagos | Saugiklių - kirtiklių blokas horizontalus | NH1 | vnt. | 88.79 |  | 0
Raseinių r. sav. |  | Medžiagos | Saugiklių - kirtiklių blokas horizontalus | NH1 | vnt. | 88.79 |  | 0
Radviliškio r. sav. |  | Medžiagos | Saugiklių - kirtiklių blokas horizontalus | NH2 | vnt. | 118.13 |  | 0
Raseinių r. sav. |  | Medžiagos | Saugiklių - kirtiklių blokas horizontalus | NH2 | vnt. | 118.13 |  | 0
Radviliškio r. sav. |  | Medžiagos | Saugiklių - kirtiklių blokas horizontalus | NH3 | vnt. | 175.4 |  | 0
Raseinių r. sav. |  | Medžiagos | Saugiklių - kirtiklių blokas horizontalus | NH3 | vnt. | 175.4 |  | 0
Radviliškio r. sav. |  | Medžiagos | Saugiklių - kirtiklių blokas horizontalus | NH4a | vnt. | 803.27 |  | 0
Raseinių r. sav. |  | Medžiagos | Saugiklių - kirtiklių blokas horizontalus | NH4a | vnt. | 803.27 |  | 0
Kretingos r. sav. |  | Medžiagos | Saugiklių - kirtiklių blokas horizontalus | NH0 | vnt. | 43 |  | 0
Kretingos r. sav. |  | Medžiagos | Saugiklių - kirtiklių blokas horizontalus | NH1 | vnt. | 114 |  | 0
Kretingos r. sav. |  | Medžiagos | Saugiklių - kirtiklių blokas horizontalus | NH2 | vnt. | 150 |  | 0
Kretingos r. sav. |  | Medžiagos | Saugiklių - kirtiklių blokas horizontalus | NH3 | vnt. | 226 |  | 0
Kretingos r. sav. |  | Medžiagos | Saugiklių - kirtiklių blokas horizontalus | NH4a | vnt. | 1000 |  | 0
Akmenės r. sav. |  | Medžiagos | Saugiklių - kirtiklių blokas horizontalus | NH0 | vnt. | 30 |  | 0
Mažeikių r. sav. |  | Medžiagos | Saugiklių - kirtiklių blokas horizontalus | NH0 | vnt. | 30 |  | 0
Akmenės r. sav. |  | Medžiagos | Saugiklių - kirtiklių blokas horizontalus | NH1 | vnt. | 114 |  | 0
Mažeikių r. sav. |  | Medžiagos | Saugiklių - kirtiklių blokas horizontalus | NH1 | vnt. | 114 |  | 0
Akmenės r. sav. |  | Medžiagos | Saugiklių - kirtiklių blokas horizontalus | NH2 | vnt. | 152 |  | 0
Mažeikių r. sav. |  | Medžiagos | Saugiklių - kirtiklių blokas horizontalus | NH2 | vnt. | 152 |  | 0
Akmenės r. sav. |  | Medžiagos | Saugiklių - kirtiklių blokas horizontalus | NH3 | vnt. | 226 |  | 0
Mažeikių r. sav. |  | Medžiagos | Saugiklių - kirtiklių blokas horizontalus | NH3 | vnt. | 226 |  | 0
Akmenės r. sav. |  | Medžiagos | Saugiklių - kirtiklių blokas horizontalus | NH4a | vnt. | 500 |  | 0
Mažeikių r. sav. |  | Medžiagos | Saugiklių - kirtiklių blokas horizontalus | NH4a | vnt. | 500 |  | 0
Vilkaviškio r. sav. |  | Medžiagos | Saugiklių - kirtiklių blokas horizontalus | NH0 | vnt. | 43.91 |  | 0
Vilkaviškio r. sav. |  | Medžiagos | Saugiklių - kirtiklių blokas horizontalus | NH1 | vnt. | 114.75 |  | 0
Vilkaviškio r. sav. |  | Medžiagos | Saugiklių - kirtiklių blokas horizontalus | NH2 | vnt. | 152.66 |  | 0
Vilkaviškio r. sav. |  | Medžiagos | Saugiklių - kirtiklių blokas horizontalus | NH3 | vnt. | 226.68 |  | 0
Vilkaviškio r. sav. |  | Medžiagos | Saugiklių - kirtiklių blokas horizontalus | NH4a | vnt. | 1038.09 |  | 0
Pagėgių sav. |  | Medžiagos | Saugiklių - kirtiklių blokas horizontalus | NH0 | vnt. | 43.91 |  | 0
Tauragės r. sav. |  | Medžiagos | Saugiklių - kirtiklių blokas horizontalus | NH0 | vnt. | 43.91 |  | 0
Šilutės r. sav. |  | Medžiagos | Saugiklių - kirtiklių blokas horizontalus | NH0 | vnt. | 43.91 |  | 0
Pagėgių sav. |  | Medžiagos | Saugiklių - kirtiklių blokas horizontalus | NH1 | vnt. | 114.75 |  | 0
Tauragės r. sav. |  | Medžiagos | Saugiklių - kirtiklių blokas horizontalus | NH1 | vnt. | 114.75 |  | 0
Šilutės r. sav. |  | Medžiagos | Saugiklių - kirtiklių blokas horizontalus | NH1 | vnt. | 114.75 |  | 0
Pagėgių sav. |  | Medžiagos | Saugiklių - kirtiklių blokas horizontalus | NH2 | vnt. | 152.66 |  | 0
Tauragės r. sav. |  | Medžiagos | Saugiklių - kirtiklių blokas horizontalus | NH2 | vnt. | 152.66 |  | 0
Šilutės r. sav. |  | Medžiagos | Saugiklių - kirtiklių blokas horizontalus | NH2 | vnt. | 152.66 |  | 0
Pagėgių sav. |  | Medžiagos | Saugiklių - kirtiklių blokas horizontalus | NH3 | vnt. | 226.68 |  | 0
Tauragės r. sav. |  | Medžiagos | Saugiklių - kirtiklių blokas horizontalus | NH3 | vnt. | 226.68 |  | 0
Šilutės r. sav. |  | Medžiagos | Saugiklių - kirtiklių blokas horizontalus | NH3 | vnt. | 226.68 |  | 0
Pagėgių sav. |  | Medžiagos | Saugiklių - kirtiklių blokas horizontalus | NH4a | vnt. | 1038.09 |  | 0
Tauragės r. sav. |  | Medžiagos | Saugiklių - kirtiklių blokas horizontalus | NH4a | vnt. | 1038.09 |  | 0
Šilutės r. sav. |  | Medžiagos | Saugiklių - kirtiklių blokas horizontalus | NH4a | vnt. | 1038.09 |  | 0
Plungės r. sav. |  | Medžiagos | Saugiklių - kirtiklių blokas horizontalus | NH0 | vnt. | 43.91 |  | 0
Skuodo r. sav. |  | Medžiagos | Saugiklių - kirtiklių blokas horizontalus | NH0 | vnt. | 43.91 |  | 0
Plungės r. sav. |  | Medžiagos | Saugiklių - kirtiklių blokas horizontalus | NH1 | vnt. | 114.75 |  | 0
Skuodo r. sav. |  | Medžiagos | Saugiklių - kirtiklių blokas horizontalus | NH1 | vnt. | 114.75 |  | 0
Plungės r. sav. |  | Medžiagos | Saugiklių - kirtiklių blokas horizontalus | NH2 | vnt. | 152.66 |  | 0
Skuodo r. sav. |  | Medžiagos | Saugiklių - kirtiklių blokas horizontalus | NH2 | vnt. | 152.66 |  | 0
Plungės r. sav. |  | Medžiagos | Saugiklių - kirtiklių blokas horizontalus | NH3 | vnt. | 226.68 |  | 0
Skuodo r. sav. |  | Medžiagos | Saugiklių - kirtiklių blokas horizontalus | NH3 | vnt. | 226.68 |  | 0
Plungės r. sav. |  | Medžiagos | Saugiklių - kirtiklių blokas horizontalus | NH4a | vnt. | 1038.09 |  | 0
Skuodo r. sav. |  | Medžiagos | Saugiklių - kirtiklių blokas horizontalus | NH4a | vnt. | 1038.09 |  | 0
Rietavo sav. |  | Medžiagos | Saugiklių - kirtiklių blokas horizontalus | NH0 | vnt. | 43 |  | 0
Šilalės r. sav. |  | Medžiagos | Saugiklių - kirtiklių blokas horizontalus | NH0 | vnt. | 43 |  | 0
Telšių r. sav. |  | Medžiagos | Saugiklių - kirtiklių blokas horizontalus | NH0 | vnt. | 43 |  | 0
Rietavo sav. |  | Medžiagos | Saugiklių - kirtiklių blokas horizontalus | NH1 | vnt. | 114 |  | 0
Šilalės r. sav. |  | Medžiagos | Saugiklių - kirtiklių blokas horizontalus | NH1 | vnt. | 114 |  | 0
Telšių r. sav. |  | Medžiagos | Saugiklių - kirtiklių blokas horizontalus | NH1 | vnt. | 114 |  | 0
Rietavo sav. |  | Medžiagos | Saugiklių - kirtiklių blokas horizontalus | NH2 | vnt. | 152 |  | 0
Šilalės r. sav. |  | Medžiagos | Saugiklių - kirtiklių blokas horizontalus | NH2 | vnt. | 152 |  | 0
Telšių r. sav. |  | Medžiagos | Saugiklių - kirtiklių blokas horizontalus | NH2 | vnt. | 152 |  | 0
Rietavo sav. |  | Medžiagos | Saugiklių - kirtiklių blokas horizontalus | NH3 | vnt. | 226 |  | 0
Šilalės r. sav. |  | Medžiagos | Saugiklių - kirtiklių blokas horizontalus | NH3 | vnt. | 226 |  | 0
Telšių r. sav. |  | Medžiagos | Saugiklių - kirtiklių blokas horizontalus | NH3 | vnt. | 226 |  | 0
Rietavo sav. |  | Medžiagos | Saugiklių - kirtiklių blokas horizontalus | NH4a | vnt. | 1000 |  | 0
Šilalės r. sav. |  | Medžiagos | Saugiklių - kirtiklių blokas horizontalus | NH4a | vnt. | 1000 |  | 0
Telšių r. sav. |  | Medžiagos | Saugiklių - kirtiklių blokas horizontalus | NH4a | vnt. | 1000 |  | 0
Druskininkų sav. |  | Medžiagos | Saugiklių - kirtiklių blokas horizontalus | NH0 | vnt. | 43.91 |  | 0
Varėnos r. sav. |  | Medžiagos | Saugiklių - kirtiklių blokas horizontalus | NH0 | vnt. | 43.91 |  | 0
Druskininkų sav. |  | Medžiagos | Saugiklių - kirtiklių blokas horizontalus | NH1 | vnt. | 114.75 |  | 0
Varėnos r. sav. |  | Medžiagos | Saugiklių - kirtiklių blokas horizontalus | NH1 | vnt. | 114.75 |  | 0
Druskininkų sav. |  | Medžiagos | Saugiklių - kirtiklių blokas horizontalus | NH2 | vnt. | 152.66 |  | 0
Varėnos r. sav. |  | Medžiagos | Saugiklių - kirtiklių blokas horizontalus | NH2 | vnt. | 152.66 |  | 0
Druskininkų sav. |  | Medžiagos | Saugiklių - kirtiklių blokas horizontalus | NH3 | vnt. | 226.68 |  | 0
Varėnos r. sav. |  | Medžiagos | Saugiklių - kirtiklių blokas horizontalus | NH3 | vnt. | 226.68 |  | 0
Druskininkų sav. |  | Medžiagos | Saugiklių - kirtiklių blokas horizontalus | NH4a | vnt. | 1038.09 |  | 0
Varėnos r. sav. |  | Medžiagos | Saugiklių - kirtiklių blokas horizontalus | NH4a | vnt. | 1038.09 |  | 0
Lazdijų r. sav. |  | Medžiagos | Saugiklių - kirtiklių blokas horizontalus | NH0 | vnt. | 43.91 |  | 0
Lazdijų r. sav. |  | Medžiagos | Saugiklių - kirtiklių blokas horizontalus | NH1 | vnt. | 114.75 |  | 0
Lazdijų r. sav. |  | Medžiagos | Saugiklių - kirtiklių blokas horizontalus | NH2 | vnt. | 152.66 |  | 0
Lazdijų r. sav. |  | Medžiagos | Saugiklių - kirtiklių blokas horizontalus | NH3 | vnt. | 226.68 |  | 0
Lazdijų r. sav. |  | Medžiagos | Saugiklių - kirtiklių blokas horizontalus | NH4a | vnt. | 1038.09 |  | 0
Alytaus m. sav. |  | Medžiagos | Saugiklių - kirtiklių blokas horizontalus | NH0 | vnt. | 43.91 |  | 0
Alytaus r. sav. |  | Medžiagos | Saugiklių - kirtiklių blokas horizontalus | NH0 | vnt. | 43.91 |  | 0
Alytaus m. sav. |  | Medžiagos | Saugiklių - kirtiklių blokas horizontalus | NH1 | vnt. | 114.75 |  | 0
Alytaus r. sav. |  | Medžiagos | Saugiklių - kirtiklių blokas horizontalus | NH1 | vnt. | 114.75 |  | 0
Alytaus m. sav. |  | Medžiagos | Saugiklių - kirtiklių blokas horizontalus | NH2 | vnt. | 152.66 |  | 0
Alytaus r. sav. |  | Medžiagos | Saugiklių - kirtiklių blokas horizontalus | NH2 | vnt. | 152.66 |  | 0
Alytaus m. sav. |  | Medžiagos | Saugiklių - kirtiklių blokas horizontalus | NH3 | vnt. | 226.68 |  | 0
Alytaus r. sav. |  | Medžiagos | Saugiklių - kirtiklių blokas horizontalus | NH3 | vnt. | 226.68 |  | 0
Alytaus m. sav. |  | Medžiagos | Saugiklių - kirtiklių blokas horizontalus | NH4a | vnt. | 1038.09 |  | 0
Alytaus r. sav. |  | Medžiagos | Saugiklių - kirtiklių blokas horizontalus | NH4a | vnt. | 1038.09 |  | 0
Biržų r. sav. |  | Medžiagos | Saugiklių - kirtiklių blokas horizontalus | NH0 | vnt. | 43.91 |  | 0
Pasvalio r. sav. |  | Medžiagos | Saugiklių - kirtiklių blokas horizontalus | NH0 | vnt. | 43.91 |  | 0
Biržų r. sav. |  | Medžiagos | Saugiklių - kirtiklių blokas horizontalus | NH1 | vnt. | 114.75 |  | 0
Pasvalio r. sav. |  | Medžiagos | Saugiklių - kirtiklių blokas horizontalus | NH1 | vnt. | 114.75 |  | 0
Biržų r. sav. |  | Medžiagos | Saugiklių - kirtiklių blokas horizontalus | NH2 | vnt. | 152.66 |  | 0
Pasvalio r. sav. |  | Medžiagos | Saugiklių - kirtiklių blokas horizontalus | NH2 | vnt. | 152.66 |  | 0
Biržų r. sav. |  | Medžiagos | Saugiklių - kirtiklių blokas horizontalus | NH3 | vnt. | 226.68 |  | 0
Pasvalio r. sav. |  | Medžiagos | Saugiklių - kirtiklių blokas horizontalus | NH3 | vnt. | 226.68 |  | 0
Biržų r. sav. |  | Medžiagos | Saugiklių - kirtiklių blokas horizontalus | NH4a | vnt. | 1038.09 |  | 0
Pasvalio r. sav. |  | Medžiagos | Saugiklių - kirtiklių blokas horizontalus | NH4a | vnt. | 1038.09 |  | 0
Molėtų r. sav. |  | Medžiagos | Saugiklių - kirtiklių blokas horizontalus | NH0 | vnt. | 43.91 |  | 0
Švenčionių r. sav. |  | Medžiagos | Saugiklių - kirtiklių blokas horizontalus | NH0 | vnt. | 43.91 |  | 0
Molėtų r. sav. |  | Medžiagos | Saugiklių - kirtiklių blokas horizontalus | NH1 | vnt. | 114.75 |  | 0
Švenčionių r. sav. |  | Medžiagos | Saugiklių - kirtiklių blokas horizontalus | NH1 | vnt. | 114.75 |  | 0
Molėtų r. sav. |  | Medžiagos | Saugiklių - kirtiklių blokas horizontalus | NH2 | vnt. | 152.66 |  | 0
Švenčionių r. sav. |  | Medžiagos | Saugiklių - kirtiklių blokas horizontalus | NH2 | vnt. | 152.66 |  | 0
Molėtų r. sav. |  | Medžiagos | Saugiklių - kirtiklių blokas horizontalus | NH3 | vnt. | 226.68 |  | 0
Švenčionių r. sav. |  | Medžiagos | Saugiklių - kirtiklių blokas horizontalus | NH3 | vnt. | 226.68 |  | 0
Molėtų r. sav. |  | Medžiagos | Saugiklių - kirtiklių blokas horizontalus | NH4a | vnt. | 1038.09 |  | 0
Švenčionių r. sav. |  | Medžiagos | Saugiklių - kirtiklių blokas horizontalus | NH4a | vnt. | 1038.09 |  | 0
Jurbarko r. sav. |  | Medžiagos | iki 1 kV kabelių plastikine izoliacija galinė mova | 16 mm² | vnt. | 75.57 |  | 0
Šakių r. sav. |  | Medžiagos | iki 1 kV kabelių plastikine izoliacija galinė mova | 16 mm² | vnt. | 75.57 |  | 0
Jurbarko r. sav. |  | Medžiagos | iki 1 kV kabelių plastikine izoliacija galinė mova | 35 mm² | vnt. | 99.12 |  | 0
Šakių r. sav. |  | Medžiagos | iki 1 kV kabelių plastikine izoliacija galinė mova | 35 mm² | vnt. | 99.12 |  | 0
Jurbarko r. sav. |  | Medžiagos | iki 1 kV kabelių plastikine izoliacija galinė mova | 70 - 95 mm² | vnt. | 117.85 |  | 0
Šakių r. sav. |  | Medžiagos | iki 1 kV kabelių plastikine izoliacija galinė mova | 70 - 95 mm² | vnt. | 117.85 |  | 0
Jurbarko r. sav. |  | Medžiagos | iki 1 kV kabelių plastikine izoliacija galinė mova | 120 - 150 mm² | vnt. | 76.9 |  | 0
Šakių r. sav. |  | Medžiagos | iki 1 kV kabelių plastikine izoliacija galinė mova | 120 - 150 mm² | vnt. | 76.9 |  | 0
Jurbarko r. sav. |  | Medžiagos | iki 1 kV kabelių plastikine izoliacija galinė mova | 240 mm² | vnt. | 110.46 |  | 0
Šakių r. sav. |  | Medžiagos | iki 1 kV kabelių plastikine izoliacija galinė mova | 240 mm² | vnt. | 110.46 |  | 0
Panevėžio m. sav. |  | Medžiagos | iki 1 kV kabelių plastikine izoliacija galinė mova | 16 mm² | vnt. | 79.95 |  | 0
Panevėžio m. sav. |  | Medžiagos | iki 1 kV kabelių plastikine izoliacija galinė mova | 35 mm² | vnt. | 101.75 |  | 0
Panevėžio m. sav. |  | Medžiagos | iki 1 kV kabelių plastikine izoliacija galinė mova | 70 - 95 mm² | vnt. | 117.85 |  | 0
Panevėžio m. sav. |  | Medžiagos | iki 1 kV kabelių plastikine izoliacija galinė mova | 120 - 150 mm² | vnt. | 83.07 |  | 0
Panevėžio m. sav. |  | Medžiagos | iki 1 kV kabelių plastikine izoliacija galinė mova | 240 mm² | vnt. | 125.3 |  | 0
Birštono sav. |  | Medžiagos | iki 1 kV kabelių plastikine izoliacija galinė mova | 16 mm² | vnt. | 75.57 |  | 0
Prienų r. sav. |  | Medžiagos | iki 1 kV kabelių plastikine izoliacija galinė mova | 16 mm² | vnt. | 75.57 |  | 0
Birštono sav. |  | Medžiagos | iki 1 kV kabelių plastikine izoliacija galinė mova | 35 mm² | vnt. | 99.12 |  | 0
Prienų r. sav. |  | Medžiagos | iki 1 kV kabelių plastikine izoliacija galinė mova | 35 mm² | vnt. | 99.12 |  | 0
Birštono sav. |  | Medžiagos | iki 1 kV kabelių plastikine izoliacija galinė mova | 70 - 95 mm² | vnt. | 117.85 |  | 0
Prienų r. sav. |  | Medžiagos | iki 1 kV kabelių plastikine izoliacija galinė mova | 70 - 95 mm² | vnt. | 117.85 |  | 0
Birštono sav. |  | Medžiagos | iki 1 kV kabelių plastikine izoliacija galinė mova | 120 - 150 mm² | vnt. | 76.9 |  | 0
Prienų r. sav. |  | Medžiagos | iki 1 kV kabelių plastikine izoliacija galinė mova | 120 - 150 mm² | vnt. | 76.9 |  | 0
Birštono sav. |  | Medžiagos | iki 1 kV kabelių plastikine izoliacija galinė mova | 240 mm² | vnt. | 110.46 |  | 0
Prienų r. sav. |  | Medžiagos | iki 1 kV kabelių plastikine izoliacija galinė mova | 240 mm² | vnt. | 110.46 |  | 0
Ignalinos r. sav. |  | Medžiagos | iki 1 kV kabelių plastikine izoliacija galinė mova | 16 mm² | vnt. | 75.57 |  | 0
Visagino sav. |  | Medžiagos | iki 1 kV kabelių plastikine izoliacija galinė mova | 16 mm² | vnt. | 75.57 |  | 0
Zarasų r. sav. |  | Medžiagos | iki 1 kV kabelių plastikine izoliacija galinė mova | 16 mm² | vnt. | 75.57 |  | 0
Ignalinos r. sav. |  | Medžiagos | iki 1 kV kabelių plastikine izoliacija galinė mova | 35 mm² | vnt. | 99.12 |  | 0
Visagino sav. |  | Medžiagos | iki 1 kV kabelių plastikine izoliacija galinė mova | 35 mm² | vnt. | 99.12 |  | 0
Zarasų r. sav. |  | Medžiagos | iki 1 kV kabelių plastikine izoliacija galinė mova | 35 mm² | vnt. | 99.12 |  | 0
Ignalinos r. sav. |  | Medžiagos | iki 1 kV kabelių plastikine izoliacija galinė mova | 70 - 95 mm² | vnt. | 117.85 |  | 0
Visagino sav. |  | Medžiagos | iki 1 kV kabelių plastikine izoliacija galinė mova | 70 - 95 mm² | vnt. | 117.85 |  | 0
Zarasų r. sav. |  | Medžiagos | iki 1 kV kabelių plastikine izoliacija galinė mova | 70 - 95 mm² | vnt. | 117.85 |  | 0
Ignalinos r. sav. |  | Medžiagos | iki 1 kV kabelių plastikine izoliacija galinė mova | 120 - 150 mm² | vnt. | 76.9 |  | 0
Visagino sav. |  | Medžiagos | iki 1 kV kabelių plastikine izoliacija galinė mova | 120 - 150 mm² | vnt. | 76.9 |  | 0
Zarasų r. sav. |  | Medžiagos | iki 1 kV kabelių plastikine izoliacija galinė mova | 120 - 150 mm² | vnt. | 76.9 |  | 0
Ignalinos r. sav. |  | Medžiagos | iki 1 kV kabelių plastikine izoliacija galinė mova | 240 mm² | vnt. | 110.46 |  | 0
Visagino sav. |  | Medžiagos | iki 1 kV kabelių plastikine izoliacija galinė mova | 240 mm² | vnt. | 110.46 |  | 0
Zarasų r. sav. |  | Medžiagos | iki 1 kV kabelių plastikine izoliacija galinė mova | 240 mm² | vnt. | 110.46 |  | 0
Šalčininkų r. sav. |  | Medžiagos | iki 1 kV kabelių plastikine izoliacija galinė mova | 16 mm² | vnt. | 79.95 |  | 0
Šalčininkų r. sav. |  | Medžiagos | iki 1 kV kabelių plastikine izoliacija galinė mova | 35 mm² | vnt. | 107.1 |  | 0
Šalčininkų r. sav. |  | Medžiagos | iki 1 kV kabelių plastikine izoliacija galinė mova | 70 mm² | vnt. | 120.35 |  | 0
Šalčininkų r. sav. |  | Medžiagos | iki 1 kV kabelių plastikine izoliacija galinė mova | 120 - 150 mm² | vnt. | 71 |  | 0
Šalčininkų r. sav. |  | Medžiagos | iki 1 kV kabelių plastikine izoliacija galinė mova | 240 mm² | vnt. | 125.3 |  | 0
Kupiškio r. sav. |  | Medžiagos | iki 1 kV kabelių plastikine izoliacija galinė mova | 16 mm² | vnt. | 79.95 |  | 0
Rokiškio r. sav. |  | Medžiagos | iki 1 kV kabelių plastikine izoliacija galinė mova | 16 mm² | vnt. | 79.95 |  | 0
Kupiškio r. sav. |  | Medžiagos | iki 1 kV kabelių plastikine izoliacija galinė mova | 35 mm² | vnt. | 107.1 |  | 0
Rokiškio r. sav. |  | Medžiagos | iki 1 kV kabelių plastikine izoliacija galinė mova | 35 mm² | vnt. | 107.1 |  | 0
Kupiškio r. sav. |  | Medžiagos | iki 1 kV kabelių plastikine izoliacija galinė mova | 70 mm² | vnt. | 120.35 |  | 0
Rokiškio r. sav. |  | Medžiagos | iki 1 kV kabelių plastikine izoliacija galinė mova | 70 mm² | vnt. | 120.35 |  | 0
Kupiškio r. sav. |  | Medžiagos | iki 1 kV kabelių plastikine izoliacija galinė mova | 120 - 150 mm² | vnt. | 92.3 |  | 0
Rokiškio r. sav. |  | Medžiagos | iki 1 kV kabelių plastikine izoliacija galinė mova | 120 - 150 mm² | vnt. | 92.3 |  | 0
Kupiškio r. sav. |  | Medžiagos | iki 1 kV kabelių plastikine izoliacija galinė mova | 240 mm² | vnt. | 125.3 |  | 0
Rokiškio r. sav. |  | Medžiagos | iki 1 kV kabelių plastikine izoliacija galinė mova | 240 mm² | vnt. | 125.3 |  | 0
Panevėžio r. sav. |  | Medžiagos | iki 1 kV kabelių plastikine izoliacija galinė mova | 16 mm² | vnt. | 79.95 |  | 0
Panevėžio r. sav. |  | Medžiagos | iki 1 kV kabelių plastikine izoliacija galinė mova | 35 mm² | vnt. | 107.1 |  | 0
Panevėžio r. sav. |  | Medžiagos | iki 1 kV kabelių plastikine izoliacija galinė mova | 70 mm² | vnt. | 120.35 |  | 0
Panevėžio r. sav. |  | Medžiagos | iki 1 kV kabelių plastikine izoliacija galinė mova | 120 - 150 mm² | vnt. | 92.3 |  | 0
Panevėžio r. sav. |  | Medžiagos | iki 1 kV kabelių plastikine izoliacija galinė mova | 240 mm² | vnt. | 125.3 |  | 0
Kalvarijos sav. |  | Medžiagos | iki 1 kV kabelių plastikine izoliacija galinė mova | 16 mm² | vnt. | 75.57 |  | 0
Kazlų Rūdos sav. |  | Medžiagos | iki 1 kV kabelių plastikine izoliacija galinė mova | 16 mm² | vnt. | 75.57 |  | 0
Marijampolės sav. |  | Medžiagos | iki 1 kV kabelių plastikine izoliacija galinė mova | 16 mm² | vnt. | 75.57 |  | 0
Kalvarijos sav. |  | Medžiagos | iki 1 kV kabelių plastikine izoliacija galinė mova | 35 mm² | vnt. | 99.12 |  | 0
Kazlų Rūdos sav. |  | Medžiagos | iki 1 kV kabelių plastikine izoliacija galinė mova | 35 mm² | vnt. | 99.12 |  | 0
Marijampolės sav. |  | Medžiagos | iki 1 kV kabelių plastikine izoliacija galinė mova | 35 mm² | vnt. | 99.12 |  | 0
Kalvarijos sav. |  | Medžiagos | iki 1 kV kabelių plastikine izoliacija galinė mova | 70 - 95 mm² | vnt. | 117.85 |  | 0
Kazlų Rūdos sav. |  | Medžiagos | iki 1 kV kabelių plastikine izoliacija galinė mova | 70 - 95 mm² | vnt. | 117.85 |  | 0
Marijampolės sav. |  | Medžiagos | iki 1 kV kabelių plastikine izoliacija galinė mova | 70 - 95 mm² | vnt. | 117.85 |  | 0
Kalvarijos sav. |  | Medžiagos | iki 1 kV kabelių plastikine izoliacija galinė mova | 120 - 150 mm² | vnt. | 76.9 |  | 0
Kazlų Rūdos sav. |  | Medžiagos | iki 1 kV kabelių plastikine izoliacija galinė mova | 120 - 150 mm² | vnt. | 76.9 |  | 0
Marijampolės sav. |  | Medžiagos | iki 1 kV kabelių plastikine izoliacija galinė mova | 120 - 150 mm² | vnt. | 76.9 |  | 0
Kalvarijos sav. |  | Medžiagos | iki 1 kV kabelių plastikine izoliacija galinė mova | 240 mm² | vnt. | 110.46 |  | 0
Kazlų Rūdos sav. |  | Medžiagos | iki 1 kV kabelių plastikine izoliacija galinė mova | 240 mm² | vnt. | 110.46 |  | 0
Marijampolės sav. |  | Medžiagos | iki 1 kV kabelių plastikine izoliacija galinė mova | 240 mm² | vnt. | 110.46 |  | 0
Anykščių r. sav. |  | Medžiagos | iki 1 kV kabelių plastikine izoliacija galinė mova | 16 mm² | vnt. | 75.57 |  | 0
Utenos r. sav. |  | Medžiagos | iki 1 kV kabelių plastikine izoliacija galinė mova | 16 mm² | vnt. | 75.57 |  | 0
Anykščių r. sav. |  | Medžiagos | iki 1 kV kabelių plastikine izoliacija galinė mova | 35 mm² | vnt. | 99.12 |  | 0
Utenos r. sav. |  | Medžiagos | iki 1 kV kabelių plastikine izoliacija galinė mova | 35 mm² | vnt. | 99.12 |  | 0
Anykščių r. sav. |  | Medžiagos | iki 1 kV kabelių plastikine izoliacija galinė mova | 70 - 95 mm² | vnt. | 117.85 |  | 0
Utenos r. sav. |  | Medžiagos | iki 1 kV kabelių plastikine izoliacija galinė mova | 70 - 95 mm² | vnt. | 117.85 |  | 0
Anykščių r. sav. |  | Medžiagos | iki 1 kV kabelių plastikine izoliacija galinė mova | 120 - 150 mm² | vnt. | 76.9 |  | 0
Utenos r. sav. |  | Medžiagos | iki 1 kV kabelių plastikine izoliacija galinė mova | 120 - 150 mm² | vnt. | 76.9 |  | 0
Anykščių r. sav. |  | Medžiagos | iki 1 kV kabelių plastikine izoliacija galinė mova | 240 mm² | vnt. | 110.46 |  | 0
Utenos r. sav. |  | Medžiagos | iki 1 kV kabelių plastikine izoliacija galinė mova | 240 mm² | vnt. | 110.46 |  | 0
Elektrėnų sav. |  | Medžiagos | iki 1 kV kabelių plastikine izoliacija galinė mova | 16 mm² | vnt. | 75.57 |  | 0
Trakų r. sav. |  | Medžiagos | iki 1 kV kabelių plastikine izoliacija galinė mova | 16 mm² | vnt. | 75.57 |  | 0
Elektrėnų sav. |  | Medžiagos | iki 1 kV kabelių plastikine izoliacija galinė mova | 35 mm² | vnt. | 99.12 |  | 0
Trakų r. sav. |  | Medžiagos | iki 1 kV kabelių plastikine izoliacija galinė mova | 35 mm² | vnt. | 99.12 |  | 0
Elektrėnų sav. |  | Medžiagos | iki 1 kV kabelių plastikine izoliacija galinė mova | 70 - 95 mm² | vnt. | 117.85 |  | 0
Trakų r. sav. |  | Medžiagos | iki 1 kV kabelių plastikine izoliacija galinė mova | 70 - 95 mm² | vnt. | 117.85 |  | 0
Elektrėnų sav. |  | Medžiagos | iki 1 kV kabelių plastikine izoliacija galinė mova | 120 - 150 mm² | vnt. | 76.9 |  | 0
Trakų r. sav. |  | Medžiagos | iki 1 kV kabelių plastikine izoliacija galinė mova | 120 - 150 mm² | vnt. | 76.9 |  | 0
Elektrėnų sav. |  | Medžiagos | iki 1 kV kabelių plastikine izoliacija galinė mova | 240 mm² | vnt. | 110.46 |  | 0
Trakų r. sav. |  | Medžiagos | iki 1 kV kabelių plastikine izoliacija galinė mova | 240 mm² | vnt. | 110.46 |  | 0
Širvintų r. sav. |  | Medžiagos | iki 1 kV kabelių plastikine izoliacija galinė mova | 16 mm² | vnt. | 74.06 |  | 0
Širvintų r. sav. |  | Medžiagos | iki 1 kV kabelių plastikine izoliacija galinė mova | 35 mm² | vnt. | 99 |  | 0
Širvintų r. sav. |  | Medžiagos | iki 1 kV kabelių plastikine izoliacija galinė mova | 70 - 95 mm² | vnt. | 117 |  | 0
Širvintų r. sav. |  | Medžiagos | iki 1 kV kabelių plastikine izoliacija galinė mova | 120 - 150 mm² | vnt. | 75.36 |  | 0
Širvintų r. sav. |  | Medžiagos | iki 1 kV kabelių plastikine izoliacija galinė mova | 240 mm² | vnt. | 110 |  | 0
Jonavos r. sav. |  | Medžiagos | iki 1 kV kabelių plastikine izoliacija galinė mova | 16 mm² | vnt. | 75.57 |  | 0
Kaišiadorių r. sav. |  | Medžiagos | iki 1 kV kabelių plastikine izoliacija galinė mova | 16 mm² | vnt. | 75.57 |  | 0
Jonavos r. sav. |  | Medžiagos | iki 1 kV kabelių plastikine izoliacija galinė mova | 35 mm² | vnt. | 99.12 |  | 0
Kaišiadorių r. sav. |  | Medžiagos | iki 1 kV kabelių plastikine izoliacija galinė mova | 35 mm² | vnt. | 99.12 |  | 0
Jonavos r. sav. |  | Medžiagos | iki 1 kV kabelių plastikine izoliacija galinė mova | 70 - 95 mm² | vnt. | 117.85 |  | 0
Kaišiadorių r. sav. |  | Medžiagos | iki 1 kV kabelių plastikine izoliacija galinė mova | 70 - 95 mm² | vnt. | 117.85 |  | 0
Jonavos r. sav. |  | Medžiagos | iki 1 kV kabelių plastikine izoliacija galinė mova | 120 - 150 mm² | vnt. | 76.9 |  | 0
Kaišiadorių r. sav. |  | Medžiagos | iki 1 kV kabelių plastikine izoliacija galinė mova | 120 - 150 mm² | vnt. | 76.9 |  | 0
Jonavos r. sav. |  | Medžiagos | iki 1 kV kabelių plastikine izoliacija galinė mova | 240 mm² | vnt. | 110.46 |  | 0
Kaišiadorių r. sav. |  | Medžiagos | iki 1 kV kabelių plastikine izoliacija galinė mova | 240 mm² | vnt. | 110.46 |  | 0
Kėdainių r. sav. |  | Medžiagos | iki 1 kV kabelių plastikine izoliacija galinė mova | 16 mm² | vnt. | 75.57 |  | 0
Ukmergės r. sav. |  | Medžiagos | iki 1 kV kabelių plastikine izoliacija galinė mova | 16 mm² | vnt. | 75.57 |  | 0
Kėdainių r. sav. |  | Medžiagos | iki 1 kV kabelių plastikine izoliacija galinė mova | 35 mm² | vnt. | 99.12 |  | 0
Ukmergės r. sav. |  | Medžiagos | iki 1 kV kabelių plastikine izoliacija galinė mova | 35 mm² | vnt. | 99.12 |  | 0
Kėdainių r. sav. |  | Medžiagos | iki 1 kV kabelių plastikine izoliacija galinė mova | 70 - 95 mm² | vnt. | 117.85 |  | 0
Ukmergės r. sav. |  | Medžiagos | iki 1 kV kabelių plastikine izoliacija galinė mova | 70 - 95 mm² | vnt. | 117.85 |  | 0
Kėdainių r. sav. |  | Medžiagos | iki 1 kV kabelių plastikine izoliacija galinė mova | 120 - 150 mm² | vnt. | 76.9 |  | 0
Ukmergės r. sav. |  | Medžiagos | iki 1 kV kabelių plastikine izoliacija galinė mova | 120 - 150 mm² | vnt. | 76.9 |  | 0
Kėdainių r. sav. |  | Medžiagos | iki 1 kV kabelių plastikine izoliacija galinė mova | 240 mm² | vnt. | 110.46 |  | 0
Ukmergės r. sav. |  | Medžiagos | iki 1 kV kabelių plastikine izoliacija galinė mova | 240 mm² | vnt. | 110.46 |  | 0
Palangos m. sav. |  | Medžiagos | iki 1 kV kabelių plastikine izoliacija galinė mova | 16 mm² | vnt. | 75.57 |  | 0
Palangos m. sav. |  | Medžiagos | iki 1 kV kabelių plastikine izoliacija galinė mova | 35 mm² | vnt. | 99.12 |  | 0
Palangos m. sav. |  | Medžiagos | iki 1 kV kabelių plastikine izoliacija galinė mova | 70 - 95 mm² | vnt. | 117.85 |  | 0
Palangos m. sav. |  | Medžiagos | iki 1 kV kabelių plastikine izoliacija galinė mova | 120 - 150 mm² | vnt. | 76.9 |  | 0
Palangos m. sav. |  | Medžiagos | iki 1 kV kabelių plastikine izoliacija galinė mova | 240 mm² | vnt. | 110.46 |  | 0
Šiaulių m. sav. |  | Medžiagos | iki 1 kV kabelių plastikine izoliacija galinė mova | 16 mm² | vnt. | 75.57 |  | 0
Šiaulių m. sav. |  | Medžiagos | iki 1 kV kabelių plastikine izoliacija galinė mova | 35 mm² | vnt. | 99.12 |  | 0
Šiaulių m. sav. |  | Medžiagos | iki 1 kV kabelių plastikine izoliacija galinė mova | 70 - 95 mm² | vnt. | 117.85 |  | 0
Šiaulių m. sav. |  | Medžiagos | iki 1 kV kabelių plastikine izoliacija galinė mova | 120 - 150 mm² | vnt. | 76.9 |  | 0
Šiaulių m. sav. |  | Medžiagos | iki 1 kV kabelių plastikine izoliacija galinė mova | 240 mm² | vnt. | 110.46 |  | 0
Kelmės r. sav. |  | Medžiagos | iki 1 kV kabelių plastikine izoliacija galinė mova | 16 mm² | vnt. | 75.57 |  | 0
Šiaulių r. sav. |  | Medžiagos | iki 1 kV kabelių plastikine izoliacija galinė mova | 16 mm² | vnt. | 75.57 |  | 0
Kelmės r. sav. |  | Medžiagos | iki 1 kV kabelių plastikine izoliacija galinė mova | 35 mm² | vnt. | 99.12 |  | 0
Šiaulių r. sav. |  | Medžiagos | iki 1 kV kabelių plastikine izoliacija galinė mova | 35 mm² | vnt. | 99.12 |  | 0
Kelmės r. sav. |  | Medžiagos | iki 1 kV kabelių plastikine izoliacija galinė mova | 70 - 95 mm² | vnt. | 117.85 |  | 0
Šiaulių r. sav. |  | Medžiagos | iki 1 kV kabelių plastikine izoliacija galinė mova | 70 - 95 mm² | vnt. | 117.85 |  | 0
Kelmės r. sav. |  | Medžiagos | iki 1 kV kabelių plastikine izoliacija galinė mova | 120 - 150 mm² | vnt. | 75 |  | 0
Šiaulių r. sav. |  | Medžiagos | iki 1 kV kabelių plastikine izoliacija galinė mova | 120 - 150 mm² | vnt. | 75 |  | 0
Kelmės r. sav. |  | Medžiagos | iki 1 kV kabelių plastikine izoliacija galinė mova | 240 mm² | vnt. | 110.46 |  | 0
Šiaulių r. sav. |  | Medžiagos | iki 1 kV kabelių plastikine izoliacija galinė mova | 240 mm² | vnt. | 110.46 |  | 0
Joniškio r. sav. |  | Medžiagos | iki 1 kV kabelių plastikine izoliacija galinė mova | 16 mm² | vnt. | 75.57 |  | 0
Pakruojo r. sav. |  | Medžiagos | iki 1 kV kabelių plastikine izoliacija galinė mova | 16 mm² | vnt. | 75.57 |  | 0
Joniškio r. sav. |  | Medžiagos | iki 1 kV kabelių plastikine izoliacija galinė mova | 35 mm² | vnt. | 99.12 |  | 0
Pakruojo r. sav. |  | Medžiagos | iki 1 kV kabelių plastikine izoliacija galinė mova | 35 mm² | vnt. | 99.12 |  | 0
Joniškio r. sav. |  | Medžiagos | iki 1 kV kabelių plastikine izoliacija galinė mova | 70 - 95 mm² | vnt. | 117.85 |  | 0
Pakruojo r. sav. |  | Medžiagos | iki 1 kV kabelių plastikine izoliacija galinė mova | 70 - 95 mm² | vnt. | 117.85 |  | 0
Joniškio r. sav. |  | Medžiagos | iki 1 kV kabelių plastikine izoliacija galinė mova | 120 - 150 mm² | vnt. | 75 |  | 0
Pakruojo r. sav. |  | Medžiagos | iki 1 kV kabelių plastikine izoliacija galinė mova | 120 - 150 mm² | vnt. | 75 |  | 0
Joniškio r. sav. |  | Medžiagos | iki 1 kV kabelių plastikine izoliacija galinė mova | 240 mm² | vnt. | 110.46 |  | 0
Pakruojo r. sav. |  | Medžiagos | iki 1 kV kabelių plastikine izoliacija galinė mova | 240 mm² | vnt. | 110.46 |  | 0
Klaipėdos m. sav. |  | Medžiagos | iki 1 kV kabelių plastikine izoliacija galinė mova | 16 mm² | vnt. | 75.57 |  | 0
Neringos sav. |  | Medžiagos | iki 1 kV kabelių plastikine izoliacija galinė mova | 16 mm² | vnt. | 75.57 |  | 0
Klaipėdos m. sav. |  | Medžiagos | iki 1 kV kabelių plastikine izoliacija galinė mova | 35 mm² | vnt. | 99.12 |  | 0
Neringos sav. |  | Medžiagos | iki 1 kV kabelių plastikine izoliacija galinė mova | 35 mm² | vnt. | 99.12 |  | 0
Klaipėdos m. sav. |  | Medžiagos | iki 1 kV kabelių plastikine izoliacija galinė mova | 70 - 95 mm² | vnt. | 117.85 |  | 0
Neringos sav. |  | Medžiagos | iki 1 kV kabelių plastikine izoliacija galinė mova | 70 - 95 mm² | vnt. | 117.85 |  | 0
Klaipėdos m. sav. |  | Medžiagos | iki 1 kV kabelių plastikine izoliacija galinė mova | 120 - 150 mm² | vnt. | 75 |  | 0
Neringos sav. |  | Medžiagos | iki 1 kV kabelių plastikine izoliacija galinė mova | 120 - 150 mm² | vnt. | 75 |  | 0
Klaipėdos m. sav. |  | Medžiagos | iki 1 kV kabelių plastikine izoliacija galinė mova | 240 mm² | vnt. | 110.46 |  | 0
Neringos sav. |  | Medžiagos | iki 1 kV kabelių plastikine izoliacija galinė mova | 240 mm² | vnt. | 110.46 |  | 0
Radviliškio r. sav. |  | Medžiagos | iki 1 kV kabelių plastikine izoliacija galinė mova | 16 mm² | vnt. | 75.57 |  | 0
Raseinių r. sav. |  | Medžiagos | iki 1 kV kabelių plastikine izoliacija galinė mova | 16 mm² | vnt. | 75.57 |  | 0
Radviliškio r. sav. |  | Medžiagos | iki 1 kV kabelių plastikine izoliacija galinė mova | 35 mm² | vnt. | 99.12 |  | 0
Raseinių r. sav. |  | Medžiagos | iki 1 kV kabelių plastikine izoliacija galinė mova | 35 mm² | vnt. | 99.12 |  | 0
Radviliškio r. sav. |  | Medžiagos | iki 1 kV kabelių plastikine izoliacija galinė mova | 70 - 95 mm² | vnt. | 117.85 |  | 0
Raseinių r. sav. |  | Medžiagos | iki 1 kV kabelių plastikine izoliacija galinė mova | 70 - 95 mm² | vnt. | 117.85 |  | 0
Radviliškio r. sav. |  | Medžiagos | iki 1 kV kabelių plastikine izoliacija galinė mova | 120 - 150 mm² | vnt. | 76.9 |  | 0
Raseinių r. sav. |  | Medžiagos | iki 1 kV kabelių plastikine izoliacija galinė mova | 120 - 150 mm² | vnt. | 76.9 |  | 0
Radviliškio r. sav. |  | Medžiagos | iki 1 kV kabelių plastikine izoliacija galinė mova | 240 mm² | vnt. | 110.46 |  | 0
Raseinių r. sav. |  | Medžiagos | iki 1 kV kabelių plastikine izoliacija galinė mova | 240 mm² | vnt. | 110.46 |  | 0
Kretingos r. sav. |  | Medžiagos | iki 1 kV kabelių plastikine izoliacija galinė mova | 16 mm² | vnt. | 75 |  | 0
Kretingos r. sav. |  | Medžiagos | iki 1 kV kabelių plastikine izoliacija galinė mova | 35 mm² | vnt. | 99 |  | 0
Kretingos r. sav. |  | Medžiagos | iki 1 kV kabelių plastikine izoliacija galinė mova | 70 - 95 mm² | vnt. | 117 |  | 0
Kretingos r. sav. |  | Medžiagos | iki 1 kV kabelių plastikine izoliacija galinė mova | 120 - 150 mm² | vnt. | 75 |  | 0
Kretingos r. sav. |  | Medžiagos | iki 1 kV kabelių plastikine izoliacija galinė mova | 240 mm² | vnt. | 110 |  | 0
Akmenės r. sav. |  | Medžiagos | iki 1 kV kabelių plastikine izoliacija galinė mova | 16 mm² | vnt. | 30 |  | 0
Mažeikių r. sav. |  | Medžiagos | iki 1 kV kabelių plastikine izoliacija galinė mova | 16 mm² | vnt. | 30 |  | 0
Akmenės r. sav. |  | Medžiagos | iki 1 kV kabelių plastikine izoliacija galinė mova | 35 mm² | vnt. | 75.5 |  | 0
Mažeikių r. sav. |  | Medžiagos | iki 1 kV kabelių plastikine izoliacija galinė mova | 35 mm² | vnt. | 75.5 |  | 0
Akmenės r. sav. |  | Medžiagos | iki 1 kV kabelių plastikine izoliacija galinė mova | 70 - 95 mm² | vnt. | 75.5 |  | 0
Mažeikių r. sav. |  | Medžiagos | iki 1 kV kabelių plastikine izoliacija galinė mova | 70 - 95 mm² | vnt. | 75.5 |  | 0
Akmenės r. sav. |  | Medžiagos | iki 1 kV kabelių plastikine izoliacija galinė mova | 120 - 150 mm² | vnt. | 75 |  | 0
Mažeikių r. sav. |  | Medžiagos | iki 1 kV kabelių plastikine izoliacija galinė mova | 120 - 150 mm² | vnt. | 75 |  | 0
Akmenės r. sav. |  | Medžiagos | iki 1 kV kabelių plastikine izoliacija galinė mova | 240 mm² | vnt. | 100 |  | 0
Mažeikių r. sav. |  | Medžiagos | iki 1 kV kabelių plastikine izoliacija galinė mova | 240 mm² | vnt. | 100 |  | 0
Vilkaviškio r. sav. |  | Medžiagos | iki 1 kV kabelių plastikine izoliacija galinė mova | 16 mm² | vnt. | 75.57 |  | 0
Vilkaviškio r. sav. |  | Medžiagos | iki 1 kV kabelių plastikine izoliacija galinė mova | 35 mm² | vnt. | 99.12 |  | 0
Vilkaviškio r. sav. |  | Medžiagos | iki 1 kV kabelių plastikine izoliacija galinė mova | 70 - 95 mm² | vnt. | 117.85 |  | 0
Vilkaviškio r. sav. |  | Medžiagos | iki 1 kV kabelių plastikine izoliacija galinė mova | 120 - 150 mm² | vnt. | 75 |  | 0
Vilkaviškio r. sav. |  | Medžiagos | iki 1 kV kabelių plastikine izoliacija galinė mova | 240 mm² | vnt. | 110.46 |  | 0
Pagėgių sav. |  | Medžiagos | iki 1 kV kabelių plastikine izoliacija galinė mova | 16 mm² | vnt. | 75.57 |  | 0
Tauragės r. sav. |  | Medžiagos | iki 1 kV kabelių plastikine izoliacija galinė mova | 16 mm² | vnt. | 75.57 |  | 0
Šilutės r. sav. |  | Medžiagos | iki 1 kV kabelių plastikine izoliacija galinė mova | 16 mm² | vnt. | 75.57 |  | 0
Pagėgių sav. |  | Medžiagos | iki 1 kV kabelių plastikine izoliacija galinė mova | 35 mm² | vnt. | 99.12 |  | 0
Tauragės r. sav. |  | Medžiagos | iki 1 kV kabelių plastikine izoliacija galinė mova | 35 mm² | vnt. | 99.12 |  | 0
Šilutės r. sav. |  | Medžiagos | iki 1 kV kabelių plastikine izoliacija galinė mova | 35 mm² | vnt. | 99.12 |  | 0
Pagėgių sav. |  | Medžiagos | iki 1 kV kabelių plastikine izoliacija galinė mova | 70 - 95 mm² | vnt. | 117.85 |  | 0
Tauragės r. sav. |  | Medžiagos | iki 1 kV kabelių plastikine izoliacija galinė mova | 70 - 95 mm² | vnt. | 117.85 |  | 0
Šilutės r. sav. |  | Medžiagos | iki 1 kV kabelių plastikine izoliacija galinė mova | 70 - 95 mm² | vnt. | 117.85 |  | 0
Pagėgių sav. |  | Medžiagos | iki 1 kV kabelių plastikine izoliacija galinė mova | 120 - 150 mm² | vnt. | 76.9 |  | 0
Tauragės r. sav. |  | Medžiagos | iki 1 kV kabelių plastikine izoliacija galinė mova | 120 - 150 mm² | vnt. | 76.9 |  | 0
Šilutės r. sav. |  | Medžiagos | iki 1 kV kabelių plastikine izoliacija galinė mova | 120 - 150 mm² | vnt. | 76.9 |  | 0
Pagėgių sav. |  | Medžiagos | iki 1 kV kabelių plastikine izoliacija galinė mova | 240 mm² | vnt. | 110.46 |  | 0
Tauragės r. sav. |  | Medžiagos | iki 1 kV kabelių plastikine izoliacija galinė mova | 240 mm² | vnt. | 110.46 |  | 0
Šilutės r. sav. |  | Medžiagos | iki 1 kV kabelių plastikine izoliacija galinė mova | 240 mm² | vnt. | 110.46 |  | 0
Plungės r. sav. |  | Medžiagos | iki 1 kV kabelių plastikine izoliacija galinė mova | 16 mm² | vnt. | 75.57 |  | 0
Skuodo r. sav. |  | Medžiagos | iki 1 kV kabelių plastikine izoliacija galinė mova | 16 mm² | vnt. | 75.57 |  | 0
Plungės r. sav. |  | Medžiagos | iki 1 kV kabelių plastikine izoliacija galinė mova | 35 mm² | vnt. | 99.12 |  | 0
Skuodo r. sav. |  | Medžiagos | iki 1 kV kabelių plastikine izoliacija galinė mova | 35 mm² | vnt. | 99.12 |  | 0
Plungės r. sav. |  | Medžiagos | iki 1 kV kabelių plastikine izoliacija galinė mova | 70 - 95 mm² | vnt. | 117.85 |  | 0
Skuodo r. sav. |  | Medžiagos | iki 1 kV kabelių plastikine izoliacija galinė mova | 70 - 95 mm² | vnt. | 117.85 |  | 0
Plungės r. sav. |  | Medžiagos | iki 1 kV kabelių plastikine izoliacija galinė mova | 120 - 150 mm² | vnt. | 76.9 |  | 0
Skuodo r. sav. |  | Medžiagos | iki 1 kV kabelių plastikine izoliacija galinė mova | 120 - 150 mm² | vnt. | 76.9 |  | 0
Plungės r. sav. |  | Medžiagos | iki 1 kV kabelių plastikine izoliacija galinė mova | 240 mm² | vnt. | 110.46 |  | 0
Skuodo r. sav. |  | Medžiagos | iki 1 kV kabelių plastikine izoliacija galinė mova | 240 mm² | vnt. | 110.46 |  | 0
Rietavo sav. |  | Medžiagos | iki 1 kV kabelių plastikine izoliacija galinė mova | 16 mm² | vnt. | 65 |  | 0
Šilalės r. sav. |  | Medžiagos | iki 1 kV kabelių plastikine izoliacija galinė mova | 16 mm² | vnt. | 65 |  | 0
Telšių r. sav. |  | Medžiagos | iki 1 kV kabelių plastikine izoliacija galinė mova | 16 mm² | vnt. | 65 |  | 0
Rietavo sav. |  | Medžiagos | iki 1 kV kabelių plastikine izoliacija galinė mova | 35 mm² | vnt. | 75.5 |  | 0
Šilalės r. sav. |  | Medžiagos | iki 1 kV kabelių plastikine izoliacija galinė mova | 35 mm² | vnt. | 75.5 |  | 0
Telšių r. sav. |  | Medžiagos | iki 1 kV kabelių plastikine izoliacija galinė mova | 35 mm² | vnt. | 75.5 |  | 0
Rietavo sav. |  | Medžiagos | iki 1 kV kabelių plastikine izoliacija galinė mova | 70 - 95 mm² | vnt. | 75.5 |  | 0
Šilalės r. sav. |  | Medžiagos | iki 1 kV kabelių plastikine izoliacija galinė mova | 70 - 95 mm² | vnt. | 75.5 |  | 0
Telšių r. sav. |  | Medžiagos | iki 1 kV kabelių plastikine izoliacija galinė mova | 70 - 95 mm² | vnt. | 75.5 |  | 0
Rietavo sav. |  | Medžiagos | iki 1 kV kabelių plastikine izoliacija galinė mova | 120 - 150 mm² | vnt. | 68 |  | 0
Šilalės r. sav. |  | Medžiagos | iki 1 kV kabelių plastikine izoliacija galinė mova | 120 - 150 mm² | vnt. | 68 |  | 0
Telšių r. sav. |  | Medžiagos | iki 1 kV kabelių plastikine izoliacija galinė mova | 120 - 150 mm² | vnt. | 68 |  | 0
Rietavo sav. |  | Medžiagos | iki 1 kV kabelių plastikine izoliacija galinė mova | 240 mm² | vnt. | 92 |  | 0
Šilalės r. sav. |  | Medžiagos | iki 1 kV kabelių plastikine izoliacija galinė mova | 240 mm² | vnt. | 92 |  | 0
Telšių r. sav. |  | Medžiagos | iki 1 kV kabelių plastikine izoliacija galinė mova | 240 mm² | vnt. | 92 |  | 0
Panevėžio r. sav. |  | Medžiagos | iki 1 kV kabelių plastikine izoliacija galinė mova | 70 - 95 mm² | vnt. | 117.85 |  | 0
Šalčininkų r. sav. |  | Medžiagos | iki 1 kV kabelių plastikine izoliacija galinė mova | 70 - 95 mm² | vnt. | 117 |  | 0
Kupiškio r. sav. |  | Medžiagos | iki 1 kV kabelių plastikine izoliacija galinė mova | 70 - 95 mm² | vnt. | 117.85 |  | 0
Rokiškio r. sav. |  | Medžiagos | iki 1 kV kabelių plastikine izoliacija galinė mova | 70 - 95 mm² | vnt. | 117.85 |  | 0
Druskininkų sav. |  | Medžiagos | iki 1 kV kabelių plastikine izoliacija galinė mova | 16 mm² | vnt. | 75.57 |  | 0
Varėnos r. sav. |  | Medžiagos | iki 1 kV kabelių plastikine izoliacija galinė mova | 16 mm² | vnt. | 75.57 |  | 0
Druskininkų sav. |  | Medžiagos | iki 1 kV kabelių plastikine izoliacija galinė mova | 35 mm² | vnt. | 99.12 |  | 0
Varėnos r. sav. |  | Medžiagos | iki 1 kV kabelių plastikine izoliacija galinė mova | 35 mm² | vnt. | 99.12 |  | 0
Druskininkų sav. |  | Medžiagos | iki 1 kV kabelių plastikine izoliacija galinė mova | 70 - 95 mm² | vnt. | 117.85 |  | 0
Varėnos r. sav. |  | Medžiagos | iki 1 kV kabelių plastikine izoliacija galinė mova | 70 - 95 mm² | vnt. | 117.85 |  | 0
Druskininkų sav. |  | Medžiagos | iki 1 kV kabelių plastikine izoliacija galinė mova | 120 - 150 mm² | vnt. | 75 |  | 0
Varėnos r. sav. |  | Medžiagos | iki 1 kV kabelių plastikine izoliacija galinė mova | 120 - 150 mm² | vnt. | 75 |  | 0
Druskininkų sav. |  | Medžiagos | iki 1 kV kabelių plastikine izoliacija galinė mova | 240 mm² | vnt. | 110.46 |  | 0
Varėnos r. sav. |  | Medžiagos | iki 1 kV kabelių plastikine izoliacija galinė mova | 240 mm² | vnt. | 110.46 |  | 0
Lazdijų r. sav. |  | Medžiagos | iki 1 kV kabelių plastikine izoliacija galinė mova | 16 mm² | vnt. | 75.57 |  | 0
Lazdijų r. sav. |  | Medžiagos | iki 1 kV kabelių plastikine izoliacija galinė mova | 35 mm² | vnt. | 99.12 |  | 0
Lazdijų r. sav. |  | Medžiagos | iki 1 kV kabelių plastikine izoliacija galinė mova | 70 - 95 mm² | vnt. | 117.85 |  | 0
Lazdijų r. sav. |  | Medžiagos | iki 1 kV kabelių plastikine izoliacija galinė mova | 120 - 150 mm² | vnt. | 75 |  | 0
Lazdijų r. sav. |  | Medžiagos | iki 1 kV kabelių plastikine izoliacija galinė mova | 240 mm² | vnt. | 110.46 |  | 0
Alytaus m. sav. |  | Medžiagos | iki 1 kV kabelių plastikine izoliacija galinė mova | 16 mm² | vnt. | 75.57 |  | 0
Alytaus r. sav. |  | Medžiagos | iki 1 kV kabelių plastikine izoliacija galinė mova | 16 mm² | vnt. | 75.57 |  | 0
Alytaus m. sav. |  | Medžiagos | iki 1 kV kabelių plastikine izoliacija galinė mova | 35 mm² | vnt. | 99.12 |  | 0
Alytaus r. sav. |  | Medžiagos | iki 1 kV kabelių plastikine izoliacija galinė mova | 35 mm² | vnt. | 99.12 |  | 0
Alytaus m. sav. |  | Medžiagos | iki 1 kV kabelių plastikine izoliacija galinė mova | 70 - 95 mm² | vnt. | 117.85 |  | 0
Alytaus r. sav. |  | Medžiagos | iki 1 kV kabelių plastikine izoliacija galinė mova | 70 - 95 mm² | vnt. | 117.85 |  | 0
Alytaus m. sav. |  | Medžiagos | iki 1 kV kabelių plastikine izoliacija galinė mova | 120 - 150 mm² | vnt. | 76.9 |  | 0
Alytaus r. sav. |  | Medžiagos | iki 1 kV kabelių plastikine izoliacija galinė mova | 120 - 150 mm² | vnt. | 76.9 |  | 0
Alytaus m. sav. |  | Medžiagos | iki 1 kV kabelių plastikine izoliacija galinė mova | 240 mm² | vnt. | 110.46 |  | 0
Alytaus r. sav. |  | Medžiagos | iki 1 kV kabelių plastikine izoliacija galinė mova | 240 mm² | vnt. | 110.46 |  | 0
Biržų r. sav. |  | Medžiagos | iki 1 kV kabelių plastikine izoliacija galinė mova | 16 mm² | vnt. | 75.57 |  | 0
Pasvalio r. sav. |  | Medžiagos | iki 1 kV kabelių plastikine izoliacija galinė mova | 16 mm² | vnt. | 75.57 |  | 0
Biržų r. sav. |  | Medžiagos | iki 1 kV kabelių plastikine izoliacija galinė mova | 35 mm² | vnt. | 99.12 |  | 0
Pasvalio r. sav. |  | Medžiagos | iki 1 kV kabelių plastikine izoliacija galinė mova | 35 mm² | vnt. | 99.12 |  | 0
Biržų r. sav. |  | Medžiagos | iki 1 kV kabelių plastikine izoliacija galinė mova | 70 - 95 mm² | vnt. | 117.85 |  | 0
Pasvalio r. sav. |  | Medžiagos | iki 1 kV kabelių plastikine izoliacija galinė mova | 70 - 95 mm² | vnt. | 117.85 |  | 0
Biržų r. sav. |  | Medžiagos | iki 1 kV kabelių plastikine izoliacija galinė mova | 120 - 150 mm² | vnt. | 76.9 |  | 0
Pasvalio r. sav. |  | Medžiagos | iki 1 kV kabelių plastikine izoliacija galinė mova | 120 - 150 mm² | vnt. | 76.9 |  | 0
Biržų r. sav. |  | Medžiagos | iki 1 kV kabelių plastikine izoliacija galinė mova | 240 mm² | vnt. | 110.46 |  | 0
Pasvalio r. sav. |  | Medžiagos | iki 1 kV kabelių plastikine izoliacija galinė mova | 240 mm² | vnt. | 110.46 |  | 0
Molėtų r. sav. |  | Medžiagos | iki 1 kV kabelių plastikine izoliacija galinė mova | 16 mm² | vnt. | 75.57 |  | 0
Švenčionių r. sav. |  | Medžiagos | iki 1 kV kabelių plastikine izoliacija galinė mova | 16 mm² | vnt. | 75.57 |  | 0
Molėtų r. sav. |  | Medžiagos | iki 1 kV kabelių plastikine izoliacija galinė mova | 35 mm² | vnt. | 99.12 |  | 0
Švenčionių r. sav. |  | Medžiagos | iki 1 kV kabelių plastikine izoliacija galinė mova | 35 mm² | vnt. | 99.12 |  | 0
Molėtų r. sav. |  | Medžiagos | iki 1 kV kabelių plastikine izoliacija galinė mova | 70 - 95 mm² | vnt. | 117.85 |  | 0
Švenčionių r. sav. |  | Medžiagos | iki 1 kV kabelių plastikine izoliacija galinė mova | 70 - 95 mm² | vnt. | 117.85 |  | 0
Molėtų r. sav. |  | Medžiagos | iki 1 kV kabelių plastikine izoliacija galinė mova | 120 - 150 mm² | vnt. | 76.9 |  | 0
Švenčionių r. sav. |  | Medžiagos | iki 1 kV kabelių plastikine izoliacija galinė mova | 120 - 150 mm² | vnt. | 76.9 |  | 0
Molėtų r. sav. |  | Medžiagos | iki 1 kV kabelių plastikine izoliacija galinė mova | 240 mm² | vnt. | 110.46 |  | 0
Švenčionių r. sav. |  | Medžiagos | iki 1 kV kabelių plastikine izoliacija galinė mova | 240 mm² | vnt. | 110.46 |  | 0
Jurbarko r. sav. |  | Medžiagos | iki 1 kV kabelių plastikine izoliacija jungiamoji mova | 16 mm² | vnt. | 60.7 |  | 0
Šakių r. sav. |  | Medžiagos | iki 1 kV kabelių plastikine izoliacija jungiamoji mova | 16 mm² | vnt. | 60.7 |  | 0
Jurbarko r. sav. |  | Medžiagos | iki 1 kV kabelių plastikine izoliacija jungiamoji mova | 35 mm² | vnt. | 68.75 |  | 0
Šakių r. sav. |  | Medžiagos | iki 1 kV kabelių plastikine izoliacija jungiamoji mova | 35 mm² | vnt. | 68.75 |  | 0
Jurbarko r. sav. |  | Medžiagos | iki 1 kV kabelių plastikine izoliacija jungiamoji mova | 70 - 95 mm² | vnt. | 82.9 |  | 0
Šakių r. sav. |  | Medžiagos | iki 1 kV kabelių plastikine izoliacija jungiamoji mova | 70 - 95 mm² | vnt. | 82.9 |  | 0
Jurbarko r. sav. |  | Medžiagos | iki 1 kV kabelių plastikine izoliacija jungiamoji mova | 120 - 150 mm² | vnt. | 117.31 |  | 0
Šakių r. sav. |  | Medžiagos | iki 1 kV kabelių plastikine izoliacija jungiamoji mova | 120 - 150 mm² | vnt. | 117.31 |  | 0
Jurbarko r. sav. |  | Medžiagos | iki 1 kV kabelių plastikine izoliacija jungiamoji mova | 240 mm² | vnt. | 146.32 |  | 0
Šakių r. sav. |  | Medžiagos | iki 1 kV kabelių plastikine izoliacija jungiamoji mova | 240 mm² | vnt. | 146.32 |  | 0
Panevėžio m. sav. |  | Medžiagos | iki 1 kV kabelių plastikine izoliacija jungiamoji mova | 16 mm² | vnt. | 60.7 |  | 0
Panevėžio m. sav. |  | Medžiagos | iki 1 kV kabelių plastikine izoliacija jungiamoji mova | 35 mm² | vnt. | 68 |  | 0
Panevėžio m. sav. |  | Medžiagos | iki 1 kV kabelių plastikine izoliacija jungiamoji mova | 70 - 95 mm² | vnt. | 80 |  | 0
Panevėžio m. sav. |  | Medžiagos | iki 1 kV kabelių plastikine izoliacija jungiamoji mova | 120 - 150 mm² | vnt. | 128 |  | 0
Panevėžio m. sav. |  | Medžiagos | iki 1 kV kabelių plastikine izoliacija jungiamoji mova | 240 mm² | vnt. | 146.32 |  | 0
Birštono sav. |  | Medžiagos | iki 1 kV kabelių plastikine izoliacija jungiamoji mova | 16 mm² | vnt. | 60.7 |  | 0
Prienų r. sav. |  | Medžiagos | iki 1 kV kabelių plastikine izoliacija jungiamoji mova | 16 mm² | vnt. | 60.7 |  | 0
Birštono sav. |  | Medžiagos | iki 1 kV kabelių plastikine izoliacija jungiamoji mova | 35 mm² | vnt. | 68.75 |  | 0
Prienų r. sav. |  | Medžiagos | iki 1 kV kabelių plastikine izoliacija jungiamoji mova | 35 mm² | vnt. | 68.75 |  | 0
Birštono sav. |  | Medžiagos | iki 1 kV kabelių plastikine izoliacija jungiamoji mova | 70 - 95 mm² | vnt. | 82.9 |  | 0
Prienų r. sav. |  | Medžiagos | iki 1 kV kabelių plastikine izoliacija jungiamoji mova | 70 - 95 mm² | vnt. | 82.9 |  | 0
Birštono sav. |  | Medžiagos | iki 1 kV kabelių plastikine izoliacija jungiamoji mova | 120 - 150 mm² | vnt. | 117.31 |  | 0
Prienų r. sav. |  | Medžiagos | iki 1 kV kabelių plastikine izoliacija jungiamoji mova | 120 - 150 mm² | vnt. | 117.31 |  | 0
Birštono sav. |  | Medžiagos | iki 1 kV kabelių plastikine izoliacija jungiamoji mova | 240 mm² | vnt. | 146.32 |  | 0
Prienų r. sav. |  | Medžiagos | iki 1 kV kabelių plastikine izoliacija jungiamoji mova | 240 mm² | vnt. | 146.32 |  | 0
Ignalinos r. sav. |  | Medžiagos | iki 1 kV kabelių plastikine izoliacija jungiamoji mova | 16 mm² | vnt. | 60.7 |  | 0
Visagino sav. |  | Medžiagos | iki 1 kV kabelių plastikine izoliacija jungiamoji mova | 16 mm² | vnt. | 60.7 |  | 0
Zarasų r. sav. |  | Medžiagos | iki 1 kV kabelių plastikine izoliacija jungiamoji mova | 16 mm² | vnt. | 60.7 |  | 0
Ignalinos r. sav. |  | Medžiagos | iki 1 kV kabelių plastikine izoliacija jungiamoji mova | 35 mm² | vnt. | 68.75 |  | 0
Visagino sav. |  | Medžiagos | iki 1 kV kabelių plastikine izoliacija jungiamoji mova | 35 mm² | vnt. | 68.75 |  | 0
Zarasų r. sav. |  | Medžiagos | iki 1 kV kabelių plastikine izoliacija jungiamoji mova | 35 mm² | vnt. | 68.75 |  | 0
Ignalinos r. sav. |  | Medžiagos | iki 1 kV kabelių plastikine izoliacija jungiamoji mova | 70 - 95 mm² | vnt. | 82.9 |  | 0
Visagino sav. |  | Medžiagos | iki 1 kV kabelių plastikine izoliacija jungiamoji mova | 70 - 95 mm² | vnt. | 82.9 |  | 0
Zarasų r. sav. |  | Medžiagos | iki 1 kV kabelių plastikine izoliacija jungiamoji mova | 70 - 95 mm² | vnt. | 82.9 |  | 0
Ignalinos r. sav. |  | Medžiagos | iki 1 kV kabelių plastikine izoliacija jungiamoji mova | 120 - 150 mm² | vnt. | 117.31 |  | 0
Visagino sav. |  | Medžiagos | iki 1 kV kabelių plastikine izoliacija jungiamoji mova | 120 - 150 mm² | vnt. | 117.31 |  | 0
Zarasų r. sav. |  | Medžiagos | iki 1 kV kabelių plastikine izoliacija jungiamoji mova | 120 - 150 mm² | vnt. | 117.31 |  | 0
Ignalinos r. sav. |  | Medžiagos | iki 1 kV kabelių plastikine izoliacija jungiamoji mova | 240 mm² | vnt. | 146.32 |  | 0
Visagino sav. |  | Medžiagos | iki 1 kV kabelių plastikine izoliacija jungiamoji mova | 240 mm² | vnt. | 146.32 |  | 0
Zarasų r. sav. |  | Medžiagos | iki 1 kV kabelių plastikine izoliacija jungiamoji mova | 240 mm² | vnt. | 146.32 |  | 0
Šalčininkų r. sav. |  | Medžiagos | iki 1 kV kabelių plastikine izoliacija jungiamoji mova | 16 mm² | vnt. | 70.2 |  | 0
Šalčininkų r. sav. |  | Medžiagos | iki 1 kV kabelių plastikine izoliacija jungiamoji mova | 35 mm² | vnt. | 79.95 |  | 0
Šalčininkų r. sav. |  | Medžiagos | iki 1 kV kabelių plastikine izoliacija jungiamoji mova | 70 mm² | vnt. | 60 |  | 0
Šalčininkų r. sav. |  | Medžiagos | iki 1 kV kabelių plastikine izoliacija jungiamoji mova | 120 - 150 mm² | vnt. | 128 |  | 0
Šalčininkų r. sav. |  | Medžiagos | iki 1 kV kabelių plastikine izoliacija jungiamoji mova | 240 mm² | vnt. | 159.9 |  | 0
Kupiškio r. sav. |  | Medžiagos | iki 1 kV kabelių plastikine izoliacija jungiamoji mova | 16 mm² | vnt. | 70.2 |  | 0
Rokiškio r. sav. |  | Medžiagos | iki 1 kV kabelių plastikine izoliacija jungiamoji mova | 16 mm² | vnt. | 70.2 |  | 0
Kupiškio r. sav. |  | Medžiagos | iki 1 kV kabelių plastikine izoliacija jungiamoji mova | 35 mm² | vnt. | 79.95 |  | 0
Rokiškio r. sav. |  | Medžiagos | iki 1 kV kabelių plastikine izoliacija jungiamoji mova | 35 mm² | vnt. | 79.95 |  | 0
Kupiškio r. sav. |  | Medžiagos | iki 1 kV kabelių plastikine izoliacija jungiamoji mova | 70 mm² | vnt. | 93.6 |  | 0
Rokiškio r. sav. |  | Medžiagos | iki 1 kV kabelių plastikine izoliacija jungiamoji mova | 70 mm² | vnt. | 93.6 |  | 0
Kupiškio r. sav. |  | Medžiagos | iki 1 kV kabelių plastikine izoliacija jungiamoji mova | 120 - 150 mm² | vnt. | 128 |  | 0
Rokiškio r. sav. |  | Medžiagos | iki 1 kV kabelių plastikine izoliacija jungiamoji mova | 120 - 150 mm² | vnt. | 128 |  | 0
Kupiškio r. sav. |  | Medžiagos | iki 1 kV kabelių plastikine izoliacija jungiamoji mova | 240 mm² | vnt. | 159.9 |  | 0
Rokiškio r. sav. |  | Medžiagos | iki 1 kV kabelių plastikine izoliacija jungiamoji mova | 240 mm² | vnt. | 159.9 |  | 0
Panevėžio r. sav. |  | Medžiagos | iki 1 kV kabelių plastikine izoliacija jungiamoji mova | 16 mm² | vnt. | 70.2 |  | 0
Panevėžio r. sav. |  | Medžiagos | iki 1 kV kabelių plastikine izoliacija jungiamoji mova | 35 mm² | vnt. | 79.95 |  | 0
Panevėžio r. sav. |  | Medžiagos | iki 1 kV kabelių plastikine izoliacija jungiamoji mova | 70 mm² | vnt. | 93.6 |  | 0
Panevėžio r. sav. |  | Medžiagos | iki 1 kV kabelių plastikine izoliacija jungiamoji mova | 120 - 150 mm² | vnt. | 128 |  | 0
Panevėžio r. sav. |  | Medžiagos | iki 1 kV kabelių plastikine izoliacija jungiamoji mova | 240 mm² | vnt. | 150 |  | 0
Kalvarijos sav. |  | Medžiagos | iki 1 kV kabelių plastikine izoliacija jungiamoji mova | 16 mm² | vnt. | 60.7 |  | 0
Kazlų Rūdos sav. |  | Medžiagos | iki 1 kV kabelių plastikine izoliacija jungiamoji mova | 16 mm² | vnt. | 60.7 |  | 0
Marijampolės sav. |  | Medžiagos | iki 1 kV kabelių plastikine izoliacija jungiamoji mova | 16 mm² | vnt. | 60.7 |  | 0
Kalvarijos sav. |  | Medžiagos | iki 1 kV kabelių plastikine izoliacija jungiamoji mova | 35 mm² | vnt. | 68.75 |  | 0
Kazlų Rūdos sav. |  | Medžiagos | iki 1 kV kabelių plastikine izoliacija jungiamoji mova | 35 mm² | vnt. | 68.75 |  | 0
Marijampolės sav. |  | Medžiagos | iki 1 kV kabelių plastikine izoliacija jungiamoji mova | 35 mm² | vnt. | 68.75 |  | 0
Kalvarijos sav. |  | Medžiagos | iki 1 kV kabelių plastikine izoliacija jungiamoji mova | 70 - 95 mm² | vnt. | 82.9 |  | 0
Kazlų Rūdos sav. |  | Medžiagos | iki 1 kV kabelių plastikine izoliacija jungiamoji mova | 70 - 95 mm² | vnt. | 82.9 |  | 0
Marijampolės sav. |  | Medžiagos | iki 1 kV kabelių plastikine izoliacija jungiamoji mova | 70 - 95 mm² | vnt. | 82.9 |  | 0
Kalvarijos sav. |  | Medžiagos | iki 1 kV kabelių plastikine izoliacija jungiamoji mova | 120 - 150 mm² | vnt. | 117.31 |  | 0
Kazlų Rūdos sav. |  | Medžiagos | iki 1 kV kabelių plastikine izoliacija jungiamoji mova | 120 - 150 mm² | vnt. | 117.31 |  | 0
Marijampolės sav. |  | Medžiagos | iki 1 kV kabelių plastikine izoliacija jungiamoji mova | 120 - 150 mm² | vnt. | 117.31 |  | 0
Kalvarijos sav. |  | Medžiagos | iki 1 kV kabelių plastikine izoliacija jungiamoji mova | 240 mm² | vnt. | 146.32 |  | 0
Kazlų Rūdos sav. |  | Medžiagos | iki 1 kV kabelių plastikine izoliacija jungiamoji mova | 240 mm² | vnt. | 146.32 |  | 0
Marijampolės sav. |  | Medžiagos | iki 1 kV kabelių plastikine izoliacija jungiamoji mova | 240 mm² | vnt. | 146.32 |  | 0
Anykščių r. sav. |  | Medžiagos | iki 1 kV kabelių plastikine izoliacija jungiamoji mova | 16 mm² | vnt. | 60.7 |  | 0
Utenos r. sav. |  | Medžiagos | iki 1 kV kabelių plastikine izoliacija jungiamoji mova | 16 mm² | vnt. | 60.7 |  | 0
Anykščių r. sav. |  | Medžiagos | iki 1 kV kabelių plastikine izoliacija jungiamoji mova | 35 mm² | vnt. | 68.75 |  | 0
Utenos r. sav. |  | Medžiagos | iki 1 kV kabelių plastikine izoliacija jungiamoji mova | 35 mm² | vnt. | 68.75 |  | 0
Anykščių r. sav. |  | Medžiagos | iki 1 kV kabelių plastikine izoliacija jungiamoji mova | 70 - 95 mm² | vnt. | 82.9 |  | 0
Utenos r. sav. |  | Medžiagos | iki 1 kV kabelių plastikine izoliacija jungiamoji mova | 70 - 95 mm² | vnt. | 82.9 |  | 0
Anykščių r. sav. |  | Medžiagos | iki 1 kV kabelių plastikine izoliacija jungiamoji mova | 120 - 150 mm² | vnt. | 117.31 |  | 0
Utenos r. sav. |  | Medžiagos | iki 1 kV kabelių plastikine izoliacija jungiamoji mova | 120 - 150 mm² | vnt. | 117.31 |  | 0
Anykščių r. sav. |  | Medžiagos | iki 1 kV kabelių plastikine izoliacija jungiamoji mova | 240 mm² | vnt. | 146.32 |  | 0
Utenos r. sav. |  | Medžiagos | iki 1 kV kabelių plastikine izoliacija jungiamoji mova | 240 mm² | vnt. | 146.32 |  | 0
Elektrėnų sav. |  | Medžiagos | iki 1 kV kabelių plastikine izoliacija jungiamoji mova | 16 mm² | vnt. | 60.7 |  | 0
Trakų r. sav. |  | Medžiagos | iki 1 kV kabelių plastikine izoliacija jungiamoji mova | 16 mm² | vnt. | 60.7 |  | 0
Elektrėnų sav. |  | Medžiagos | iki 1 kV kabelių plastikine izoliacija jungiamoji mova | 35 mm² | vnt. | 68.75 |  | 0
Trakų r. sav. |  | Medžiagos | iki 1 kV kabelių plastikine izoliacija jungiamoji mova | 35 mm² | vnt. | 68.75 |  | 0
Elektrėnų sav. |  | Medžiagos | iki 1 kV kabelių plastikine izoliacija jungiamoji mova | 70 - 95 mm² | vnt. | 82.9 |  | 0
Trakų r. sav. |  | Medžiagos | iki 1 kV kabelių plastikine izoliacija jungiamoji mova | 70 - 95 mm² | vnt. | 82.9 |  | 0
Elektrėnų sav. |  | Medžiagos | iki 1 kV kabelių plastikine izoliacija jungiamoji mova | 120 - 150 mm² | vnt. | 117.31 |  | 0
Trakų r. sav. |  | Medžiagos | iki 1 kV kabelių plastikine izoliacija jungiamoji mova | 120 - 150 mm² | vnt. | 117.31 |  | 0
Elektrėnų sav. |  | Medžiagos | iki 1 kV kabelių plastikine izoliacija jungiamoji mova | 240 mm² | vnt. | 146.32 |  | 0
Trakų r. sav. |  | Medžiagos | iki 1 kV kabelių plastikine izoliacija jungiamoji mova | 240 mm² | vnt. | 146.32 |  | 0
Širvintų r. sav. |  | Medžiagos | iki 1 kV kabelių plastikine izoliacija jungiamoji mova | 16 mm² | vnt. | 60 |  | 0
Širvintų r. sav. |  | Medžiagos | iki 1 kV kabelių plastikine izoliacija jungiamoji mova | 35 mm² | vnt. | 68 |  | 0
Širvintų r. sav. |  | Medžiagos | iki 1 kV kabelių plastikine izoliacija jungiamoji mova | 70 - 95 mm² | vnt. | 81.24 |  | 0
Širvintų r. sav. |  | Medžiagos | iki 1 kV kabelių plastikine izoliacija jungiamoji mova | 120 - 150 mm² | vnt. | 117.31 |  | 0
Širvintų r. sav. |  | Medžiagos | iki 1 kV kabelių plastikine izoliacija jungiamoji mova | 240 mm² | vnt. | 143.39 |  | 0
Jonavos r. sav. |  | Medžiagos | iki 1 kV kabelių plastikine izoliacija jungiamoji mova | 16 mm² | vnt. | 60.7 |  | 0
Kaišiadorių r. sav. |  | Medžiagos | iki 1 kV kabelių plastikine izoliacija jungiamoji mova | 16 mm² | vnt. | 60.7 |  | 0
Jonavos r. sav. |  | Medžiagos | iki 1 kV kabelių plastikine izoliacija jungiamoji mova | 35 mm² | vnt. | 68.75 |  | 0
Kaišiadorių r. sav. |  | Medžiagos | iki 1 kV kabelių plastikine izoliacija jungiamoji mova | 35 mm² | vnt. | 68.75 |  | 0
Jonavos r. sav. |  | Medžiagos | iki 1 kV kabelių plastikine izoliacija jungiamoji mova | 70 - 95 mm² | vnt. | 82.9 |  | 0
Kaišiadorių r. sav. |  | Medžiagos | iki 1 kV kabelių plastikine izoliacija jungiamoji mova | 70 - 95 mm² | vnt. | 82.9 |  | 0
Jonavos r. sav. |  | Medžiagos | iki 1 kV kabelių plastikine izoliacija jungiamoji mova | 120 - 150 mm² | vnt. | 117.31 |  | 0
Kaišiadorių r. sav. |  | Medžiagos | iki 1 kV kabelių plastikine izoliacija jungiamoji mova | 120 - 150 mm² | vnt. | 117.31 |  | 0
Jonavos r. sav. |  | Medžiagos | iki 1 kV kabelių plastikine izoliacija jungiamoji mova | 240 mm² | vnt. | 146.32 |  | 0
Kaišiadorių r. sav. |  | Medžiagos | iki 1 kV kabelių plastikine izoliacija jungiamoji mova | 240 mm² | vnt. | 146.32 |  | 0
Kėdainių r. sav. |  | Medžiagos | iki 1 kV kabelių plastikine izoliacija jungiamoji mova | 16 mm² | vnt. | 60.7 |  | 0
Ukmergės r. sav. |  | Medžiagos | iki 1 kV kabelių plastikine izoliacija jungiamoji mova | 16 mm² | vnt. | 60.7 |  | 0
Kėdainių r. sav. |  | Medžiagos | iki 1 kV kabelių plastikine izoliacija jungiamoji mova | 35 mm² | vnt. | 68.75 |  | 0
Ukmergės r. sav. |  | Medžiagos | iki 1 kV kabelių plastikine izoliacija jungiamoji mova | 35 mm² | vnt. | 68.75 |  | 0
Kėdainių r. sav. |  | Medžiagos | iki 1 kV kabelių plastikine izoliacija jungiamoji mova | 70 - 95 mm² | vnt. | 82.9 |  | 0
Ukmergės r. sav. |  | Medžiagos | iki 1 kV kabelių plastikine izoliacija jungiamoji mova | 70 - 95 mm² | vnt. | 82.9 |  | 0
Kėdainių r. sav. |  | Medžiagos | iki 1 kV kabelių plastikine izoliacija jungiamoji mova | 120 - 150 mm² | vnt. | 117.31 |  | 0
Ukmergės r. sav. |  | Medžiagos | iki 1 kV kabelių plastikine izoliacija jungiamoji mova | 120 - 150 mm² | vnt. | 117.31 |  | 0
Kėdainių r. sav. |  | Medžiagos | iki 1 kV kabelių plastikine izoliacija jungiamoji mova | 240 mm² | vnt. | 146.32 |  | 0
Ukmergės r. sav. |  | Medžiagos | iki 1 kV kabelių plastikine izoliacija jungiamoji mova | 240 mm² | vnt. | 146.32 |  | 0
Palangos m. sav. |  | Medžiagos | iki 1 kV kabelių plastikine izoliacija jungiamoji mova | 16 mm² | vnt. | 60.7 |  | 0
Palangos m. sav. |  | Medžiagos | iki 1 kV kabelių plastikine izoliacija jungiamoji mova | 35 mm² | vnt. | 68.75 |  | 0
Palangos m. sav. |  | Medžiagos | iki 1 kV kabelių plastikine izoliacija jungiamoji mova | 70 - 95 mm² | vnt. | 82.9 |  | 0
Palangos m. sav. |  | Medžiagos | iki 1 kV kabelių plastikine izoliacija jungiamoji mova | 120 - 150 mm² | vnt. | 117.31 |  | 0
Palangos m. sav. |  | Medžiagos | iki 1 kV kabelių plastikine izoliacija jungiamoji mova | 240 mm² | vnt. | 146.32 |  | 0
Šiaulių m. sav. |  | Medžiagos | iki 1 kV kabelių plastikine izoliacija jungiamoji mova | 16 mm² | vnt. | 60.7 |  | 0
Šiaulių m. sav. |  | Medžiagos | iki 1 kV kabelių plastikine izoliacija jungiamoji mova | 35 mm² | vnt. | 68.75 |  | 0
Šiaulių m. sav. |  | Medžiagos | iki 1 kV kabelių plastikine izoliacija jungiamoji mova | 70 - 95 mm² | vnt. | 82.9 |  | 0
Šiaulių m. sav. |  | Medžiagos | iki 1 kV kabelių plastikine izoliacija jungiamoji mova | 120 - 150 mm² | vnt. | 117.31 |  | 0
Šiaulių m. sav. |  | Medžiagos | iki 1 kV kabelių plastikine izoliacija jungiamoji mova | 240 mm² | vnt. | 146.32 |  | 0
Kelmės r. sav. |  | Medžiagos | iki 1 kV kabelių plastikine izoliacija jungiamoji mova | 16 mm² | vnt. | 60.7 |  | 0
Šiaulių r. sav. |  | Medžiagos | iki 1 kV kabelių plastikine izoliacija jungiamoji mova | 16 mm² | vnt. | 60.7 |  | 0
Kelmės r. sav. |  | Medžiagos | iki 1 kV kabelių plastikine izoliacija jungiamoji mova | 35 mm² | vnt. | 68 |  | 0
Šiaulių r. sav. |  | Medžiagos | iki 1 kV kabelių plastikine izoliacija jungiamoji mova | 35 mm² | vnt. | 68 |  | 0
Kelmės r. sav. |  | Medžiagos | iki 1 kV kabelių plastikine izoliacija jungiamoji mova | 70 - 95 mm² | vnt. | 80 |  | 0
Šiaulių r. sav. |  | Medžiagos | iki 1 kV kabelių plastikine izoliacija jungiamoji mova | 70 - 95 mm² | vnt. | 80 |  | 0
Kelmės r. sav. |  | Medžiagos | iki 1 kV kabelių plastikine izoliacija jungiamoji mova | 120 - 150 mm² | vnt. | 117.31 |  | 0
Šiaulių r. sav. |  | Medžiagos | iki 1 kV kabelių plastikine izoliacija jungiamoji mova | 120 - 150 mm² | vnt. | 117.31 |  | 0
Kelmės r. sav. |  | Medžiagos | iki 1 kV kabelių plastikine izoliacija jungiamoji mova | 240 mm² | vnt. | 146.32 |  | 0
Šiaulių r. sav. |  | Medžiagos | iki 1 kV kabelių plastikine izoliacija jungiamoji mova | 240 mm² | vnt. | 146.32 |  | 0
Joniškio r. sav. |  | Medžiagos | iki 1 kV kabelių plastikine izoliacija jungiamoji mova | 16 mm² | vnt. | 60.7 |  | 0
Pakruojo r. sav. |  | Medžiagos | iki 1 kV kabelių plastikine izoliacija jungiamoji mova | 16 mm² | vnt. | 60.7 |  | 0
Joniškio r. sav. |  | Medžiagos | iki 1 kV kabelių plastikine izoliacija jungiamoji mova | 35 mm² | vnt. | 68 |  | 0
Pakruojo r. sav. |  | Medžiagos | iki 1 kV kabelių plastikine izoliacija jungiamoji mova | 35 mm² | vnt. | 68 |  | 0
Joniškio r. sav. |  | Medžiagos | iki 1 kV kabelių plastikine izoliacija jungiamoji mova | 70 - 95 mm² | vnt. | 80 |  | 0
Pakruojo r. sav. |  | Medžiagos | iki 1 kV kabelių plastikine izoliacija jungiamoji mova | 70 - 95 mm² | vnt. | 80 |  | 0
Joniškio r. sav. |  | Medžiagos | iki 1 kV kabelių plastikine izoliacija jungiamoji mova | 120 - 150 mm² | vnt. | 117.31 |  | 0
Pakruojo r. sav. |  | Medžiagos | iki 1 kV kabelių plastikine izoliacija jungiamoji mova | 120 - 150 mm² | vnt. | 117.31 |  | 0
Joniškio r. sav. |  | Medžiagos | iki 1 kV kabelių plastikine izoliacija jungiamoji mova | 240 mm² | vnt. | 146.32 |  | 0
Pakruojo r. sav. |  | Medžiagos | iki 1 kV kabelių plastikine izoliacija jungiamoji mova | 240 mm² | vnt. | 146.32 |  | 0
Klaipėdos m. sav. |  | Medžiagos | iki 1 kV kabelių plastikine izoliacija jungiamoji mova | 16 mm² | vnt. | 60.7 |  | 0
Neringos sav. |  | Medžiagos | iki 1 kV kabelių plastikine izoliacija jungiamoji mova | 16 mm² | vnt. | 60.7 |  | 0
Klaipėdos m. sav. |  | Medžiagos | iki 1 kV kabelių plastikine izoliacija jungiamoji mova | 35 mm² | vnt. | 68 |  | 0
Neringos sav. |  | Medžiagos | iki 1 kV kabelių plastikine izoliacija jungiamoji mova | 35 mm² | vnt. | 68 |  | 0
Klaipėdos m. sav. |  | Medžiagos | iki 1 kV kabelių plastikine izoliacija jungiamoji mova | 70 - 95 mm² | vnt. | 80 |  | 0
Neringos sav. |  | Medžiagos | iki 1 kV kabelių plastikine izoliacija jungiamoji mova | 70 - 95 mm² | vnt. | 80 |  | 0
Klaipėdos m. sav. |  | Medžiagos | iki 1 kV kabelių plastikine izoliacija jungiamoji mova | 120 - 150 mm² | vnt. | 117.31 |  | 0
Neringos sav. |  | Medžiagos | iki 1 kV kabelių plastikine izoliacija jungiamoji mova | 120 - 150 mm² | vnt. | 117.31 |  | 0
Klaipėdos m. sav. |  | Medžiagos | iki 1 kV kabelių plastikine izoliacija jungiamoji mova | 240 mm² | vnt. | 146.32 |  | 0
Neringos sav. |  | Medžiagos | iki 1 kV kabelių plastikine izoliacija jungiamoji mova | 240 mm² | vnt. | 146.32 |  | 0
Radviliškio r. sav. |  | Medžiagos | iki 1 kV kabelių plastikine izoliacija jungiamoji mova | 16 mm² | vnt. | 36.42 |  | 0
Raseinių r. sav. |  | Medžiagos | iki 1 kV kabelių plastikine izoliacija jungiamoji mova | 16 mm² | vnt. | 36.42 |  | 0
Radviliškio r. sav. |  | Medžiagos | iki 1 kV kabelių plastikine izoliacija jungiamoji mova | 35 mm² | vnt. | 41.25 |  | 0
Raseinių r. sav. |  | Medžiagos | iki 1 kV kabelių plastikine izoliacija jungiamoji mova | 35 mm² | vnt. | 41.25 |  | 0
Radviliškio r. sav. |  | Medžiagos | iki 1 kV kabelių plastikine izoliacija jungiamoji mova | 70 - 95 mm² | vnt. | 49.74 |  | 0
Raseinių r. sav. |  | Medžiagos | iki 1 kV kabelių plastikine izoliacija jungiamoji mova | 70 - 95 mm² | vnt. | 49.74 |  | 0
Radviliškio r. sav. |  | Medžiagos | iki 1 kV kabelių plastikine izoliacija jungiamoji mova | 120 - 150 mm² | vnt. | 70.39 |  | 0
Raseinių r. sav. |  | Medžiagos | iki 1 kV kabelių plastikine izoliacija jungiamoji mova | 120 - 150 mm² | vnt. | 70.39 |  | 0
Radviliškio r. sav. |  | Medžiagos | iki 1 kV kabelių plastikine izoliacija jungiamoji mova | 240 mm² | vnt. | 87.79 |  | 0
Raseinių r. sav. |  | Medžiagos | iki 1 kV kabelių plastikine izoliacija jungiamoji mova | 240 mm² | vnt. | 87.79 |  | 0
Kretingos r. sav. |  | Medžiagos | iki 1 kV kabelių plastikine izoliacija jungiamoji mova | 16 mm² | vnt. | 60 |  | 0
Kretingos r. sav. |  | Medžiagos | iki 1 kV kabelių plastikine izoliacija jungiamoji mova | 35 mm² | vnt. | 65 |  | 0
Kretingos r. sav. |  | Medžiagos | iki 1 kV kabelių plastikine izoliacija jungiamoji mova | 70 - 95 mm² | vnt. | 80 |  | 0
Kretingos r. sav. |  | Medžiagos | iki 1 kV kabelių plastikine izoliacija jungiamoji mova | 120 - 150 mm² | vnt. | 117 |  | 0
Kretingos r. sav. |  | Medžiagos | iki 1 kV kabelių plastikine izoliacija jungiamoji mova | 240 mm² | vnt. | 145 |  | 0
Akmenės r. sav. |  | Medžiagos | iki 1 kV kabelių plastikine izoliacija jungiamoji mova | 16 mm² | vnt. | 47 |  | 0
Mažeikių r. sav. |  | Medžiagos | iki 1 kV kabelių plastikine izoliacija jungiamoji mova | 16 mm² | vnt. | 47 |  | 0
Akmenės r. sav. |  | Medžiagos | iki 1 kV kabelių plastikine izoliacija jungiamoji mova | 35 mm² | vnt. | 47 |  | 0
Mažeikių r. sav. |  | Medžiagos | iki 1 kV kabelių plastikine izoliacija jungiamoji mova | 35 mm² | vnt. | 47 |  | 0
Akmenės r. sav. |  | Medžiagos | iki 1 kV kabelių plastikine izoliacija jungiamoji mova | 70 - 95 mm² | vnt. | 77 |  | 0
Mažeikių r. sav. |  | Medžiagos | iki 1 kV kabelių plastikine izoliacija jungiamoji mova | 70 - 95 mm² | vnt. | 77 |  | 0
Akmenės r. sav. |  | Medžiagos | iki 1 kV kabelių plastikine izoliacija jungiamoji mova | 120 - 150 mm² | vnt. | 117 |  | 0
Mažeikių r. sav. |  | Medžiagos | iki 1 kV kabelių plastikine izoliacija jungiamoji mova | 120 - 150 mm² | vnt. | 117 |  | 0
Akmenės r. sav. |  | Medžiagos | iki 1 kV kabelių plastikine izoliacija jungiamoji mova | 240 mm² | vnt. | 146 |  | 0
Mažeikių r. sav. |  | Medžiagos | iki 1 kV kabelių plastikine izoliacija jungiamoji mova | 240 mm² | vnt. | 146 |  | 0
Vilkaviškio r. sav. |  | Medžiagos | iki 1 kV kabelių plastikine izoliacija jungiamoji mova | 16 mm² | vnt. | 60.7 |  | 0
Vilkaviškio r. sav. |  | Medžiagos | iki 1 kV kabelių plastikine izoliacija jungiamoji mova | 35 mm² | vnt. | 68 |  | 0
Vilkaviškio r. sav. |  | Medžiagos | iki 1 kV kabelių plastikine izoliacija jungiamoji mova | 70 - 95 mm² | vnt. | 80 |  | 0
Vilkaviškio r. sav. |  | Medžiagos | iki 1 kV kabelių plastikine izoliacija jungiamoji mova | 120 - 150 mm² | vnt. | 117.31 |  | 0
Vilkaviškio r. sav. |  | Medžiagos | iki 1 kV kabelių plastikine izoliacija jungiamoji mova | 240 mm² | vnt. | 146.32 |  | 0
Pagėgių sav. |  | Medžiagos | iki 1 kV kabelių plastikine izoliacija jungiamoji mova | 16 mm² | vnt. | 60.7 |  | 0
Tauragės r. sav. |  | Medžiagos | iki 1 kV kabelių plastikine izoliacija jungiamoji mova | 16 mm² | vnt. | 60.7 |  | 0
Šilutės r. sav. |  | Medžiagos | iki 1 kV kabelių plastikine izoliacija jungiamoji mova | 16 mm² | vnt. | 60.7 |  | 0
Pagėgių sav. |  | Medžiagos | iki 1 kV kabelių plastikine izoliacija jungiamoji mova | 35 mm² | vnt. | 68.75 |  | 0
Tauragės r. sav. |  | Medžiagos | iki 1 kV kabelių plastikine izoliacija jungiamoji mova | 35 mm² | vnt. | 68.75 |  | 0
Šilutės r. sav. |  | Medžiagos | iki 1 kV kabelių plastikine izoliacija jungiamoji mova | 35 mm² | vnt. | 68.75 |  | 0
Pagėgių sav. |  | Medžiagos | iki 1 kV kabelių plastikine izoliacija jungiamoji mova | 70 - 95 mm² | vnt. | 82.9 |  | 0
Tauragės r. sav. |  | Medžiagos | iki 1 kV kabelių plastikine izoliacija jungiamoji mova | 70 - 95 mm² | vnt. | 82.9 |  | 0
Šilutės r. sav. |  | Medžiagos | iki 1 kV kabelių plastikine izoliacija jungiamoji mova | 70 - 95 mm² | vnt. | 82.9 |  | 0
Pagėgių sav. |  | Medžiagos | iki 1 kV kabelių plastikine izoliacija jungiamoji mova | 120 - 150 mm² | vnt. | 117.31 |  | 0
Tauragės r. sav. |  | Medžiagos | iki 1 kV kabelių plastikine izoliacija jungiamoji mova | 120 - 150 mm² | vnt. | 117.31 |  | 0
Šilutės r. sav. |  | Medžiagos | iki 1 kV kabelių plastikine izoliacija jungiamoji mova | 120 - 150 mm² | vnt. | 117.31 |  | 0
Pagėgių sav. |  | Medžiagos | iki 1 kV kabelių plastikine izoliacija jungiamoji mova | 240 mm² | vnt. | 146.32 |  | 0
Tauragės r. sav. |  | Medžiagos | iki 1 kV kabelių plastikine izoliacija jungiamoji mova | 240 mm² | vnt. | 146.32 |  | 0
Šilutės r. sav. |  | Medžiagos | iki 1 kV kabelių plastikine izoliacija jungiamoji mova | 240 mm² | vnt. | 146.32 |  | 0
Plungės r. sav. |  | Medžiagos | iki 1 kV kabelių plastikine izoliacija jungiamoji mova | 16 mm² | vnt. | 60.7 |  | 0
Skuodo r. sav. |  | Medžiagos | iki 1 kV kabelių plastikine izoliacija jungiamoji mova | 16 mm² | vnt. | 60.7 |  | 0
Plungės r. sav. |  | Medžiagos | iki 1 kV kabelių plastikine izoliacija jungiamoji mova | 35 mm² | vnt. | 68.75 |  | 0
Skuodo r. sav. |  | Medžiagos | iki 1 kV kabelių plastikine izoliacija jungiamoji mova | 35 mm² | vnt. | 68.75 |  | 0
Plungės r. sav. |  | Medžiagos | iki 1 kV kabelių plastikine izoliacija jungiamoji mova | 70 - 95 mm² | vnt. | 82.9 |  | 0
Skuodo r. sav. |  | Medžiagos | iki 1 kV kabelių plastikine izoliacija jungiamoji mova | 70 - 95 mm² | vnt. | 82.9 |  | 0
Plungės r. sav. |  | Medžiagos | iki 1 kV kabelių plastikine izoliacija jungiamoji mova | 120 - 150 mm² | vnt. | 117.31 |  | 0
Skuodo r. sav. |  | Medžiagos | iki 1 kV kabelių plastikine izoliacija jungiamoji mova | 120 - 150 mm² | vnt. | 117.31 |  | 0
Plungės r. sav. |  | Medžiagos | iki 1 kV kabelių plastikine izoliacija jungiamoji mova | 240 mm² | vnt. | 146.32 |  | 0
Skuodo r. sav. |  | Medžiagos | iki 1 kV kabelių plastikine izoliacija jungiamoji mova | 240 mm² | vnt. | 146.32 |  | 0
Rietavo sav. |  | Medžiagos | iki 1 kV kabelių plastikine izoliacija jungiamoji mova | 16 mm² | vnt. | 60 |  | 0
Šilalės r. sav. |  | Medžiagos | iki 1 kV kabelių plastikine izoliacija jungiamoji mova | 16 mm² | vnt. | 60 |  | 0
Telšių r. sav. |  | Medžiagos | iki 1 kV kabelių plastikine izoliacija jungiamoji mova | 16 mm² | vnt. | 60 |  | 0
Rietavo sav. |  | Medžiagos | iki 1 kV kabelių plastikine izoliacija jungiamoji mova | 35 mm² | vnt. | 60 |  | 0
Šilalės r. sav. |  | Medžiagos | iki 1 kV kabelių plastikine izoliacija jungiamoji mova | 35 mm² | vnt. | 60 |  | 0
Telšių r. sav. |  | Medžiagos | iki 1 kV kabelių plastikine izoliacija jungiamoji mova | 35 mm² | vnt. | 60 |  | 0
Rietavo sav. |  | Medžiagos | iki 1 kV kabelių plastikine izoliacija jungiamoji mova | 70 - 95 mm² | vnt. | 77 |  | 0
Šilalės r. sav. |  | Medžiagos | iki 1 kV kabelių plastikine izoliacija jungiamoji mova | 70 - 95 mm² | vnt. | 77 |  | 0
Telšių r. sav. |  | Medžiagos | iki 1 kV kabelių plastikine izoliacija jungiamoji mova | 70 - 95 mm² | vnt. | 77 |  | 0
Rietavo sav. |  | Medžiagos | iki 1 kV kabelių plastikine izoliacija jungiamoji mova | 120 - 150 mm² | vnt. | 117 |  | 0
Šilalės r. sav. |  | Medžiagos | iki 1 kV kabelių plastikine izoliacija jungiamoji mova | 120 - 150 mm² | vnt. | 117 |  | 0
Telšių r. sav. |  | Medžiagos | iki 1 kV kabelių plastikine izoliacija jungiamoji mova | 120 - 150 mm² | vnt. | 117 |  | 0
Rietavo sav. |  | Medžiagos | iki 1 kV kabelių plastikine izoliacija jungiamoji mova | 240 mm² | vnt. | 146 |  | 0
Šilalės r. sav. |  | Medžiagos | iki 1 kV kabelių plastikine izoliacija jungiamoji mova | 240 mm² | vnt. | 146 |  | 0
Telšių r. sav. |  | Medžiagos | iki 1 kV kabelių plastikine izoliacija jungiamoji mova | 240 mm² | vnt. | 146 |  | 0
Panevėžio r. sav. |  | Medžiagos | iki 1 kV kabelių plastikine izoliacija jungiamoji mova | 70 - 95 mm² | vnt. | 49.74 |  | 0
Šalčininkų r. sav. |  | Medžiagos | iki 1 kV kabelių plastikine izoliacija jungiamoji mova | 70 - 95 mm² | vnt. | 80.45 |  | 0
Kupiškio r. sav. |  | Medžiagos | iki 1 kV kabelių plastikine izoliacija jungiamoji mova | 70 - 95 mm² | vnt. | 82.9 |  | 0
Rokiškio r. sav. |  | Medžiagos | iki 1 kV kabelių plastikine izoliacija jungiamoji mova | 70 - 95 mm² | vnt. | 82.9 |  | 0
Druskininkų sav. |  | Medžiagos | iki 1 kV kabelių plastikine izoliacija jungiamoji mova | 16 mm² | vnt. | 60.7 |  | 0
Varėnos r. sav. |  | Medžiagos | iki 1 kV kabelių plastikine izoliacija jungiamoji mova | 16 mm² | vnt. | 60.7 |  | 0
Druskininkų sav. |  | Medžiagos | iki 1 kV kabelių plastikine izoliacija jungiamoji mova | 35 mm² | vnt. | 68 |  | 0
Varėnos r. sav. |  | Medžiagos | iki 1 kV kabelių plastikine izoliacija jungiamoji mova | 35 mm² | vnt. | 68 |  | 0
Druskininkų sav. |  | Medžiagos | iki 1 kV kabelių plastikine izoliacija jungiamoji mova | 70 - 95 mm² | vnt. | 80 |  | 0
Varėnos r. sav. |  | Medžiagos | iki 1 kV kabelių plastikine izoliacija jungiamoji mova | 70 - 95 mm² | vnt. | 80 |  | 0
Druskininkų sav. |  | Medžiagos | iki 1 kV kabelių plastikine izoliacija jungiamoji mova | 120 - 150 mm² | vnt. | 117.31 |  | 0
Varėnos r. sav. |  | Medžiagos | iki 1 kV kabelių plastikine izoliacija jungiamoji mova | 120 - 150 mm² | vnt. | 117.31 |  | 0
Druskininkų sav. |  | Medžiagos | iki 1 kV kabelių plastikine izoliacija jungiamoji mova | 240 mm² | vnt. | 146.32 |  | 0
Varėnos r. sav. |  | Medžiagos | iki 1 kV kabelių plastikine izoliacija jungiamoji mova | 240 mm² | vnt. | 146.32 |  | 0
Lazdijų r. sav. |  | Medžiagos | iki 1 kV kabelių plastikine izoliacija jungiamoji mova | 16 mm² | vnt. | 60.7 |  | 0
Lazdijų r. sav. |  | Medžiagos | iki 1 kV kabelių plastikine izoliacija jungiamoji mova | 35 mm² | vnt. | 68 |  | 0
Lazdijų r. sav. |  | Medžiagos | iki 1 kV kabelių plastikine izoliacija jungiamoji mova | 70 - 95 mm² | vnt. | 80 |  | 0
Lazdijų r. sav. |  | Medžiagos | iki 1 kV kabelių plastikine izoliacija jungiamoji mova | 120 - 150 mm² | vnt. | 117.31 |  | 0
Lazdijų r. sav. |  | Medžiagos | iki 1 kV kabelių plastikine izoliacija jungiamoji mova | 240 mm² | vnt. | 146.32 |  | 0
Alytaus m. sav. |  | Medžiagos | iki 1 kV kabelių plastikine izoliacija jungiamoji mova | 16 mm² | vnt. | 60.7 |  | 0
Alytaus r. sav. |  | Medžiagos | iki 1 kV kabelių plastikine izoliacija jungiamoji mova | 16 mm² | vnt. | 60.7 |  | 0
Alytaus m. sav. |  | Medžiagos | iki 1 kV kabelių plastikine izoliacija jungiamoji mova | 35 mm² | vnt. | 68.75 |  | 0
Alytaus r. sav. |  | Medžiagos | iki 1 kV kabelių plastikine izoliacija jungiamoji mova | 35 mm² | vnt. | 68.75 |  | 0
Alytaus m. sav. |  | Medžiagos | iki 1 kV kabelių plastikine izoliacija jungiamoji mova | 70 - 95 mm² | vnt. | 82.9 |  | 0
Alytaus r. sav. |  | Medžiagos | iki 1 kV kabelių plastikine izoliacija jungiamoji mova | 70 - 95 mm² | vnt. | 82.9 |  | 0
Alytaus m. sav. |  | Medžiagos | iki 1 kV kabelių plastikine izoliacija jungiamoji mova | 120 - 150 mm² | vnt. | 117.31 |  | 0
Alytaus r. sav. |  | Medžiagos | iki 1 kV kabelių plastikine izoliacija jungiamoji mova | 120 - 150 mm² | vnt. | 117.31 |  | 0
Alytaus m. sav. |  | Medžiagos | iki 1 kV kabelių plastikine izoliacija jungiamoji mova | 240 mm² | vnt. | 146.32 |  | 0
Alytaus r. sav. |  | Medžiagos | iki 1 kV kabelių plastikine izoliacija jungiamoji mova | 240 mm² | vnt. | 146.32 |  | 0
Biržų r. sav. |  | Medžiagos | iki 1 kV kabelių plastikine izoliacija jungiamoji mova | 16 mm² | vnt. | 60.7 |  | 0
Pasvalio r. sav. |  | Medžiagos | iki 1 kV kabelių plastikine izoliacija jungiamoji mova | 16 mm² | vnt. | 60.7 |  | 0
Biržų r. sav. |  | Medžiagos | iki 1 kV kabelių plastikine izoliacija jungiamoji mova | 35 mm² | vnt. | 68.75 |  | 0
Pasvalio r. sav. |  | Medžiagos | iki 1 kV kabelių plastikine izoliacija jungiamoji mova | 35 mm² | vnt. | 68.75 |  | 0
Biržų r. sav. |  | Medžiagos | iki 1 kV kabelių plastikine izoliacija jungiamoji mova | 70 - 95 mm² | vnt. | 82.9 |  | 0
Pasvalio r. sav. |  | Medžiagos | iki 1 kV kabelių plastikine izoliacija jungiamoji mova | 70 - 95 mm² | vnt. | 82.9 |  | 0
Biržų r. sav. |  | Medžiagos | iki 1 kV kabelių plastikine izoliacija jungiamoji mova | 120 - 150 mm² | vnt. | 117.31 |  | 0
Pasvalio r. sav. |  | Medžiagos | iki 1 kV kabelių plastikine izoliacija jungiamoji mova | 120 - 150 mm² | vnt. | 117.31 |  | 0
Biržų r. sav. |  | Medžiagos | iki 1 kV kabelių plastikine izoliacija jungiamoji mova | 240 mm² | vnt. | 146.32 |  | 0
Pasvalio r. sav. |  | Medžiagos | iki 1 kV kabelių plastikine izoliacija jungiamoji mova | 240 mm² | vnt. | 146.32 |  | 0
Molėtų r. sav. |  | Medžiagos | iki 1 kV kabelių plastikine izoliacija jungiamoji mova | 16 mm² | vnt. | 60.7 |  | 0
Švenčionių r. sav. |  | Medžiagos | iki 1 kV kabelių plastikine izoliacija jungiamoji mova | 16 mm² | vnt. | 60.7 |  | 0
Molėtų r. sav. |  | Medžiagos | iki 1 kV kabelių plastikine izoliacija jungiamoji mova | 35 mm² | vnt. | 68 |  | 0
Švenčionių r. sav. |  | Medžiagos | iki 1 kV kabelių plastikine izoliacija jungiamoji mova | 35 mm² | vnt. | 68 |  | 0
Molėtų r. sav. |  | Medžiagos | iki 1 kV kabelių plastikine izoliacija jungiamoji mova | 70 - 95 mm² | vnt. | 82.9 |  | 0
Švenčionių r. sav. |  | Medžiagos | iki 1 kV kabelių plastikine izoliacija jungiamoji mova | 70 - 95 mm² | vnt. | 82.9 |  | 0
Molėtų r. sav. |  | Medžiagos | iki 1 kV kabelių plastikine izoliacija jungiamoji mova | 120 - 150 mm² | vnt. | 117.31 |  | 0
Švenčionių r. sav. |  | Medžiagos | iki 1 kV kabelių plastikine izoliacija jungiamoji mova | 120 - 150 mm² | vnt. | 117.31 |  | 0
Molėtų r. sav. |  | Medžiagos | iki 1 kV kabelių plastikine izoliacija jungiamoji mova | 240 mm² | vnt. | 146.32 |  | 0
Švenčionių r. sav. |  | Medžiagos | iki 1 kV kabelių plastikine izoliacija jungiamoji mova | 240 mm² | vnt. | 146.32 |  | 0
Jurbarko r. sav. |  | Medžiagos | Remontinis apvalkalas su klijais (termosusitraukiantis) | 1 m ilgio, d11-21 mm kabeliams | vnt. | 41.75 |  | 0
Šakių r. sav. |  | Medžiagos | Remontinis apvalkalas su klijais (termosusitraukiantis) | 1 m ilgio, d11-21 mm kabeliams | vnt. | 41.75 |  | 0
Jurbarko r. sav. |  | Medžiagos | Remontinis apvalkalas su klijais (termosusitraukiantis) | 1 m ilgio, d17-32 mm kabeliams | vnt. | 43.49 |  | 0
Šakių r. sav. |  | Medžiagos | Remontinis apvalkalas su klijais (termosusitraukiantis) | 1 m ilgio, d17-32 mm kabeliams | vnt. | 43.49 |  | 0
Jurbarko r. sav. |  | Medžiagos | Remontinis apvalkalas su klijais (termosusitraukiantis) | 1 m ilgio, d24-50 mm kabeliams | vnt. | 47.78 |  | 0
Šakių r. sav. |  | Medžiagos | Remontinis apvalkalas su klijais (termosusitraukiantis) | 1 m ilgio, d24-50 mm kabeliams | vnt. | 47.78 |  | 0
Jurbarko r. sav. |  | Medžiagos | Remontinis apvalkalas su klijais (termosusitraukiantis) | 1 m ilgio, d31-65 mm kabeliams | vnt. | 52.43 |  | 0
Šakių r. sav. |  | Medžiagos | Remontinis apvalkalas su klijais (termosusitraukiantis) | 1 m ilgio, d31-65 mm kabeliams | vnt. | 52.43 |  | 0
Jurbarko r. sav. |  | Medžiagos | Remontinis apvalkalas su klijais (termosusitraukiantis) | 1 m ilgio, d33-86 mm kabeliams | vnt. | 59.33 |  | 0
Šakių r. sav. |  | Medžiagos | Remontinis apvalkalas su klijais (termosusitraukiantis) | 1 m ilgio, d33-86 mm kabeliams | vnt. | 59.33 |  | 0
Jurbarko r. sav. |  | Medžiagos | Remontinis apvalkalas su klijais (termosusitraukiantis) | 1 m ilgio, d56-120 mm kabeliams | vnt. | 93.3 |  | 0
Šakių r. sav. |  | Medžiagos | Remontinis apvalkalas su klijais (termosusitraukiantis) | 1 m ilgio, d56-120 mm kabeliams | vnt. | 93.3 |  | 0
Panevėžio m. sav. |  | Medžiagos | Remontinis apvalkalas su klijais (termosusitraukiantis) | 1 m ilgio, d11-21 mm kabeliams | vnt. | 41.75 |  | 0
Panevėžio m. sav. |  | Medžiagos | Remontinis apvalkalas su klijais (termosusitraukiantis) | 1 m ilgio, d17-32 mm kabeliams | vnt. | 43.49 |  | 0
Panevėžio m. sav. |  | Medžiagos | Remontinis apvalkalas su klijais (termosusitraukiantis) | 1 m ilgio, d24-50 mm kabeliams | vnt. | 47.78 |  | 0
Panevėžio m. sav. |  | Medžiagos | Remontinis apvalkalas su klijais (termosusitraukiantis) | 1 m ilgio, d31-65 mm kabeliams | vnt. | 52.43 |  | 0
Panevėžio m. sav. |  | Medžiagos | Remontinis apvalkalas su klijais (termosusitraukiantis) | 1 m ilgio, d33-86 mm kabeliams | vnt. | 59.33 |  | 0
Panevėžio m. sav. |  | Medžiagos | Remontinis apvalkalas su klijais (termosusitraukiantis) | 1 m ilgio, d56-120 mm kabeliams | vnt. | 93.3 |  | 0
Birštono sav. |  | Medžiagos | Remontinis apvalkalas su klijais (termosusitraukiantis) | 1 m ilgio, d11-21 mm kabeliams | vnt. | 41.75 |  | 0
Prienų r. sav. |  | Medžiagos | Remontinis apvalkalas su klijais (termosusitraukiantis) | 1 m ilgio, d11-21 mm kabeliams | vnt. | 41.75 |  | 0
Birštono sav. |  | Medžiagos | Remontinis apvalkalas su klijais (termosusitraukiantis) | 1 m ilgio, d17-32 mm kabeliams | vnt. | 43.49 |  | 0
Prienų r. sav. |  | Medžiagos | Remontinis apvalkalas su klijais (termosusitraukiantis) | 1 m ilgio, d17-32 mm kabeliams | vnt. | 43.49 |  | 0
Birštono sav. |  | Medžiagos | Remontinis apvalkalas su klijais (termosusitraukiantis) | 1 m ilgio, d24-50 mm kabeliams | vnt. | 47.78 |  | 0
Prienų r. sav. |  | Medžiagos | Remontinis apvalkalas su klijais (termosusitraukiantis) | 1 m ilgio, d24-50 mm kabeliams | vnt. | 47.78 |  | 0
Birštono sav. |  | Medžiagos | Remontinis apvalkalas su klijais (termosusitraukiantis) | 1 m ilgio, d31-65 mm kabeliams | vnt. | 52.43 |  | 0
Prienų r. sav. |  | Medžiagos | Remontinis apvalkalas su klijais (termosusitraukiantis) | 1 m ilgio, d31-65 mm kabeliams | vnt. | 52.43 |  | 0
Birštono sav. |  | Medžiagos | Remontinis apvalkalas su klijais (termosusitraukiantis) | 1 m ilgio, d33-86 mm kabeliams | vnt. | 59.33 |  | 0
Prienų r. sav. |  | Medžiagos | Remontinis apvalkalas su klijais (termosusitraukiantis) | 1 m ilgio, d33-86 mm kabeliams | vnt. | 59.33 |  | 0
Birštono sav. |  | Medžiagos | Remontinis apvalkalas su klijais (termosusitraukiantis) | 1 m ilgio, d56-120 mm kabeliams | vnt. | 93.3 |  | 0
Prienų r. sav. |  | Medžiagos | Remontinis apvalkalas su klijais (termosusitraukiantis) | 1 m ilgio, d56-120 mm kabeliams | vnt. | 93.3 |  | 0
Ignalinos r. sav. |  | Medžiagos | Remontinis apvalkalas su klijais (termosusitraukiantis) | 1 m ilgio, d11-21 mm kabeliams | vnt. | 41.75 |  | 0
Visagino sav. |  | Medžiagos | Remontinis apvalkalas su klijais (termosusitraukiantis) | 1 m ilgio, d11-21 mm kabeliams | vnt. | 41.75 |  | 0
Zarasų r. sav. |  | Medžiagos | Remontinis apvalkalas su klijais (termosusitraukiantis) | 1 m ilgio, d11-21 mm kabeliams | vnt. | 41.75 |  | 0
Ignalinos r. sav. |  | Medžiagos | Remontinis apvalkalas su klijais (termosusitraukiantis) | 1 m ilgio, d17-32 mm kabeliams | vnt. | 43.49 |  | 0
Visagino sav. |  | Medžiagos | Remontinis apvalkalas su klijais (termosusitraukiantis) | 1 m ilgio, d17-32 mm kabeliams | vnt. | 43.49 |  | 0
Zarasų r. sav. |  | Medžiagos | Remontinis apvalkalas su klijais (termosusitraukiantis) | 1 m ilgio, d17-32 mm kabeliams | vnt. | 43.49 |  | 0
Ignalinos r. sav. |  | Medžiagos | Remontinis apvalkalas su klijais (termosusitraukiantis) | 1 m ilgio, d24-50 mm kabeliams | vnt. | 47.78 |  | 0
Visagino sav. |  | Medžiagos | Remontinis apvalkalas su klijais (termosusitraukiantis) | 1 m ilgio, d24-50 mm kabeliams | vnt. | 47.78 |  | 0
Zarasų r. sav. |  | Medžiagos | Remontinis apvalkalas su klijais (termosusitraukiantis) | 1 m ilgio, d24-50 mm kabeliams | vnt. | 47.78 |  | 0
Ignalinos r. sav. |  | Medžiagos | Remontinis apvalkalas su klijais (termosusitraukiantis) | 1 m ilgio, d31-65 mm kabeliams | vnt. | 52.43 |  | 0
Visagino sav. |  | Medžiagos | Remontinis apvalkalas su klijais (termosusitraukiantis) | 1 m ilgio, d31-65 mm kabeliams | vnt. | 52.43 |  | 0
Zarasų r. sav. |  | Medžiagos | Remontinis apvalkalas su klijais (termosusitraukiantis) | 1 m ilgio, d31-65 mm kabeliams | vnt. | 52.43 |  | 0
Ignalinos r. sav. |  | Medžiagos | Remontinis apvalkalas su klijais (termosusitraukiantis) | 1 m ilgio, d33-86 mm kabeliams | vnt. | 59.33 |  | 0
Visagino sav. |  | Medžiagos | Remontinis apvalkalas su klijais (termosusitraukiantis) | 1 m ilgio, d33-86 mm kabeliams | vnt. | 59.33 |  | 0
Zarasų r. sav. |  | Medžiagos | Remontinis apvalkalas su klijais (termosusitraukiantis) | 1 m ilgio, d33-86 mm kabeliams | vnt. | 59.33 |  | 0
Ignalinos r. sav. |  | Medžiagos | Remontinis apvalkalas su klijais (termosusitraukiantis) | 1 m ilgio, d56-120 mm kabeliams | vnt. | 93.3 |  | 0
Visagino sav. |  | Medžiagos | Remontinis apvalkalas su klijais (termosusitraukiantis) | 1 m ilgio, d56-120 mm kabeliams | vnt. | 93.3 |  | 0
Zarasų r. sav. |  | Medžiagos | Remontinis apvalkalas su klijais (termosusitraukiantis) | 1 m ilgio, d56-120 mm kabeliams | vnt. | 93.3 |  | 0
Šalčininkų r. sav. |  | Medžiagos | Remontinis apvalkalas su klijais (termosusitraukiantis) | 1 m ilgio, d11-21 mm kabeliams | vnt. | 47.97 |  | 0
Šalčininkų r. sav. |  | Medžiagos | Remontinis apvalkalas su klijais (termosusitraukiantis) | 1 m ilgio, d17-32 mm kabeliams | vnt. | 50.12 |  | 0
Šalčininkų r. sav. |  | Medžiagos | Remontinis apvalkalas su klijais (termosusitraukiantis) | 1 m ilgio, d24-50 mm kabeliams | vnt. | 54.99 |  | 0
Šalčininkų r. sav. |  | Medžiagos | Remontinis apvalkalas su klijais (termosusitraukiantis) | 1 m ilgio, d31-65 mm kabeliams | vnt. | 60.45 |  | 0
Šalčininkų r. sav. |  | Medžiagos | Remontinis apvalkalas su klijais (termosusitraukiantis) | 1 m ilgio, d33-86 mm kabeliams | vnt. | 68.25 |  | 0
Šalčininkų r. sav. |  | Medžiagos | Remontinis apvalkalas su klijais (termosusitraukiantis) | 1 m ilgio, d56-120 mm kabeliams | vnt. | 107.25 |  | 0
Kupiškio r. sav. |  | Medžiagos | Remontinis apvalkalas su klijais (termosusitraukiantis) | 1 m ilgio, d11-21 mm kabeliams | vnt. | 47.97 |  | 0
Rokiškio r. sav. |  | Medžiagos | Remontinis apvalkalas su klijais (termosusitraukiantis) | 1 m ilgio, d11-21 mm kabeliams | vnt. | 47.97 |  | 0
Kupiškio r. sav. |  | Medžiagos | Remontinis apvalkalas su klijais (termosusitraukiantis) | 1 m ilgio, d17-32 mm kabeliams | vnt. | 50.12 |  | 0
Rokiškio r. sav. |  | Medžiagos | Remontinis apvalkalas su klijais (termosusitraukiantis) | 1 m ilgio, d17-32 mm kabeliams | vnt. | 50.12 |  | 0
Kupiškio r. sav. |  | Medžiagos | Remontinis apvalkalas su klijais (termosusitraukiantis) | 1 m ilgio, d24-50 mm kabeliams | vnt. | 54.99 |  | 0
Rokiškio r. sav. |  | Medžiagos | Remontinis apvalkalas su klijais (termosusitraukiantis) | 1 m ilgio, d24-50 mm kabeliams | vnt. | 54.99 |  | 0
Kupiškio r. sav. |  | Medžiagos | Remontinis apvalkalas su klijais (termosusitraukiantis) | 1 m ilgio, d31-65 mm kabeliams | vnt. | 52.43 |  | 0
Rokiškio r. sav. |  | Medžiagos | Remontinis apvalkalas su klijais (termosusitraukiantis) | 1 m ilgio, d31-65 mm kabeliams | vnt. | 52.43 |  | 0
Kupiškio r. sav. |  | Medžiagos | Remontinis apvalkalas su klijais (termosusitraukiantis) | 1 m ilgio, d33-86 mm kabeliams | vnt. | 68.25 |  | 0
Rokiškio r. sav. |  | Medžiagos | Remontinis apvalkalas su klijais (termosusitraukiantis) | 1 m ilgio, d33-86 mm kabeliams | vnt. | 68.25 |  | 0
Kupiškio r. sav. |  | Medžiagos | Remontinis apvalkalas su klijais (termosusitraukiantis) | 1 m ilgio, d56-120 mm kabeliams | vnt. | 107.25 |  | 0
Rokiškio r. sav. |  | Medžiagos | Remontinis apvalkalas su klijais (termosusitraukiantis) | 1 m ilgio, d56-120 mm kabeliams | vnt. | 107.25 |  | 0
Panevėžio r. sav. |  | Medžiagos | Remontinis apvalkalas su klijais (termosusitraukiantis) | 1 m ilgio, d11-21 mm kabeliams | vnt. | 47.97 |  | 0
Panevėžio r. sav. |  | Medžiagos | Remontinis apvalkalas su klijais (termosusitraukiantis) | 1 m ilgio, d17-32 mm kabeliams | vnt. | 50.12 |  | 0
Panevėžio r. sav. |  | Medžiagos | Remontinis apvalkalas su klijais (termosusitraukiantis) | 1 m ilgio, d24-50 mm kabeliams | vnt. | 54.99 |  | 0
Panevėžio r. sav. |  | Medžiagos | Remontinis apvalkalas su klijais (termosusitraukiantis) | 1 m ilgio, d31-65 mm kabeliams | vnt. | 60.45 |  | 0
Panevėžio r. sav. |  | Medžiagos | Remontinis apvalkalas su klijais (termosusitraukiantis) | 1 m ilgio, d33-86 mm kabeliams | vnt. | 68.25 |  | 0
Panevėžio r. sav. |  | Medžiagos | Remontinis apvalkalas su klijais (termosusitraukiantis) | 1 m ilgio, d56-120 mm kabeliams | vnt. | 107.25 |  | 0
Kalvarijos sav. |  | Medžiagos | Remontinis apvalkalas su klijais (termosusitraukiantis) | 1 m ilgio, d11-21 mm kabeliams | vnt. | 41.75 |  | 0
Kazlų Rūdos sav. |  | Medžiagos | Remontinis apvalkalas su klijais (termosusitraukiantis) | 1 m ilgio, d11-21 mm kabeliams | vnt. | 41.75 |  | 0
Marijampolės sav. |  | Medžiagos | Remontinis apvalkalas su klijais (termosusitraukiantis) | 1 m ilgio, d11-21 mm kabeliams | vnt. | 41.75 |  | 0
Kalvarijos sav. |  | Medžiagos | Remontinis apvalkalas su klijais (termosusitraukiantis) | 1 m ilgio, d17-32 mm kabeliams | vnt. | 43.49 |  | 0
Kazlų Rūdos sav. |  | Medžiagos | Remontinis apvalkalas su klijais (termosusitraukiantis) | 1 m ilgio, d17-32 mm kabeliams | vnt. | 43.49 |  | 0
Marijampolės sav. |  | Medžiagos | Remontinis apvalkalas su klijais (termosusitraukiantis) | 1 m ilgio, d17-32 mm kabeliams | vnt. | 43.49 |  | 0
Kalvarijos sav. |  | Medžiagos | Remontinis apvalkalas su klijais (termosusitraukiantis) | 1 m ilgio, d24-50 mm kabeliams | vnt. | 47.78 |  | 0
Kazlų Rūdos sav. |  | Medžiagos | Remontinis apvalkalas su klijais (termosusitraukiantis) | 1 m ilgio, d24-50 mm kabeliams | vnt. | 47.78 |  | 0
Marijampolės sav. |  | Medžiagos | Remontinis apvalkalas su klijais (termosusitraukiantis) | 1 m ilgio, d24-50 mm kabeliams | vnt. | 47.78 |  | 0
Kalvarijos sav. |  | Medžiagos | Remontinis apvalkalas su klijais (termosusitraukiantis) | 1 m ilgio, d31-65 mm kabeliams | vnt. | 52.43 |  | 0
Kazlų Rūdos sav. |  | Medžiagos | Remontinis apvalkalas su klijais (termosusitraukiantis) | 1 m ilgio, d31-65 mm kabeliams | vnt. | 52.43 |  | 0
Marijampolės sav. |  | Medžiagos | Remontinis apvalkalas su klijais (termosusitraukiantis) | 1 m ilgio, d31-65 mm kabeliams | vnt. | 52.43 |  | 0
Kalvarijos sav. |  | Medžiagos | Remontinis apvalkalas su klijais (termosusitraukiantis) | 1 m ilgio, d33-86 mm kabeliams | vnt. | 59.33 |  | 0
Kazlų Rūdos sav. |  | Medžiagos | Remontinis apvalkalas su klijais (termosusitraukiantis) | 1 m ilgio, d33-86 mm kabeliams | vnt. | 59.33 |  | 0
Marijampolės sav. |  | Medžiagos | Remontinis apvalkalas su klijais (termosusitraukiantis) | 1 m ilgio, d33-86 mm kabeliams | vnt. | 59.33 |  | 0
Kalvarijos sav. |  | Medžiagos | Remontinis apvalkalas su klijais (termosusitraukiantis) | 1 m ilgio, d56-120 mm kabeliams | vnt. | 93.3 |  | 0
Kazlų Rūdos sav. |  | Medžiagos | Remontinis apvalkalas su klijais (termosusitraukiantis) | 1 m ilgio, d56-120 mm kabeliams | vnt. | 93.3 |  | 0
Marijampolės sav. |  | Medžiagos | Remontinis apvalkalas su klijais (termosusitraukiantis) | 1 m ilgio, d56-120 mm kabeliams | vnt. | 93.3 |  | 0
Anykščių r. sav. |  | Medžiagos | Remontinis apvalkalas su klijais (termosusitraukiantis) | 1 m ilgio, d11-21 mm kabeliams | vnt. | 41.75 |  | 0
Utenos r. sav. |  | Medžiagos | Remontinis apvalkalas su klijais (termosusitraukiantis) | 1 m ilgio, d11-21 mm kabeliams | vnt. | 41.75 |  | 0
Anykščių r. sav. |  | Medžiagos | Remontinis apvalkalas su klijais (termosusitraukiantis) | 1 m ilgio, d17-32 mm kabeliams | vnt. | 43.49 |  | 0
Utenos r. sav. |  | Medžiagos | Remontinis apvalkalas su klijais (termosusitraukiantis) | 1 m ilgio, d17-32 mm kabeliams | vnt. | 43.49 |  | 0
Anykščių r. sav. |  | Medžiagos | Remontinis apvalkalas su klijais (termosusitraukiantis) | 1 m ilgio, d24-50 mm kabeliams | vnt. | 47.78 |  | 0
Utenos r. sav. |  | Medžiagos | Remontinis apvalkalas su klijais (termosusitraukiantis) | 1 m ilgio, d24-50 mm kabeliams | vnt. | 47.78 |  | 0
Anykščių r. sav. |  | Medžiagos | Remontinis apvalkalas su klijais (termosusitraukiantis) | 1 m ilgio, d31-65 mm kabeliams | vnt. | 52.43 |  | 0
Utenos r. sav. |  | Medžiagos | Remontinis apvalkalas su klijais (termosusitraukiantis) | 1 m ilgio, d31-65 mm kabeliams | vnt. | 52.43 |  | 0
Anykščių r. sav. |  | Medžiagos | Remontinis apvalkalas su klijais (termosusitraukiantis) | 1 m ilgio, d33-86 mm kabeliams | vnt. | 59.33 |  | 0
Utenos r. sav. |  | Medžiagos | Remontinis apvalkalas su klijais (termosusitraukiantis) | 1 m ilgio, d33-86 mm kabeliams | vnt. | 59.33 |  | 0
Anykščių r. sav. |  | Medžiagos | Remontinis apvalkalas su klijais (termosusitraukiantis) | 1 m ilgio, d56-120 mm kabeliams | vnt. | 93.3 |  | 0
Utenos r. sav. |  | Medžiagos | Remontinis apvalkalas su klijais (termosusitraukiantis) | 1 m ilgio, d56-120 mm kabeliams | vnt. | 93.3 |  | 0
Elektrėnų sav. |  | Medžiagos | Remontinis apvalkalas su klijais (termosusitraukiantis) | 1 m ilgio, d11-21 mm kabeliams | vnt. | 41.75 |  | 0
Trakų r. sav. |  | Medžiagos | Remontinis apvalkalas su klijais (termosusitraukiantis) | 1 m ilgio, d11-21 mm kabeliams | vnt. | 41.75 |  | 0
Elektrėnų sav. |  | Medžiagos | Remontinis apvalkalas su klijais (termosusitraukiantis) | 1 m ilgio, d17-32 mm kabeliams | vnt. | 43.49 |  | 0
Trakų r. sav. |  | Medžiagos | Remontinis apvalkalas su klijais (termosusitraukiantis) | 1 m ilgio, d17-32 mm kabeliams | vnt. | 43.49 |  | 0
Elektrėnų sav. |  | Medžiagos | Remontinis apvalkalas su klijais (termosusitraukiantis) | 1 m ilgio, d24-50 mm kabeliams | vnt. | 47.78 |  | 0
Trakų r. sav. |  | Medžiagos | Remontinis apvalkalas su klijais (termosusitraukiantis) | 1 m ilgio, d24-50 mm kabeliams | vnt. | 47.78 |  | 0
Elektrėnų sav. |  | Medžiagos | Remontinis apvalkalas su klijais (termosusitraukiantis) | 1 m ilgio, d31-65 mm kabeliams | vnt. | 52.43 |  | 0
Trakų r. sav. |  | Medžiagos | Remontinis apvalkalas su klijais (termosusitraukiantis) | 1 m ilgio, d31-65 mm kabeliams | vnt. | 52.43 |  | 0
Elektrėnų sav. |  | Medžiagos | Remontinis apvalkalas su klijais (termosusitraukiantis) | 1 m ilgio, d33-86 mm kabeliams | vnt. | 59.33 |  | 0
Trakų r. sav. |  | Medžiagos | Remontinis apvalkalas su klijais (termosusitraukiantis) | 1 m ilgio, d33-86 mm kabeliams | vnt. | 59.33 |  | 0
Elektrėnų sav. |  | Medžiagos | Remontinis apvalkalas su klijais (termosusitraukiantis) | 1 m ilgio, d56-120 mm kabeliams | vnt. | 93.3 |  | 0
Trakų r. sav. |  | Medžiagos | Remontinis apvalkalas su klijais (termosusitraukiantis) | 1 m ilgio, d56-120 mm kabeliams | vnt. | 93.3 |  | 0
Širvintų r. sav. |  | Medžiagos | Remontinis apvalkalas su klijais (termosusitraukiantis) | 1 m ilgio, d11-21 mm kabeliams | vnt. | 40.18 |  | 0
Širvintų r. sav. |  | Medžiagos | Remontinis apvalkalas su klijais (termosusitraukiantis) | 1 m ilgio, d17-32 mm kabeliams | vnt. | 42.14 |  | 0
Širvintų r. sav. |  | Medžiagos | Remontinis apvalkalas su klijais (termosusitraukiantis) | 1 m ilgio, d24-50 mm kabeliams | vnt. | 46.06 |  | 0
Širvintų r. sav. |  | Medžiagos | Remontinis apvalkalas su klijais (termosusitraukiantis) | 1 m ilgio, d31-65 mm kabeliams | vnt. | 50.96 |  | 0
Širvintų r. sav. |  | Medžiagos | Remontinis apvalkalas su klijais (termosusitraukiantis) | 1 m ilgio, d33-86 mm kabeliams | vnt. | 57.82 |  | 0
Širvintų r. sav. |  | Medžiagos | Remontinis apvalkalas su klijais (termosusitraukiantis) | 1 m ilgio, d56-120 mm kabeliams | vnt. | 91.14 |  | 0
Jonavos r. sav. |  | Medžiagos | Remontinis apvalkalas su klijais (termosusitraukiantis) | 1 m ilgio, d11-21 mm kabeliams | vnt. | 41.75 |  | 0
Kaišiadorių r. sav. |  | Medžiagos | Remontinis apvalkalas su klijais (termosusitraukiantis) | 1 m ilgio, d11-21 mm kabeliams | vnt. | 41.75 |  | 0
Jonavos r. sav. |  | Medžiagos | Remontinis apvalkalas su klijais (termosusitraukiantis) | 1 m ilgio, d17-32 mm kabeliams | vnt. | 43.49 |  | 0
Kaišiadorių r. sav. |  | Medžiagos | Remontinis apvalkalas su klijais (termosusitraukiantis) | 1 m ilgio, d17-32 mm kabeliams | vnt. | 43.49 |  | 0
Jonavos r. sav. |  | Medžiagos | Remontinis apvalkalas su klijais (termosusitraukiantis) | 1 m ilgio, d24-50 mm kabeliams | vnt. | 47.78 |  | 0
Kaišiadorių r. sav. |  | Medžiagos | Remontinis apvalkalas su klijais (termosusitraukiantis) | 1 m ilgio, d24-50 mm kabeliams | vnt. | 47.78 |  | 0
Jonavos r. sav. |  | Medžiagos | Remontinis apvalkalas su klijais (termosusitraukiantis) | 1 m ilgio, d31-65 mm kabeliams | vnt. | 52.43 |  | 0
Kaišiadorių r. sav. |  | Medžiagos | Remontinis apvalkalas su klijais (termosusitraukiantis) | 1 m ilgio, d31-65 mm kabeliams | vnt. | 52.43 |  | 0
Jonavos r. sav. |  | Medžiagos | Remontinis apvalkalas su klijais (termosusitraukiantis) | 1 m ilgio, d33-86 mm kabeliams | vnt. | 59.33 |  | 0
Kaišiadorių r. sav. |  | Medžiagos | Remontinis apvalkalas su klijais (termosusitraukiantis) | 1 m ilgio, d33-86 mm kabeliams | vnt. | 59.33 |  | 0
Jonavos r. sav. |  | Medžiagos | Remontinis apvalkalas su klijais (termosusitraukiantis) | 1 m ilgio, d56-120 mm kabeliams | vnt. | 93.3 |  | 0
Kaišiadorių r. sav. |  | Medžiagos | Remontinis apvalkalas su klijais (termosusitraukiantis) | 1 m ilgio, d56-120 mm kabeliams | vnt. | 93.3 |  | 0
Kėdainių r. sav. |  | Medžiagos | Remontinis apvalkalas su klijais (termosusitraukiantis) | 1 m ilgio, d11-21 mm kabeliams | vnt. | 41.75 |  | 0
Ukmergės r. sav. |  | Medžiagos | Remontinis apvalkalas su klijais (termosusitraukiantis) | 1 m ilgio, d11-21 mm kabeliams | vnt. | 41.75 |  | 0
Kėdainių r. sav. |  | Medžiagos | Remontinis apvalkalas su klijais (termosusitraukiantis) | 1 m ilgio, d17-32 mm kabeliams | vnt. | 43.49 |  | 0
Ukmergės r. sav. |  | Medžiagos | Remontinis apvalkalas su klijais (termosusitraukiantis) | 1 m ilgio, d17-32 mm kabeliams | vnt. | 43.49 |  | 0
Kėdainių r. sav. |  | Medžiagos | Remontinis apvalkalas su klijais (termosusitraukiantis) | 1 m ilgio, d24-50 mm kabeliams | vnt. | 47.78 |  | 0
Ukmergės r. sav. |  | Medžiagos | Remontinis apvalkalas su klijais (termosusitraukiantis) | 1 m ilgio, d24-50 mm kabeliams | vnt. | 47.78 |  | 0
Kėdainių r. sav. |  | Medžiagos | Remontinis apvalkalas su klijais (termosusitraukiantis) | 1 m ilgio, d31-65 mm kabeliams | vnt. | 52.43 |  | 0
Ukmergės r. sav. |  | Medžiagos | Remontinis apvalkalas su klijais (termosusitraukiantis) | 1 m ilgio, d31-65 mm kabeliams | vnt. | 52.43 |  | 0
Kėdainių r. sav. |  | Medžiagos | Remontinis apvalkalas su klijais (termosusitraukiantis) | 1 m ilgio, d33-86 mm kabeliams | vnt. | 59.33 |  | 0
Ukmergės r. sav. |  | Medžiagos | Remontinis apvalkalas su klijais (termosusitraukiantis) | 1 m ilgio, d33-86 mm kabeliams | vnt. | 59.33 |  | 0
Kėdainių r. sav. |  | Medžiagos | Remontinis apvalkalas su klijais (termosusitraukiantis) | 1 m ilgio, d56-120 mm kabeliams | vnt. | 93.3 |  | 0
Ukmergės r. sav. |  | Medžiagos | Remontinis apvalkalas su klijais (termosusitraukiantis) | 1 m ilgio, d56-120 mm kabeliams | vnt. | 93.3 |  | 0
Palangos m. sav. |  | Medžiagos | Remontinis apvalkalas su klijais (termosusitraukiantis) | 1 m ilgio, d11-21 mm kabeliams | vnt. | 41.75 |  | 0
Palangos m. sav. |  | Medžiagos | Remontinis apvalkalas su klijais (termosusitraukiantis) | 1 m ilgio, d17-32 mm kabeliams | vnt. | 43.49 |  | 0
Palangos m. sav. |  | Medžiagos | Remontinis apvalkalas su klijais (termosusitraukiantis) | 1 m ilgio, d24-50 mm kabeliams | vnt. | 47.78 |  | 0
Palangos m. sav. |  | Medžiagos | Remontinis apvalkalas su klijais (termosusitraukiantis) | 1 m ilgio, d31-65 mm kabeliams | vnt. | 52.43 |  | 0
Palangos m. sav. |  | Medžiagos | Remontinis apvalkalas su klijais (termosusitraukiantis) | 1 m ilgio, d33-86 mm kabeliams | vnt. | 59.33 |  | 0
Palangos m. sav. |  | Medžiagos | Remontinis apvalkalas su klijais (termosusitraukiantis) | 1 m ilgio, d56-120 mm kabeliams | vnt. | 93.3 |  | 0
Šiaulių m. sav. |  | Medžiagos | Remontinis apvalkalas su klijais (termosusitraukiantis) | 1 m ilgio, d11-21 mm kabeliams | vnt. | 41.75 |  | 0
Šiaulių m. sav. |  | Medžiagos | Remontinis apvalkalas su klijais (termosusitraukiantis) | 1 m ilgio, d17-32 mm kabeliams | vnt. | 43.49 |  | 0
Šiaulių m. sav. |  | Medžiagos | Remontinis apvalkalas su klijais (termosusitraukiantis) | 1 m ilgio, d24-50 mm kabeliams | vnt. | 47.78 |  | 0
Šiaulių m. sav. |  | Medžiagos | Remontinis apvalkalas su klijais (termosusitraukiantis) | 1 m ilgio, d31-65 mm kabeliams | vnt. | 52.43 |  | 0
Šiaulių m. sav. |  | Medžiagos | Remontinis apvalkalas su klijais (termosusitraukiantis) | 1 m ilgio, d33-86 mm kabeliams | vnt. | 59.33 |  | 0
Šiaulių m. sav. |  | Medžiagos | Remontinis apvalkalas su klijais (termosusitraukiantis) | 1 m ilgio, d56-120 mm kabeliams | vnt. | 93.3 |  | 0
Kelmės r. sav. |  | Medžiagos | Remontinis apvalkalas su klijais (termosusitraukiantis) | 1 m ilgio, d11-21 mm kabeliams | vnt. | 41.75 |  | 0
Šiaulių r. sav. |  | Medžiagos | Remontinis apvalkalas su klijais (termosusitraukiantis) | 1 m ilgio, d11-21 mm kabeliams | vnt. | 41.75 |  | 0
Kelmės r. sav. |  | Medžiagos | Remontinis apvalkalas su klijais (termosusitraukiantis) | 1 m ilgio, d17-32 mm kabeliams | vnt. | 43.49 |  | 0
Šiaulių r. sav. |  | Medžiagos | Remontinis apvalkalas su klijais (termosusitraukiantis) | 1 m ilgio, d17-32 mm kabeliams | vnt. | 43.49 |  | 0
Kelmės r. sav. |  | Medžiagos | Remontinis apvalkalas su klijais (termosusitraukiantis) | 1 m ilgio, d24-50 mm kabeliams | vnt. | 47.78 |  | 0
Šiaulių r. sav. |  | Medžiagos | Remontinis apvalkalas su klijais (termosusitraukiantis) | 1 m ilgio, d24-50 mm kabeliams | vnt. | 47.78 |  | 0
Kelmės r. sav. |  | Medžiagos | Remontinis apvalkalas su klijais (termosusitraukiantis) | 1 m ilgio, d31-65 mm kabeliams | vnt. | 52.43 |  | 0
Šiaulių r. sav. |  | Medžiagos | Remontinis apvalkalas su klijais (termosusitraukiantis) | 1 m ilgio, d31-65 mm kabeliams | vnt. | 52.43 |  | 0
Kelmės r. sav. |  | Medžiagos | Remontinis apvalkalas su klijais (termosusitraukiantis) | 1 m ilgio, d33-86 mm kabeliams | vnt. | 59.33 |  | 0
Šiaulių r. sav. |  | Medžiagos | Remontinis apvalkalas su klijais (termosusitraukiantis) | 1 m ilgio, d33-86 mm kabeliams | vnt. | 59.33 |  | 0
Kelmės r. sav. |  | Medžiagos | Remontinis apvalkalas su klijais (termosusitraukiantis) | 1 m ilgio, d56-120 mm kabeliams | vnt. | 93.3 |  | 0
Šiaulių r. sav. |  | Medžiagos | Remontinis apvalkalas su klijais (termosusitraukiantis) | 1 m ilgio, d56-120 mm kabeliams | vnt. | 93.3 |  | 0
Joniškio r. sav. |  | Medžiagos | Remontinis apvalkalas su klijais (termosusitraukiantis) | 1 m ilgio, d11-21 mm kabeliams | vnt. | 41.75 |  | 0
Pakruojo r. sav. |  | Medžiagos | Remontinis apvalkalas su klijais (termosusitraukiantis) | 1 m ilgio, d11-21 mm kabeliams | vnt. | 41.75 |  | 0
Joniškio r. sav. |  | Medžiagos | Remontinis apvalkalas su klijais (termosusitraukiantis) | 1 m ilgio, d17-32 mm kabeliams | vnt. | 43.49 |  | 0
Pakruojo r. sav. |  | Medžiagos | Remontinis apvalkalas su klijais (termosusitraukiantis) | 1 m ilgio, d17-32 mm kabeliams | vnt. | 43.49 |  | 0
Joniškio r. sav. |  | Medžiagos | Remontinis apvalkalas su klijais (termosusitraukiantis) | 1 m ilgio, d24-50 mm kabeliams | vnt. | 47.78 |  | 0
Pakruojo r. sav. |  | Medžiagos | Remontinis apvalkalas su klijais (termosusitraukiantis) | 1 m ilgio, d24-50 mm kabeliams | vnt. | 47.78 |  | 0
Joniškio r. sav. |  | Medžiagos | Remontinis apvalkalas su klijais (termosusitraukiantis) | 1 m ilgio, d31-65 mm kabeliams | vnt. | 52.43 |  | 0
Pakruojo r. sav. |  | Medžiagos | Remontinis apvalkalas su klijais (termosusitraukiantis) | 1 m ilgio, d31-65 mm kabeliams | vnt. | 52.43 |  | 0
Joniškio r. sav. |  | Medžiagos | Remontinis apvalkalas su klijais (termosusitraukiantis) | 1 m ilgio, d33-86 mm kabeliams | vnt. | 59.33 |  | 0
Pakruojo r. sav. |  | Medžiagos | Remontinis apvalkalas su klijais (termosusitraukiantis) | 1 m ilgio, d33-86 mm kabeliams | vnt. | 59.33 |  | 0
Joniškio r. sav. |  | Medžiagos | Remontinis apvalkalas su klijais (termosusitraukiantis) | 1 m ilgio, d56-120 mm kabeliams | vnt. | 93.3 |  | 0
Pakruojo r. sav. |  | Medžiagos | Remontinis apvalkalas su klijais (termosusitraukiantis) | 1 m ilgio, d56-120 mm kabeliams | vnt. | 93.3 |  | 0
Klaipėdos m. sav. |  | Medžiagos | Remontinis apvalkalas su klijais (termosusitraukiantis) | 1 m ilgio, d11-21 mm kabeliams | vnt. | 41.75 |  | 0
Neringos sav. |  | Medžiagos | Remontinis apvalkalas su klijais (termosusitraukiantis) | 1 m ilgio, d11-21 mm kabeliams | vnt. | 41.75 |  | 0
Klaipėdos m. sav. |  | Medžiagos | Remontinis apvalkalas su klijais (termosusitraukiantis) | 1 m ilgio, d17-32 mm kabeliams | vnt. | 43.49 |  | 0
Neringos sav. |  | Medžiagos | Remontinis apvalkalas su klijais (termosusitraukiantis) | 1 m ilgio, d17-32 mm kabeliams | vnt. | 43.49 |  | 0
Klaipėdos m. sav. |  | Medžiagos | Remontinis apvalkalas su klijais (termosusitraukiantis) | 1 m ilgio, d24-50 mm kabeliams | vnt. | 47.78 |  | 0
Neringos sav. |  | Medžiagos | Remontinis apvalkalas su klijais (termosusitraukiantis) | 1 m ilgio, d24-50 mm kabeliams | vnt. | 47.78 |  | 0
Klaipėdos m. sav. |  | Medžiagos | Remontinis apvalkalas su klijais (termosusitraukiantis) | 1 m ilgio, d31-65 mm kabeliams | vnt. | 52.43 |  | 0
Neringos sav. |  | Medžiagos | Remontinis apvalkalas su klijais (termosusitraukiantis) | 1 m ilgio, d31-65 mm kabeliams | vnt. | 52.43 |  | 0
Klaipėdos m. sav. |  | Medžiagos | Remontinis apvalkalas su klijais (termosusitraukiantis) | 1 m ilgio, d33-86 mm kabeliams | vnt. | 59.33 |  | 0
Neringos sav. |  | Medžiagos | Remontinis apvalkalas su klijais (termosusitraukiantis) | 1 m ilgio, d33-86 mm kabeliams | vnt. | 59.33 |  | 0
Klaipėdos m. sav. |  | Medžiagos | Remontinis apvalkalas su klijais (termosusitraukiantis) | 1 m ilgio, d56-120 mm kabeliams | vnt. | 93.3 |  | 0
Neringos sav. |  | Medžiagos | Remontinis apvalkalas su klijais (termosusitraukiantis) | 1 m ilgio, d56-120 mm kabeliams | vnt. | 93.3 |  | 0
Radviliškio r. sav. |  | Medžiagos | Remontinis apvalkalas su klijais (termosusitraukiantis) | 1 m ilgio, d11-21 mm kabeliams | vnt. | 40.77 |  | 0
Raseinių r. sav. |  | Medžiagos | Remontinis apvalkalas su klijais (termosusitraukiantis) | 1 m ilgio, d11-21 mm kabeliams | vnt. | 40.77 |  | 0
Radviliškio r. sav. |  | Medžiagos | Remontinis apvalkalas su klijais (termosusitraukiantis) | 1 m ilgio, d17-32 mm kabeliams | vnt. | 42.6 |  | 0
Raseinių r. sav. |  | Medžiagos | Remontinis apvalkalas su klijais (termosusitraukiantis) | 1 m ilgio, d17-32 mm kabeliams | vnt. | 42.6 |  | 0
Radviliškio r. sav. |  | Medžiagos | Remontinis apvalkalas su klijais (termosusitraukiantis) | 1 m ilgio, d24-50 mm kabeliams | vnt. | 46.74 |  | 0
Raseinių r. sav. |  | Medžiagos | Remontinis apvalkalas su klijais (termosusitraukiantis) | 1 m ilgio, d24-50 mm kabeliams | vnt. | 46.74 |  | 0
Radviliškio r. sav. |  | Medžiagos | Remontinis apvalkalas su klijais (termosusitraukiantis) | 1 m ilgio, d31-65 mm kabeliams | vnt. | 51.38 |  | 0
Raseinių r. sav. |  | Medžiagos | Remontinis apvalkalas su klijais (termosusitraukiantis) | 1 m ilgio, d31-65 mm kabeliams | vnt. | 51.38 |  | 0
Radviliškio r. sav. |  | Medžiagos | Remontinis apvalkalas su klijais (termosusitraukiantis) | 1 m ilgio, d33-86 mm kabeliams | vnt. | 58.01 |  | 0
Raseinių r. sav. |  | Medžiagos | Remontinis apvalkalas su klijais (termosusitraukiantis) | 1 m ilgio, d33-86 mm kabeliams | vnt. | 58.01 |  | 0
Radviliškio r. sav. |  | Medžiagos | Remontinis apvalkalas su klijais (termosusitraukiantis) | 1 m ilgio, d56-120 mm kabeliams | vnt. | 91.16 |  | 0
Raseinių r. sav. |  | Medžiagos | Remontinis apvalkalas su klijais (termosusitraukiantis) | 1 m ilgio, d56-120 mm kabeliams | vnt. | 91.16 |  | 0
Kretingos r. sav. |  | Medžiagos | Remontinis apvalkalas su klijais (termosusitraukiantis) | 1 m ilgio, d11-21 mm kabeliams | vnt. | 15 |  | 0
Kretingos r. sav. |  | Medžiagos | Remontinis apvalkalas su klijais (termosusitraukiantis) | 1 m ilgio, d17-32 mm kabeliams | vnt. | 15 |  | 0
Kretingos r. sav. |  | Medžiagos | Remontinis apvalkalas su klijais (termosusitraukiantis) | 1 m ilgio, d24-50 mm kabeliams | vnt. | 20 |  | 0
Kretingos r. sav. |  | Medžiagos | Remontinis apvalkalas su klijais (termosusitraukiantis) | 1 m ilgio, d31-65 mm kabeliams | vnt. | 20 |  | 0
Kretingos r. sav. |  | Medžiagos | Remontinis apvalkalas su klijais (termosusitraukiantis) | 1 m ilgio, d33-86 mm kabeliams | vnt. | 20 |  | 0
Kretingos r. sav. |  | Medžiagos | Remontinis apvalkalas su klijais (termosusitraukiantis) | 1 m ilgio, d56-120 mm kabeliams | vnt. | 35 |  | 0
Akmenės r. sav. |  | Medžiagos | Remontinis apvalkalas su klijais (termosusitraukiantis) | 1 m ilgio, d11-21 mm kabeliams | vnt. | 24.6 |  | 0
Mažeikių r. sav. |  | Medžiagos | Remontinis apvalkalas su klijais (termosusitraukiantis) | 1 m ilgio, d11-21 mm kabeliams | vnt. | 24.6 |  | 0
Akmenės r. sav. |  | Medžiagos | Remontinis apvalkalas su klijais (termosusitraukiantis) | 1 m ilgio, d17-32 mm kabeliams | vnt. | 25.7 |  | 0
Mažeikių r. sav. |  | Medžiagos | Remontinis apvalkalas su klijais (termosusitraukiantis) | 1 m ilgio, d17-32 mm kabeliams | vnt. | 25.7 |  | 0
Akmenės r. sav. |  | Medžiagos | Remontinis apvalkalas su klijais (termosusitraukiantis) | 1 m ilgio, d24-50 mm kabeliams | vnt. | 28.2 |  | 0
Mažeikių r. sav. |  | Medžiagos | Remontinis apvalkalas su klijais (termosusitraukiantis) | 1 m ilgio, d24-50 mm kabeliams | vnt. | 28.2 |  | 0
Akmenės r. sav. |  | Medžiagos | Remontinis apvalkalas su klijais (termosusitraukiantis) | 1 m ilgio, d31-65 mm kabeliams | vnt. | 31 |  | 0
Mažeikių r. sav. |  | Medžiagos | Remontinis apvalkalas su klijais (termosusitraukiantis) | 1 m ilgio, d31-65 mm kabeliams | vnt. | 31 |  | 0
Akmenės r. sav. |  | Medžiagos | Remontinis apvalkalas su klijais (termosusitraukiantis) | 1 m ilgio, d33-86 mm kabeliams | vnt. | 35 |  | 0
Mažeikių r. sav. |  | Medžiagos | Remontinis apvalkalas su klijais (termosusitraukiantis) | 1 m ilgio, d33-86 mm kabeliams | vnt. | 35 |  | 0
Akmenės r. sav. |  | Medžiagos | Remontinis apvalkalas su klijais (termosusitraukiantis) | 1 m ilgio, d56-120 mm kabeliams | vnt. | 55 |  | 0
Mažeikių r. sav. |  | Medžiagos | Remontinis apvalkalas su klijais (termosusitraukiantis) | 1 m ilgio, d56-120 mm kabeliams | vnt. | 55 |  | 0
Vilkaviškio r. sav. |  | Medžiagos | Remontinis apvalkalas su klijais (termosusitraukiantis) | 1 m ilgio, d11-21 mm kabeliams | vnt. | 41 |  | 0
Vilkaviškio r. sav. |  | Medžiagos | Remontinis apvalkalas su klijais (termosusitraukiantis) | 1 m ilgio, d17-32 mm kabeliams | vnt. | 43 |  | 0
Vilkaviškio r. sav. |  | Medžiagos | Remontinis apvalkalas su klijais (termosusitraukiantis) | 1 m ilgio, d24-50 mm kabeliams | vnt. | 47 |  | 0
Vilkaviškio r. sav. |  | Medžiagos | Remontinis apvalkalas su klijais (termosusitraukiantis) | 1 m ilgio, d31-65 mm kabeliams | vnt. | 52 |  | 0
Vilkaviškio r. sav. |  | Medžiagos | Remontinis apvalkalas su klijais (termosusitraukiantis) | 1 m ilgio, d33-86 mm kabeliams | vnt. | 59 |  | 0
Vilkaviškio r. sav. |  | Medžiagos | Remontinis apvalkalas su klijais (termosusitraukiantis) | 1 m ilgio, d56-120 mm kabeliams | vnt. | 93 |  | 0
Pagėgių sav. |  | Medžiagos | Remontinis apvalkalas su klijais (termosusitraukiantis) | 1 m ilgio, d11-21 mm kabeliams | vnt. | 41.75 |  | 0
Tauragės r. sav. |  | Medžiagos | Remontinis apvalkalas su klijais (termosusitraukiantis) | 1 m ilgio, d11-21 mm kabeliams | vnt. | 41.75 |  | 0
Šilutės r. sav. |  | Medžiagos | Remontinis apvalkalas su klijais (termosusitraukiantis) | 1 m ilgio, d11-21 mm kabeliams | vnt. | 41.75 |  | 0
Pagėgių sav. |  | Medžiagos | Remontinis apvalkalas su klijais (termosusitraukiantis) | 1 m ilgio, d17-32 mm kabeliams | vnt. | 43.49 |  | 0
Tauragės r. sav. |  | Medžiagos | Remontinis apvalkalas su klijais (termosusitraukiantis) | 1 m ilgio, d17-32 mm kabeliams | vnt. | 43.49 |  | 0
Šilutės r. sav. |  | Medžiagos | Remontinis apvalkalas su klijais (termosusitraukiantis) | 1 m ilgio, d17-32 mm kabeliams | vnt. | 43.49 |  | 0
Pagėgių sav. |  | Medžiagos | Remontinis apvalkalas su klijais (termosusitraukiantis) | 1 m ilgio, d24-50 mm kabeliams | vnt. | 47.78 |  | 0
Tauragės r. sav. |  | Medžiagos | Remontinis apvalkalas su klijais (termosusitraukiantis) | 1 m ilgio, d24-50 mm kabeliams | vnt. | 47.78 |  | 0
Šilutės r. sav. |  | Medžiagos | Remontinis apvalkalas su klijais (termosusitraukiantis) | 1 m ilgio, d24-50 mm kabeliams | vnt. | 47.78 |  | 0
Pagėgių sav. |  | Medžiagos | Remontinis apvalkalas su klijais (termosusitraukiantis) | 1 m ilgio, d31-65 mm kabeliams | vnt. | 52.43 |  | 0
Tauragės r. sav. |  | Medžiagos | Remontinis apvalkalas su klijais (termosusitraukiantis) | 1 m ilgio, d31-65 mm kabeliams | vnt. | 52.43 |  | 0
Šilutės r. sav. |  | Medžiagos | Remontinis apvalkalas su klijais (termosusitraukiantis) | 1 m ilgio, d31-65 mm kabeliams | vnt. | 52.43 |  | 0
Pagėgių sav. |  | Medžiagos | Remontinis apvalkalas su klijais (termosusitraukiantis) | 1 m ilgio, d33-86 mm kabeliams | vnt. | 59.33 |  | 0
Tauragės r. sav. |  | Medžiagos | Remontinis apvalkalas su klijais (termosusitraukiantis) | 1 m ilgio, d33-86 mm kabeliams | vnt. | 59.33 |  | 0
Šilutės r. sav. |  | Medžiagos | Remontinis apvalkalas su klijais (termosusitraukiantis) | 1 m ilgio, d33-86 mm kabeliams | vnt. | 59.33 |  | 0
Pagėgių sav. |  | Medžiagos | Remontinis apvalkalas su klijais (termosusitraukiantis) | 1 m ilgio, d56-120 mm kabeliams | vnt. | 93.3 |  | 0
Tauragės r. sav. |  | Medžiagos | Remontinis apvalkalas su klijais (termosusitraukiantis) | 1 m ilgio, d56-120 mm kabeliams | vnt. | 93.3 |  | 0
Šilutės r. sav. |  | Medžiagos | Remontinis apvalkalas su klijais (termosusitraukiantis) | 1 m ilgio, d56-120 mm kabeliams | vnt. | 93.3 |  | 0
Plungės r. sav. |  | Medžiagos | Remontinis apvalkalas su klijais (termosusitraukiantis) | 1 m ilgio, d11-21 mm kabeliams | vnt. | 41.75 |  | 0
Skuodo r. sav. |  | Medžiagos | Remontinis apvalkalas su klijais (termosusitraukiantis) | 1 m ilgio, d11-21 mm kabeliams | vnt. | 41.75 |  | 0
Plungės r. sav. |  | Medžiagos | Remontinis apvalkalas su klijais (termosusitraukiantis) | 1 m ilgio, d17-32 mm kabeliams | vnt. | 43.49 |  | 0
Skuodo r. sav. |  | Medžiagos | Remontinis apvalkalas su klijais (termosusitraukiantis) | 1 m ilgio, d17-32 mm kabeliams | vnt. | 43.49 |  | 0
Plungės r. sav. |  | Medžiagos | Remontinis apvalkalas su klijais (termosusitraukiantis) | 1 m ilgio, d24-50 mm kabeliams | vnt. | 47.78 |  | 0
Skuodo r. sav. |  | Medžiagos | Remontinis apvalkalas su klijais (termosusitraukiantis) | 1 m ilgio, d24-50 mm kabeliams | vnt. | 47.78 |  | 0
Plungės r. sav. |  | Medžiagos | Remontinis apvalkalas su klijais (termosusitraukiantis) | 1 m ilgio, d31-65 mm kabeliams | vnt. | 52.43 |  | 0
Skuodo r. sav. |  | Medžiagos | Remontinis apvalkalas su klijais (termosusitraukiantis) | 1 m ilgio, d31-65 mm kabeliams | vnt. | 52.43 |  | 0
Plungės r. sav. |  | Medžiagos | Remontinis apvalkalas su klijais (termosusitraukiantis) | 1 m ilgio, d33-86 mm kabeliams | vnt. | 59.33 |  | 0
Skuodo r. sav. |  | Medžiagos | Remontinis apvalkalas su klijais (termosusitraukiantis) | 1 m ilgio, d33-86 mm kabeliams | vnt. | 59.33 |  | 0
Plungės r. sav. |  | Medžiagos | Remontinis apvalkalas su klijais (termosusitraukiantis) | 1 m ilgio, d56-120 mm kabeliams | vnt. | 93.3 |  | 0
Skuodo r. sav. |  | Medžiagos | Remontinis apvalkalas su klijais (termosusitraukiantis) | 1 m ilgio, d56-120 mm kabeliams | vnt. | 93.3 |  | 0
Rietavo sav. |  | Medžiagos | Remontinis apvalkalas su klijais (termosusitraukiantis) | 1 m ilgio, d11-21 mm kabeliams | vnt. | 24.6 |  | 0
Šilalės r. sav. |  | Medžiagos | Remontinis apvalkalas su klijais (termosusitraukiantis) | 1 m ilgio, d11-21 mm kabeliams | vnt. | 24.6 |  | 0
Telšių r. sav. |  | Medžiagos | Remontinis apvalkalas su klijais (termosusitraukiantis) | 1 m ilgio, d11-21 mm kabeliams | vnt. | 24.6 |  | 0
Rietavo sav. |  | Medžiagos | Remontinis apvalkalas su klijais (termosusitraukiantis) | 1 m ilgio, d17-32 mm kabeliams | vnt. | 25.7 |  | 0
Šilalės r. sav. |  | Medžiagos | Remontinis apvalkalas su klijais (termosusitraukiantis) | 1 m ilgio, d17-32 mm kabeliams | vnt. | 25.7 |  | 0
Telšių r. sav. |  | Medžiagos | Remontinis apvalkalas su klijais (termosusitraukiantis) | 1 m ilgio, d17-32 mm kabeliams | vnt. | 25.7 |  | 0
Rietavo sav. |  | Medžiagos | Remontinis apvalkalas su klijais (termosusitraukiantis) | 1 m ilgio, d24-50 mm kabeliams | vnt. | 28.2 |  | 0
Šilalės r. sav. |  | Medžiagos | Remontinis apvalkalas su klijais (termosusitraukiantis) | 1 m ilgio, d24-50 mm kabeliams | vnt. | 28.2 |  | 0
Telšių r. sav. |  | Medžiagos | Remontinis apvalkalas su klijais (termosusitraukiantis) | 1 m ilgio, d24-50 mm kabeliams | vnt. | 28.2 |  | 0
Rietavo sav. |  | Medžiagos | Remontinis apvalkalas su klijais (termosusitraukiantis) | 1 m ilgio, d31-65 mm kabeliams | vnt. | 31 |  | 0
Šilalės r. sav. |  | Medžiagos | Remontinis apvalkalas su klijais (termosusitraukiantis) | 1 m ilgio, d31-65 mm kabeliams | vnt. | 31 |  | 0
Telšių r. sav. |  | Medžiagos | Remontinis apvalkalas su klijais (termosusitraukiantis) | 1 m ilgio, d31-65 mm kabeliams | vnt. | 31 |  | 0
Rietavo sav. |  | Medžiagos | Remontinis apvalkalas su klijais (termosusitraukiantis) | 1 m ilgio, d33-86 mm kabeliams | vnt. | 35 |  | 0
Šilalės r. sav. |  | Medžiagos | Remontinis apvalkalas su klijais (termosusitraukiantis) | 1 m ilgio, d33-86 mm kabeliams | vnt. | 35 |  | 0
Telšių r. sav. |  | Medžiagos | Remontinis apvalkalas su klijais (termosusitraukiantis) | 1 m ilgio, d33-86 mm kabeliams | vnt. | 35 |  | 0
Rietavo sav. |  | Medžiagos | Remontinis apvalkalas su klijais (termosusitraukiantis) | 1 m ilgio, d56-120 mm kabeliams | vnt. | 55 |  | 0
Šilalės r. sav. |  | Medžiagos | Remontinis apvalkalas su klijais (termosusitraukiantis) | 1 m ilgio, d56-120 mm kabeliams | vnt. | 55 |  | 0
Telšių r. sav. |  | Medžiagos | Remontinis apvalkalas su klijais (termosusitraukiantis) | 1 m ilgio, d56-120 mm kabeliams | vnt. | 55 |  | 0
Druskininkų sav. |  | Medžiagos | Remontinis apvalkalas su klijais (termosusitraukiantis) | 1 m ilgio, d11-21 mm kabeliams | vnt. | 41.75 |  | 0
Varėnos r. sav. |  | Medžiagos | Remontinis apvalkalas su klijais (termosusitraukiantis) | 1 m ilgio, d11-21 mm kabeliams | vnt. | 41.75 |  | 0
Druskininkų sav. |  | Medžiagos | Remontinis apvalkalas su klijais (termosusitraukiantis) | 1 m ilgio, d17-32 mm kabeliams | vnt. | 43.49 |  | 0
Varėnos r. sav. |  | Medžiagos | Remontinis apvalkalas su klijais (termosusitraukiantis) | 1 m ilgio, d17-32 mm kabeliams | vnt. | 43.49 |  | 0
Druskininkų sav. |  | Medžiagos | Remontinis apvalkalas su klijais (termosusitraukiantis) | 1 m ilgio, d24-50 mm kabeliams | vnt. | 47.78 |  | 0
Varėnos r. sav. |  | Medžiagos | Remontinis apvalkalas su klijais (termosusitraukiantis) | 1 m ilgio, d24-50 mm kabeliams | vnt. | 47.78 |  | 0
Druskininkų sav. |  | Medžiagos | Remontinis apvalkalas su klijais (termosusitraukiantis) | 1 m ilgio, d31-65 mm kabeliams | vnt. | 52.43 |  | 0
Varėnos r. sav. |  | Medžiagos | Remontinis apvalkalas su klijais (termosusitraukiantis) | 1 m ilgio, d31-65 mm kabeliams | vnt. | 52.43 |  | 0
Druskininkų sav. |  | Medžiagos | Remontinis apvalkalas su klijais (termosusitraukiantis) | 1 m ilgio, d33-86 mm kabeliams | vnt. | 59.33 |  | 0
Varėnos r. sav. |  | Medžiagos | Remontinis apvalkalas su klijais (termosusitraukiantis) | 1 m ilgio, d33-86 mm kabeliams | vnt. | 59.33 |  | 0
Druskininkų sav. |  | Medžiagos | Remontinis apvalkalas su klijais (termosusitraukiantis) | 1 m ilgio, d56-120 mm kabeliams | vnt. | 93.3 |  | 0
Varėnos r. sav. |  | Medžiagos | Remontinis apvalkalas su klijais (termosusitraukiantis) | 1 m ilgio, d56-120 mm kabeliams | vnt. | 93.3 |  | 0
Lazdijų r. sav. |  | Medžiagos | Remontinis apvalkalas su klijais (termosusitraukiantis) | 1 m ilgio, d11-21 mm kabeliams | vnt. | 41.75 |  | 0
Lazdijų r. sav. |  | Medžiagos | Remontinis apvalkalas su klijais (termosusitraukiantis) | 1 m ilgio, d17-32 mm kabeliams | vnt. | 43.49 |  | 0
Lazdijų r. sav. |  | Medžiagos | Remontinis apvalkalas su klijais (termosusitraukiantis) | 1 m ilgio, d24-50 mm kabeliams | vnt. | 47.78 |  | 0
Lazdijų r. sav. |  | Medžiagos | Remontinis apvalkalas su klijais (termosusitraukiantis) | 1 m ilgio, d31-65 mm kabeliams | vnt. | 52.43 |  | 0
Lazdijų r. sav. |  | Medžiagos | Remontinis apvalkalas su klijais (termosusitraukiantis) | 1 m ilgio, d33-86 mm kabeliams | vnt. | 59.33 |  | 0
Lazdijų r. sav. |  | Medžiagos | Remontinis apvalkalas su klijais (termosusitraukiantis) | 1 m ilgio, d56-120 mm kabeliams | vnt. | 93.3 |  | 0
Alytaus m. sav. |  | Medžiagos | Remontinis apvalkalas su klijais (termosusitraukiantis) | 1 m ilgio, d11-21 mm kabeliams | vnt. | 41.75 |  | 0
Alytaus r. sav. |  | Medžiagos | Remontinis apvalkalas su klijais (termosusitraukiantis) | 1 m ilgio, d11-21 mm kabeliams | vnt. | 41.75 |  | 0
Alytaus m. sav. |  | Medžiagos | Remontinis apvalkalas su klijais (termosusitraukiantis) | 1 m ilgio, d17-32 mm kabeliams | vnt. | 43.49 |  | 0
Alytaus r. sav. |  | Medžiagos | Remontinis apvalkalas su klijais (termosusitraukiantis) | 1 m ilgio, d17-32 mm kabeliams | vnt. | 43.49 |  | 0
Alytaus m. sav. |  | Medžiagos | Remontinis apvalkalas su klijais (termosusitraukiantis) | 1 m ilgio, d24-50 mm kabeliams | vnt. | 47.78 |  | 0
Alytaus r. sav. |  | Medžiagos | Remontinis apvalkalas su klijais (termosusitraukiantis) | 1 m ilgio, d24-50 mm kabeliams | vnt. | 47.78 |  | 0
Alytaus m. sav. |  | Medžiagos | Remontinis apvalkalas su klijais (termosusitraukiantis) | 1 m ilgio, d31-65 mm kabeliams | vnt. | 52.43 |  | 0
Alytaus r. sav. |  | Medžiagos | Remontinis apvalkalas su klijais (termosusitraukiantis) | 1 m ilgio, d31-65 mm kabeliams | vnt. | 52.43 |  | 0
Alytaus m. sav. |  | Medžiagos | Remontinis apvalkalas su klijais (termosusitraukiantis) | 1 m ilgio, d33-86 mm kabeliams | vnt. | 59.33 |  | 0
Alytaus r. sav. |  | Medžiagos | Remontinis apvalkalas su klijais (termosusitraukiantis) | 1 m ilgio, d33-86 mm kabeliams | vnt. | 59.33 |  | 0
Alytaus m. sav. |  | Medžiagos | Remontinis apvalkalas su klijais (termosusitraukiantis) | 1 m ilgio, d56-120 mm kabeliams | vnt. | 93.3 |  | 0
Alytaus r. sav. |  | Medžiagos | Remontinis apvalkalas su klijais (termosusitraukiantis) | 1 m ilgio, d56-120 mm kabeliams | vnt. | 93.3 |  | 0
Biržų r. sav. |  | Medžiagos | Remontinis apvalkalas su klijais (termosusitraukiantis) | 1 m ilgio, d11-21 mm kabeliams | vnt. | 41.75 |  | 0
Pasvalio r. sav. |  | Medžiagos | Remontinis apvalkalas su klijais (termosusitraukiantis) | 1 m ilgio, d11-21 mm kabeliams | vnt. | 41.75 |  | 0
Biržų r. sav. |  | Medžiagos | Remontinis apvalkalas su klijais (termosusitraukiantis) | 1 m ilgio, d17-32 mm kabeliams | vnt. | 43.49 |  | 0
Pasvalio r. sav. |  | Medžiagos | Remontinis apvalkalas su klijais (termosusitraukiantis) | 1 m ilgio, d17-32 mm kabeliams | vnt. | 43.49 |  | 0
Biržų r. sav. |  | Medžiagos | Remontinis apvalkalas su klijais (termosusitraukiantis) | 1 m ilgio, d24-50 mm kabeliams | vnt. | 47.78 |  | 0
Pasvalio r. sav. |  | Medžiagos | Remontinis apvalkalas su klijais (termosusitraukiantis) | 1 m ilgio, d24-50 mm kabeliams | vnt. | 47.78 |  | 0
Biržų r. sav. |  | Medžiagos | Remontinis apvalkalas su klijais (termosusitraukiantis) | 1 m ilgio, d31-65 mm kabeliams | vnt. | 52.43 |  | 0
Pasvalio r. sav. |  | Medžiagos | Remontinis apvalkalas su klijais (termosusitraukiantis) | 1 m ilgio, d31-65 mm kabeliams | vnt. | 52.43 |  | 0
Biržų r. sav. |  | Medžiagos | Remontinis apvalkalas su klijais (termosusitraukiantis) | 1 m ilgio, d33-86 mm kabeliams | vnt. | 59.33 |  | 0
Pasvalio r. sav. |  | Medžiagos | Remontinis apvalkalas su klijais (termosusitraukiantis) | 1 m ilgio, d33-86 mm kabeliams | vnt. | 59.33 |  | 0
Biržų r. sav. |  | Medžiagos | Remontinis apvalkalas su klijais (termosusitraukiantis) | 1 m ilgio, d56-120 mm kabeliams | vnt. | 93.3 |  | 0
Pasvalio r. sav. |  | Medžiagos | Remontinis apvalkalas su klijais (termosusitraukiantis) | 1 m ilgio, d56-120 mm kabeliams | vnt. | 93.3 |  | 0
Molėtų r. sav. |  | Medžiagos | Remontinis apvalkalas su klijais (termosusitraukiantis) | 1 m ilgio, d11-21 mm kabeliams | vnt. | 41.75 |  | 0
Švenčionių r. sav. |  | Medžiagos | Remontinis apvalkalas su klijais (termosusitraukiantis) | 1 m ilgio, d11-21 mm kabeliams | vnt. | 41.75 |  | 0
Molėtų r. sav. |  | Medžiagos | Remontinis apvalkalas su klijais (termosusitraukiantis) | 1 m ilgio, d17-32 mm kabeliams | vnt. | 43.49 |  | 0
Švenčionių r. sav. |  | Medžiagos | Remontinis apvalkalas su klijais (termosusitraukiantis) | 1 m ilgio, d17-32 mm kabeliams | vnt. | 43.49 |  | 0
Molėtų r. sav. |  | Medžiagos | Remontinis apvalkalas su klijais (termosusitraukiantis) | 1 m ilgio, d24-50 mm kabeliams | vnt. | 47.78 |  | 0
Švenčionių r. sav. |  | Medžiagos | Remontinis apvalkalas su klijais (termosusitraukiantis) | 1 m ilgio, d24-50 mm kabeliams | vnt. | 47.78 |  | 0
Molėtų r. sav. |  | Medžiagos | Remontinis apvalkalas su klijais (termosusitraukiantis) | 1 m ilgio, d31-65 mm kabeliams | vnt. | 52.43 |  | 0
Švenčionių r. sav. |  | Medžiagos | Remontinis apvalkalas su klijais (termosusitraukiantis) | 1 m ilgio, d31-65 mm kabeliams | vnt. | 52.43 |  | 0
Molėtų r. sav. |  | Medžiagos | Remontinis apvalkalas su klijais (termosusitraukiantis) | 1 m ilgio, d33-86 mm kabeliams | vnt. | 59.33 |  | 0
Švenčionių r. sav. |  | Medžiagos | Remontinis apvalkalas su klijais (termosusitraukiantis) | 1 m ilgio, d33-86 mm kabeliams | vnt. | 59.33 |  | 0
Molėtų r. sav. |  | Medžiagos | Remontinis apvalkalas su klijais (termosusitraukiantis) | 1 m ilgio, d56-120 mm kabeliams | vnt. | 93.3 |  | 0
Švenčionių r. sav. |  | Medžiagos | Remontinis apvalkalas su klijais (termosusitraukiantis) | 1 m ilgio, d56-120 mm kabeliams | vnt. | 93.3 |  | 0
Jurbarko r. sav. |  | Medžiagos | Kablys | SK-1 | vnt. | 4.81 |  | 0
Šakių r. sav. |  | Medžiagos | Kablys | SK-1 | vnt. | 4.81 |  | 0
Jurbarko r. sav. |  | Medžiagos | Kablys | KB-1 | vnt. | 7.72 |  | 0
Šakių r. sav. |  | Medžiagos | Kablys | KB-1 | vnt. | 7.72 |  | 0
Jurbarko r. sav. |  | Medžiagos | Kablys | KB-2 | vnt. | 6.53 |  | 0
Šakių r. sav. |  | Medžiagos | Kablys | KB-2 | vnt. | 6.53 |  | 0
Jurbarko r. sav. |  | Medžiagos | Kablys | KB-3 | vnt. | 9.67 |  | 0
Šakių r. sav. |  | Medžiagos | Kablys | KB-3 | vnt. | 9.67 |  | 0
Jurbarko r. sav. |  | Medžiagos | Kablys | KB-4 | vnt. | 8.47 |  | 0
Šakių r. sav. |  | Medžiagos | Kablys | KB-4 | vnt. | 8.47 |  | 0
Jurbarko r. sav. |  | Medžiagos | Kablys | KB-5 | vnt. | 17.22 |  | 0
Šakių r. sav. |  | Medžiagos | Kablys | KB-5 | vnt. | 17.22 |  | 0
Panevėžio m. sav. |  | Medžiagos | Kablys | SK-1 | vnt. | 5.07 |  | 0
Panevėžio m. sav. |  | Medžiagos | Kablys | KB-1 | vnt. | 7.72 |  | 0
Panevėžio m. sav. |  | Medžiagos | Kablys | KB-2 | vnt. | 6.53 |  | 0
Panevėžio m. sav. |  | Medžiagos | Kablys | KB-3 | vnt. | 9.67 |  | 0
Panevėžio m. sav. |  | Medžiagos | Kablys | KB-4 | vnt. | 8.47 |  | 0
Panevėžio m. sav. |  | Medžiagos | Kablys | KB-5 | vnt. | 17.22 |  | 0
Birštono sav. |  | Medžiagos | Kablys | SK-1 | vnt. | 4.81 |  | 0
Prienų r. sav. |  | Medžiagos | Kablys | SK-1 | vnt. | 4.81 |  | 0
Birštono sav. |  | Medžiagos | Kablys | KB-1 | vnt. | 7.72 |  | 0
Prienų r. sav. |  | Medžiagos | Kablys | KB-1 | vnt. | 7.72 |  | 0
Birštono sav. |  | Medžiagos | Kablys | KB-2 | vnt. | 6.53 |  | 0
Prienų r. sav. |  | Medžiagos | Kablys | KB-2 | vnt. | 6.53 |  | 0
Birštono sav. |  | Medžiagos | Kablys | KB-3 | vnt. | 9.67 |  | 0
Prienų r. sav. |  | Medžiagos | Kablys | KB-3 | vnt. | 9.67 |  | 0
Birštono sav. |  | Medžiagos | Kablys | KB-4 | vnt. | 8.47 |  | 0
Prienų r. sav. |  | Medžiagos | Kablys | KB-4 | vnt. | 8.47 |  | 0
Birštono sav. |  | Medžiagos | Kablys | KB-5 | vnt. | 17.22 |  | 0
Prienų r. sav. |  | Medžiagos | Kablys | KB-5 | vnt. | 17.22 |  | 0
Ignalinos r. sav. |  | Medžiagos | Kablys | SK-1 | vnt. | 4.81 |  | 0
Visagino sav. |  | Medžiagos | Kablys | SK-1 | vnt. | 4.81 |  | 0
Zarasų r. sav. |  | Medžiagos | Kablys | SK-1 | vnt. | 4.81 |  | 0
Ignalinos r. sav. |  | Medžiagos | Kablys | KB-1 | vnt. | 7.72 |  | 0
Visagino sav. |  | Medžiagos | Kablys | KB-1 | vnt. | 7.72 |  | 0
Zarasų r. sav. |  | Medžiagos | Kablys | KB-1 | vnt. | 7.72 |  | 0
Ignalinos r. sav. |  | Medžiagos | Kablys | KB-2 | vnt. | 6.53 |  | 0
Visagino sav. |  | Medžiagos | Kablys | KB-2 | vnt. | 6.53 |  | 0
Zarasų r. sav. |  | Medžiagos | Kablys | KB-2 | vnt. | 6.53 |  | 0
Ignalinos r. sav. |  | Medžiagos | Kablys | KB-3 | vnt. | 9.67 |  | 0
Visagino sav. |  | Medžiagos | Kablys | KB-3 | vnt. | 9.67 |  | 0
Zarasų r. sav. |  | Medžiagos | Kablys | KB-3 | vnt. | 9.67 |  | 0
Ignalinos r. sav. |  | Medžiagos | Kablys | KB-4 | vnt. | 8.47 |  | 0
Visagino sav. |  | Medžiagos | Kablys | KB-4 | vnt. | 8.47 |  | 0
Zarasų r. sav. |  | Medžiagos | Kablys | KB-4 | vnt. | 8.47 |  | 0
Ignalinos r. sav. |  | Medžiagos | Kablys | KB-5 | vnt. | 17.22 |  | 0
Visagino sav. |  | Medžiagos | Kablys | KB-5 | vnt. | 17.22 |  | 0
Zarasų r. sav. |  | Medžiagos | Kablys | KB-5 | vnt. | 17.22 |  | 0
Šalčininkų r. sav. |  | Medžiagos | Kablys | SK-1 | vnt. | 5.07 |  | 0
Šalčininkų r. sav. |  | Medžiagos | Kablys | KB-1 | vnt. | 8.58 |  | 0
Šalčininkų r. sav. |  | Medžiagos | Kablys | KB-2 | vnt. | 7.22 |  | 0
Šalčininkų r. sav. |  | Medžiagos | Kablys | KB-3 | vnt. | 10.73 |  | 0
Šalčininkų r. sav. |  | Medžiagos | Kablys | KB-4 | vnt. | 9.75 |  | 0
Šalčininkų r. sav. |  | Medžiagos | Kablys | KB-5 | vnt. | 19.11 |  | 0
Kupiškio r. sav. |  | Medžiagos | Kablys | SK-1 | vnt. | 5.07 |  | 0
Rokiškio r. sav. |  | Medžiagos | Kablys | SK-1 | vnt. | 5.07 |  | 0
Kupiškio r. sav. |  | Medžiagos | Kablys | KB-1 | vnt. | 8.58 |  | 0
Rokiškio r. sav. |  | Medžiagos | Kablys | KB-1 | vnt. | 8.58 |  | 0
Kupiškio r. sav. |  | Medžiagos | Kablys | KB-2 | vnt. | 7.22 |  | 0
Rokiškio r. sav. |  | Medžiagos | Kablys | KB-2 | vnt. | 7.22 |  | 0
Kupiškio r. sav. |  | Medžiagos | Kablys | KB-3 | vnt. | 10.73 |  | 0
Rokiškio r. sav. |  | Medžiagos | Kablys | KB-3 | vnt. | 10.73 |  | 0
Kupiškio r. sav. |  | Medžiagos | Kablys | KB-4 | vnt. | 9.75 |  | 0
Rokiškio r. sav. |  | Medžiagos | Kablys | KB-4 | vnt. | 9.75 |  | 0
Kupiškio r. sav. |  | Medžiagos | Kablys | KB-5 | vnt. | 19.11 |  | 0
Rokiškio r. sav. |  | Medžiagos | Kablys | KB-5 | vnt. | 19.11 |  | 0
Panevėžio r. sav. |  | Medžiagos | Kablys | SK-1 | vnt. | 5.07 |  | 0
Panevėžio r. sav. |  | Medžiagos | Kablys | KB-1 | vnt. | 8.58 |  | 0
Panevėžio r. sav. |  | Medžiagos | Kablys | KB-2 | vnt. | 7.22 |  | 0
Panevėžio r. sav. |  | Medžiagos | Kablys | KB-3 | vnt. | 10.73 |  | 0
Panevėžio r. sav. |  | Medžiagos | Kablys | KB-4 | vnt. | 9.75 |  | 0
Panevėžio r. sav. |  | Medžiagos | Kablys | KB-5 | vnt. | 19.11 |  | 0
Kalvarijos sav. |  | Medžiagos | Kablys | SK-1 | vnt. | 4.81 |  | 0
Kazlų Rūdos sav. |  | Medžiagos | Kablys | SK-1 | vnt. | 4.81 |  | 0
Marijampolės sav. |  | Medžiagos | Kablys | SK-1 | vnt. | 4.81 |  | 0
Kalvarijos sav. |  | Medžiagos | Kablys | KB-1 | vnt. | 7.72 |  | 0
Kazlų Rūdos sav. |  | Medžiagos | Kablys | KB-1 | vnt. | 7.72 |  | 0
Marijampolės sav. |  | Medžiagos | Kablys | KB-1 | vnt. | 7.72 |  | 0
Kalvarijos sav. |  | Medžiagos | Kablys | KB-2 | vnt. | 6.53 |  | 0
Kazlų Rūdos sav. |  | Medžiagos | Kablys | KB-2 | vnt. | 6.53 |  | 0
Marijampolės sav. |  | Medžiagos | Kablys | KB-2 | vnt. | 6.53 |  | 0
Kalvarijos sav. |  | Medžiagos | Kablys | KB-3 | vnt. | 9.67 |  | 0
Kazlų Rūdos sav. |  | Medžiagos | Kablys | KB-3 | vnt. | 9.67 |  | 0
Marijampolės sav. |  | Medžiagos | Kablys | KB-3 | vnt. | 9.67 |  | 0
Kalvarijos sav. |  | Medžiagos | Kablys | KB-4 | vnt. | 8.47 |  | 0
Kazlų Rūdos sav. |  | Medžiagos | Kablys | KB-4 | vnt. | 8.47 |  | 0
Marijampolės sav. |  | Medžiagos | Kablys | KB-4 | vnt. | 8.47 |  | 0
Kalvarijos sav. |  | Medžiagos | Kablys | KB-5 | vnt. | 17.22 |  | 0
Kazlų Rūdos sav. |  | Medžiagos | Kablys | KB-5 | vnt. | 17.22 |  | 0
Marijampolės sav. |  | Medžiagos | Kablys | KB-5 | vnt. | 17.22 |  | 0
Anykščių r. sav. |  | Medžiagos | Kablys | SK-1 | vnt. | 4.81 |  | 0
Utenos r. sav. |  | Medžiagos | Kablys | SK-1 | vnt. | 4.81 |  | 0
Anykščių r. sav. |  | Medžiagos | Kablys | KB-1 | vnt. | 7.72 |  | 0
Utenos r. sav. |  | Medžiagos | Kablys | KB-1 | vnt. | 7.72 |  | 0
Anykščių r. sav. |  | Medžiagos | Kablys | KB-2 | vnt. | 6.53 |  | 0
Utenos r. sav. |  | Medžiagos | Kablys | KB-2 | vnt. | 6.53 |  | 0
Anykščių r. sav. |  | Medžiagos | Kablys | KB-3 | vnt. | 9.67 |  | 0
Utenos r. sav. |  | Medžiagos | Kablys | KB-3 | vnt. | 9.67 |  | 0
Anykščių r. sav. |  | Medžiagos | Kablys | KB-4 | vnt. | 8.47 |  | 0
Utenos r. sav. |  | Medžiagos | Kablys | KB-4 | vnt. | 8.47 |  | 0
Anykščių r. sav. |  | Medžiagos | Kablys | KB-5 | vnt. | 17.22 |  | 0
Utenos r. sav. |  | Medžiagos | Kablys | KB-5 | vnt. | 17.22 |  | 0
Elektrėnų sav. |  | Medžiagos | Kablys | SK-1 | vnt. | 4.81 |  | 0
Trakų r. sav. |  | Medžiagos | Kablys | SK-1 | vnt. | 4.81 |  | 0
Elektrėnų sav. |  | Medžiagos | Kablys | KB-1 | vnt. | 7.72 |  | 0
Trakų r. sav. |  | Medžiagos | Kablys | KB-1 | vnt. | 7.72 |  | 0
Elektrėnų sav. |  | Medžiagos | Kablys | KB-2 | vnt. | 6.53 |  | 0
Trakų r. sav. |  | Medžiagos | Kablys | KB-2 | vnt. | 6.53 |  | 0
Elektrėnų sav. |  | Medžiagos | Kablys | KB-3 | vnt. | 9.67 |  | 0
Trakų r. sav. |  | Medžiagos | Kablys | KB-3 | vnt. | 9.67 |  | 0
Elektrėnų sav. |  | Medžiagos | Kablys | KB-4 | vnt. | 8.47 |  | 0
Trakų r. sav. |  | Medžiagos | Kablys | KB-4 | vnt. | 8.47 |  | 0
Elektrėnų sav. |  | Medžiagos | Kablys | KB-5 | vnt. | 17.38 |  | 0
Trakų r. sav. |  | Medžiagos | Kablys | KB-5 | vnt. | 17.38 |  | 0
Širvintų r. sav. |  | Medžiagos | Kablys | SK-1 | vnt. | 4.81 |  | 0
Širvintų r. sav. |  | Medžiagos | Kablys | KB-1 | vnt. | 7.72 |  | 0
Širvintų r. sav. |  | Medžiagos | Kablys | KB-2 | vnt. | 6.53 |  | 0
Širvintų r. sav. |  | Medžiagos | Kablys | KB-3 | vnt. | 9.67 |  | 0
Širvintų r. sav. |  | Medžiagos | Kablys | KB-4 | vnt. | 8.47 |  | 0
Širvintų r. sav. |  | Medžiagos | Kablys | KB-5 | vnt. | 17.22 |  | 0
Jonavos r. sav. |  | Medžiagos | Kablys | SK-1 | vnt. | 4.81 |  | 0
Kaišiadorių r. sav. |  | Medžiagos | Kablys | SK-1 | vnt. | 4.81 |  | 0
Jonavos r. sav. |  | Medžiagos | Kablys | KB-1 | vnt. | 7.72 |  | 0
Kaišiadorių r. sav. |  | Medžiagos | Kablys | KB-1 | vnt. | 7.72 |  | 0
Jonavos r. sav. |  | Medžiagos | Kablys | KB-2 | vnt. | 6.53 |  | 0
Kaišiadorių r. sav. |  | Medžiagos | Kablys | KB-2 | vnt. | 6.53 |  | 0
Jonavos r. sav. |  | Medžiagos | Kablys | KB-3 | vnt. | 9.67 |  | 0
Kaišiadorių r. sav. |  | Medžiagos | Kablys | KB-3 | vnt. | 9.67 |  | 0
Jonavos r. sav. |  | Medžiagos | Kablys | KB-4 | vnt. | 8.47 |  | 0
Kaišiadorių r. sav. |  | Medžiagos | Kablys | KB-4 | vnt. | 8.47 |  | 0
Jonavos r. sav. |  | Medžiagos | Kablys | KB-5 | vnt. | 17.22 |  | 0
Kaišiadorių r. sav. |  | Medžiagos | Kablys | KB-5 | vnt. | 17.22 |  | 0
Kėdainių r. sav. |  | Medžiagos | Kablys | SK-1 | vnt. | 4.81 |  | 0
Ukmergės r. sav. |  | Medžiagos | Kablys | SK-1 | vnt. | 4.81 |  | 0
Kėdainių r. sav. |  | Medžiagos | Kablys | KB-1 | vnt. | 7.72 |  | 0
Ukmergės r. sav. |  | Medžiagos | Kablys | KB-1 | vnt. | 7.72 |  | 0
Kėdainių r. sav. |  | Medžiagos | Kablys | KB-2 | vnt. | 6.53 |  | 0
Ukmergės r. sav. |  | Medžiagos | Kablys | KB-2 | vnt. | 6.53 |  | 0
Kėdainių r. sav. |  | Medžiagos | Kablys | KB-3 | vnt. | 9.67 |  | 0
Ukmergės r. sav. |  | Medžiagos | Kablys | KB-3 | vnt. | 9.67 |  | 0
Kėdainių r. sav. |  | Medžiagos | Kablys | KB-4 | vnt. | 8.47 |  | 0
Ukmergės r. sav. |  | Medžiagos | Kablys | KB-4 | vnt. | 8.47 |  | 0
Kėdainių r. sav. |  | Medžiagos | Kablys | KB-5 | vnt. | 17.22 |  | 0
Ukmergės r. sav. |  | Medžiagos | Kablys | KB-5 | vnt. | 17.22 |  | 0
Palangos m. sav. |  | Medžiagos | Kablys | SK-1 | vnt. | 4.81 |  | 0
Palangos m. sav. |  | Medžiagos | Kablys | KB-1 | vnt. | 7.72 |  | 0
Palangos m. sav. |  | Medžiagos | Kablys | KB-2 | vnt. | 6.53 |  | 0
Palangos m. sav. |  | Medžiagos | Kablys | KB-3 | vnt. | 9.67 |  | 0
Palangos m. sav. |  | Medžiagos | Kablys | KB-4 | vnt. | 8.47 |  | 0
Palangos m. sav. |  | Medžiagos | Kablys | KB-5 | vnt. | 17.22 |  | 0
Šiaulių m. sav. |  | Medžiagos | Kablys | SK-1 | vnt. | 4.81 |  | 0
Šiaulių m. sav. |  | Medžiagos | Kablys | KB-1 | vnt. | 7.72 |  | 0
Šiaulių m. sav. |  | Medžiagos | Kablys | KB-2 | vnt. | 6.53 |  | 0
Šiaulių m. sav. |  | Medžiagos | Kablys | KB-3 | vnt. | 9.67 |  | 0
Šiaulių m. sav. |  | Medžiagos | Kablys | KB-4 | vnt. | 8.47 |  | 0
Šiaulių m. sav. |  | Medžiagos | Kablys | KB-5 | vnt. | 17.22 |  | 0
Kelmės r. sav. |  | Medžiagos | Kablys | SK-1 | vnt. | 4.81 |  | 0
Šiaulių r. sav. |  | Medžiagos | Kablys | SK-1 | vnt. | 4.81 |  | 0
Kelmės r. sav. |  | Medžiagos | Kablys | KB-1 | vnt. | 7.72 |  | 0
Šiaulių r. sav. |  | Medžiagos | Kablys | KB-1 | vnt. | 7.72 |  | 0
Kelmės r. sav. |  | Medžiagos | Kablys | KB-2 | vnt. | 6.53 |  | 0
Šiaulių r. sav. |  | Medžiagos | Kablys | KB-2 | vnt. | 6.53 |  | 0
Kelmės r. sav. |  | Medžiagos | Kablys | KB-3 | vnt. | 9.67 |  | 0
Šiaulių r. sav. |  | Medžiagos | Kablys | KB-3 | vnt. | 9.67 |  | 0
Kelmės r. sav. |  | Medžiagos | Kablys | KB-4 | vnt. | 8.47 |  | 0
Šiaulių r. sav. |  | Medžiagos | Kablys | KB-4 | vnt. | 8.47 |  | 0
Kelmės r. sav. |  | Medžiagos | Kablys | KB-5 | vnt. | 17.22 |  | 0
Šiaulių r. sav. |  | Medžiagos | Kablys | KB-5 | vnt. | 17.22 |  | 0
Joniškio r. sav. |  | Medžiagos | Kablys | SK-1 | vnt. | 4.81 |  | 0
Pakruojo r. sav. |  | Medžiagos | Kablys | SK-1 | vnt. | 4.81 |  | 0
Joniškio r. sav. |  | Medžiagos | Kablys | KB-1 | vnt. | 7.72 |  | 0
Pakruojo r. sav. |  | Medžiagos | Kablys | KB-1 | vnt. | 7.72 |  | 0
Joniškio r. sav. |  | Medžiagos | Kablys | KB-2 | vnt. | 6.53 |  | 0
Pakruojo r. sav. |  | Medžiagos | Kablys | KB-2 | vnt. | 6.53 |  | 0
Joniškio r. sav. |  | Medžiagos | Kablys | KB-3 | vnt. | 9.67 |  | 0
Pakruojo r. sav. |  | Medžiagos | Kablys | KB-3 | vnt. | 9.67 |  | 0
Joniškio r. sav. |  | Medžiagos | Kablys | KB-4 | vnt. | 8.47 |  | 0
Pakruojo r. sav. |  | Medžiagos | Kablys | KB-4 | vnt. | 8.47 |  | 0
Joniškio r. sav. |  | Medžiagos | Kablys | KB-5 | vnt. | 17.22 |  | 0
Pakruojo r. sav. |  | Medžiagos | Kablys | KB-5 | vnt. | 17.22 |  | 0
Klaipėdos m. sav. |  | Medžiagos | Kablys | SK-1 | vnt. | 4.81 |  | 0
Neringos sav. |  | Medžiagos | Kablys | SK-1 | vnt. | 4.81 |  | 0
Klaipėdos m. sav. |  | Medžiagos | Kablys | KB-1 | vnt. | 7.72 |  | 0
Neringos sav. |  | Medžiagos | Kablys | KB-1 | vnt. | 7.72 |  | 0
Klaipėdos m. sav. |  | Medžiagos | Kablys | KB-2 | vnt. | 6.53 |  | 0
Neringos sav. |  | Medžiagos | Kablys | KB-2 | vnt. | 6.53 |  | 0
Klaipėdos m. sav. |  | Medžiagos | Kablys | KB-3 | vnt. | 9.67 |  | 0
Neringos sav. |  | Medžiagos | Kablys | KB-3 | vnt. | 9.67 |  | 0
Klaipėdos m. sav. |  | Medžiagos | Kablys | KB-4 | vnt. | 8.47 |  | 0
Neringos sav. |  | Medžiagos | Kablys | KB-4 | vnt. | 8.47 |  | 0
Klaipėdos m. sav. |  | Medžiagos | Kablys | KB-5 | vnt. | 17.22 |  | 0
Neringos sav. |  | Medžiagos | Kablys | KB-5 | vnt. | 17.22 |  | 0
Radviliškio r. sav. |  | Medžiagos | Kablys | SK-1 | vnt. | 4.81 |  | 0
Raseinių r. sav. |  | Medžiagos | Kablys | SK-1 | vnt. | 4.81 |  | 0
Radviliškio r. sav. |  | Medžiagos | Kablys | KB-1 | vnt. | 7.72 |  | 0
Raseinių r. sav. |  | Medžiagos | Kablys | KB-1 | vnt. | 7.72 |  | 0
Radviliškio r. sav. |  | Medžiagos | Kablys | KB-2 | vnt. | 6.53 |  | 0
Raseinių r. sav. |  | Medžiagos | Kablys | KB-2 | vnt. | 6.53 |  | 0
Radviliškio r. sav. |  | Medžiagos | Kablys | KB-3 | vnt. | 9.67 |  | 0
Raseinių r. sav. |  | Medžiagos | Kablys | KB-3 | vnt. | 9.67 |  | 0
Radviliškio r. sav. |  | Medžiagos | Kablys | KB-4 | vnt. | 8.47 |  | 0
Raseinių r. sav. |  | Medžiagos | Kablys | KB-4 | vnt. | 8.47 |  | 0
Radviliškio r. sav. |  | Medžiagos | Kablys | KB-5 | vnt. | 17.22 |  | 0
Raseinių r. sav. |  | Medžiagos | Kablys | KB-5 | vnt. | 17.22 |  | 0
Kretingos r. sav. |  | Medžiagos | Kablys | SK-1 | vnt. | 4 |  | 0
Kretingos r. sav. |  | Medžiagos | Kablys | KB-1 | vnt. | 7 |  | 0
Kretingos r. sav. |  | Medžiagos | Kablys | KB-2 | vnt. | 6 |  | 0
Kretingos r. sav. |  | Medžiagos | Kablys | KB-3 | vnt. | 9 |  | 0
Kretingos r. sav. |  | Medžiagos | Kablys | KB-4 | vnt. | 8 |  | 0
Kretingos r. sav. |  | Medžiagos | Kablys | KB-5 | vnt. | 17 |  | 0
Akmenės r. sav. |  | Medžiagos | Kablys | SK-1 | vnt. | 4.81 |  | 0
Mažeikių r. sav. |  | Medžiagos | Kablys | SK-1 | vnt. | 4.81 |  | 0
Akmenės r. sav. |  | Medžiagos | Kablys | KB-1 | vnt. | 6 |  | 0
Mažeikių r. sav. |  | Medžiagos | Kablys | KB-1 | vnt. | 6 |  | 0
Akmenės r. sav. |  | Medžiagos | Kablys | KB-2 | vnt. | 6 |  | 0
Mažeikių r. sav. |  | Medžiagos | Kablys | KB-2 | vnt. | 6 |  | 0
Akmenės r. sav. |  | Medžiagos | Kablys | KB-3 | vnt. | 6 |  | 0
Mažeikių r. sav. |  | Medžiagos | Kablys | KB-3 | vnt. | 6 |  | 0
Akmenės r. sav. |  | Medžiagos | Kablys | KB-4 | vnt. | 6 |  | 0
Mažeikių r. sav. |  | Medžiagos | Kablys | KB-4 | vnt. | 6 |  | 0
Akmenės r. sav. |  | Medžiagos | Kablys | KB-5 | vnt. | 9 |  | 0
Mažeikių r. sav. |  | Medžiagos | Kablys | KB-5 | vnt. | 9 |  | 0
Vilkaviškio r. sav. |  | Medžiagos | Kablys | SK-1 | vnt. | 4.81 |  | 0
Vilkaviškio r. sav. |  | Medžiagos | Kablys | KB-1 | vnt. | 7.7 |  | 0
Vilkaviškio r. sav. |  | Medžiagos | Kablys | KB-2 | vnt. | 6.5 |  | 0
Vilkaviškio r. sav. |  | Medžiagos | Kablys | KB-3 | vnt. | 9.6 |  | 0
Vilkaviškio r. sav. |  | Medžiagos | Kablys | KB-4 | vnt. | 8.4 |  | 0
Vilkaviškio r. sav. |  | Medžiagos | Kablys | KB-5 | vnt. | 12 |  | 0
Pagėgių sav. |  | Medžiagos | Kablys | SK-1 | vnt. | 4.81 |  | 0
Tauragės r. sav. |  | Medžiagos | Kablys | SK-1 | vnt. | 4.81 |  | 0
Šilutės r. sav. |  | Medžiagos | Kablys | SK-1 | vnt. | 4.81 |  | 0
Pagėgių sav. |  | Medžiagos | Kablys | KB-1 | vnt. | 7.72 |  | 0
Tauragės r. sav. |  | Medžiagos | Kablys | KB-1 | vnt. | 7.72 |  | 0
Šilutės r. sav. |  | Medžiagos | Kablys | KB-1 | vnt. | 7.72 |  | 0
Pagėgių sav. |  | Medžiagos | Kablys | KB-2 | vnt. | 6.53 |  | 0
Tauragės r. sav. |  | Medžiagos | Kablys | KB-2 | vnt. | 6.53 |  | 0
Šilutės r. sav. |  | Medžiagos | Kablys | KB-2 | vnt. | 6.53 |  | 0
Pagėgių sav. |  | Medžiagos | Kablys | KB-3 | vnt. | 9.67 |  | 0
Tauragės r. sav. |  | Medžiagos | Kablys | KB-3 | vnt. | 9.67 |  | 0
Šilutės r. sav. |  | Medžiagos | Kablys | KB-3 | vnt. | 9.67 |  | 0
Pagėgių sav. |  | Medžiagos | Kablys | KB-4 | vnt. | 8.47 |  | 0
Tauragės r. sav. |  | Medžiagos | Kablys | KB-4 | vnt. | 8.47 |  | 0
Šilutės r. sav. |  | Medžiagos | Kablys | KB-4 | vnt. | 8.47 |  | 0
Pagėgių sav. |  | Medžiagos | Kablys | KB-5 | vnt. | 17.22 |  | 0
Tauragės r. sav. |  | Medžiagos | Kablys | KB-5 | vnt. | 17.22 |  | 0
Šilutės r. sav. |  | Medžiagos | Kablys | KB-5 | vnt. | 17.22 |  | 0
Plungės r. sav. |  | Medžiagos | Kablys | SK-1 | vnt. | 4.81 |  | 0
Skuodo r. sav. |  | Medžiagos | Kablys | SK-1 | vnt. | 4.81 |  | 0
Plungės r. sav. |  | Medžiagos | Kablys | KB-1 | vnt. | 7.72 |  | 0
Skuodo r. sav. |  | Medžiagos | Kablys | KB-1 | vnt. | 7.72 |  | 0
Plungės r. sav. |  | Medžiagos | Kablys | KB-2 | vnt. | 6.53 |  | 0
Skuodo r. sav. |  | Medžiagos | Kablys | KB-2 | vnt. | 6.53 |  | 0
Plungės r. sav. |  | Medžiagos | Kablys | KB-3 | vnt. | 9.67 |  | 0
Skuodo r. sav. |  | Medžiagos | Kablys | KB-3 | vnt. | 9.67 |  | 0
Plungės r. sav. |  | Medžiagos | Kablys | KB-4 | vnt. | 8.47 |  | 0
Skuodo r. sav. |  | Medžiagos | Kablys | KB-4 | vnt. | 8.47 |  | 0
Plungės r. sav. |  | Medžiagos | Kablys | KB-5 | vnt. | 17.22 |  | 0
Skuodo r. sav. |  | Medžiagos | Kablys | KB-5 | vnt. | 17.22 |  | 0
Rietavo sav. |  | Medžiagos | Kablys | SK-1 | vnt. | 4.81 |  | 0
Šilalės r. sav. |  | Medžiagos | Kablys | SK-1 | vnt. | 4.81 |  | 0
Telšių r. sav. |  | Medžiagos | Kablys | SK-1 | vnt. | 4.81 |  | 0
Rietavo sav. |  | Medžiagos | Kablys | KB-1 | vnt. | 7.7 |  | 0
Šilalės r. sav. |  | Medžiagos | Kablys | KB-1 | vnt. | 7.7 |  | 0
Telšių r. sav. |  | Medžiagos | Kablys | KB-1 | vnt. | 7.7 |  | 0
Rietavo sav. |  | Medžiagos | Kablys | KB-2 | vnt. | 6.5 |  | 0
Šilalės r. sav. |  | Medžiagos | Kablys | KB-2 | vnt. | 6.5 |  | 0
Telšių r. sav. |  | Medžiagos | Kablys | KB-2 | vnt. | 6.5 |  | 0
Rietavo sav. |  | Medžiagos | Kablys | KB-3 | vnt. | 9.65 |  | 0
Šilalės r. sav. |  | Medžiagos | Kablys | KB-3 | vnt. | 9.65 |  | 0
Telšių r. sav. |  | Medžiagos | Kablys | KB-3 | vnt. | 9.65 |  | 0
Rietavo sav. |  | Medžiagos | Kablys | KB-4 | vnt. | 8.45 |  | 0
Šilalės r. sav. |  | Medžiagos | Kablys | KB-4 | vnt. | 8.45 |  | 0
Telšių r. sav. |  | Medžiagos | Kablys | KB-4 | vnt. | 8.45 |  | 0
Rietavo sav. |  | Medžiagos | Kablys | KB-5 | vnt. | 17.2 |  | 0
Šilalės r. sav. |  | Medžiagos | Kablys | KB-5 | vnt. | 17.2 |  | 0
Telšių r. sav. |  | Medžiagos | Kablys | KB-5 | vnt. | 17.2 |  | 0
Druskininkų sav. |  | Medžiagos | Kablys | SK-1 | vnt. | 4.81 |  | 0
Varėnos r. sav. |  | Medžiagos | Kablys | SK-1 | vnt. | 4.81 |  | 0
Druskininkų sav. |  | Medžiagos | Kablys | KB-1 | vnt. | 7.72 |  | 0
Varėnos r. sav. |  | Medžiagos | Kablys | KB-1 | vnt. | 7.72 |  | 0
Druskininkų sav. |  | Medžiagos | Kablys | KB-2 | vnt. | 6.53 |  | 0
Varėnos r. sav. |  | Medžiagos | Kablys | KB-2 | vnt. | 6.53 |  | 0
Druskininkų sav. |  | Medžiagos | Kablys | KB-3 | vnt. | 9.67 |  | 0
Varėnos r. sav. |  | Medžiagos | Kablys | KB-3 | vnt. | 9.67 |  | 0
Druskininkų sav. |  | Medžiagos | Kablys | KB-4 | vnt. | 8.47 |  | 0
Varėnos r. sav. |  | Medžiagos | Kablys | KB-4 | vnt. | 8.47 |  | 0
Druskininkų sav. |  | Medžiagos | Kablys | KB-5 | vnt. | 17.22 |  | 0
Varėnos r. sav. |  | Medžiagos | Kablys | KB-5 | vnt. | 17.22 |  | 0
Lazdijų r. sav. |  | Medžiagos | Kablys | SK-1 | vnt. | 4.81 |  | 0
Lazdijų r. sav. |  | Medžiagos | Kablys | KB-1 | vnt. | 7.72 |  | 0
Lazdijų r. sav. |  | Medžiagos | Kablys | KB-2 | vnt. | 6.53 |  | 0
Lazdijų r. sav. |  | Medžiagos | Kablys | KB-3 | vnt. | 9.67 |  | 0
Lazdijų r. sav. |  | Medžiagos | Kablys | KB-4 | vnt. | 8.47 |  | 0
Lazdijų r. sav. |  | Medžiagos | Kablys | KB-5 | vnt. | 17.22 |  | 0
Alytaus m. sav. |  | Medžiagos | Kablys | SK-1 | vnt. | 4.81 |  | 0
Alytaus r. sav. |  | Medžiagos | Kablys | SK-1 | vnt. | 4.81 |  | 0
Alytaus m. sav. |  | Medžiagos | Kablys | KB-1 | vnt. | 7.72 |  | 0
Alytaus r. sav. |  | Medžiagos | Kablys | KB-1 | vnt. | 7.72 |  | 0
Alytaus m. sav. |  | Medžiagos | Kablys | KB-2 | vnt. | 6.53 |  | 0
Alytaus r. sav. |  | Medžiagos | Kablys | KB-2 | vnt. | 6.53 |  | 0
Alytaus m. sav. |  | Medžiagos | Kablys | KB-3 | vnt. | 9.67 |  | 0
Alytaus r. sav. |  | Medžiagos | Kablys | KB-3 | vnt. | 9.67 |  | 0
Alytaus m. sav. |  | Medžiagos | Kablys | KB-4 | vnt. | 8.47 |  | 0
Alytaus r. sav. |  | Medžiagos | Kablys | KB-4 | vnt. | 8.47 |  | 0
Alytaus m. sav. |  | Medžiagos | Kablys | KB-5 | vnt. | 17.22 |  | 0
Alytaus r. sav. |  | Medžiagos | Kablys | KB-5 | vnt. | 17.22 |  | 0
Biržų r. sav. |  | Medžiagos | Kablys | SK-1 | vnt. | 4.81 |  | 0
Pasvalio r. sav. |  | Medžiagos | Kablys | SK-1 | vnt. | 4.81 |  | 0
Biržų r. sav. |  | Medžiagos | Kablys | KB-1 | vnt. | 7.72 |  | 0
Pasvalio r. sav. |  | Medžiagos | Kablys | KB-1 | vnt. | 7.72 |  | 0
Biržų r. sav. |  | Medžiagos | Kablys | KB-2 | vnt. | 6.53 |  | 0
Pasvalio r. sav. |  | Medžiagos | Kablys | KB-2 | vnt. | 6.53 |  | 0
Biržų r. sav. |  | Medžiagos | Kablys | KB-3 | vnt. | 9.67 |  | 0
Pasvalio r. sav. |  | Medžiagos | Kablys | KB-3 | vnt. | 9.67 |  | 0
Biržų r. sav. |  | Medžiagos | Kablys | KB-4 | vnt. | 8.47 |  | 0
Pasvalio r. sav. |  | Medžiagos | Kablys | KB-4 | vnt. | 8.47 |  | 0
Biržų r. sav. |  | Medžiagos | Kablys | KB-5 | vnt. | 17.22 |  | 0
Pasvalio r. sav. |  | Medžiagos | Kablys | KB-5 | vnt. | 17.22 |  | 0
Molėtų r. sav. |  | Medžiagos | Kablys | SK-1 | vnt. | 4.81 |  | 0
Švenčionių r. sav. |  | Medžiagos | Kablys | SK-1 | vnt. | 4.81 |  | 0
Molėtų r. sav. |  | Medžiagos | Kablys | KB-1 | vnt. | 7.72 |  | 0
Švenčionių r. sav. |  | Medžiagos | Kablys | KB-1 | vnt. | 7.72 |  | 0
Molėtų r. sav. |  | Medžiagos | Kablys | KB-2 | vnt. | 6.53 |  | 0
Švenčionių r. sav. |  | Medžiagos | Kablys | KB-2 | vnt. | 6.53 |  | 0
Molėtų r. sav. |  | Medžiagos | Kablys | KB-3 | vnt. | 9.67 |  | 0
Švenčionių r. sav. |  | Medžiagos | Kablys | KB-3 | vnt. | 9.67 |  | 0
Molėtų r. sav. |  | Medžiagos | Kablys | KB-4 | vnt. | 8.47 |  | 0
Švenčionių r. sav. |  | Medžiagos | Kablys | KB-4 | vnt. | 8.47 |  | 0
Molėtų r. sav. |  | Medžiagos | Kablys | KB-5 | vnt. | 17.22 |  | 0
Švenčionių r. sav. |  | Medžiagos | Kablys | KB-5 | vnt. | 17.22 |  | 0
Jurbarko r. sav. |  | Medžiagos | Srovės nuotėkio rėlė | 25A-2P, 30 mA | vnt. | 32.8 |  | 0
Šakių r. sav. |  | Medžiagos | Srovės nuotėkio rėlė | 25A-2P, 30 mA | vnt. | 32.8 |  | 0
Jurbarko r. sav. |  | Medžiagos | Srovės nuotėkio rėlė | 40A-2P, 30 mA | vnt. | 37.79 |  | 0
Šakių r. sav. |  | Medžiagos | Srovės nuotėkio rėlė | 40A-2P, 30 mA | vnt. | 37.79 |  | 0
Jurbarko r. sav. |  | Medžiagos | Srovės nuotėkio rėlė | 63A-2P, 30 mA | vnt. | 52.31 |  | 0
Šakių r. sav. |  | Medžiagos | Srovės nuotėkio rėlė | 63A-2P, 30 mA | vnt. | 52.31 |  | 0
Jurbarko r. sav. |  | Medžiagos | Srovės nuotėkio rėlė | 25A-4P, 30 mA | vnt. | 40.52 |  | 0
Šakių r. sav. |  | Medžiagos | Srovės nuotėkio rėlė | 25A-4P, 30 mA | vnt. | 40.52 |  | 0
Jurbarko r. sav. |  | Medžiagos | Srovės nuotėkio rėlė | 40A-4P, 30 mA | vnt. | 49.74 |  | 0
Šakių r. sav. |  | Medžiagos | Srovės nuotėkio rėlė | 40A-4P, 30 mA | vnt. | 49.74 |  | 0
Jurbarko r. sav. |  | Medžiagos | Srovės nuotėkio rėlė | 63A-4P, 30 mA | vnt. | 70.51 |  | 0
Šakių r. sav. |  | Medžiagos | Srovės nuotėkio rėlė | 63A-4P, 30 mA | vnt. | 70.51 |  | 0
Panevėžio m. sav. |  | Medžiagos | Srovės nuotėkio rėlė | 25A-2P, 30 mA | vnt. | 32.8 |  | 0
Panevėžio m. sav. |  | Medžiagos | Srovės nuotėkio rėlė | 40A-2P, 30 mA | vnt. | 37.79 |  | 0
Panevėžio m. sav. |  | Medžiagos | Srovės nuotėkio rėlė | 63A-2P, 30 mA | vnt. | 52.31 |  | 0
Panevėžio m. sav. |  | Medžiagos | Srovės nuotėkio rėlė | 25A-4P, 30 mA | vnt. | 40.52 |  | 0
Panevėžio m. sav. |  | Medžiagos | Srovės nuotėkio rėlė | 40A-4P, 30 mA | vnt. | 49.74 |  | 0
Panevėžio m. sav. |  | Medžiagos | Srovės nuotėkio rėlė | 63A-4P, 30 mA | vnt. | 71.96 |  | 0
Birštono sav. |  | Medžiagos | Srovės nuotėkio rėlė | 25A-2P, 30 mA | vnt. | 32.8 |  | 0
Prienų r. sav. |  | Medžiagos | Srovės nuotėkio rėlė | 25A-2P, 30 mA | vnt. | 32.8 |  | 0
Birštono sav. |  | Medžiagos | Srovės nuotėkio rėlė | 40A-2P, 30 mA | vnt. | 37.79 |  | 0
Prienų r. sav. |  | Medžiagos | Srovės nuotėkio rėlė | 40A-2P, 30 mA | vnt. | 37.79 |  | 0
Birštono sav. |  | Medžiagos | Srovės nuotėkio rėlė | 63A-2P, 30 mA | vnt. | 52.31 |  | 0
Prienų r. sav. |  | Medžiagos | Srovės nuotėkio rėlė | 63A-2P, 30 mA | vnt. | 52.31 |  | 0
Birštono sav. |  | Medžiagos | Srovės nuotėkio rėlė | 25A-4P, 30 mA | vnt. | 40.52 |  | 0
Prienų r. sav. |  | Medžiagos | Srovės nuotėkio rėlė | 25A-4P, 30 mA | vnt. | 40.52 |  | 0
Birštono sav. |  | Medžiagos | Srovės nuotėkio rėlė | 40A-4P, 30 mA | vnt. | 49.74 |  | 0
Prienų r. sav. |  | Medžiagos | Srovės nuotėkio rėlė | 40A-4P, 30 mA | vnt. | 49.74 |  | 0
Birštono sav. |  | Medžiagos | Srovės nuotėkio rėlė | 63A-4P, 30 mA | vnt. | 70.51 |  | 0
Prienų r. sav. |  | Medžiagos | Srovės nuotėkio rėlė | 63A-4P, 30 mA | vnt. | 70.51 |  | 0
Ignalinos r. sav. |  | Medžiagos | Srovės nuotėkio rėlė | 25A-2P, 30 mA | vnt. | 32.8 |  | 0
Visagino sav. |  | Medžiagos | Srovės nuotėkio rėlė | 25A-2P, 30 mA | vnt. | 32.8 |  | 0
Zarasų r. sav. |  | Medžiagos | Srovės nuotėkio rėlė | 25A-2P, 30 mA | vnt. | 32.8 |  | 0
Ignalinos r. sav. |  | Medžiagos | Srovės nuotėkio rėlė | 40A-2P, 30 mA | vnt. | 37.79 |  | 0
Visagino sav. |  | Medžiagos | Srovės nuotėkio rėlė | 40A-2P, 30 mA | vnt. | 37.79 |  | 0
Zarasų r. sav. |  | Medžiagos | Srovės nuotėkio rėlė | 40A-2P, 30 mA | vnt. | 37.79 |  | 0
Ignalinos r. sav. |  | Medžiagos | Srovės nuotėkio rėlė | 63A-2P, 30 mA | vnt. | 52.31 |  | 0
Visagino sav. |  | Medžiagos | Srovės nuotėkio rėlė | 63A-2P, 30 mA | vnt. | 52.31 |  | 0
Zarasų r. sav. |  | Medžiagos | Srovės nuotėkio rėlė | 63A-2P, 30 mA | vnt. | 52.31 |  | 0
Ignalinos r. sav. |  | Medžiagos | Srovės nuotėkio rėlė | 25A-4P, 30 mA | vnt. | 40.52 |  | 0
Visagino sav. |  | Medžiagos | Srovės nuotėkio rėlė | 25A-4P, 30 mA | vnt. | 40.52 |  | 0
Zarasų r. sav. |  | Medžiagos | Srovės nuotėkio rėlė | 25A-4P, 30 mA | vnt. | 40.52 |  | 0
Ignalinos r. sav. |  | Medžiagos | Srovės nuotėkio rėlė | 40A-4P, 30 mA | vnt. | 49.74 |  | 0
Visagino sav. |  | Medžiagos | Srovės nuotėkio rėlė | 40A-4P, 30 mA | vnt. | 49.74 |  | 0
Zarasų r. sav. |  | Medžiagos | Srovės nuotėkio rėlė | 40A-4P, 30 mA | vnt. | 49.74 |  | 0
Ignalinos r. sav. |  | Medžiagos | Srovės nuotėkio rėlė | 63A-4P, 30 mA | vnt. | 70.51 |  | 0
Visagino sav. |  | Medžiagos | Srovės nuotėkio rėlė | 63A-4P, 30 mA | vnt. | 70.51 |  | 0
Zarasų r. sav. |  | Medžiagos | Srovės nuotėkio rėlė | 63A-4P, 30 mA | vnt. | 70.51 |  | 0
Šalčininkų r. sav. |  | Medžiagos | Srovės nuotėkio rėlė | 25A-2P, 30 mA | vnt. | 39 |  | 0
Šalčininkų r. sav. |  | Medžiagos | Srovės nuotėkio rėlė | 40A-2P, 30 mA | vnt. | 44.85 |  | 0
Šalčininkų r. sav. |  | Medžiagos | Srovės nuotėkio rėlė | 63A-2P, 30 mA | vnt. | 62.01 |  | 0
Šalčininkų r. sav. |  | Medžiagos | Srovės nuotėkio rėlė | 25A-4P, 30 mA | vnt. | 47.78 |  | 0
Šalčininkų r. sav. |  | Medžiagos | Srovės nuotėkio rėlė | 40A-4P, 30 mA | vnt. | 58.5 |  | 0
Šalčininkų r. sav. |  | Medžiagos | Srovės nuotėkio rėlė | 63A-4P, 30 mA | vnt. | 79.95 |  | 0
Kupiškio r. sav. |  | Medžiagos | Srovės nuotėkio rėlė | 25A-2P, 30 mA | vnt. | 39 |  | 0
Rokiškio r. sav. |  | Medžiagos | Srovės nuotėkio rėlė | 25A-2P, 30 mA | vnt. | 39 |  | 0
Kupiškio r. sav. |  | Medžiagos | Srovės nuotėkio rėlė | 40A-2P, 30 mA | vnt. | 44.85 |  | 0
Rokiškio r. sav. |  | Medžiagos | Srovės nuotėkio rėlė | 40A-2P, 30 mA | vnt. | 44.85 |  | 0
Kupiškio r. sav. |  | Medžiagos | Srovės nuotėkio rėlė | 63A-2P, 30 mA | vnt. | 62.01 |  | 0
Rokiškio r. sav. |  | Medžiagos | Srovės nuotėkio rėlė | 63A-2P, 30 mA | vnt. | 62.01 |  | 0
Kupiškio r. sav. |  | Medžiagos | Srovės nuotėkio rėlė | 25A-4P, 30 mA | vnt. | 47.78 |  | 0
Rokiškio r. sav. |  | Medžiagos | Srovės nuotėkio rėlė | 25A-4P, 30 mA | vnt. | 47.78 |  | 0
Kupiškio r. sav. |  | Medžiagos | Srovės nuotėkio rėlė | 40A-4P, 30 mA | vnt. | 58.5 |  | 0
Rokiškio r. sav. |  | Medžiagos | Srovės nuotėkio rėlė | 40A-4P, 30 mA | vnt. | 58.5 |  | 0
Kupiškio r. sav. |  | Medžiagos | Srovės nuotėkio rėlė | 63A-4P, 30 mA | vnt. | 79.95 |  | 0
Rokiškio r. sav. |  | Medžiagos | Srovės nuotėkio rėlė | 63A-4P, 30 mA | vnt. | 79.95 |  | 0
Panevėžio r. sav. |  | Medžiagos | Srovės nuotėkio rėlė | 25A-2P, 30 mA | vnt. | 39 |  | 0
Panevėžio r. sav. |  | Medžiagos | Srovės nuotėkio rėlė | 40A-2P, 30 mA | vnt. | 44.85 |  | 0
Panevėžio r. sav. |  | Medžiagos | Srovės nuotėkio rėlė | 63A-2P, 30 mA | vnt. | 62.01 |  | 0
Panevėžio r. sav. |  | Medžiagos | Srovės nuotėkio rėlė | 25A-4P, 30 mA | vnt. | 47.78 |  | 0
Panevėžio r. sav. |  | Medžiagos | Srovės nuotėkio rėlė | 40A-4P, 30 mA | vnt. | 58.5 |  | 0
Panevėžio r. sav. |  | Medžiagos | Srovės nuotėkio rėlė | 63A-4P, 30 mA | vnt. | 79.95 |  | 0
Kalvarijos sav. |  | Medžiagos | Srovės nuotėkio rėlė | 25A-2P, 30 mA | vnt. | 32.8 |  | 0
Kazlų Rūdos sav. |  | Medžiagos | Srovės nuotėkio rėlė | 25A-2P, 30 mA | vnt. | 32.8 |  | 0
Marijampolės sav. |  | Medžiagos | Srovės nuotėkio rėlė | 25A-2P, 30 mA | vnt. | 32.8 |  | 0
Kalvarijos sav. |  | Medžiagos | Srovės nuotėkio rėlė | 40A-2P, 30 mA | vnt. | 37.79 |  | 0
Kazlų Rūdos sav. |  | Medžiagos | Srovės nuotėkio rėlė | 40A-2P, 30 mA | vnt. | 37.79 |  | 0
Marijampolės sav. |  | Medžiagos | Srovės nuotėkio rėlė | 40A-2P, 30 mA | vnt. | 37.79 |  | 0
Kalvarijos sav. |  | Medžiagos | Srovės nuotėkio rėlė | 63A-2P, 30 mA | vnt. | 52.31 |  | 0
Kazlų Rūdos sav. |  | Medžiagos | Srovės nuotėkio rėlė | 63A-2P, 30 mA | vnt. | 52.31 |  | 0
Marijampolės sav. |  | Medžiagos | Srovės nuotėkio rėlė | 63A-2P, 30 mA | vnt. | 52.31 |  | 0
Kalvarijos sav. |  | Medžiagos | Srovės nuotėkio rėlė | 25A-4P, 30 mA | vnt. | 40.52 |  | 0
Kazlų Rūdos sav. |  | Medžiagos | Srovės nuotėkio rėlė | 25A-4P, 30 mA | vnt. | 40.52 |  | 0
Marijampolės sav. |  | Medžiagos | Srovės nuotėkio rėlė | 25A-4P, 30 mA | vnt. | 40.52 |  | 0
Kalvarijos sav. |  | Medžiagos | Srovės nuotėkio rėlė | 40A-4P, 30 mA | vnt. | 49.74 |  | 0
Kazlų Rūdos sav. |  | Medžiagos | Srovės nuotėkio rėlė | 40A-4P, 30 mA | vnt. | 49.74 |  | 0
Marijampolės sav. |  | Medžiagos | Srovės nuotėkio rėlė | 40A-4P, 30 mA | vnt. | 49.74 |  | 0
Kalvarijos sav. |  | Medžiagos | Srovės nuotėkio rėlė | 63A-4P, 30 mA | vnt. | 70.51 |  | 0
Kazlų Rūdos sav. |  | Medžiagos | Srovės nuotėkio rėlė | 63A-4P, 30 mA | vnt. | 70.51 |  | 0
Marijampolės sav. |  | Medžiagos | Srovės nuotėkio rėlė | 63A-4P, 30 mA | vnt. | 70.51 |  | 0
Anykščių r. sav. |  | Medžiagos | Srovės nuotėkio rėlė | 25A-2P, 30 mA | vnt. | 32.8 |  | 0
Utenos r. sav. |  | Medžiagos | Srovės nuotėkio rėlė | 25A-2P, 30 mA | vnt. | 32.8 |  | 0
Anykščių r. sav. |  | Medžiagos | Srovės nuotėkio rėlė | 40A-2P, 30 mA | vnt. | 37.79 |  | 0
Utenos r. sav. |  | Medžiagos | Srovės nuotėkio rėlė | 40A-2P, 30 mA | vnt. | 37.79 |  | 0
Anykščių r. sav. |  | Medžiagos | Srovės nuotėkio rėlė | 63A-2P, 30 mA | vnt. | 52.31 |  | 0
Utenos r. sav. |  | Medžiagos | Srovės nuotėkio rėlė | 63A-2P, 30 mA | vnt. | 52.31 |  | 0
Anykščių r. sav. |  | Medžiagos | Srovės nuotėkio rėlė | 25A-4P, 30 mA | vnt. | 40.52 |  | 0
Utenos r. sav. |  | Medžiagos | Srovės nuotėkio rėlė | 25A-4P, 30 mA | vnt. | 40.52 |  | 0
Anykščių r. sav. |  | Medžiagos | Srovės nuotėkio rėlė | 40A-4P, 30 mA | vnt. | 49.74 |  | 0
Utenos r. sav. |  | Medžiagos | Srovės nuotėkio rėlė | 40A-4P, 30 mA | vnt. | 49.74 |  | 0
Anykščių r. sav. |  | Medžiagos | Srovės nuotėkio rėlė | 63A-4P, 30 mA | vnt. | 70.51 |  | 0
Utenos r. sav. |  | Medžiagos | Srovės nuotėkio rėlė | 63A-4P, 30 mA | vnt. | 70.51 |  | 0
Elektrėnų sav. |  | Medžiagos | Srovės nuotėkio rėlė | 25A-2P, 30 mA | vnt. | 32.8 |  | 0
Trakų r. sav. |  | Medžiagos | Srovės nuotėkio rėlė | 25A-2P, 30 mA | vnt. | 32.8 |  | 0
Elektrėnų sav. |  | Medžiagos | Srovės nuotėkio rėlė | 40A-2P, 30 mA | vnt. | 37.79 |  | 0
Trakų r. sav. |  | Medžiagos | Srovės nuotėkio rėlė | 40A-2P, 30 mA | vnt. | 37.79 |  | 0
Elektrėnų sav. |  | Medžiagos | Srovės nuotėkio rėlė | 63A-2P, 30 mA | vnt. | 52.31 |  | 0
Trakų r. sav. |  | Medžiagos | Srovės nuotėkio rėlė | 63A-2P, 30 mA | vnt. | 52.31 |  | 0
Elektrėnų sav. |  | Medžiagos | Srovės nuotėkio rėlė | 25A-4P, 30 mA | vnt. | 40.52 |  | 0
Trakų r. sav. |  | Medžiagos | Srovės nuotėkio rėlė | 25A-4P, 30 mA | vnt. | 40.52 |  | 0
Elektrėnų sav. |  | Medžiagos | Srovės nuotėkio rėlė | 40A-4P, 30 mA | vnt. | 49.74 |  | 0
Trakų r. sav. |  | Medžiagos | Srovės nuotėkio rėlė | 40A-4P, 30 mA | vnt. | 49.74 |  | 0
Elektrėnų sav. |  | Medžiagos | Srovės nuotėkio rėlė | 63A-4P, 30 mA | vnt. | 70.51 |  | 0
Trakų r. sav. |  | Medžiagos | Srovės nuotėkio rėlė | 63A-4P, 30 mA | vnt. | 70.51 |  | 0
Širvintų r. sav. |  | Medžiagos | Srovės nuotėkio rėlė | 25A-2P, 30 mA | vnt. | 31.36 |  | 0
Širvintų r. sav. |  | Medžiagos | Srovės nuotėkio rėlė | 40A-2P, 30 mA | vnt. | 36.26 |  | 0
Širvintų r. sav. |  | Medžiagos | Srovės nuotėkio rėlė | 63A-2P, 30 mA | vnt. | 50.96 |  | 0
Širvintų r. sav. |  | Medžiagos | Srovės nuotėkio rėlė | 25A-4P, 30 mA | vnt. | 39.2 |  | 0
Širvintų r. sav. |  | Medžiagos | Srovės nuotėkio rėlė | 40A-4P, 30 mA | vnt. | 48.02 |  | 0
Širvintų r. sav. |  | Medžiagos | Srovės nuotėkio rėlė | 63A-4P, 30 mA | vnt. | 68.6 |  | 0
Jonavos r. sav. |  | Medžiagos | Srovės nuotėkio rėlė | 25A-2P, 30 mA | vnt. | 32.8 |  | 0
Kaišiadorių r. sav. |  | Medžiagos | Srovės nuotėkio rėlė | 25A-2P, 30 mA | vnt. | 32.8 |  | 0
Jonavos r. sav. |  | Medžiagos | Srovės nuotėkio rėlė | 40A-2P, 30 mA | vnt. | 37.79 |  | 0
Kaišiadorių r. sav. |  | Medžiagos | Srovės nuotėkio rėlė | 40A-2P, 30 mA | vnt. | 37.79 |  | 0
Jonavos r. sav. |  | Medžiagos | Srovės nuotėkio rėlė | 63A-2P, 30 mA | vnt. | 52.31 |  | 0
Kaišiadorių r. sav. |  | Medžiagos | Srovės nuotėkio rėlė | 63A-2P, 30 mA | vnt. | 52.31 |  | 0
Jonavos r. sav. |  | Medžiagos | Srovės nuotėkio rėlė | 25A-4P, 30 mA | vnt. | 40.52 |  | 0
Kaišiadorių r. sav. |  | Medžiagos | Srovės nuotėkio rėlė | 25A-4P, 30 mA | vnt. | 40.52 |  | 0
Jonavos r. sav. |  | Medžiagos | Srovės nuotėkio rėlė | 40A-4P, 30 mA | vnt. | 49.74 |  | 0
Kaišiadorių r. sav. |  | Medžiagos | Srovės nuotėkio rėlė | 40A-4P, 30 mA | vnt. | 49.74 |  | 0
Jonavos r. sav. |  | Medžiagos | Srovės nuotėkio rėlė | 63A-4P, 30 mA | vnt. | 70.51 |  | 0
Kaišiadorių r. sav. |  | Medžiagos | Srovės nuotėkio rėlė | 63A-4P, 30 mA | vnt. | 70.51 |  | 0
Kėdainių r. sav. |  | Medžiagos | Srovės nuotėkio rėlė | 25A-2P, 30 mA | vnt. | 32.8 |  | 0
Ukmergės r. sav. |  | Medžiagos | Srovės nuotėkio rėlė | 25A-2P, 30 mA | vnt. | 32.8 |  | 0
Kėdainių r. sav. |  | Medžiagos | Srovės nuotėkio rėlė | 40A-2P, 30 mA | vnt. | 37.79 |  | 0
Ukmergės r. sav. |  | Medžiagos | Srovės nuotėkio rėlė | 40A-2P, 30 mA | vnt. | 37.79 |  | 0
Kėdainių r. sav. |  | Medžiagos | Srovės nuotėkio rėlė | 63A-2P, 30 mA | vnt. | 52.31 |  | 0
Ukmergės r. sav. |  | Medžiagos | Srovės nuotėkio rėlė | 63A-2P, 30 mA | vnt. | 52.31 |  | 0
Kėdainių r. sav. |  | Medžiagos | Srovės nuotėkio rėlė | 25A-4P, 30 mA | vnt. | 40.52 |  | 0
Ukmergės r. sav. |  | Medžiagos | Srovės nuotėkio rėlė | 25A-4P, 30 mA | vnt. | 40.52 |  | 0
Kėdainių r. sav. |  | Medžiagos | Srovės nuotėkio rėlė | 40A-4P, 30 mA | vnt. | 49.74 |  | 0
Ukmergės r. sav. |  | Medžiagos | Srovės nuotėkio rėlė | 40A-4P, 30 mA | vnt. | 49.74 |  | 0
Kėdainių r. sav. |  | Medžiagos | Srovės nuotėkio rėlė | 63A-4P, 30 mA | vnt. | 70.51 |  | 0
Ukmergės r. sav. |  | Medžiagos | Srovės nuotėkio rėlė | 63A-4P, 30 mA | vnt. | 70.51 |  | 0
Palangos m. sav. |  | Medžiagos | Srovės nuotėkio rėlė | 25A-2P, 30 mA | vnt. | 32.8 |  | 0
Palangos m. sav. |  | Medžiagos | Srovės nuotėkio rėlė | 40A-2P, 30 mA | vnt. | 37.79 |  | 0
Palangos m. sav. |  | Medžiagos | Srovės nuotėkio rėlė | 63A-2P, 30 mA | vnt. | 52.31 |  | 0
Palangos m. sav. |  | Medžiagos | Srovės nuotėkio rėlė | 25A-4P, 30 mA | vnt. | 40.52 |  | 0
Palangos m. sav. |  | Medžiagos | Srovės nuotėkio rėlė | 40A-4P, 30 mA | vnt. | 49.74 |  | 0
Palangos m. sav. |  | Medžiagos | Srovės nuotėkio rėlė | 63A-4P, 30 mA | vnt. | 70.51 |  | 0
Šiaulių m. sav. |  | Medžiagos | Srovės nuotėkio rėlė | 25A-2P, 30 mA | vnt. | 32.8 |  | 0
Šiaulių m. sav. |  | Medžiagos | Srovės nuotėkio rėlė | 40A-2P, 30 mA | vnt. | 37.79 |  | 0
Šiaulių m. sav. |  | Medžiagos | Srovės nuotėkio rėlė | 63A-2P, 30 mA | vnt. | 52.31 |  | 0
Šiaulių m. sav. |  | Medžiagos | Srovės nuotėkio rėlė | 25A-4P, 30 mA | vnt. | 40.52 |  | 0
Šiaulių m. sav. |  | Medžiagos | Srovės nuotėkio rėlė | 40A-4P, 30 mA | vnt. | 49.74 |  | 0
Šiaulių m. sav. |  | Medžiagos | Srovės nuotėkio rėlė | 63A-4P, 30 mA | vnt. | 70.51 |  | 0
Kelmės r. sav. |  | Medžiagos | Srovės nuotėkio rėlė | 25A-2P, 30 mA | vnt. | 32.8 |  | 0
Šiaulių r. sav. |  | Medžiagos | Srovės nuotėkio rėlė | 25A-2P, 30 mA | vnt. | 32.8 |  | 0
Kelmės r. sav. |  | Medžiagos | Srovės nuotėkio rėlė | 40A-2P, 30 mA | vnt. | 37.79 |  | 0
Šiaulių r. sav. |  | Medžiagos | Srovės nuotėkio rėlė | 40A-2P, 30 mA | vnt. | 37.79 |  | 0
Kelmės r. sav. |  | Medžiagos | Srovės nuotėkio rėlė | 63A-2P, 30 mA | vnt. | 52.31 |  | 0
Šiaulių r. sav. |  | Medžiagos | Srovės nuotėkio rėlė | 63A-2P, 30 mA | vnt. | 52.31 |  | 0
Kelmės r. sav. |  | Medžiagos | Srovės nuotėkio rėlė | 25A-4P, 30 mA | vnt. | 40.52 |  | 0
Šiaulių r. sav. |  | Medžiagos | Srovės nuotėkio rėlė | 25A-4P, 30 mA | vnt. | 40.52 |  | 0
Kelmės r. sav. |  | Medžiagos | Srovės nuotėkio rėlė | 40A-4P, 30 mA | vnt. | 49.74 |  | 0
Šiaulių r. sav. |  | Medžiagos | Srovės nuotėkio rėlė | 40A-4P, 30 mA | vnt. | 49.74 |  | 0
Kelmės r. sav. |  | Medžiagos | Srovės nuotėkio rėlė | 63A-4P, 30 mA | vnt. | 70.51 |  | 0
Šiaulių r. sav. |  | Medžiagos | Srovės nuotėkio rėlė | 63A-4P, 30 mA | vnt. | 70.51 |  | 0
Joniškio r. sav. |  | Medžiagos | Srovės nuotėkio rėlė | 25A-2P, 30 mA | vnt. | 32.8 |  | 0
Pakruojo r. sav. |  | Medžiagos | Srovės nuotėkio rėlė | 25A-2P, 30 mA | vnt. | 32.8 |  | 0
Joniškio r. sav. |  | Medžiagos | Srovės nuotėkio rėlė | 40A-2P, 30 mA | vnt. | 37.79 |  | 0
Pakruojo r. sav. |  | Medžiagos | Srovės nuotėkio rėlė | 40A-2P, 30 mA | vnt. | 37.79 |  | 0
Joniškio r. sav. |  | Medžiagos | Srovės nuotėkio rėlė | 63A-2P, 30 mA | vnt. | 52.31 |  | 0
Pakruojo r. sav. |  | Medžiagos | Srovės nuotėkio rėlė | 63A-2P, 30 mA | vnt. | 52.31 |  | 0
Joniškio r. sav. |  | Medžiagos | Srovės nuotėkio rėlė | 25A-4P, 30 mA | vnt. | 40.52 |  | 0
Pakruojo r. sav. |  | Medžiagos | Srovės nuotėkio rėlė | 25A-4P, 30 mA | vnt. | 40.52 |  | 0
Joniškio r. sav. |  | Medžiagos | Srovės nuotėkio rėlė | 40A-4P, 30 mA | vnt. | 49.74 |  | 0
Pakruojo r. sav. |  | Medžiagos | Srovės nuotėkio rėlė | 40A-4P, 30 mA | vnt. | 49.74 |  | 0
Joniškio r. sav. |  | Medžiagos | Srovės nuotėkio rėlė | 63A-4P, 30 mA | vnt. | 70.51 |  | 0
Pakruojo r. sav. |  | Medžiagos | Srovės nuotėkio rėlė | 63A-4P, 30 mA | vnt. | 70.51 |  | 0
Klaipėdos m. sav. |  | Medžiagos | Srovės nuotėkio rėlė | 25A-2P, 30 mA | vnt. | 32.8 |  | 0
Neringos sav. |  | Medžiagos | Srovės nuotėkio rėlė | 25A-2P, 30 mA | vnt. | 32.8 |  | 0
Klaipėdos m. sav. |  | Medžiagos | Srovės nuotėkio rėlė | 40A-2P, 30 mA | vnt. | 37.79 |  | 0
Neringos sav. |  | Medžiagos | Srovės nuotėkio rėlė | 40A-2P, 30 mA | vnt. | 37.79 |  | 0
Klaipėdos m. sav. |  | Medžiagos | Srovės nuotėkio rėlė | 63A-2P, 30 mA | vnt. | 52.31 |  | 0
Neringos sav. |  | Medžiagos | Srovės nuotėkio rėlė | 63A-2P, 30 mA | vnt. | 52.31 |  | 0
Klaipėdos m. sav. |  | Medžiagos | Srovės nuotėkio rėlė | 25A-4P, 30 mA | vnt. | 40.52 |  | 0
Neringos sav. |  | Medžiagos | Srovės nuotėkio rėlė | 25A-4P, 30 mA | vnt. | 40.52 |  | 0
Klaipėdos m. sav. |  | Medžiagos | Srovės nuotėkio rėlė | 40A-4P, 30 mA | vnt. | 49.74 |  | 0
Neringos sav. |  | Medžiagos | Srovės nuotėkio rėlė | 40A-4P, 30 mA | vnt. | 49.74 |  | 0
Klaipėdos m. sav. |  | Medžiagos | Srovės nuotėkio rėlė | 63A-4P, 30 mA | vnt. | 70.51 |  | 0
Neringos sav. |  | Medžiagos | Srovės nuotėkio rėlė | 63A-4P, 30 mA | vnt. | 70.51 |  | 0
Radviliškio r. sav. |  | Medžiagos | Srovės nuotėkio rėlė | 25A-2P, 30 mA | vnt. | 32.8 |  | 0
Raseinių r. sav. |  | Medžiagos | Srovės nuotėkio rėlė | 25A-2P, 30 mA | vnt. | 32.8 |  | 0
Radviliškio r. sav. |  | Medžiagos | Srovės nuotėkio rėlė | 40A-2P, 30 mA | vnt. | 37.79 |  | 0
Raseinių r. sav. |  | Medžiagos | Srovės nuotėkio rėlė | 40A-2P, 30 mA | vnt. | 37.79 |  | 0
Radviliškio r. sav. |  | Medžiagos | Srovės nuotėkio rėlė | 63A-2P, 30 mA | vnt. | 52.31 |  | 0
Raseinių r. sav. |  | Medžiagos | Srovės nuotėkio rėlė | 63A-2P, 30 mA | vnt. | 52.31 |  | 0
Radviliškio r. sav. |  | Medžiagos | Srovės nuotėkio rėlė | 25A-4P, 30 mA | vnt. | 40.52 |  | 0
Raseinių r. sav. |  | Medžiagos | Srovės nuotėkio rėlė | 25A-4P, 30 mA | vnt. | 40.52 |  | 0
Radviliškio r. sav. |  | Medžiagos | Srovės nuotėkio rėlė | 40A-4P, 30 mA | vnt. | 49.73 |  | 0
Raseinių r. sav. |  | Medžiagos | Srovės nuotėkio rėlė | 40A-4P, 30 mA | vnt. | 49.73 |  | 0
Radviliškio r. sav. |  | Medžiagos | Srovės nuotėkio rėlė | 63A-4P, 30 mA | vnt. | 67.96 |  | 0
Raseinių r. sav. |  | Medžiagos | Srovės nuotėkio rėlė | 63A-4P, 30 mA | vnt. | 67.96 |  | 0
Kretingos r. sav. |  | Medžiagos | Srovės nuotėkio rėlė | 25A-2P, 30 mA | vnt. | 30 |  | 0
Kretingos r. sav. |  | Medžiagos | Srovės nuotėkio rėlė | 40A-2P, 30 mA | vnt. | 30 |  | 0
Kretingos r. sav. |  | Medžiagos | Srovės nuotėkio rėlė | 63A-2P, 30 mA | vnt. | 40 |  | 0
Kretingos r. sav. |  | Medžiagos | Srovės nuotėkio rėlė | 25A-4P, 30 mA | vnt. | 40 |  | 0
Kretingos r. sav. |  | Medžiagos | Srovės nuotėkio rėlė | 40A-4P, 30 mA | vnt. | 40 |  | 0
Kretingos r. sav. |  | Medžiagos | Srovės nuotėkio rėlė | 63A-4P, 30 mA | vnt. | 60 |  | 0
Akmenės r. sav. |  | Medžiagos | Srovės nuotėkio rėlė | 25A-2P, 30 mA | vnt. | 15 |  | 0
Mažeikių r. sav. |  | Medžiagos | Srovės nuotėkio rėlė | 25A-2P, 30 mA | vnt. | 15 |  | 0
Akmenės r. sav. |  | Medžiagos | Srovės nuotėkio rėlė | 40A-2P, 30 mA | vnt. | 19 |  | 0
Mažeikių r. sav. |  | Medžiagos | Srovės nuotėkio rėlė | 40A-2P, 30 mA | vnt. | 19 |  | 0
Akmenės r. sav. |  | Medžiagos | Srovės nuotėkio rėlė | 63A-2P, 30 mA | vnt. | 25 |  | 0
Mažeikių r. sav. |  | Medžiagos | Srovės nuotėkio rėlė | 63A-2P, 30 mA | vnt. | 25 |  | 0
Akmenės r. sav. |  | Medžiagos | Srovės nuotėkio rėlė | 25A-4P, 30 mA | vnt. | 20 |  | 0
Mažeikių r. sav. |  | Medžiagos | Srovės nuotėkio rėlė | 25A-4P, 30 mA | vnt. | 20 |  | 0
Akmenės r. sav. |  | Medžiagos | Srovės nuotėkio rėlė | 40A-4P, 30 mA | vnt. | 26 |  | 0
Mažeikių r. sav. |  | Medžiagos | Srovės nuotėkio rėlė | 40A-4P, 30 mA | vnt. | 26 |  | 0
Akmenės r. sav. |  | Medžiagos | Srovės nuotėkio rėlė | 63A-4P, 30 mA | vnt. | 32 |  | 0
Mažeikių r. sav. |  | Medžiagos | Srovės nuotėkio rėlė | 63A-4P, 30 mA | vnt. | 32 |  | 0
Vilkaviškio r. sav. |  | Medžiagos | Srovės nuotėkio rėlė | 25A-2P, 30 mA | vnt. | 30 |  | 0
Vilkaviškio r. sav. |  | Medžiagos | Srovės nuotėkio rėlė | 40A-2P, 30 mA | vnt. | 35 |  | 0
Vilkaviškio r. sav. |  | Medžiagos | Srovės nuotėkio rėlė | 63A-2P, 30 mA | vnt. | 50 |  | 0
Vilkaviškio r. sav. |  | Medžiagos | Srovės nuotėkio rėlė | 25A-4P, 30 mA | vnt. | 40 |  | 0
Vilkaviškio r. sav. |  | Medžiagos | Srovės nuotėkio rėlė | 40A-4P, 30 mA | vnt. | 45 |  | 0
Vilkaviškio r. sav. |  | Medžiagos | Srovės nuotėkio rėlė | 63A-4P, 30 mA | vnt. | 70 |  | 0
Pagėgių sav. |  | Medžiagos | Srovės nuotėkio rėlė | 25A-2P, 30 mA | vnt. | 32.8 |  | 0
Tauragės r. sav. |  | Medžiagos | Srovės nuotėkio rėlė | 25A-2P, 30 mA | vnt. | 32.8 |  | 0
Šilutės r. sav. |  | Medžiagos | Srovės nuotėkio rėlė | 25A-2P, 30 mA | vnt. | 32.8 |  | 0
Pagėgių sav. |  | Medžiagos | Srovės nuotėkio rėlė | 40A-2P, 30 mA | vnt. | 37.79 |  | 0
Tauragės r. sav. |  | Medžiagos | Srovės nuotėkio rėlė | 40A-2P, 30 mA | vnt. | 37.79 |  | 0
Šilutės r. sav. |  | Medžiagos | Srovės nuotėkio rėlė | 40A-2P, 30 mA | vnt. | 37.79 |  | 0
Pagėgių sav. |  | Medžiagos | Srovės nuotėkio rėlė | 63A-2P, 30 mA | vnt. | 52.31 |  | 0
Tauragės r. sav. |  | Medžiagos | Srovės nuotėkio rėlė | 63A-2P, 30 mA | vnt. | 52.31 |  | 0
Šilutės r. sav. |  | Medžiagos | Srovės nuotėkio rėlė | 63A-2P, 30 mA | vnt. | 52.31 |  | 0
Pagėgių sav. |  | Medžiagos | Srovės nuotėkio rėlė | 25A-4P, 30 mA | vnt. | 40.52 |  | 0
Tauragės r. sav. |  | Medžiagos | Srovės nuotėkio rėlė | 25A-4P, 30 mA | vnt. | 40.52 |  | 0
Šilutės r. sav. |  | Medžiagos | Srovės nuotėkio rėlė | 25A-4P, 30 mA | vnt. | 40.52 |  | 0
Pagėgių sav. |  | Medžiagos | Srovės nuotėkio rėlė | 40A-4P, 30 mA | vnt. | 49.74 |  | 0
Tauragės r. sav. |  | Medžiagos | Srovės nuotėkio rėlė | 40A-4P, 30 mA | vnt. | 49.74 |  | 0
Šilutės r. sav. |  | Medžiagos | Srovės nuotėkio rėlė | 40A-4P, 30 mA | vnt. | 49.74 |  | 0
Pagėgių sav. |  | Medžiagos | Srovės nuotėkio rėlė | 63A-4P, 30 mA | vnt. | 70.51 |  | 0
Tauragės r. sav. |  | Medžiagos | Srovės nuotėkio rėlė | 63A-4P, 30 mA | vnt. | 70.51 |  | 0
Šilutės r. sav. |  | Medžiagos | Srovės nuotėkio rėlė | 63A-4P, 30 mA | vnt. | 70.51 |  | 0
Plungės r. sav. |  | Medžiagos | Srovės nuotėkio rėlė | 25A-2P, 30 mA | vnt. | 32.8 |  | 0
Skuodo r. sav. |  | Medžiagos | Srovės nuotėkio rėlė | 25A-2P, 30 mA | vnt. | 32.8 |  | 0
Plungės r. sav. |  | Medžiagos | Srovės nuotėkio rėlė | 40A-2P, 30 mA | vnt. | 37.79 |  | 0
Skuodo r. sav. |  | Medžiagos | Srovės nuotėkio rėlė | 40A-2P, 30 mA | vnt. | 37.79 |  | 0
Plungės r. sav. |  | Medžiagos | Srovės nuotėkio rėlė | 63A-2P, 30 mA | vnt. | 52.31 |  | 0
Skuodo r. sav. |  | Medžiagos | Srovės nuotėkio rėlė | 63A-2P, 30 mA | vnt. | 52.31 |  | 0
Plungės r. sav. |  | Medžiagos | Srovės nuotėkio rėlė | 25A-4P, 30 mA | vnt. | 40.52 |  | 0
Skuodo r. sav. |  | Medžiagos | Srovės nuotėkio rėlė | 25A-4P, 30 mA | vnt. | 40.52 |  | 0
Plungės r. sav. |  | Medžiagos | Srovės nuotėkio rėlė | 40A-4P, 30 mA | vnt. | 49.74 |  | 0
Skuodo r. sav. |  | Medžiagos | Srovės nuotėkio rėlė | 40A-4P, 30 mA | vnt. | 49.74 |  | 0
Plungės r. sav. |  | Medžiagos | Srovės nuotėkio rėlė | 63A-4P, 30 mA | vnt. | 70.51 |  | 0
Skuodo r. sav. |  | Medžiagos | Srovės nuotėkio rėlė | 63A-4P, 30 mA | vnt. | 70.51 |  | 0
Rietavo sav. |  | Medžiagos | Srovės nuotėkio rėlė | 25A-2P, 30 mA | vnt. | 32.8 |  | 0
Šilalės r. sav. |  | Medžiagos | Srovės nuotėkio rėlė | 25A-2P, 30 mA | vnt. | 32.8 |  | 0
Telšių r. sav. |  | Medžiagos | Srovės nuotėkio rėlė | 25A-2P, 30 mA | vnt. | 32.8 |  | 0
Rietavo sav. |  | Medžiagos | Srovės nuotėkio rėlė | 40A-2P, 30 mA | vnt. | 37.7 |  | 0
Šilalės r. sav. |  | Medžiagos | Srovės nuotėkio rėlė | 40A-2P, 30 mA | vnt. | 37.7 |  | 0
Telšių r. sav. |  | Medžiagos | Srovės nuotėkio rėlė | 40A-2P, 30 mA | vnt. | 37.7 |  | 0
Rietavo sav. |  | Medžiagos | Srovės nuotėkio rėlė | 63A-2P, 30 mA | vnt. | 52.3 |  | 0
Šilalės r. sav. |  | Medžiagos | Srovės nuotėkio rėlė | 63A-2P, 30 mA | vnt. | 52.3 |  | 0
Telšių r. sav. |  | Medžiagos | Srovės nuotėkio rėlė | 63A-2P, 30 mA | vnt. | 52.3 |  | 0
Rietavo sav. |  | Medžiagos | Srovės nuotėkio rėlė | 25A-4P, 30 mA | vnt. | 40.5 |  | 0
Šilalės r. sav. |  | Medžiagos | Srovės nuotėkio rėlė | 25A-4P, 30 mA | vnt. | 40.5 |  | 0
Telšių r. sav. |  | Medžiagos | Srovės nuotėkio rėlė | 25A-4P, 30 mA | vnt. | 40.5 |  | 0
Rietavo sav. |  | Medžiagos | Srovės nuotėkio rėlė | 40A-4P, 30 mA | vnt. | 49.7 |  | 0
Šilalės r. sav. |  | Medžiagos | Srovės nuotėkio rėlė | 40A-4P, 30 mA | vnt. | 49.7 |  | 0
Telšių r. sav. |  | Medžiagos | Srovės nuotėkio rėlė | 40A-4P, 30 mA | vnt. | 49.7 |  | 0
Rietavo sav. |  | Medžiagos | Srovės nuotėkio rėlė | 63A-4P, 30 mA | vnt. | 70.5 |  | 0
Šilalės r. sav. |  | Medžiagos | Srovės nuotėkio rėlė | 63A-4P, 30 mA | vnt. | 70.5 |  | 0
Telšių r. sav. |  | Medžiagos | Srovės nuotėkio rėlė | 63A-4P, 30 mA | vnt. | 70.5 |  | 0
Druskininkų sav. |  | Medžiagos | Srovės nuotėkio rėlė | 25A-2P, 30 mA | vnt. | 32.8 |  | 0
Varėnos r. sav. |  | Medžiagos | Srovės nuotėkio rėlė | 25A-2P, 30 mA | vnt. | 32.8 |  | 0
Druskininkų sav. |  | Medžiagos | Srovės nuotėkio rėlė | 40A-2P, 30 mA | vnt. | 37.79 |  | 0
Varėnos r. sav. |  | Medžiagos | Srovės nuotėkio rėlė | 40A-2P, 30 mA | vnt. | 37.79 |  | 0
Druskininkų sav. |  | Medžiagos | Srovės nuotėkio rėlė | 63A-2P, 30 mA | vnt. | 52.31 |  | 0
Varėnos r. sav. |  | Medžiagos | Srovės nuotėkio rėlė | 63A-2P, 30 mA | vnt. | 52.31 |  | 0
Druskininkų sav. |  | Medžiagos | Srovės nuotėkio rėlė | 25A-4P, 30 mA | vnt. | 40.52 |  | 0
Varėnos r. sav. |  | Medžiagos | Srovės nuotėkio rėlė | 25A-4P, 30 mA | vnt. | 40.52 |  | 0
Druskininkų sav. |  | Medžiagos | Srovės nuotėkio rėlė | 40A-4P, 30 mA | vnt. | 49.74 |  | 0
Varėnos r. sav. |  | Medžiagos | Srovės nuotėkio rėlė | 40A-4P, 30 mA | vnt. | 49.74 |  | 0
Druskininkų sav. |  | Medžiagos | Srovės nuotėkio rėlė | 63A-4P, 30 mA | vnt. | 70.51 |  | 0
Varėnos r. sav. |  | Medžiagos | Srovės nuotėkio rėlė | 63A-4P, 30 mA | vnt. | 70.51 |  | 0
Lazdijų r. sav. |  | Medžiagos | Srovės nuotėkio rėlė | 25A-2P, 30 mA | vnt. | 32.8 |  | 0
Lazdijų r. sav. |  | Medžiagos | Srovės nuotėkio rėlė | 40A-2P, 30 mA | vnt. | 37.79 |  | 0
Lazdijų r. sav. |  | Medžiagos | Srovės nuotėkio rėlė | 63A-2P, 30 mA | vnt. | 52.31 |  | 0
Lazdijų r. sav. |  | Medžiagos | Srovės nuotėkio rėlė | 25A-4P, 30 mA | vnt. | 40.52 |  | 0
Lazdijų r. sav. |  | Medžiagos | Srovės nuotėkio rėlė | 40A-4P, 30 mA | vnt. | 49.74 |  | 0
Lazdijų r. sav. |  | Medžiagos | Srovės nuotėkio rėlė | 63A-4P, 30 mA | vnt. | 70.51 |  | 0
Alytaus m. sav. |  | Medžiagos | Srovės nuotėkio rėlė | 25A-2P, 30 mA | vnt. | 32.8 |  | 0
Alytaus r. sav. |  | Medžiagos | Srovės nuotėkio rėlė | 25A-2P, 30 mA | vnt. | 32.8 |  | 0
Alytaus m. sav. |  | Medžiagos | Srovės nuotėkio rėlė | 40A-2P, 30 mA | vnt. | 37.79 |  | 0
Alytaus r. sav. |  | Medžiagos | Srovės nuotėkio rėlė | 40A-2P, 30 mA | vnt. | 37.79 |  | 0
Alytaus m. sav. |  | Medžiagos | Srovės nuotėkio rėlė | 63A-2P, 30 mA | vnt. | 52.31 |  | 0
Alytaus r. sav. |  | Medžiagos | Srovės nuotėkio rėlė | 63A-2P, 30 mA | vnt. | 52.31 |  | 0
Alytaus m. sav. |  | Medžiagos | Srovės nuotėkio rėlė | 25A-4P, 30 mA | vnt. | 40.52 |  | 0
Alytaus r. sav. |  | Medžiagos | Srovės nuotėkio rėlė | 25A-4P, 30 mA | vnt. | 40.52 |  | 0
Alytaus m. sav. |  | Medžiagos | Srovės nuotėkio rėlė | 40A-4P, 30 mA | vnt. | 49.74 |  | 0
Alytaus r. sav. |  | Medžiagos | Srovės nuotėkio rėlė | 40A-4P, 30 mA | vnt. | 49.74 |  | 0
Alytaus m. sav. |  | Medžiagos | Srovės nuotėkio rėlė | 63A-4P, 30 mA | vnt. | 70.51 |  | 0
Alytaus r. sav. |  | Medžiagos | Srovės nuotėkio rėlė | 63A-4P, 30 mA | vnt. | 70.51 |  | 0
Biržų r. sav. |  | Medžiagos | Srovės nuotėkio rėlė | 25A-2P, 30 mA | vnt. | 32.8 |  | 0
Pasvalio r. sav. |  | Medžiagos | Srovės nuotėkio rėlė | 25A-2P, 30 mA | vnt. | 32.8 |  | 0
Biržų r. sav. |  | Medžiagos | Srovės nuotėkio rėlė | 40A-2P, 30 mA | vnt. | 37.79 |  | 0
Pasvalio r. sav. |  | Medžiagos | Srovės nuotėkio rėlė | 40A-2P, 30 mA | vnt. | 37.79 |  | 0
Biržų r. sav. |  | Medžiagos | Srovės nuotėkio rėlė | 63A-2P, 30 mA | vnt. | 52.31 |  | 0
Pasvalio r. sav. |  | Medžiagos | Srovės nuotėkio rėlė | 63A-2P, 30 mA | vnt. | 52.31 |  | 0
Biržų r. sav. |  | Medžiagos | Srovės nuotėkio rėlė | 25A-4P, 30 mA | vnt. | 40.52 |  | 0
Pasvalio r. sav. |  | Medžiagos | Srovės nuotėkio rėlė | 25A-4P, 30 mA | vnt. | 40.52 |  | 0
Biržų r. sav. |  | Medžiagos | Srovės nuotėkio rėlė | 40A-4P, 30 mA | vnt. | 49.74 |  | 0
Pasvalio r. sav. |  | Medžiagos | Srovės nuotėkio rėlė | 40A-4P, 30 mA | vnt. | 49.74 |  | 0
Biržų r. sav. |  | Medžiagos | Srovės nuotėkio rėlė | 63A-4P, 30 mA | vnt. | 70.51 |  | 0
Pasvalio r. sav. |  | Medžiagos | Srovės nuotėkio rėlė | 63A-4P, 30 mA | vnt. | 70.51 |  | 0
Molėtų r. sav. |  | Medžiagos | Srovės nuotėkio rėlė | 25A-2P, 30 mA | vnt. | 32.8 |  | 0
Švenčionių r. sav. |  | Medžiagos | Srovės nuotėkio rėlė | 25A-2P, 30 mA | vnt. | 32.8 |  | 0
Molėtų r. sav. |  | Medžiagos | Srovės nuotėkio rėlė | 40A-2P, 30 mA | vnt. | 37.79 |  | 0
Švenčionių r. sav. |  | Medžiagos | Srovės nuotėkio rėlė | 40A-2P, 30 mA | vnt. | 37.79 |  | 0
Molėtų r. sav. |  | Medžiagos | Srovės nuotėkio rėlė | 63A-2P, 30 mA | vnt. | 52.31 |  | 0
Švenčionių r. sav. |  | Medžiagos | Srovės nuotėkio rėlė | 63A-2P, 30 mA | vnt. | 52.31 |  | 0
Molėtų r. sav. |  | Medžiagos | Srovės nuotėkio rėlė | 25A-4P, 30 mA | vnt. | 40.52 |  | 0
Švenčionių r. sav. |  | Medžiagos | Srovės nuotėkio rėlė | 25A-4P, 30 mA | vnt. | 40.52 |  | 0
Molėtų r. sav. |  | Medžiagos | Srovės nuotėkio rėlė | 40A-4P, 30 mA | vnt. | 49.74 |  | 0
Švenčionių r. sav. |  | Medžiagos | Srovės nuotėkio rėlė | 40A-4P, 30 mA | vnt. | 49.74 |  | 0
Molėtų r. sav. |  | Medžiagos | Srovės nuotėkio rėlė | 63A-4P, 30 mA | vnt. | 70.51 |  | 0
Švenčionių r. sav. |  | Medžiagos | Srovės nuotėkio rėlė | 63A-4P, 30 mA | vnt. | 70.51 |  | 0
Jurbarko r. sav. |  | Medžiagos | 12 kV ir 24 kV viengyslių ir trigyslių kabelių su XLPE izoliacija jungiamosios movos (6 jungiamų kabelių kombinacija) | 10 kV 3xA jungiamas su 24 kV 3x1xA (A-50mm2, | vnt. | 751.44 |  | 0
Šakių r. sav. |  | Medžiagos | 12 kV ir 24 kV viengyslių ir trigyslių kabelių su XLPE izoliacija jungiamosios movos (6 jungiamų kabelių kombinacija) | 10 kV 3xA jungiamas su 24 kV 3x1xA (A-50mm2, | vnt. | 751.44 |  | 0
Jurbarko r. sav. |  | Medžiagos | 12 kV ir 24 kV viengyslių ir trigyslių kabelių su XLPE izoliacija jungiamosios movos (6 jungiamų kabelių kombinacija) | 10 kV 3xA jungiamas su 24 kV 3x1xA (A-240mm2) | vnt. | 751.44 |  | 0
Šakių r. sav. |  | Medžiagos | 12 kV ir 24 kV viengyslių ir trigyslių kabelių su XLPE izoliacija jungiamosios movos (6 jungiamų kabelių kombinacija) | 10 kV 3xA jungiamas su 24 kV 3x1xA (A-240mm2) | vnt. | 751.44 |  | 0
Birštono sav. |  | Medžiagos | 12 kV ir 24 kV viengyslių ir trigyslių kabelių su XLPE izoliacija jungiamosios movos (6 jungiamų kabelių kombinacija) | 10 kV 3xA jungiamas su 24 kV 3x1xA (A-50mm2, | vnt. | 751.44 |  | 0
Prienų r. sav. |  | Medžiagos | 12 kV ir 24 kV viengyslių ir trigyslių kabelių su XLPE izoliacija jungiamosios movos (6 jungiamų kabelių kombinacija) | 10 kV 3xA jungiamas su 24 kV 3x1xA (A-50mm2, | vnt. | 751.44 |  | 0
Birštono sav. |  | Medžiagos | 12 kV ir 24 kV viengyslių ir trigyslių kabelių su XLPE izoliacija jungiamosios movos (6 jungiamų kabelių kombinacija) | 10 kV 3xA jungiamas su 24 kV 3x1xA (A-240mm2) | vnt. | 751.44 |  | 0
Prienų r. sav. |  | Medžiagos | 12 kV ir 24 kV viengyslių ir trigyslių kabelių su XLPE izoliacija jungiamosios movos (6 jungiamų kabelių kombinacija) | 10 kV 3xA jungiamas su 24 kV 3x1xA (A-240mm2) | vnt. | 751.44 |  | 0
Ignalinos r. sav. |  | Medžiagos | 12 kV ir 24 kV viengyslių ir trigyslių kabelių su XLPE izoliacija jungiamosios movos (6 jungiamų kabelių kombinacija) | 10 kV 3xA jungiamas su 24 kV 3x1xA (A-50mm2, | vnt. | 751.44 |  | 0
Visagino sav. |  | Medžiagos | 12 kV ir 24 kV viengyslių ir trigyslių kabelių su XLPE izoliacija jungiamosios movos (6 jungiamų kabelių kombinacija) | 10 kV 3xA jungiamas su 24 kV 3x1xA (A-50mm2, | vnt. | 751.44 |  | 0
Zarasų r. sav. |  | Medžiagos | 12 kV ir 24 kV viengyslių ir trigyslių kabelių su XLPE izoliacija jungiamosios movos (6 jungiamų kabelių kombinacija) | 10 kV 3xA jungiamas su 24 kV 3x1xA (A-50mm2, | vnt. | 751.44 |  | 0
Ignalinos r. sav. |  | Medžiagos | 12 kV ir 24 kV viengyslių ir trigyslių kabelių su XLPE izoliacija jungiamosios movos (6 jungiamų kabelių kombinacija) | 10 kV 3xA jungiamas su 24 kV 3x1xA (A-240mm2) | vnt. | 751.44 |  | 0
Visagino sav. |  | Medžiagos | 12 kV ir 24 kV viengyslių ir trigyslių kabelių su XLPE izoliacija jungiamosios movos (6 jungiamų kabelių kombinacija) | 10 kV 3xA jungiamas su 24 kV 3x1xA (A-240mm2) | vnt. | 751.44 |  | 0
Zarasų r. sav. |  | Medžiagos | 12 kV ir 24 kV viengyslių ir trigyslių kabelių su XLPE izoliacija jungiamosios movos (6 jungiamų kabelių kombinacija) | 10 kV 3xA jungiamas su 24 kV 3x1xA (A-240mm2) | vnt. | 751.44 |  | 0
Kalvarijos sav. |  | Medžiagos | 12 kV ir 24 kV viengyslių ir trigyslių kabelių su XLPE izoliacija jungiamosios movos (6 jungiamų kabelių kombinacija) | 10 kV 3xA jungiamas su 24 kV 3x1xA (A-50mm2, | vnt. | 751.44 |  | 0
Kazlų Rūdos sav. |  | Medžiagos | 12 kV ir 24 kV viengyslių ir trigyslių kabelių su XLPE izoliacija jungiamosios movos (6 jungiamų kabelių kombinacija) | 10 kV 3xA jungiamas su 24 kV 3x1xA (A-50mm2, | vnt. | 751.44 |  | 0
Marijampolės sav. |  | Medžiagos | 12 kV ir 24 kV viengyslių ir trigyslių kabelių su XLPE izoliacija jungiamosios movos (6 jungiamų kabelių kombinacija) | 10 kV 3xA jungiamas su 24 kV 3x1xA (A-50mm2, | vnt. | 751.44 |  | 0
Kalvarijos sav. |  | Medžiagos | 12 kV ir 24 kV viengyslių ir trigyslių kabelių su XLPE izoliacija jungiamosios movos (6 jungiamų kabelių kombinacija) | 10 kV 3xA jungiamas su 24 kV 3x1xA (A-240mm2) | vnt. | 751.44 |  | 0
Kazlų Rūdos sav. |  | Medžiagos | 12 kV ir 24 kV viengyslių ir trigyslių kabelių su XLPE izoliacija jungiamosios movos (6 jungiamų kabelių kombinacija) | 10 kV 3xA jungiamas su 24 kV 3x1xA (A-240mm2) | vnt. | 751.44 |  | 0
Marijampolės sav. |  | Medžiagos | 12 kV ir 24 kV viengyslių ir trigyslių kabelių su XLPE izoliacija jungiamosios movos (6 jungiamų kabelių kombinacija) | 10 kV 3xA jungiamas su 24 kV 3x1xA (A-240mm2) | vnt. | 751.44 |  | 0
Anykščių r. sav. |  | Medžiagos | 12 kV ir 24 kV viengyslių ir trigyslių kabelių su XLPE izoliacija jungiamosios movos (6 jungiamų kabelių kombinacija) | 10 kV 3xA jungiamas su 24 kV 3x1xA (A-50mm2, | vnt. | 751.44 |  | 0
Utenos r. sav. |  | Medžiagos | 12 kV ir 24 kV viengyslių ir trigyslių kabelių su XLPE izoliacija jungiamosios movos (6 jungiamų kabelių kombinacija) | 10 kV 3xA jungiamas su 24 kV 3x1xA (A-50mm2, | vnt. | 751.44 |  | 0
Anykščių r. sav. |  | Medžiagos | 12 kV ir 24 kV viengyslių ir trigyslių kabelių su XLPE izoliacija jungiamosios movos (6 jungiamų kabelių kombinacija) | 10 kV 3xA jungiamas su 24 kV 3x1xA (A-240mm2) | vnt. | 751.44 |  | 0
Utenos r. sav. |  | Medžiagos | 12 kV ir 24 kV viengyslių ir trigyslių kabelių su XLPE izoliacija jungiamosios movos (6 jungiamų kabelių kombinacija) | 10 kV 3xA jungiamas su 24 kV 3x1xA (A-240mm2) | vnt. | 751.44 |  | 0
Elektrėnų sav. |  | Medžiagos | 12 kV ir 24 kV viengyslių ir trigyslių kabelių su XLPE izoliacija jungiamosios movos (6 jungiamų kabelių kombinacija) | 10 kV 3xA jungiamas su 24 kV 3x1xA (A-50mm2, | vnt. | 751.44 |  | 0
Trakų r. sav. |  | Medžiagos | 12 kV ir 24 kV viengyslių ir trigyslių kabelių su XLPE izoliacija jungiamosios movos (6 jungiamų kabelių kombinacija) | 10 kV 3xA jungiamas su 24 kV 3x1xA (A-50mm2, | vnt. | 751.44 |  | 0
Elektrėnų sav. |  | Medžiagos | 12 kV ir 24 kV viengyslių ir trigyslių kabelių su XLPE izoliacija jungiamosios movos (6 jungiamų kabelių kombinacija) | 10 kV 3xA jungiamas su 24 kV 3x1xA (A-240mm2) | vnt. | 751.44 |  | 0
Trakų r. sav. |  | Medžiagos | 12 kV ir 24 kV viengyslių ir trigyslių kabelių su XLPE izoliacija jungiamosios movos (6 jungiamų kabelių kombinacija) | 10 kV 3xA jungiamas su 24 kV 3x1xA (A-240mm2) | vnt. | 751.44 |  | 0
Širvintų r. sav. |  | Medžiagos | 12 kV ir 24 kV viengyslių ir trigyslių kabelių su XLPE izoliacija jungiamosios movos (6 jungiamų kabelių kombinacija) | 10 kV 3xA jungiamas su 24 kV 3x1xA (A-50mm2, | vnt. | 751.44 |  | 0
Širvintų r. sav. |  | Medžiagos | 12 kV ir 24 kV viengyslių ir trigyslių kabelių su XLPE izoliacija jungiamosios movos (6 jungiamų kabelių kombinacija) | 10 kV 3xA jungiamas su 24 kV 3x1xA (A-240mm2) | vnt. | 751.44 |  | 0
Jonavos r. sav. |  | Medžiagos | 12 kV ir 24 kV viengyslių ir trigyslių kabelių su XLPE izoliacija jungiamosios movos (6 jungiamų kabelių kombinacija) | 10 kV 3xA jungiamas su 24 kV 3x1xA (A-50mm2, | vnt. | 751.44 |  | 0
Kaišiadorių r. sav. |  | Medžiagos | 12 kV ir 24 kV viengyslių ir trigyslių kabelių su XLPE izoliacija jungiamosios movos (6 jungiamų kabelių kombinacija) | 10 kV 3xA jungiamas su 24 kV 3x1xA (A-50mm2, | vnt. | 751.44 |  | 0
Jonavos r. sav. |  | Medžiagos | 12 kV ir 24 kV viengyslių ir trigyslių kabelių su XLPE izoliacija jungiamosios movos (6 jungiamų kabelių kombinacija) | 10 kV 3xA jungiamas su 24 kV 3x1xA (A-240mm2) | vnt. | 751.44 |  | 0
Kaišiadorių r. sav. |  | Medžiagos | 12 kV ir 24 kV viengyslių ir trigyslių kabelių su XLPE izoliacija jungiamosios movos (6 jungiamų kabelių kombinacija) | 10 kV 3xA jungiamas su 24 kV 3x1xA (A-240mm2) | vnt. | 751.44 |  | 0
Kėdainių r. sav. |  | Medžiagos | 12 kV ir 24 kV viengyslių ir trigyslių kabelių su XLPE izoliacija jungiamosios movos (6 jungiamų kabelių kombinacija) | 10 kV 3xA jungiamas su 24 kV 3x1xA (A-50mm2, | vnt. | 751.44 |  | 0
Ukmergės r. sav. |  | Medžiagos | 12 kV ir 24 kV viengyslių ir trigyslių kabelių su XLPE izoliacija jungiamosios movos (6 jungiamų kabelių kombinacija) | 10 kV 3xA jungiamas su 24 kV 3x1xA (A-50mm2, | vnt. | 751.44 |  | 0
Kėdainių r. sav. |  | Medžiagos | 12 kV ir 24 kV viengyslių ir trigyslių kabelių su XLPE izoliacija jungiamosios movos (6 jungiamų kabelių kombinacija) | 10 kV 3xA jungiamas su 24 kV 3x1xA (A-240mm2) | vnt. | 751.44 |  | 0
Ukmergės r. sav. |  | Medžiagos | 12 kV ir 24 kV viengyslių ir trigyslių kabelių su XLPE izoliacija jungiamosios movos (6 jungiamų kabelių kombinacija) | 10 kV 3xA jungiamas su 24 kV 3x1xA (A-240mm2) | vnt. | 751.44 |  | 0
Palangos m. sav. |  | Medžiagos | 12 kV ir 24 kV viengyslių ir trigyslių kabelių su XLPE izoliacija jungiamosios movos (6 jungiamų kabelių kombinacija) | 10 kV 3xA jungiamas su 24 kV 3x1xA (A-50mm2, | vnt. | 751.44 |  | 0
Palangos m. sav. |  | Medžiagos | 12 kV ir 24 kV viengyslių ir trigyslių kabelių su XLPE izoliacija jungiamosios movos (6 jungiamų kabelių kombinacija) | 10 kV 3xA jungiamas su 24 kV 3x1xA (A-240mm2) | vnt. | 751.44 |  | 0
Šiaulių m. sav. |  | Medžiagos | 12 kV ir 24 kV viengyslių ir trigyslių kabelių su XLPE izoliacija jungiamosios movos (6 jungiamų kabelių kombinacija) | 10 kV 3xA jungiamas su 24 kV 3x1xA (A-50mm2, | vnt. | 751.44 |  | 0
Šiaulių m. sav. |  | Medžiagos | 12 kV ir 24 kV viengyslių ir trigyslių kabelių su XLPE izoliacija jungiamosios movos (6 jungiamų kabelių kombinacija) | 10 kV 3xA jungiamas su 24 kV 3x1xA (A-240mm2) | vnt. | 751.44 |  | 0
Kelmės r. sav. |  | Medžiagos | 12 kV ir 24 kV viengyslių ir trigyslių kabelių su XLPE izoliacija jungiamosios movos (6 jungiamų kabelių kombinacija) | 10 kV 3xA jungiamas su 24 kV 3x1xA (A-50mm2, | vnt. | 751.44 |  | 0
Šiaulių r. sav. |  | Medžiagos | 12 kV ir 24 kV viengyslių ir trigyslių kabelių su XLPE izoliacija jungiamosios movos (6 jungiamų kabelių kombinacija) | 10 kV 3xA jungiamas su 24 kV 3x1xA (A-50mm2, | vnt. | 751.44 |  | 0
Kelmės r. sav. |  | Medžiagos | 12 kV ir 24 kV viengyslių ir trigyslių kabelių su XLPE izoliacija jungiamosios movos (6 jungiamų kabelių kombinacija) | 10 kV 3xA jungiamas su 24 kV 3x1xA (A-240mm2) | vnt. | 751.44 |  | 0
Šiaulių r. sav. |  | Medžiagos | 12 kV ir 24 kV viengyslių ir trigyslių kabelių su XLPE izoliacija jungiamosios movos (6 jungiamų kabelių kombinacija) | 10 kV 3xA jungiamas su 24 kV 3x1xA (A-240mm2) | vnt. | 751.44 |  | 0
Joniškio r. sav. |  | Medžiagos | 12 kV ir 24 kV viengyslių ir trigyslių kabelių su XLPE izoliacija jungiamosios movos (6 jungiamų kabelių kombinacija) | 10 kV 3xA jungiamas su 24 kV 3x1xA (A-50mm2, | vnt. | 751.44 |  | 0
Pakruojo r. sav. |  | Medžiagos | 12 kV ir 24 kV viengyslių ir trigyslių kabelių su XLPE izoliacija jungiamosios movos (6 jungiamų kabelių kombinacija) | 10 kV 3xA jungiamas su 24 kV 3x1xA (A-50mm2, | vnt. | 751.44 |  | 0
Joniškio r. sav. |  | Medžiagos | 12 kV ir 24 kV viengyslių ir trigyslių kabelių su XLPE izoliacija jungiamosios movos (6 jungiamų kabelių kombinacija) | 10 kV 3xA jungiamas su 24 kV 3x1xA (A-240mm2) | vnt. | 751.44 |  | 0
Pakruojo r. sav. |  | Medžiagos | 12 kV ir 24 kV viengyslių ir trigyslių kabelių su XLPE izoliacija jungiamosios movos (6 jungiamų kabelių kombinacija) | 10 kV 3xA jungiamas su 24 kV 3x1xA (A-240mm2) | vnt. | 751.44 |  | 0
Klaipėdos m. sav. |  | Medžiagos | 12 kV ir 24 kV viengyslių ir trigyslių kabelių su XLPE izoliacija jungiamosios movos (6 jungiamų kabelių kombinacija) | 10 kV 3xA jungiamas su 24 kV 3x1xA (A-50mm2, | vnt. | 751.44 |  | 0
Neringos sav. |  | Medžiagos | 12 kV ir 24 kV viengyslių ir trigyslių kabelių su XLPE izoliacija jungiamosios movos (6 jungiamų kabelių kombinacija) | 10 kV 3xA jungiamas su 24 kV 3x1xA (A-50mm2, | vnt. | 751.44 |  | 0
Klaipėdos m. sav. |  | Medžiagos | 12 kV ir 24 kV viengyslių ir trigyslių kabelių su XLPE izoliacija jungiamosios movos (6 jungiamų kabelių kombinacija) | 10 kV 3xA jungiamas su 24 kV 3x1xA (A-240mm2) | vnt. | 751.44 |  | 0
Neringos sav. |  | Medžiagos | 12 kV ir 24 kV viengyslių ir trigyslių kabelių su XLPE izoliacija jungiamosios movos (6 jungiamų kabelių kombinacija) | 10 kV 3xA jungiamas su 24 kV 3x1xA (A-240mm2) | vnt. | 751.44 |  | 0
Radviliškio r. sav. |  | Medžiagos | 12 kV ir 24 kV viengyslių ir trigyslių kabelių su XLPE izoliacija jungiamosios movos (6 jungiamų kabelių kombinacija) | 10 kV 3xA jungiamas su 24 kV 3x1xA (A-50mm2, | vnt. | 751.44 |  | 0
Raseinių r. sav. |  | Medžiagos | 12 kV ir 24 kV viengyslių ir trigyslių kabelių su XLPE izoliacija jungiamosios movos (6 jungiamų kabelių kombinacija) | 10 kV 3xA jungiamas su 24 kV 3x1xA (A-50mm2, | vnt. | 751.44 |  | 0
Radviliškio r. sav. |  | Medžiagos | 12 kV ir 24 kV viengyslių ir trigyslių kabelių su XLPE izoliacija jungiamosios movos (6 jungiamų kabelių kombinacija) | 10 kV 3xA jungiamas su 24 kV 3x1xA (A-240mm2) | vnt. | 751.44 |  | 0
Raseinių r. sav. |  | Medžiagos | 12 kV ir 24 kV viengyslių ir trigyslių kabelių su XLPE izoliacija jungiamosios movos (6 jungiamų kabelių kombinacija) | 10 kV 3xA jungiamas su 24 kV 3x1xA (A-240mm2) | vnt. | 751.44 |  | 0
Vilkaviškio r. sav. |  | Medžiagos | 12 kV ir 24 kV viengyslių ir trigyslių kabelių su XLPE izoliacija jungiamosios movos (6 jungiamų kabelių kombinacija) | 10 kV 3xA jungiamas su 24 kV 3x1xA (A-50mm2, | vnt. | 751.44 |  | 0
Vilkaviškio r. sav. |  | Medžiagos | 12 kV ir 24 kV viengyslių ir trigyslių kabelių su XLPE izoliacija jungiamosios movos (6 jungiamų kabelių kombinacija) | 10 kV 3xA jungiamas su 24 kV 3x1xA (A-240mm2) | vnt. | 751.44 |  | 0
Pagėgių sav. |  | Medžiagos | 12 kV ir 24 kV viengyslių ir trigyslių kabelių su XLPE izoliacija jungiamosios movos (6 jungiamų kabelių kombinacija) | 10 kV 3xA jungiamas su 24 kV 3x1xA (A-50mm2, | vnt. | 751.44 |  | 0
Tauragės r. sav. |  | Medžiagos | 12 kV ir 24 kV viengyslių ir trigyslių kabelių su XLPE izoliacija jungiamosios movos (6 jungiamų kabelių kombinacija) | 10 kV 3xA jungiamas su 24 kV 3x1xA (A-50mm2, | vnt. | 751.44 |  | 0
Šilutės r. sav. |  | Medžiagos | 12 kV ir 24 kV viengyslių ir trigyslių kabelių su XLPE izoliacija jungiamosios movos (6 jungiamų kabelių kombinacija) | 10 kV 3xA jungiamas su 24 kV 3x1xA (A-50mm2, | vnt. | 751.44 |  | 0
Pagėgių sav. |  | Medžiagos | 12 kV ir 24 kV viengyslių ir trigyslių kabelių su XLPE izoliacija jungiamosios movos (6 jungiamų kabelių kombinacija) | 10 kV 3xA jungiamas su 24 kV 3x1xA (A-240mm2) | vnt. | 751.44 |  | 0
Tauragės r. sav. |  | Medžiagos | 12 kV ir 24 kV viengyslių ir trigyslių kabelių su XLPE izoliacija jungiamosios movos (6 jungiamų kabelių kombinacija) | 10 kV 3xA jungiamas su 24 kV 3x1xA (A-240mm2) | vnt. | 751.44 |  | 0
Šilutės r. sav. |  | Medžiagos | 12 kV ir 24 kV viengyslių ir trigyslių kabelių su XLPE izoliacija jungiamosios movos (6 jungiamų kabelių kombinacija) | 10 kV 3xA jungiamas su 24 kV 3x1xA (A-240mm2) | vnt. | 751.44 |  | 0
Plungės r. sav. |  | Medžiagos | 12 kV ir 24 kV viengyslių ir trigyslių kabelių su XLPE izoliacija jungiamosios movos (6 jungiamų kabelių kombinacija) | 10 kV 3xA jungiamas su 24 kV 3x1xA (A-50mm2, | vnt. | 751.44 |  | 0
Skuodo r. sav. |  | Medžiagos | 12 kV ir 24 kV viengyslių ir trigyslių kabelių su XLPE izoliacija jungiamosios movos (6 jungiamų kabelių kombinacija) | 10 kV 3xA jungiamas su 24 kV 3x1xA (A-50mm2, | vnt. | 751.44 |  | 0
Plungės r. sav. |  | Medžiagos | 12 kV ir 24 kV viengyslių ir trigyslių kabelių su XLPE izoliacija jungiamosios movos (6 jungiamų kabelių kombinacija) | 10 kV 3xA jungiamas su 24 kV 3x1xA (A-240mm2) | vnt. | 751.44 |  | 0
Skuodo r. sav. |  | Medžiagos | 12 kV ir 24 kV viengyslių ir trigyslių kabelių su XLPE izoliacija jungiamosios movos (6 jungiamų kabelių kombinacija) | 10 kV 3xA jungiamas su 24 kV 3x1xA (A-240mm2) | vnt. | 751.44 |  | 0
Druskininkų sav. |  | Medžiagos | 12 kV ir 24 kV viengyslių ir trigyslių kabelių su XLPE izoliacija jungiamosios movos (6 jungiamų kabelių kombinacija) | 10 kV 3xA jungiamas su 24 kV 3x1xA (A-50mm2, | vnt. | 751.44 |  | 0
Varėnos r. sav. |  | Medžiagos | 12 kV ir 24 kV viengyslių ir trigyslių kabelių su XLPE izoliacija jungiamosios movos (6 jungiamų kabelių kombinacija) | 10 kV 3xA jungiamas su 24 kV 3x1xA (A-50mm2, | vnt. | 751.44 |  | 0
Druskininkų sav. |  | Medžiagos | 12 kV ir 24 kV viengyslių ir trigyslių kabelių su XLPE izoliacija jungiamosios movos (6 jungiamų kabelių kombinacija) | 10 kV 3xA jungiamas su 24 kV 3x1xA (A-240mm2) | vnt. | 751.44 |  | 0
Varėnos r. sav. |  | Medžiagos | 12 kV ir 24 kV viengyslių ir trigyslių kabelių su XLPE izoliacija jungiamosios movos (6 jungiamų kabelių kombinacija) | 10 kV 3xA jungiamas su 24 kV 3x1xA (A-240mm2) | vnt. | 751.44 |  | 0
Lazdijų r. sav. |  | Medžiagos | 12 kV ir 24 kV viengyslių ir trigyslių kabelių su XLPE izoliacija jungiamosios movos (6 jungiamų kabelių kombinacija) | 10 kV 3xA jungiamas su 24 kV 3x1xA (A-50mm2, | vnt. | 751.44 |  | 0
Lazdijų r. sav. |  | Medžiagos | 12 kV ir 24 kV viengyslių ir trigyslių kabelių su XLPE izoliacija jungiamosios movos (6 jungiamų kabelių kombinacija) | 10 kV 3xA jungiamas su 24 kV 3x1xA (A-240mm2) | vnt. | 751.44 |  | 0
Alytaus m. sav. |  | Medžiagos | 12 kV ir 24 kV viengyslių ir trigyslių kabelių su XLPE izoliacija jungiamosios movos (6 jungiamų kabelių kombinacija) | 10 kV 3xA jungiamas su 24 kV 3x1xA (A-50mm2, | vnt. | 751.44 |  | 0
Alytaus r. sav. |  | Medžiagos | 12 kV ir 24 kV viengyslių ir trigyslių kabelių su XLPE izoliacija jungiamosios movos (6 jungiamų kabelių kombinacija) | 10 kV 3xA jungiamas su 24 kV 3x1xA (A-50mm2, | vnt. | 751.44 |  | 0
Alytaus m. sav. |  | Medžiagos | 12 kV ir 24 kV viengyslių ir trigyslių kabelių su XLPE izoliacija jungiamosios movos (6 jungiamų kabelių kombinacija) | 10 kV 3xA jungiamas su 24 kV 3x1xA (A-240mm2) | vnt. | 751.44 |  | 0
Alytaus r. sav. |  | Medžiagos | 12 kV ir 24 kV viengyslių ir trigyslių kabelių su XLPE izoliacija jungiamosios movos (6 jungiamų kabelių kombinacija) | 10 kV 3xA jungiamas su 24 kV 3x1xA (A-240mm2) | vnt. | 751.44 |  | 0
Biržų r. sav. |  | Medžiagos | 12 kV ir 24 kV viengyslių ir trigyslių kabelių su XLPE izoliacija jungiamosios movos (6 jungiamų kabelių kombinacija) | 10 kV 3xA jungiamas su 24 kV 3x1xA (A-50mm2, | vnt. | 751.44 |  | 0
Pasvalio r. sav. |  | Medžiagos | 12 kV ir 24 kV viengyslių ir trigyslių kabelių su XLPE izoliacija jungiamosios movos (6 jungiamų kabelių kombinacija) | 10 kV 3xA jungiamas su 24 kV 3x1xA (A-50mm2, | vnt. | 751.44 |  | 0
Biržų r. sav. |  | Medžiagos | 12 kV ir 24 kV viengyslių ir trigyslių kabelių su XLPE izoliacija jungiamosios movos (6 jungiamų kabelių kombinacija) | 10 kV 3xA jungiamas su 24 kV 3x1xA (A-240mm2) | vnt. | 751.44 |  | 0
Pasvalio r. sav. |  | Medžiagos | 12 kV ir 24 kV viengyslių ir trigyslių kabelių su XLPE izoliacija jungiamosios movos (6 jungiamų kabelių kombinacija) | 10 kV 3xA jungiamas su 24 kV 3x1xA (A-240mm2) | vnt. | 751.44 |  | 0
Molėtų r. sav. |  | Medžiagos | 12 kV ir 24 kV viengyslių ir trigyslių kabelių su XLPE izoliacija jungiamosios movos (6 jungiamų kabelių kombinacija) | 10 kV 3xA jungiamas su 24 kV 3x1xA (A-50mm2, | vnt. | 751.44 |  | 0
Švenčionių r. sav. |  | Medžiagos | 12 kV ir 24 kV viengyslių ir trigyslių kabelių su XLPE izoliacija jungiamosios movos (6 jungiamų kabelių kombinacija) | 10 kV 3xA jungiamas su 24 kV 3x1xA (A-50mm2, | vnt. | 751.44 |  | 0
Molėtų r. sav. |  | Medžiagos | 12 kV ir 24 kV viengyslių ir trigyslių kabelių su XLPE izoliacija jungiamosios movos (6 jungiamų kabelių kombinacija) | 10 kV 3xA jungiamas su 24 kV 3x1xA (A-240mm2) | vnt. | 751.44 |  | 0
Švenčionių r. sav. |  | Medžiagos | 12 kV ir 24 kV viengyslių ir trigyslių kabelių su XLPE izoliacija jungiamosios movos (6 jungiamų kabelių kombinacija) | 10 kV 3xA jungiamas su 24 kV 3x1xA (A-240mm2) | vnt. | 751.44 |  | 0
Jurbarko r. sav. |  | Medžiagos | 12 kV ir 24 kV viengyslių ir trigyslių kabelių su XLPE izoliacija jungiamosios movos (2 jungiamų kabelių kombinacija) | 24 kV 3x1xA jungiamas su 24 kV 3xA (A-50mm2, | vnt. | 751.44 |  | 0
Šakių r. sav. |  | Medžiagos | 12 kV ir 24 kV viengyslių ir trigyslių kabelių su XLPE izoliacija jungiamosios movos (2 jungiamų kabelių kombinacija) | 24 kV 3x1xA jungiamas su 24 kV 3xA (A-50mm2, | vnt. | 751.44 |  | 0
Jurbarko r. sav. |  | Medžiagos | 12 kV ir 24 kV viengyslių ir trigyslių kabelių su XLPE izoliacija jungiamosios movos (5 jungiamų kabelių kombinacija) | 10 kV 3x1xA jungiamas su 24 kV 3xA (A-50mm2, | vnt. | 751.44 |  | 0
Šakių r. sav. |  | Medžiagos | 12 kV ir 24 kV viengyslių ir trigyslių kabelių su XLPE izoliacija jungiamosios movos (5 jungiamų kabelių kombinacija) | 10 kV 3x1xA jungiamas su 24 kV 3xA (A-50mm2, | vnt. | 751.44 |  | 0
Birštono sav. |  | Medžiagos | 12 kV ir 24 kV viengyslių ir trigyslių kabelių su XLPE izoliacija jungiamosios movos (2 jungiamų kabelių kombinacija) | 24 kV 3x1xA jungiamas su 24 kV 3xA (A-50mm2, | vnt. | 751.44 |  | 0
Prienų r. sav. |  | Medžiagos | 12 kV ir 24 kV viengyslių ir trigyslių kabelių su XLPE izoliacija jungiamosios movos (2 jungiamų kabelių kombinacija) | 24 kV 3x1xA jungiamas su 24 kV 3xA (A-50mm2, | vnt. | 751.44 |  | 0
Birštono sav. |  | Medžiagos | 12 kV ir 24 kV viengyslių ir trigyslių kabelių su XLPE izoliacija jungiamosios movos (5 jungiamų kabelių kombinacija) | 10 kV 3x1xA jungiamas su 24 kV 3xA (A-50mm2, | vnt. | 751.44 |  | 0
Prienų r. sav. |  | Medžiagos | 12 kV ir 24 kV viengyslių ir trigyslių kabelių su XLPE izoliacija jungiamosios movos (5 jungiamų kabelių kombinacija) | 10 kV 3x1xA jungiamas su 24 kV 3xA (A-50mm2, | vnt. | 751.44 |  | 0
Ignalinos r. sav. |  | Medžiagos | 12 kV ir 24 kV viengyslių ir trigyslių kabelių su XLPE izoliacija jungiamosios movos (2 jungiamų kabelių kombinacija) | 24 kV 3x1xA jungiamas su 24 kV 3xA (A-50mm2, | vnt. | 751.44 |  | 0
Visagino sav. |  | Medžiagos | 12 kV ir 24 kV viengyslių ir trigyslių kabelių su XLPE izoliacija jungiamosios movos (2 jungiamų kabelių kombinacija) | 24 kV 3x1xA jungiamas su 24 kV 3xA (A-50mm2, | vnt. | 751.44 |  | 0
Zarasų r. sav. |  | Medžiagos | 12 kV ir 24 kV viengyslių ir trigyslių kabelių su XLPE izoliacija jungiamosios movos (2 jungiamų kabelių kombinacija) | 24 kV 3x1xA jungiamas su 24 kV 3xA (A-50mm2, | vnt. | 751.44 |  | 0
Ignalinos r. sav. |  | Medžiagos | 12 kV ir 24 kV viengyslių ir trigyslių kabelių su XLPE izoliacija jungiamosios movos (5 jungiamų kabelių kombinacija) | 10 kV 3x1xA jungiamas su 24 kV 3xA (A-50mm2, | vnt. | 751.44 |  | 0
Visagino sav. |  | Medžiagos | 12 kV ir 24 kV viengyslių ir trigyslių kabelių su XLPE izoliacija jungiamosios movos (5 jungiamų kabelių kombinacija) | 10 kV 3x1xA jungiamas su 24 kV 3xA (A-50mm2, | vnt. | 751.44 |  | 0
Zarasų r. sav. |  | Medžiagos | 12 kV ir 24 kV viengyslių ir trigyslių kabelių su XLPE izoliacija jungiamosios movos (5 jungiamų kabelių kombinacija) | 10 kV 3x1xA jungiamas su 24 kV 3xA (A-50mm2, | vnt. | 751.44 |  | 0
Kalvarijos sav. |  | Medžiagos | 12 kV ir 24 kV viengyslių ir trigyslių kabelių su XLPE izoliacija jungiamosios movos (2 jungiamų kabelių kombinacija) | 24 kV 3x1xA jungiamas su 24 kV 3xA (A-50mm2, | vnt. | 751.44 |  | 0
Kazlų Rūdos sav. |  | Medžiagos | 12 kV ir 24 kV viengyslių ir trigyslių kabelių su XLPE izoliacija jungiamosios movos (2 jungiamų kabelių kombinacija) | 24 kV 3x1xA jungiamas su 24 kV 3xA (A-50mm2, | vnt. | 751.44 |  | 0
Marijampolės sav. |  | Medžiagos | 12 kV ir 24 kV viengyslių ir trigyslių kabelių su XLPE izoliacija jungiamosios movos (2 jungiamų kabelių kombinacija) | 24 kV 3x1xA jungiamas su 24 kV 3xA (A-50mm2, | vnt. | 751.44 |  | 0
Kalvarijos sav. |  | Medžiagos | 12 kV ir 24 kV viengyslių ir trigyslių kabelių su XLPE izoliacija jungiamosios movos (5 jungiamų kabelių kombinacija) | 10 kV 3x1xA jungiamas su 24 kV 3xA (A-50mm2, | vnt. | 751.44 |  | 0
Kazlų Rūdos sav. |  | Medžiagos | 12 kV ir 24 kV viengyslių ir trigyslių kabelių su XLPE izoliacija jungiamosios movos (5 jungiamų kabelių kombinacija) | 10 kV 3x1xA jungiamas su 24 kV 3xA (A-50mm2, | vnt. | 751.44 |  | 0
Marijampolės sav. |  | Medžiagos | 12 kV ir 24 kV viengyslių ir trigyslių kabelių su XLPE izoliacija jungiamosios movos (5 jungiamų kabelių kombinacija) | 10 kV 3x1xA jungiamas su 24 kV 3xA (A-50mm2, | vnt. | 751.44 |  | 0
Anykščių r. sav. |  | Medžiagos | 12 kV ir 24 kV viengyslių ir trigyslių kabelių su XLPE izoliacija jungiamosios movos (2 jungiamų kabelių kombinacija) | 24 kV 3x1xA jungiamas su 24 kV 3xA (A-50mm2, | vnt. | 751.44 |  | 0
Utenos r. sav. |  | Medžiagos | 12 kV ir 24 kV viengyslių ir trigyslių kabelių su XLPE izoliacija jungiamosios movos (2 jungiamų kabelių kombinacija) | 24 kV 3x1xA jungiamas su 24 kV 3xA (A-50mm2, | vnt. | 751.44 |  | 0
Anykščių r. sav. |  | Medžiagos | 12 kV ir 24 kV viengyslių ir trigyslių kabelių su XLPE izoliacija jungiamosios movos (5 jungiamų kabelių kombinacija) | 10 kV 3x1xA jungiamas su 24 kV 3xA (A-50mm2, | vnt. | 751.44 |  | 0
Utenos r. sav. |  | Medžiagos | 12 kV ir 24 kV viengyslių ir trigyslių kabelių su XLPE izoliacija jungiamosios movos (5 jungiamų kabelių kombinacija) | 10 kV 3x1xA jungiamas su 24 kV 3xA (A-50mm2, | vnt. | 751.44 |  | 0
Elektrėnų sav. |  | Medžiagos | 12 kV ir 24 kV viengyslių ir trigyslių kabelių su XLPE izoliacija jungiamosios movos (2 jungiamų kabelių kombinacija) | 24 kV 3x1xA jungiamas su 24 kV 3xA (A-50mm2, | vnt. | 751.44 |  | 0
Trakų r. sav. |  | Medžiagos | 12 kV ir 24 kV viengyslių ir trigyslių kabelių su XLPE izoliacija jungiamosios movos (2 jungiamų kabelių kombinacija) | 24 kV 3x1xA jungiamas su 24 kV 3xA (A-50mm2, | vnt. | 751.44 |  | 0
Elektrėnų sav. |  | Medžiagos | 12 kV ir 24 kV viengyslių ir trigyslių kabelių su XLPE izoliacija jungiamosios movos (5 jungiamų kabelių kombinacija) | 10 kV 3x1xA jungiamas su 24 kV 3xA (A-50mm2, | vnt. | 751.44 |  | 0
Trakų r. sav. |  | Medžiagos | 12 kV ir 24 kV viengyslių ir trigyslių kabelių su XLPE izoliacija jungiamosios movos (5 jungiamų kabelių kombinacija) | 10 kV 3x1xA jungiamas su 24 kV 3xA (A-50mm2, | vnt. | 751.44 |  | 0
Širvintų r. sav. |  | Medžiagos | 12 kV ir 24 kV viengyslių ir trigyslių kabelių su XLPE izoliacija jungiamosios movos (2 jungiamų kabelių kombinacija) | 24 kV 3x1xA jungiamas su 24 kV 3xA (A-50mm2, | vnt. | 751.44 |  | 0
Širvintų r. sav. |  | Medžiagos | 12 kV ir 24 kV viengyslių ir trigyslių kabelių su XLPE izoliacija jungiamosios movos (5 jungiamų kabelių kombinacija) | 10 kV 3x1xA jungiamas su 24 kV 3xA (A-50mm2, | vnt. | 751.44 |  | 0
Jonavos r. sav. |  | Medžiagos | 12 kV ir 24 kV viengyslių ir trigyslių kabelių su XLPE izoliacija jungiamosios movos (2 jungiamų kabelių kombinacija) | 24 kV 3x1xA jungiamas su 24 kV 3xA (A-50mm2, | vnt. | 751.44 |  | 0
Kaišiadorių r. sav. |  | Medžiagos | 12 kV ir 24 kV viengyslių ir trigyslių kabelių su XLPE izoliacija jungiamosios movos (2 jungiamų kabelių kombinacija) | 24 kV 3x1xA jungiamas su 24 kV 3xA (A-50mm2, | vnt. | 751.44 |  | 0
Jonavos r. sav. |  | Medžiagos | 12 kV ir 24 kV viengyslių ir trigyslių kabelių su XLPE izoliacija jungiamosios movos (5 jungiamų kabelių kombinacija) | 10 kV 3x1xA jungiamas su 24 kV 3xA (A-50mm2, | vnt. | 751.44 |  | 0
Kaišiadorių r. sav. |  | Medžiagos | 12 kV ir 24 kV viengyslių ir trigyslių kabelių su XLPE izoliacija jungiamosios movos (5 jungiamų kabelių kombinacija) | 10 kV 3x1xA jungiamas su 24 kV 3xA (A-50mm2, | vnt. | 751.44 |  | 0
Kėdainių r. sav. |  | Medžiagos | 12 kV ir 24 kV viengyslių ir trigyslių kabelių su XLPE izoliacija jungiamosios movos (2 jungiamų kabelių kombinacija) | 24 kV 3x1xA jungiamas su 24 kV 3xA (A-50mm2, | vnt. | 751.44 |  | 0
Ukmergės r. sav. |  | Medžiagos | 12 kV ir 24 kV viengyslių ir trigyslių kabelių su XLPE izoliacija jungiamosios movos (2 jungiamų kabelių kombinacija) | 24 kV 3x1xA jungiamas su 24 kV 3xA (A-50mm2, | vnt. | 751.44 |  | 0
Kėdainių r. sav. |  | Medžiagos | 12 kV ir 24 kV viengyslių ir trigyslių kabelių su XLPE izoliacija jungiamosios movos (5 jungiamų kabelių kombinacija) | 10 kV 3x1xA jungiamas su 24 kV 3xA (A-50mm2, | vnt. | 751.44 |  | 0
Ukmergės r. sav. |  | Medžiagos | 12 kV ir 24 kV viengyslių ir trigyslių kabelių su XLPE izoliacija jungiamosios movos (5 jungiamų kabelių kombinacija) | 10 kV 3x1xA jungiamas su 24 kV 3xA (A-50mm2, | vnt. | 751.44 |  | 0
Palangos m. sav. |  | Medžiagos | 12 kV ir 24 kV viengyslių ir trigyslių kabelių su XLPE izoliacija jungiamosios movos (2 jungiamų kabelių kombinacija) | 24 kV 3x1xA jungiamas su 24 kV 3xA (A-50mm2, | vnt. | 751.44 |  | 0
Palangos m. sav. |  | Medžiagos | 12 kV ir 24 kV viengyslių ir trigyslių kabelių su XLPE izoliacija jungiamosios movos (5 jungiamų kabelių kombinacija) | 10 kV 3x1xA jungiamas su 24 kV 3xA (A-50mm2, | vnt. | 751.44 |  | 0
Šiaulių m. sav. |  | Medžiagos | 12 kV ir 24 kV viengyslių ir trigyslių kabelių su XLPE izoliacija jungiamosios movos (2 jungiamų kabelių kombinacija) | 24 kV 3x1xA jungiamas su 24 kV 3xA (A-50mm2, | vnt. | 751.44 |  | 0
Šiaulių m. sav. |  | Medžiagos | 12 kV ir 24 kV viengyslių ir trigyslių kabelių su XLPE izoliacija jungiamosios movos (5 jungiamų kabelių kombinacija) | 10 kV 3x1xA jungiamas su 24 kV 3xA (A-50mm2, | vnt. | 751.44 |  | 0
Kelmės r. sav. |  | Medžiagos | 12 kV ir 24 kV viengyslių ir trigyslių kabelių su XLPE izoliacija jungiamosios movos (2 jungiamų kabelių kombinacija) | 24 kV 3x1xA jungiamas su 24 kV 3xA (A-50mm2, | vnt. | 751.44 |  | 0
Šiaulių r. sav. |  | Medžiagos | 12 kV ir 24 kV viengyslių ir trigyslių kabelių su XLPE izoliacija jungiamosios movos (2 jungiamų kabelių kombinacija) | 24 kV 3x1xA jungiamas su 24 kV 3xA (A-50mm2, | vnt. | 751.44 |  | 0
Kelmės r. sav. |  | Medžiagos | 12 kV ir 24 kV viengyslių ir trigyslių kabelių su XLPE izoliacija jungiamosios movos (5 jungiamų kabelių kombinacija) | 10 kV 3x1xA jungiamas su 24 kV 3xA (A-50mm2, | vnt. | 751.44 |  | 0
Šiaulių r. sav. |  | Medžiagos | 12 kV ir 24 kV viengyslių ir trigyslių kabelių su XLPE izoliacija jungiamosios movos (5 jungiamų kabelių kombinacija) | 10 kV 3x1xA jungiamas su 24 kV 3xA (A-50mm2, | vnt. | 751.44 |  | 0
Joniškio r. sav. |  | Medžiagos | 12 kV ir 24 kV viengyslių ir trigyslių kabelių su XLPE izoliacija jungiamosios movos (2 jungiamų kabelių kombinacija) | 24 kV 3x1xA jungiamas su 24 kV 3xA (A-50mm2, | vnt. | 751.44 |  | 0
Pakruojo r. sav. |  | Medžiagos | 12 kV ir 24 kV viengyslių ir trigyslių kabelių su XLPE izoliacija jungiamosios movos (2 jungiamų kabelių kombinacija) | 24 kV 3x1xA jungiamas su 24 kV 3xA (A-50mm2, | vnt. | 751.44 |  | 0
Joniškio r. sav. |  | Medžiagos | 12 kV ir 24 kV viengyslių ir trigyslių kabelių su XLPE izoliacija jungiamosios movos (5 jungiamų kabelių kombinacija) | 10 kV 3x1xA jungiamas su 24 kV 3xA (A-50mm2, | vnt. | 751.44 |  | 0
Pakruojo r. sav. |  | Medžiagos | 12 kV ir 24 kV viengyslių ir trigyslių kabelių su XLPE izoliacija jungiamosios movos (5 jungiamų kabelių kombinacija) | 10 kV 3x1xA jungiamas su 24 kV 3xA (A-50mm2, | vnt. | 751.44 |  | 0
Klaipėdos m. sav. |  | Medžiagos | 12 kV ir 24 kV viengyslių ir trigyslių kabelių su XLPE izoliacija jungiamosios movos (2 jungiamų kabelių kombinacija) | 24 kV 3x1xA jungiamas su 24 kV 3xA (A-50mm2, | vnt. | 751.44 |  | 0
Neringos sav. |  | Medžiagos | 12 kV ir 24 kV viengyslių ir trigyslių kabelių su XLPE izoliacija jungiamosios movos (2 jungiamų kabelių kombinacija) | 24 kV 3x1xA jungiamas su 24 kV 3xA (A-50mm2, | vnt. | 751.44 |  | 0
Klaipėdos m. sav. |  | Medžiagos | 12 kV ir 24 kV viengyslių ir trigyslių kabelių su XLPE izoliacija jungiamosios movos (5 jungiamų kabelių kombinacija) | 10 kV 3x1xA jungiamas su 24 kV 3xA (A-50mm2, | vnt. | 751.44 |  | 0
Neringos sav. |  | Medžiagos | 12 kV ir 24 kV viengyslių ir trigyslių kabelių su XLPE izoliacija jungiamosios movos (5 jungiamų kabelių kombinacija) | 10 kV 3x1xA jungiamas su 24 kV 3xA (A-50mm2, | vnt. | 751.44 |  | 0
Radviliškio r. sav. |  | Medžiagos | 12 kV ir 24 kV viengyslių ir trigyslių kabelių su XLPE izoliacija jungiamosios movos (2 jungiamų kabelių kombinacija) | 24 kV 3x1xA jungiamas su 24 kV 3xA (A-50mm2, | vnt. | 751.44 |  | 0
Raseinių r. sav. |  | Medžiagos | 12 kV ir 24 kV viengyslių ir trigyslių kabelių su XLPE izoliacija jungiamosios movos (2 jungiamų kabelių kombinacija) | 24 kV 3x1xA jungiamas su 24 kV 3xA (A-50mm2, | vnt. | 751.44 |  | 0
Radviliškio r. sav. |  | Medžiagos | 12 kV ir 24 kV viengyslių ir trigyslių kabelių su XLPE izoliacija jungiamosios movos (5 jungiamų kabelių kombinacija) | 10 kV 3x1xA jungiamas su 24 kV 3xA (A-50mm2, | vnt. | 751.44 |  | 0
Raseinių r. sav. |  | Medžiagos | 12 kV ir 24 kV viengyslių ir trigyslių kabelių su XLPE izoliacija jungiamosios movos (5 jungiamų kabelių kombinacija) | 10 kV 3x1xA jungiamas su 24 kV 3xA (A-50mm2, | vnt. | 751.44 |  | 0
Vilkaviškio r. sav. |  | Medžiagos | 12 kV ir 24 kV viengyslių ir trigyslių kabelių su XLPE izoliacija jungiamosios movos (2 jungiamų kabelių kombinacija) | 24 kV 3x1xA jungiamas su 24 kV 3xA (A-50mm2, | vnt. | 751.44 |  | 0
Vilkaviškio r. sav. |  | Medžiagos | 12 kV ir 24 kV viengyslių ir trigyslių kabelių su XLPE izoliacija jungiamosios movos (5 jungiamų kabelių kombinacija) | 10 kV 3x1xA jungiamas su 24 kV 3xA (A-50mm2, | vnt. | 751.44 |  | 0
Pagėgių sav. |  | Medžiagos | 12 kV ir 24 kV viengyslių ir trigyslių kabelių su XLPE izoliacija jungiamosios movos (2 jungiamų kabelių kombinacija) | 24 kV 3x1xA jungiamas su 24 kV 3xA (A-50mm2, | vnt. | 751.44 |  | 0
Tauragės r. sav. |  | Medžiagos | 12 kV ir 24 kV viengyslių ir trigyslių kabelių su XLPE izoliacija jungiamosios movos (2 jungiamų kabelių kombinacija) | 24 kV 3x1xA jungiamas su 24 kV 3xA (A-50mm2, | vnt. | 751.44 |  | 0
Šilutės r. sav. |  | Medžiagos | 12 kV ir 24 kV viengyslių ir trigyslių kabelių su XLPE izoliacija jungiamosios movos (2 jungiamų kabelių kombinacija) | 24 kV 3x1xA jungiamas su 24 kV 3xA (A-50mm2, | vnt. | 751.44 |  | 0
Pagėgių sav. |  | Medžiagos | 12 kV ir 24 kV viengyslių ir trigyslių kabelių su XLPE izoliacija jungiamosios movos (5 jungiamų kabelių kombinacija) | 10 kV 3x1xA jungiamas su 24 kV 3xA (A-50mm2, | vnt. | 751.44 |  | 0
Tauragės r. sav. |  | Medžiagos | 12 kV ir 24 kV viengyslių ir trigyslių kabelių su XLPE izoliacija jungiamosios movos (5 jungiamų kabelių kombinacija) | 10 kV 3x1xA jungiamas su 24 kV 3xA (A-50mm2, | vnt. | 751.44 |  | 0
Šilutės r. sav. |  | Medžiagos | 12 kV ir 24 kV viengyslių ir trigyslių kabelių su XLPE izoliacija jungiamosios movos (5 jungiamų kabelių kombinacija) | 10 kV 3x1xA jungiamas su 24 kV 3xA (A-50mm2, | vnt. | 751.44 |  | 0
Plungės r. sav. |  | Medžiagos | 12 kV ir 24 kV viengyslių ir trigyslių kabelių su XLPE izoliacija jungiamosios movos (2 jungiamų kabelių kombinacija) | 24 kV 3x1xA jungiamas su 24 kV 3xA (A-50mm2, | vnt. | 751.44 |  | 0
Skuodo r. sav. |  | Medžiagos | 12 kV ir 24 kV viengyslių ir trigyslių kabelių su XLPE izoliacija jungiamosios movos (2 jungiamų kabelių kombinacija) | 24 kV 3x1xA jungiamas su 24 kV 3xA (A-50mm2, | vnt. | 751.44 |  | 0
Plungės r. sav. |  | Medžiagos | 12 kV ir 24 kV viengyslių ir trigyslių kabelių su XLPE izoliacija jungiamosios movos (5 jungiamų kabelių kombinacija) | 10 kV 3x1xA jungiamas su 24 kV 3xA (A-50mm2, | vnt. | 751.44 |  | 0
Skuodo r. sav. |  | Medžiagos | 12 kV ir 24 kV viengyslių ir trigyslių kabelių su XLPE izoliacija jungiamosios movos (5 jungiamų kabelių kombinacija) | 10 kV 3x1xA jungiamas su 24 kV 3xA (A-50mm2, | vnt. | 751.44 |  | 0
Druskininkų sav. |  | Medžiagos | 12 kV ir 24 kV viengyslių ir trigyslių kabelių su XLPE izoliacija jungiamosios movos (2 jungiamų kabelių kombinacija) | 24 kV 3x1xA jungiamas su 24 kV 3xA (A-50mm2, | vnt. | 751.44 |  | 0
Varėnos r. sav. |  | Medžiagos | 12 kV ir 24 kV viengyslių ir trigyslių kabelių su XLPE izoliacija jungiamosios movos (2 jungiamų kabelių kombinacija) | 24 kV 3x1xA jungiamas su 24 kV 3xA (A-50mm2, | vnt. | 751.44 |  | 0
Druskininkų sav. |  | Medžiagos | 12 kV ir 24 kV viengyslių ir trigyslių kabelių su XLPE izoliacija jungiamosios movos (5 jungiamų kabelių kombinacija) | 10 kV 3x1xA jungiamas su 24 kV 3xA (A-50mm2, | vnt. | 751.44 |  | 0
Varėnos r. sav. |  | Medžiagos | 12 kV ir 24 kV viengyslių ir trigyslių kabelių su XLPE izoliacija jungiamosios movos (5 jungiamų kabelių kombinacija) | 10 kV 3x1xA jungiamas su 24 kV 3xA (A-50mm2, | vnt. | 751.44 |  | 0
Lazdijų r. sav. |  | Medžiagos | 12 kV ir 24 kV viengyslių ir trigyslių kabelių su XLPE izoliacija jungiamosios movos (2 jungiamų kabelių kombinacija) | 24 kV 3x1xA jungiamas su 24 kV 3xA (A-50mm2, | vnt. | 751.44 |  | 0
Lazdijų r. sav. |  | Medžiagos | 12 kV ir 24 kV viengyslių ir trigyslių kabelių su XLPE izoliacija jungiamosios movos (5 jungiamų kabelių kombinacija) | 10 kV 3x1xA jungiamas su 24 kV 3xA (A-50mm2, | vnt. | 751.44 |  | 0
Alytaus m. sav. |  | Medžiagos | 12 kV ir 24 kV viengyslių ir trigyslių kabelių su XLPE izoliacija jungiamosios movos (2 jungiamų kabelių kombinacija) | 24 kV 3x1xA jungiamas su 24 kV 3xA (A-50mm2, | vnt. | 751.44 |  | 0
Alytaus r. sav. |  | Medžiagos | 12 kV ir 24 kV viengyslių ir trigyslių kabelių su XLPE izoliacija jungiamosios movos (2 jungiamų kabelių kombinacija) | 24 kV 3x1xA jungiamas su 24 kV 3xA (A-50mm2, | vnt. | 751.44 |  | 0
Alytaus m. sav. |  | Medžiagos | 12 kV ir 24 kV viengyslių ir trigyslių kabelių su XLPE izoliacija jungiamosios movos (5 jungiamų kabelių kombinacija) | 10 kV 3x1xA jungiamas su 24 kV 3xA (A-50mm2, | vnt. | 751.44 |  | 0
Alytaus r. sav. |  | Medžiagos | 12 kV ir 24 kV viengyslių ir trigyslių kabelių su XLPE izoliacija jungiamosios movos (5 jungiamų kabelių kombinacija) | 10 kV 3x1xA jungiamas su 24 kV 3xA (A-50mm2, | vnt. | 751.44 |  | 0
Biržų r. sav. |  | Medžiagos | 12 kV ir 24 kV viengyslių ir trigyslių kabelių su XLPE izoliacija jungiamosios movos (2 jungiamų kabelių kombinacija) | 24 kV 3x1xA jungiamas su 24 kV 3xA (A-50mm2, | vnt. | 751.44 |  | 0
Pasvalio r. sav. |  | Medžiagos | 12 kV ir 24 kV viengyslių ir trigyslių kabelių su XLPE izoliacija jungiamosios movos (2 jungiamų kabelių kombinacija) | 24 kV 3x1xA jungiamas su 24 kV 3xA (A-50mm2, | vnt. | 751.44 |  | 0
Biržų r. sav. |  | Medžiagos | 12 kV ir 24 kV viengyslių ir trigyslių kabelių su XLPE izoliacija jungiamosios movos (5 jungiamų kabelių kombinacija) | 10 kV 3x1xA jungiamas su 24 kV 3xA (A-50mm2, | vnt. | 751.44 |  | 0
Pasvalio r. sav. |  | Medžiagos | 12 kV ir 24 kV viengyslių ir trigyslių kabelių su XLPE izoliacija jungiamosios movos (5 jungiamų kabelių kombinacija) | 10 kV 3x1xA jungiamas su 24 kV 3xA (A-50mm2, | vnt. | 751.44 |  | 0
Molėtų r. sav. |  | Medžiagos | 12 kV ir 24 kV viengyslių ir trigyslių kabelių su XLPE izoliacija jungiamosios movos (2 jungiamų kabelių kombinacija) | 24 kV 3x1xA jungiamas su 24 kV 3xA (A-50mm2, | vnt. | 751.44 |  | 0
Švenčionių r. sav. |  | Medžiagos | 12 kV ir 24 kV viengyslių ir trigyslių kabelių su XLPE izoliacija jungiamosios movos (2 jungiamų kabelių kombinacija) | 24 kV 3x1xA jungiamas su 24 kV 3xA (A-50mm2, | vnt. | 751.44 |  | 0
Molėtų r. sav. |  | Medžiagos | 12 kV ir 24 kV viengyslių ir trigyslių kabelių su XLPE izoliacija jungiamosios movos (5 jungiamų kabelių kombinacija) | 10 kV 3x1xA jungiamas su 24 kV 3xA (A-50mm2, | vnt. | 751.44 |  | 0
Švenčionių r. sav. |  | Medžiagos | 12 kV ir 24 kV viengyslių ir trigyslių kabelių su XLPE izoliacija jungiamosios movos (5 jungiamų kabelių kombinacija) | 10 kV 3x1xA jungiamas su 24 kV 3xA (A-50mm2, | vnt. | 751.44 |  | 0
Jurbarko r. sav. |  | Medžiagos | 12 kV ir 24 kV viengyslių ir trigyslių kabelių su XLPE izoliacija jungiamosios movos (8 jungiamų kabelių kombinacija) | 10 kV 3x1xA (AHXAMK-W Viskis) jungiamas su 24 | vnt. | 751.44 |  | 0
Šakių r. sav. |  | Medžiagos | 12 kV ir 24 kV viengyslių ir trigyslių kabelių su XLPE izoliacija jungiamosios movos (8 jungiamų kabelių kombinacija) | 10 kV 3x1xA (AHXAMK-W Viskis) jungiamas su 24 | vnt. | 751.44 |  | 0
Jurbarko r. sav. |  | Medžiagos | 12 kV ir 24 kV viengyslių ir trigyslių kabelių su XLPE izoliacija jungiamosios movos (9 jungiamų kabelių kombinacija) | 10 kV 3x1xA (AHXAMK-W Viskis) jungiamas su 24 | vnt. | 751.44 |  | 0
Šakių r. sav. |  | Medžiagos | 12 kV ir 24 kV viengyslių ir trigyslių kabelių su XLPE izoliacija jungiamosios movos (9 jungiamų kabelių kombinacija) | 10 kV 3x1xA (AHXAMK-W Viskis) jungiamas su 24 | vnt. | 751.44 |  | 0
Birštono sav. |  | Medžiagos | 12 kV ir 24 kV viengyslių ir trigyslių kabelių su XLPE izoliacija jungiamosios movos (8 jungiamų kabelių kombinacija) | 10 kV 3x1xA (AHXAMK-W Viskis) jungiamas su 24 | vnt. | 751.44 |  | 0
Prienų r. sav. |  | Medžiagos | 12 kV ir 24 kV viengyslių ir trigyslių kabelių su XLPE izoliacija jungiamosios movos (8 jungiamų kabelių kombinacija) | 10 kV 3x1xA (AHXAMK-W Viskis) jungiamas su 24 | vnt. | 751.44 |  | 0
Birštono sav. |  | Medžiagos | 12 kV ir 24 kV viengyslių ir trigyslių kabelių su XLPE izoliacija jungiamosios movos (9 jungiamų kabelių kombinacija) | 10 kV 3x1xA (AHXAMK-W Viskis) jungiamas su 24 | vnt. | 751.44 |  | 0
Prienų r. sav. |  | Medžiagos | 12 kV ir 24 kV viengyslių ir trigyslių kabelių su XLPE izoliacija jungiamosios movos (9 jungiamų kabelių kombinacija) | 10 kV 3x1xA (AHXAMK-W Viskis) jungiamas su 24 | vnt. | 751.44 |  | 0
Ignalinos r. sav. |  | Medžiagos | 12 kV ir 24 kV viengyslių ir trigyslių kabelių su XLPE izoliacija jungiamosios movos (8 jungiamų kabelių kombinacija) | 10 kV 3x1xA (AHXAMK-W Viskis) jungiamas su 24 | vnt. | 751.44 |  | 0
Visagino sav. |  | Medžiagos | 12 kV ir 24 kV viengyslių ir trigyslių kabelių su XLPE izoliacija jungiamosios movos (8 jungiamų kabelių kombinacija) | 10 kV 3x1xA (AHXAMK-W Viskis) jungiamas su 24 | vnt. | 751.44 |  | 0
Zarasų r. sav. |  | Medžiagos | 12 kV ir 24 kV viengyslių ir trigyslių kabelių su XLPE izoliacija jungiamosios movos (8 jungiamų kabelių kombinacija) | 10 kV 3x1xA (AHXAMK-W Viskis) jungiamas su 24 | vnt. | 751.44 |  | 0
Ignalinos r. sav. |  | Medžiagos | 12 kV ir 24 kV viengyslių ir trigyslių kabelių su XLPE izoliacija jungiamosios movos (9 jungiamų kabelių kombinacija) | 10 kV 3x1xA (AHXAMK-W Viskis) jungiamas su 24 | vnt. | 751.44 |  | 0
Visagino sav. |  | Medžiagos | 12 kV ir 24 kV viengyslių ir trigyslių kabelių su XLPE izoliacija jungiamosios movos (9 jungiamų kabelių kombinacija) | 10 kV 3x1xA (AHXAMK-W Viskis) jungiamas su 24 | vnt. | 751.44 |  | 0
Zarasų r. sav. |  | Medžiagos | 12 kV ir 24 kV viengyslių ir trigyslių kabelių su XLPE izoliacija jungiamosios movos (9 jungiamų kabelių kombinacija) | 10 kV 3x1xA (AHXAMK-W Viskis) jungiamas su 24 | vnt. | 751.44 |  | 0
Kalvarijos sav. |  | Medžiagos | 12 kV ir 24 kV viengyslių ir trigyslių kabelių su XLPE izoliacija jungiamosios movos (8 jungiamų kabelių kombinacija) | 10 kV 3x1xA (AHXAMK-W Viskis) jungiamas su 24 | vnt. | 751.44 |  | 0
Kazlų Rūdos sav. |  | Medžiagos | 12 kV ir 24 kV viengyslių ir trigyslių kabelių su XLPE izoliacija jungiamosios movos (8 jungiamų kabelių kombinacija) | 10 kV 3x1xA (AHXAMK-W Viskis) jungiamas su 24 | vnt. | 751.44 |  | 0
Marijampolės sav. |  | Medžiagos | 12 kV ir 24 kV viengyslių ir trigyslių kabelių su XLPE izoliacija jungiamosios movos (8 jungiamų kabelių kombinacija) | 10 kV 3x1xA (AHXAMK-W Viskis) jungiamas su 24 | vnt. | 751.44 |  | 0
Kalvarijos sav. |  | Medžiagos | 12 kV ir 24 kV viengyslių ir trigyslių kabelių su XLPE izoliacija jungiamosios movos (9 jungiamų kabelių kombinacija) | 10 kV 3x1xA (AHXAMK-W Viskis) jungiamas su 24 | vnt. | 751.44 |  | 0
Kazlų Rūdos sav. |  | Medžiagos | 12 kV ir 24 kV viengyslių ir trigyslių kabelių su XLPE izoliacija jungiamosios movos (9 jungiamų kabelių kombinacija) | 10 kV 3x1xA (AHXAMK-W Viskis) jungiamas su 24 | vnt. | 751.44 |  | 0
Marijampolės sav. |  | Medžiagos | 12 kV ir 24 kV viengyslių ir trigyslių kabelių su XLPE izoliacija jungiamosios movos (9 jungiamų kabelių kombinacija) | 10 kV 3x1xA (AHXAMK-W Viskis) jungiamas su 24 | vnt. | 751.44 |  | 0
Anykščių r. sav. |  | Medžiagos | 12 kV ir 24 kV viengyslių ir trigyslių kabelių su XLPE izoliacija jungiamosios movos (8 jungiamų kabelių kombinacija) | 10 kV 3x1xA (AHXAMK-W Viskis) jungiamas su 24 | vnt. | 751.44 |  | 0
Utenos r. sav. |  | Medžiagos | 12 kV ir 24 kV viengyslių ir trigyslių kabelių su XLPE izoliacija jungiamosios movos (8 jungiamų kabelių kombinacija) | 10 kV 3x1xA (AHXAMK-W Viskis) jungiamas su 24 | vnt. | 751.44 |  | 0
Anykščių r. sav. |  | Medžiagos | 12 kV ir 24 kV viengyslių ir trigyslių kabelių su XLPE izoliacija jungiamosios movos (9 jungiamų kabelių kombinacija) | 10 kV 3x1xA (AHXAMK-W Viskis) jungiamas su 24 | vnt. | 751.44 |  | 0
Utenos r. sav. |  | Medžiagos | 12 kV ir 24 kV viengyslių ir trigyslių kabelių su XLPE izoliacija jungiamosios movos (9 jungiamų kabelių kombinacija) | 10 kV 3x1xA (AHXAMK-W Viskis) jungiamas su 24 | vnt. | 751.44 |  | 0
Elektrėnų sav. |  | Medžiagos | 12 kV ir 24 kV viengyslių ir trigyslių kabelių su XLPE izoliacija jungiamosios movos (8 jungiamų kabelių kombinacija) | 10 kV 3x1xA (AHXAMK-W Viskis) jungiamas su 24 | vnt. | 751.44 |  | 0
Trakų r. sav. |  | Medžiagos | 12 kV ir 24 kV viengyslių ir trigyslių kabelių su XLPE izoliacija jungiamosios movos (8 jungiamų kabelių kombinacija) | 10 kV 3x1xA (AHXAMK-W Viskis) jungiamas su 24 | vnt. | 751.44 |  | 0
Elektrėnų sav. |  | Medžiagos | 12 kV ir 24 kV viengyslių ir trigyslių kabelių su XLPE izoliacija jungiamosios movos (9 jungiamų kabelių kombinacija) | 10 kV 3x1xA (AHXAMK-W Viskis) jungiamas su 24 | vnt. | 751.44 |  | 0
Trakų r. sav. |  | Medžiagos | 12 kV ir 24 kV viengyslių ir trigyslių kabelių su XLPE izoliacija jungiamosios movos (9 jungiamų kabelių kombinacija) | 10 kV 3x1xA (AHXAMK-W Viskis) jungiamas su 24 | vnt. | 751.44 |  | 0
Širvintų r. sav. |  | Medžiagos | 12 kV ir 24 kV viengyslių ir trigyslių kabelių su XLPE izoliacija jungiamosios movos (8 jungiamų kabelių kombinacija) | 10 kV 3x1xA (AHXAMK-W Viskis) jungiamas su 24 | vnt. | 751.44 |  | 0
Širvintų r. sav. |  | Medžiagos | 12 kV ir 24 kV viengyslių ir trigyslių kabelių su XLPE izoliacija jungiamosios movos (9 jungiamų kabelių kombinacija) | 10 kV 3x1xA (AHXAMK-W Viskis) jungiamas su 24 | vnt. | 751.44 |  | 0
Jonavos r. sav. |  | Medžiagos | 12 kV ir 24 kV viengyslių ir trigyslių kabelių su XLPE izoliacija jungiamosios movos (8 jungiamų kabelių kombinacija) | 10 kV 3x1xA (AHXAMK-W Viskis) jungiamas su 24 | vnt. | 751.44 |  | 0
Kaišiadorių r. sav. |  | Medžiagos | 12 kV ir 24 kV viengyslių ir trigyslių kabelių su XLPE izoliacija jungiamosios movos (8 jungiamų kabelių kombinacija) | 10 kV 3x1xA (AHXAMK-W Viskis) jungiamas su 24 | vnt. | 751.44 |  | 0
Jonavos r. sav. |  | Medžiagos | 12 kV ir 24 kV viengyslių ir trigyslių kabelių su XLPE izoliacija jungiamosios movos (9 jungiamų kabelių kombinacija) | 10 kV 3x1xA (AHXAMK-W Viskis) jungiamas su 24 | vnt. | 751.44 |  | 0
Kaišiadorių r. sav. |  | Medžiagos | 12 kV ir 24 kV viengyslių ir trigyslių kabelių su XLPE izoliacija jungiamosios movos (9 jungiamų kabelių kombinacija) | 10 kV 3x1xA (AHXAMK-W Viskis) jungiamas su 24 | vnt. | 751.44 |  | 0
Kėdainių r. sav. |  | Medžiagos | 12 kV ir 24 kV viengyslių ir trigyslių kabelių su XLPE izoliacija jungiamosios movos (8 jungiamų kabelių kombinacija) | 10 kV 3x1xA (AHXAMK-W Viskis) jungiamas su 24 | vnt. | 751.44 |  | 0
Ukmergės r. sav. |  | Medžiagos | 12 kV ir 24 kV viengyslių ir trigyslių kabelių su XLPE izoliacija jungiamosios movos (8 jungiamų kabelių kombinacija) | 10 kV 3x1xA (AHXAMK-W Viskis) jungiamas su 24 | vnt. | 751.44 |  | 0
Kėdainių r. sav. |  | Medžiagos | 12 kV ir 24 kV viengyslių ir trigyslių kabelių su XLPE izoliacija jungiamosios movos (9 jungiamų kabelių kombinacija) | 10 kV 3x1xA (AHXAMK-W Viskis) jungiamas su 24 | vnt. | 751.44 |  | 0
Ukmergės r. sav. |  | Medžiagos | 12 kV ir 24 kV viengyslių ir trigyslių kabelių su XLPE izoliacija jungiamosios movos (9 jungiamų kabelių kombinacija) | 10 kV 3x1xA (AHXAMK-W Viskis) jungiamas su 24 | vnt. | 751.44 |  | 0
Palangos m. sav. |  | Medžiagos | 12 kV ir 24 kV viengyslių ir trigyslių kabelių su XLPE izoliacija jungiamosios movos (8 jungiamų kabelių kombinacija) | 10 kV 3x1xA (AHXAMK-W Viskis) jungiamas su 24 | vnt. | 751.44 |  | 0
Palangos m. sav. |  | Medžiagos | 12 kV ir 24 kV viengyslių ir trigyslių kabelių su XLPE izoliacija jungiamosios movos (9 jungiamų kabelių kombinacija) | 10 kV 3x1xA (AHXAMK-W Viskis) jungiamas su 24 | vnt. | 751.44 |  | 0
Šiaulių m. sav. |  | Medžiagos | 12 kV ir 24 kV viengyslių ir trigyslių kabelių su XLPE izoliacija jungiamosios movos (8 jungiamų kabelių kombinacija) | 10 kV 3x1xA (AHXAMK-W Viskis) jungiamas su 24 | vnt. | 751.44 |  | 0
Šiaulių m. sav. |  | Medžiagos | 12 kV ir 24 kV viengyslių ir trigyslių kabelių su XLPE izoliacija jungiamosios movos (9 jungiamų kabelių kombinacija) | 10 kV 3x1xA (AHXAMK-W Viskis) jungiamas su 24 | vnt. | 751.44 |  | 0
Kelmės r. sav. |  | Medžiagos | 12 kV ir 24 kV viengyslių ir trigyslių kabelių su XLPE izoliacija jungiamosios movos (8 jungiamų kabelių kombinacija) | 10 kV 3x1xA (AHXAMK-W Viskis) jungiamas su 24 | vnt. | 751.44 |  | 0
Šiaulių r. sav. |  | Medžiagos | 12 kV ir 24 kV viengyslių ir trigyslių kabelių su XLPE izoliacija jungiamosios movos (8 jungiamų kabelių kombinacija) | 10 kV 3x1xA (AHXAMK-W Viskis) jungiamas su 24 | vnt. | 751.44 |  | 0
Kelmės r. sav. |  | Medžiagos | 12 kV ir 24 kV viengyslių ir trigyslių kabelių su XLPE izoliacija jungiamosios movos (9 jungiamų kabelių kombinacija) | 10 kV 3x1xA (AHXAMK-W Viskis) jungiamas su 24 | vnt. | 751.44 |  | 0
Šiaulių r. sav. |  | Medžiagos | 12 kV ir 24 kV viengyslių ir trigyslių kabelių su XLPE izoliacija jungiamosios movos (9 jungiamų kabelių kombinacija) | 10 kV 3x1xA (AHXAMK-W Viskis) jungiamas su 24 | vnt. | 751.44 |  | 0
Joniškio r. sav. |  | Medžiagos | 12 kV ir 24 kV viengyslių ir trigyslių kabelių su XLPE izoliacija jungiamosios movos (8 jungiamų kabelių kombinacija) | 10 kV 3x1xA (AHXAMK-W Viskis) jungiamas su 24 | vnt. | 751.44 |  | 0
Pakruojo r. sav. |  | Medžiagos | 12 kV ir 24 kV viengyslių ir trigyslių kabelių su XLPE izoliacija jungiamosios movos (8 jungiamų kabelių kombinacija) | 10 kV 3x1xA (AHXAMK-W Viskis) jungiamas su 24 | vnt. | 751.44 |  | 0
Joniškio r. sav. |  | Medžiagos | 12 kV ir 24 kV viengyslių ir trigyslių kabelių su XLPE izoliacija jungiamosios movos (9 jungiamų kabelių kombinacija) | 10 kV 3x1xA (AHXAMK-W Viskis) jungiamas su 24 | vnt. | 751.44 |  | 0
Pakruojo r. sav. |  | Medžiagos | 12 kV ir 24 kV viengyslių ir trigyslių kabelių su XLPE izoliacija jungiamosios movos (9 jungiamų kabelių kombinacija) | 10 kV 3x1xA (AHXAMK-W Viskis) jungiamas su 24 | vnt. | 751.44 |  | 0
Klaipėdos m. sav. |  | Medžiagos | 12 kV ir 24 kV viengyslių ir trigyslių kabelių su XLPE izoliacija jungiamosios movos (8 jungiamų kabelių kombinacija) | 10 kV 3x1xA (AHXAMK-W Viskis) jungiamas su 24 | vnt. | 751.44 |  | 0
Neringos sav. |  | Medžiagos | 12 kV ir 24 kV viengyslių ir trigyslių kabelių su XLPE izoliacija jungiamosios movos (8 jungiamų kabelių kombinacija) | 10 kV 3x1xA (AHXAMK-W Viskis) jungiamas su 24 | vnt. | 751.44 |  | 0
Klaipėdos m. sav. |  | Medžiagos | 12 kV ir 24 kV viengyslių ir trigyslių kabelių su XLPE izoliacija jungiamosios movos (9 jungiamų kabelių kombinacija) | 10 kV 3x1xA (AHXAMK-W Viskis) jungiamas su 24 | vnt. | 751.44 |  | 0
Neringos sav. |  | Medžiagos | 12 kV ir 24 kV viengyslių ir trigyslių kabelių su XLPE izoliacija jungiamosios movos (9 jungiamų kabelių kombinacija) | 10 kV 3x1xA (AHXAMK-W Viskis) jungiamas su 24 | vnt. | 751.44 |  | 0
Radviliškio r. sav. |  | Medžiagos | 12 kV ir 24 kV viengyslių ir trigyslių kabelių su XLPE izoliacija jungiamosios movos (8 jungiamų kabelių kombinacija) | 10 kV 3x1xA (AHXAMK-W Viskis) jungiamas su 24 | vnt. | 751.44 |  | 0
Raseinių r. sav. |  | Medžiagos | 12 kV ir 24 kV viengyslių ir trigyslių kabelių su XLPE izoliacija jungiamosios movos (8 jungiamų kabelių kombinacija) | 10 kV 3x1xA (AHXAMK-W Viskis) jungiamas su 24 | vnt. | 751.44 |  | 0
Radviliškio r. sav. |  | Medžiagos | 12 kV ir 24 kV viengyslių ir trigyslių kabelių su XLPE izoliacija jungiamosios movos (9 jungiamų kabelių kombinacija) | 10 kV 3x1xA (AHXAMK-W Viskis) jungiamas su 24 | vnt. | 751.44 |  | 0
Raseinių r. sav. |  | Medžiagos | 12 kV ir 24 kV viengyslių ir trigyslių kabelių su XLPE izoliacija jungiamosios movos (9 jungiamų kabelių kombinacija) | 10 kV 3x1xA (AHXAMK-W Viskis) jungiamas su 24 | vnt. | 751.44 |  | 0
Vilkaviškio r. sav. |  | Medžiagos | 12 kV ir 24 kV viengyslių ir trigyslių kabelių su XLPE izoliacija jungiamosios movos (8 jungiamų kabelių kombinacija) | 10 kV 3x1xA (AHXAMK-W Viskis) jungiamas su 24 | vnt. | 751.44 |  | 0
Vilkaviškio r. sav. |  | Medžiagos | 12 kV ir 24 kV viengyslių ir trigyslių kabelių su XLPE izoliacija jungiamosios movos (9 jungiamų kabelių kombinacija) | 10 kV 3x1xA (AHXAMK-W Viskis) jungiamas su 24 | vnt. | 751.44 |  | 0
Pagėgių sav. |  | Medžiagos | 12 kV ir 24 kV viengyslių ir trigyslių kabelių su XLPE izoliacija jungiamosios movos (8 jungiamų kabelių kombinacija) | 10 kV 3x1xA (AHXAMK-W Viskis) jungiamas su 24 | vnt. | 751.44 |  | 0
Tauragės r. sav. |  | Medžiagos | 12 kV ir 24 kV viengyslių ir trigyslių kabelių su XLPE izoliacija jungiamosios movos (8 jungiamų kabelių kombinacija) | 10 kV 3x1xA (AHXAMK-W Viskis) jungiamas su 24 | vnt. | 751.44 |  | 0
Šilutės r. sav. |  | Medžiagos | 12 kV ir 24 kV viengyslių ir trigyslių kabelių su XLPE izoliacija jungiamosios movos (8 jungiamų kabelių kombinacija) | 10 kV 3x1xA (AHXAMK-W Viskis) jungiamas su 24 | vnt. | 751.44 |  | 0
Pagėgių sav. |  | Medžiagos | 12 kV ir 24 kV viengyslių ir trigyslių kabelių su XLPE izoliacija jungiamosios movos (9 jungiamų kabelių kombinacija) | 10 kV 3x1xA (AHXAMK-W Viskis) jungiamas su 24 | vnt. | 751.44 |  | 0
Tauragės r. sav. |  | Medžiagos | 12 kV ir 24 kV viengyslių ir trigyslių kabelių su XLPE izoliacija jungiamosios movos (9 jungiamų kabelių kombinacija) | 10 kV 3x1xA (AHXAMK-W Viskis) jungiamas su 24 | vnt. | 751.44 |  | 0
Šilutės r. sav. |  | Medžiagos | 12 kV ir 24 kV viengyslių ir trigyslių kabelių su XLPE izoliacija jungiamosios movos (9 jungiamų kabelių kombinacija) | 10 kV 3x1xA (AHXAMK-W Viskis) jungiamas su 24 | vnt. | 751.44 |  | 0
Plungės r. sav. |  | Medžiagos | 12 kV ir 24 kV viengyslių ir trigyslių kabelių su XLPE izoliacija jungiamosios movos (8 jungiamų kabelių kombinacija) | 10 kV 3x1xA (AHXAMK-W Viskis) jungiamas su 24 | vnt. | 751.44 |  | 0
Skuodo r. sav. |  | Medžiagos | 12 kV ir 24 kV viengyslių ir trigyslių kabelių su XLPE izoliacija jungiamosios movos (8 jungiamų kabelių kombinacija) | 10 kV 3x1xA (AHXAMK-W Viskis) jungiamas su 24 | vnt. | 751.44 |  | 0
Plungės r. sav. |  | Medžiagos | 12 kV ir 24 kV viengyslių ir trigyslių kabelių su XLPE izoliacija jungiamosios movos (9 jungiamų kabelių kombinacija) | 10 kV 3x1xA (AHXAMK-W Viskis) jungiamas su 24 | vnt. | 751.44 |  | 0
Skuodo r. sav. |  | Medžiagos | 12 kV ir 24 kV viengyslių ir trigyslių kabelių su XLPE izoliacija jungiamosios movos (9 jungiamų kabelių kombinacija) | 10 kV 3x1xA (AHXAMK-W Viskis) jungiamas su 24 | vnt. | 751.44 |  | 0
Druskininkų sav. |  | Medžiagos | 12 kV ir 24 kV viengyslių ir trigyslių kabelių su XLPE izoliacija jungiamosios movos (8 jungiamų kabelių kombinacija) | 10 kV 3x1xA (AHXAMK-W Viskis) jungiamas su 24 | vnt. | 751.44 |  | 0
Varėnos r. sav. |  | Medžiagos | 12 kV ir 24 kV viengyslių ir trigyslių kabelių su XLPE izoliacija jungiamosios movos (8 jungiamų kabelių kombinacija) | 10 kV 3x1xA (AHXAMK-W Viskis) jungiamas su 24 | vnt. | 751.44 |  | 0
Druskininkų sav. |  | Medžiagos | 12 kV ir 24 kV viengyslių ir trigyslių kabelių su XLPE izoliacija jungiamosios movos (9 jungiamų kabelių kombinacija) | 10 kV 3x1xA (AHXAMK-W Viskis) jungiamas su 24 | vnt. | 751.44 |  | 0
Varėnos r. sav. |  | Medžiagos | 12 kV ir 24 kV viengyslių ir trigyslių kabelių su XLPE izoliacija jungiamosios movos (9 jungiamų kabelių kombinacija) | 10 kV 3x1xA (AHXAMK-W Viskis) jungiamas su 24 | vnt. | 751.44 |  | 0
Lazdijų r. sav. |  | Medžiagos | 12 kV ir 24 kV viengyslių ir trigyslių kabelių su XLPE izoliacija jungiamosios movos (8 jungiamų kabelių kombinacija) | 10 kV 3x1xA (AHXAMK-W Viskis) jungiamas su 24 | vnt. | 751.44 |  | 0
Lazdijų r. sav. |  | Medžiagos | 12 kV ir 24 kV viengyslių ir trigyslių kabelių su XLPE izoliacija jungiamosios movos (9 jungiamų kabelių kombinacija) | 10 kV 3x1xA (AHXAMK-W Viskis) jungiamas su 24 | vnt. | 751.44 |  | 0
Alytaus m. sav. |  | Medžiagos | 12 kV ir 24 kV viengyslių ir trigyslių kabelių su XLPE izoliacija jungiamosios movos (8 jungiamų kabelių kombinacija) | 10 kV 3x1xA (AHXAMK-W Viskis) jungiamas su 24 | vnt. | 751.44 |  | 0
Alytaus r. sav. |  | Medžiagos | 12 kV ir 24 kV viengyslių ir trigyslių kabelių su XLPE izoliacija jungiamosios movos (8 jungiamų kabelių kombinacija) | 10 kV 3x1xA (AHXAMK-W Viskis) jungiamas su 24 | vnt. | 751.44 |  | 0
Alytaus m. sav. |  | Medžiagos | 12 kV ir 24 kV viengyslių ir trigyslių kabelių su XLPE izoliacija jungiamosios movos (9 jungiamų kabelių kombinacija) | 10 kV 3x1xA (AHXAMK-W Viskis) jungiamas su 24 | vnt. | 751.44 |  | 0
Alytaus r. sav. |  | Medžiagos | 12 kV ir 24 kV viengyslių ir trigyslių kabelių su XLPE izoliacija jungiamosios movos (9 jungiamų kabelių kombinacija) | 10 kV 3x1xA (AHXAMK-W Viskis) jungiamas su 24 | vnt. | 751.44 |  | 0
Biržų r. sav. |  | Medžiagos | 12 kV ir 24 kV viengyslių ir trigyslių kabelių su XLPE izoliacija jungiamosios movos (8 jungiamų kabelių kombinacija) | 10 kV 3x1xA (AHXAMK-W Viskis) jungiamas su 24 | vnt. | 751.44 |  | 0
Pasvalio r. sav. |  | Medžiagos | 12 kV ir 24 kV viengyslių ir trigyslių kabelių su XLPE izoliacija jungiamosios movos (8 jungiamų kabelių kombinacija) | 10 kV 3x1xA (AHXAMK-W Viskis) jungiamas su 24 | vnt. | 751.44 |  | 0
Biržų r. sav. |  | Medžiagos | 12 kV ir 24 kV viengyslių ir trigyslių kabelių su XLPE izoliacija jungiamosios movos (9 jungiamų kabelių kombinacija) | 10 kV 3x1xA (AHXAMK-W Viskis) jungiamas su 24 | vnt. | 751.44 |  | 0
Pasvalio r. sav. |  | Medžiagos | 12 kV ir 24 kV viengyslių ir trigyslių kabelių su XLPE izoliacija jungiamosios movos (9 jungiamų kabelių kombinacija) | 10 kV 3x1xA (AHXAMK-W Viskis) jungiamas su 24 | vnt. | 751.44 |  | 0
Molėtų r. sav. |  | Medžiagos | 12 kV ir 24 kV viengyslių ir trigyslių kabelių su XLPE izoliacija jungiamosios movos (8 jungiamų kabelių kombinacija) | 10 kV 3x1xA (AHXAMK-W Viskis) jungiamas su 24 | vnt. | 751.44 |  | 0
Švenčionių r. sav. |  | Medžiagos | 12 kV ir 24 kV viengyslių ir trigyslių kabelių su XLPE izoliacija jungiamosios movos (8 jungiamų kabelių kombinacija) | 10 kV 3x1xA (AHXAMK-W Viskis) jungiamas su 24 | vnt. | 751.44 |  | 0
Molėtų r. sav. |  | Medžiagos | 12 kV ir 24 kV viengyslių ir trigyslių kabelių su XLPE izoliacija jungiamosios movos (9 jungiamų kabelių kombinacija) | 10 kV 3x1xA (AHXAMK-W Viskis) jungiamas su 24 | vnt. | 751.44 |  | 0
Švenčionių r. sav. |  | Medžiagos | 12 kV ir 24 kV viengyslių ir trigyslių kabelių su XLPE izoliacija jungiamosios movos (9 jungiamų kabelių kombinacija) | 10 kV 3x1xA (AHXAMK-W Viskis) jungiamas su 24 | vnt. | 751.44 |  | 0
Jurbarko r. sav. |  | Medžiagos | Stiebas gelžbetoninis | S90-21,6 | vnt. | 251.45 |  | 0
Šakių r. sav. |  | Medžiagos | Stiebas gelžbetoninis | S90-21,6 | vnt. | 251.45 |  | 0
Jurbarko r. sav. |  | Medžiagos | Stiebas gelžbetoninis | S90-30,3 | vnt. | 258.33 |  | 0
Šakių r. sav. |  | Medžiagos | Stiebas gelžbetoninis | S90-30,3 | vnt. | 258.33 |  | 0
Jurbarko r. sav. |  | Medžiagos | Stiebas gelžbetoninis | S90-30,3-2S | vnt. | 264.88 |  | 0
Šakių r. sav. |  | Medžiagos | Stiebas gelžbetoninis | S90-30,3-2S | vnt. | 264.88 |  | 0
Jurbarko r. sav. |  | Medžiagos | Stiebas gelžbetoninis | S96-21,6 | vnt. | 270.96 |  | 0
Šakių r. sav. |  | Medžiagos | Stiebas gelžbetoninis | S96-21,6 | vnt. | 270.96 |  | 0
Jurbarko r. sav. |  | Medžiagos | Stiebas gelžbetoninis | S96-30,3 | vnt. | 280.91 |  | 0
Šakių r. sav. |  | Medžiagos | Stiebas gelžbetoninis | S96-30,3 | vnt. | 280.91 |  | 0
Jurbarko r. sav. |  | Medžiagos | Stiebas gelžbetoninis | S110-34,3 | vnt. | 335.93 |  | 0
Šakių r. sav. |  | Medžiagos | Stiebas gelžbetoninis | S110-34,3 | vnt. | 335.93 |  | 0
Jurbarko r. sav. |  | Medžiagos | Stiebas gelžbetoninis | S130-68,6 | vnt. | 661.45 |  | 0
Šakių r. sav. |  | Medžiagos | Stiebas gelžbetoninis | S130-68,6 | vnt. | 661.45 |  | 0
Panevėžio m. sav. |  | Medžiagos | Stiebas gelžbetoninis | S90-21,6 | vnt. | 265 |  | 0
Panevėžio m. sav. |  | Medžiagos | Stiebas gelžbetoninis | S90-30,3 | vnt. | 275 |  | 0
Panevėžio m. sav. |  | Medžiagos | Stiebas gelžbetoninis | S90-30,3-2S | vnt. | 280 |  | 0
Panevėžio m. sav. |  | Medžiagos | Stiebas gelžbetoninis | S96-21,6 | vnt. | 295 |  | 0
Panevėžio m. sav. |  | Medžiagos | Stiebas gelžbetoninis | S96-30,3 | vnt. | 305 |  | 0
Panevėžio m. sav. |  | Medžiagos | Stiebas gelžbetoninis | S110-34,3 | vnt. | 365 |  | 0
Panevėžio m. sav. |  | Medžiagos | Stiebas gelžbetoninis | S130-68,6 | vnt. | 720 |  | 0
Birštono sav. |  | Medžiagos | Stiebas gelžbetoninis | S90-21,6 | vnt. | 251.45 |  | 0
Prienų r. sav. |  | Medžiagos | Stiebas gelžbetoninis | S90-21,6 | vnt. | 251.45 |  | 0
Birštono sav. |  | Medžiagos | Stiebas gelžbetoninis | S90-30,3 | vnt. | 258.33 |  | 0
Prienų r. sav. |  | Medžiagos | Stiebas gelžbetoninis | S90-30,3 | vnt. | 258.33 |  | 0
Birštono sav. |  | Medžiagos | Stiebas gelžbetoninis | S90-30,3-2S | vnt. | 264.88 |  | 0
Prienų r. sav. |  | Medžiagos | Stiebas gelžbetoninis | S90-30,3-2S | vnt. | 264.88 |  | 0
Birštono sav. |  | Medžiagos | Stiebas gelžbetoninis | S96-21,6 | vnt. | 270.96 |  | 0
Prienų r. sav. |  | Medžiagos | Stiebas gelžbetoninis | S96-21,6 | vnt. | 270.96 |  | 0
Birštono sav. |  | Medžiagos | Stiebas gelžbetoninis | S96-30,3 | vnt. | 280.91 |  | 0
Prienų r. sav. |  | Medžiagos | Stiebas gelžbetoninis | S96-30,3 | vnt. | 280.91 |  | 0
Birštono sav. |  | Medžiagos | Stiebas gelžbetoninis | S110-34,3 | vnt. | 335.93 |  | 0
Prienų r. sav. |  | Medžiagos | Stiebas gelžbetoninis | S110-34,3 | vnt. | 335.93 |  | 0
Birštono sav. |  | Medžiagos | Stiebas gelžbetoninis | S130-68,6 | vnt. | 661.45 |  | 0
Prienų r. sav. |  | Medžiagos | Stiebas gelžbetoninis | S130-68,6 | vnt. | 661.45 |  | 0
Ignalinos r. sav. |  | Medžiagos | Stiebas gelžbetoninis | S90-21,6 | vnt. | 251.45 |  | 0
Visagino sav. |  | Medžiagos | Stiebas gelžbetoninis | S90-21,6 | vnt. | 251.45 |  | 0
Zarasų r. sav. |  | Medžiagos | Stiebas gelžbetoninis | S90-21,6 | vnt. | 251.45 |  | 0
Ignalinos r. sav. |  | Medžiagos | Stiebas gelžbetoninis | S90-30,3 | vnt. | 258.33 |  | 0
Visagino sav. |  | Medžiagos | Stiebas gelžbetoninis | S90-30,3 | vnt. | 258.33 |  | 0
Zarasų r. sav. |  | Medžiagos | Stiebas gelžbetoninis | S90-30,3 | vnt. | 258.33 |  | 0
Ignalinos r. sav. |  | Medžiagos | Stiebas gelžbetoninis | S90-30,3-2S | vnt. | 264.88 |  | 0
Visagino sav. |  | Medžiagos | Stiebas gelžbetoninis | S90-30,3-2S | vnt. | 264.88 |  | 0
Zarasų r. sav. |  | Medžiagos | Stiebas gelžbetoninis | S90-30,3-2S | vnt. | 264.88 |  | 0
Ignalinos r. sav. |  | Medžiagos | Stiebas gelžbetoninis | S96-21,6 | vnt. | 270.96 |  | 0
Visagino sav. |  | Medžiagos | Stiebas gelžbetoninis | S96-21,6 | vnt. | 270.96 |  | 0
Zarasų r. sav. |  | Medžiagos | Stiebas gelžbetoninis | S96-21,6 | vnt. | 270.96 |  | 0
Ignalinos r. sav. |  | Medžiagos | Stiebas gelžbetoninis | S96-30,3 | vnt. | 280.91 |  | 0
Visagino sav. |  | Medžiagos | Stiebas gelžbetoninis | S96-30,3 | vnt. | 280.91 |  | 0
Zarasų r. sav. |  | Medžiagos | Stiebas gelžbetoninis | S96-30,3 | vnt. | 280.91 |  | 0
Ignalinos r. sav. |  | Medžiagos | Stiebas gelžbetoninis | S110-34,3 | vnt. | 335.93 |  | 0
Visagino sav. |  | Medžiagos | Stiebas gelžbetoninis | S110-34,3 | vnt. | 335.93 |  | 0
Zarasų r. sav. |  | Medžiagos | Stiebas gelžbetoninis | S110-34,3 | vnt. | 335.93 |  | 0
Ignalinos r. sav. |  | Medžiagos | Stiebas gelžbetoninis | S130-68,6 | vnt. | 661.45 |  | 0
Visagino sav. |  | Medžiagos | Stiebas gelžbetoninis | S130-68,6 | vnt. | 661.45 |  | 0
Zarasų r. sav. |  | Medžiagos | Stiebas gelžbetoninis | S130-68,6 | vnt. | 661.45 |  | 0
Šalčininkų r. sav. |  | Medžiagos | Stiebas gelžbetoninis | S90-21,6 | vnt. | 260 |  | 0
Šalčininkų r. sav. |  | Medžiagos | Stiebas gelžbetoninis | S90-30,3 | vnt. | 275 |  | 0
Šalčininkų r. sav. |  | Medžiagos | Stiebas gelžbetoninis | S90-30,3-2S | vnt. | 280 |  | 0
Šalčininkų r. sav. |  | Medžiagos | Stiebas gelžbetoninis | S96-21,6 | vnt. | 295 |  | 0
Šalčininkų r. sav. |  | Medžiagos | Stiebas gelžbetoninis | S96-30,3 | vnt. | 305 |  | 0
Šalčininkų r. sav. |  | Medžiagos | Stiebas gelžbetoninis | S110-34,3 | vnt. | 365 |  | 0
Šalčininkų r. sav. |  | Medžiagos | Stiebas gelžbetoninis | S130-68,6 | vnt. | 720 |  | 0
Kupiškio r. sav. |  | Medžiagos | Stiebas gelžbetoninis | S90-21,6 | vnt. | 260 |  | 0
Rokiškio r. sav. |  | Medžiagos | Stiebas gelžbetoninis | S90-21,6 | vnt. | 260 |  | 0
Kupiškio r. sav. |  | Medžiagos | Stiebas gelžbetoninis | S90-30,3 | vnt. | 275 |  | 0
Rokiškio r. sav. |  | Medžiagos | Stiebas gelžbetoninis | S90-30,3 | vnt. | 275 |  | 0
Kupiškio r. sav. |  | Medžiagos | Stiebas gelžbetoninis | S90-30,3-2S | vnt. | 280 |  | 0
Rokiškio r. sav. |  | Medžiagos | Stiebas gelžbetoninis | S90-30,3-2S | vnt. | 280 |  | 0
Kupiškio r. sav. |  | Medžiagos | Stiebas gelžbetoninis | S96-21,6 | vnt. | 295 |  | 0
Rokiškio r. sav. |  | Medžiagos | Stiebas gelžbetoninis | S96-21,6 | vnt. | 295 |  | 0
Kupiškio r. sav. |  | Medžiagos | Stiebas gelžbetoninis | S96-30,3 | vnt. | 305 |  | 0
Rokiškio r. sav. |  | Medžiagos | Stiebas gelžbetoninis | S96-30,3 | vnt. | 305 |  | 0
Kupiškio r. sav. |  | Medžiagos | Stiebas gelžbetoninis | S110-34,3 | vnt. | 360 |  | 0
Rokiškio r. sav. |  | Medžiagos | Stiebas gelžbetoninis | S110-34,3 | vnt. | 360 |  | 0
Kupiškio r. sav. |  | Medžiagos | Stiebas gelžbetoninis | S130-68,6 | vnt. | 720 |  | 0
Rokiškio r. sav. |  | Medžiagos | Stiebas gelžbetoninis | S130-68,6 | vnt. | 720 |  | 0
Panevėžio r. sav. |  | Medžiagos | Stiebas gelžbetoninis | S90-21,6 | vnt. | 265 |  | 0
Panevėžio r. sav. |  | Medžiagos | Stiebas gelžbetoninis | S90-30,3 | vnt. | 275 |  | 0
Panevėžio r. sav. |  | Medžiagos | Stiebas gelžbetoninis | S90-30,3-2S | vnt. | 280 |  | 0
Panevėžio r. sav. |  | Medžiagos | Stiebas gelžbetoninis | S96-21,6 | vnt. | 295 |  | 0
Panevėžio r. sav. |  | Medžiagos | Stiebas gelžbetoninis | S96-30,3 | vnt. | 305 |  | 0
Panevėžio r. sav. |  | Medžiagos | Stiebas gelžbetoninis | S110-34,3 | vnt. | 365 |  | 0
Panevėžio r. sav. |  | Medžiagos | Stiebas gelžbetoninis | S130-68,6 | vnt. | 720 |  | 0
Kalvarijos sav. |  | Medžiagos | Stiebas gelžbetoninis | S90-21,6 | vnt. | 250 |  | 0
Kazlų Rūdos sav. |  | Medžiagos | Stiebas gelžbetoninis | S90-21,6 | vnt. | 250 |  | 0
Marijampolės sav. |  | Medžiagos | Stiebas gelžbetoninis | S90-21,6 | vnt. | 250 |  | 0
Kalvarijos sav. |  | Medžiagos | Stiebas gelžbetoninis | S90-30,3 | vnt. | 258 |  | 0
Kazlų Rūdos sav. |  | Medžiagos | Stiebas gelžbetoninis | S90-30,3 | vnt. | 258 |  | 0
Marijampolės sav. |  | Medžiagos | Stiebas gelžbetoninis | S90-30,3 | vnt. | 258 |  | 0
Kalvarijos sav. |  | Medžiagos | Stiebas gelžbetoninis | S90-30,3-2S | vnt. | 264.88 |  | 0
Kazlų Rūdos sav. |  | Medžiagos | Stiebas gelžbetoninis | S90-30,3-2S | vnt. | 264.88 |  | 0
Marijampolės sav. |  | Medžiagos | Stiebas gelžbetoninis | S90-30,3-2S | vnt. | 264.88 |  | 0
Kalvarijos sav. |  | Medžiagos | Stiebas gelžbetoninis | S96-21,6 | vnt. | 270.96 |  | 0
Kazlų Rūdos sav. |  | Medžiagos | Stiebas gelžbetoninis | S96-21,6 | vnt. | 270.96 |  | 0
Marijampolės sav. |  | Medžiagos | Stiebas gelžbetoninis | S96-21,6 | vnt. | 270.96 |  | 0
Kalvarijos sav. |  | Medžiagos | Stiebas gelžbetoninis | S96-30,3 | vnt. | 280 |  | 0
Kazlų Rūdos sav. |  | Medžiagos | Stiebas gelžbetoninis | S96-30,3 | vnt. | 280 |  | 0
Marijampolės sav. |  | Medžiagos | Stiebas gelžbetoninis | S96-30,3 | vnt. | 280 |  | 0
Kalvarijos sav. |  | Medžiagos | Stiebas gelžbetoninis | S110-34,3 | vnt. | 335 |  | 0
Kazlų Rūdos sav. |  | Medžiagos | Stiebas gelžbetoninis | S110-34,3 | vnt. | 335 |  | 0
Marijampolės sav. |  | Medžiagos | Stiebas gelžbetoninis | S110-34,3 | vnt. | 335 |  | 0
Kalvarijos sav. |  | Medžiagos | Stiebas gelžbetoninis | S130-68,6 | vnt. | 660 |  | 0
Kazlų Rūdos sav. |  | Medžiagos | Stiebas gelžbetoninis | S130-68,6 | vnt. | 660 |  | 0
Marijampolės sav. |  | Medžiagos | Stiebas gelžbetoninis | S130-68,6 | vnt. | 660 |  | 0
Anykščių r. sav. |  | Medžiagos | Stiebas gelžbetoninis | S90-21,6 | vnt. | 251.45 |  | 0
Utenos r. sav. |  | Medžiagos | Stiebas gelžbetoninis | S90-21,6 | vnt. | 251.45 |  | 0
Anykščių r. sav. |  | Medžiagos | Stiebas gelžbetoninis | S90-30,3 | vnt. | 258.33 |  | 0
Utenos r. sav. |  | Medžiagos | Stiebas gelžbetoninis | S90-30,3 | vnt. | 258.33 |  | 0
Anykščių r. sav. |  | Medžiagos | Stiebas gelžbetoninis | S90-30,3-2S | vnt. | 264.88 |  | 0
Utenos r. sav. |  | Medžiagos | Stiebas gelžbetoninis | S90-30,3-2S | vnt. | 264.88 |  | 0
Anykščių r. sav. |  | Medžiagos | Stiebas gelžbetoninis | S96-21,6 | vnt. | 270.96 |  | 0
Utenos r. sav. |  | Medžiagos | Stiebas gelžbetoninis | S96-21,6 | vnt. | 270.96 |  | 0
Anykščių r. sav. |  | Medžiagos | Stiebas gelžbetoninis | S96-30,3 | vnt. | 280.91 |  | 0
Utenos r. sav. |  | Medžiagos | Stiebas gelžbetoninis | S96-30,3 | vnt. | 280.91 |  | 0
Anykščių r. sav. |  | Medžiagos | Stiebas gelžbetoninis | S110-34,3 | vnt. | 335.93 |  | 0
Utenos r. sav. |  | Medžiagos | Stiebas gelžbetoninis | S110-34,3 | vnt. | 335.93 |  | 0
Anykščių r. sav. |  | Medžiagos | Stiebas gelžbetoninis | S130-68,6 | vnt. | 661.45 |  | 0
Utenos r. sav. |  | Medžiagos | Stiebas gelžbetoninis | S130-68,6 | vnt. | 661.45 |  | 0
Elektrėnų sav. |  | Medžiagos | Stiebas gelžbetoninis | S90-21,6 | vnt. | 251.45 |  | 0
Trakų r. sav. |  | Medžiagos | Stiebas gelžbetoninis | S90-21,6 | vnt. | 251.45 |  | 0
Elektrėnų sav. |  | Medžiagos | Stiebas gelžbetoninis | S90-30,3 | vnt. | 258.33 |  | 0
Trakų r. sav. |  | Medžiagos | Stiebas gelžbetoninis | S90-30,3 | vnt. | 258.33 |  | 0
Elektrėnų sav. |  | Medžiagos | Stiebas gelžbetoninis | S90-30,3-2S | vnt. | 268.69 |  | 0
Trakų r. sav. |  | Medžiagos | Stiebas gelžbetoninis | S90-30,3-2S | vnt. | 268.69 |  | 0
Elektrėnų sav. |  | Medžiagos | Stiebas gelžbetoninis | S96-21,6 | vnt. | 270.96 |  | 0
Trakų r. sav. |  | Medžiagos | Stiebas gelžbetoninis | S96-21,6 | vnt. | 270.96 |  | 0
Elektrėnų sav. |  | Medžiagos | Stiebas gelžbetoninis | S96-30,3 | vnt. | 280.91 |  | 0
Trakų r. sav. |  | Medžiagos | Stiebas gelžbetoninis | S96-30,3 | vnt. | 280.91 |  | 0
Elektrėnų sav. |  | Medžiagos | Stiebas gelžbetoninis | S110-34,3 | vnt. | 335.93 |  | 0
Trakų r. sav. |  | Medžiagos | Stiebas gelžbetoninis | S110-34,3 | vnt. | 335.93 |  | 0
Elektrėnų sav. |  | Medžiagos | Stiebas gelžbetoninis | S130-68,6 | vnt. | 661.45 |  | 0
Trakų r. sav. |  | Medžiagos | Stiebas gelžbetoninis | S130-68,6 | vnt. | 661.45 |  | 0
Širvintų r. sav. |  | Medžiagos | Stiebas gelžbetoninis | S90-21,6 | vnt. | 251.45 |  | 0
Širvintų r. sav. |  | Medžiagos | Stiebas gelžbetoninis | S90-30,3 | vnt. | 241.08 |  | 0
Širvintų r. sav. |  | Medžiagos | Stiebas gelžbetoninis | S90-30,3-2S | vnt. | 258.72 |  | 0
Širvintų r. sav. |  | Medžiagos | Stiebas gelžbetoninis | S96-21,6 | vnt. | 270.96 |  | 0
Širvintų r. sav. |  | Medžiagos | Stiebas gelžbetoninis | S96-30,3 | vnt. | 254.8 |  | 0
Širvintų r. sav. |  | Medžiagos | Stiebas gelžbetoninis | S110-34,3 | vnt. | 335 |  | 0
Širvintų r. sav. |  | Medžiagos | Stiebas gelžbetoninis | S130-68,6 | vnt. | 600 |  | 0
Jonavos r. sav. |  | Medžiagos | Stiebas gelžbetoninis | S90-21,6 | vnt. | 251.45 |  | 0
Kaišiadorių r. sav. |  | Medžiagos | Stiebas gelžbetoninis | S90-21,6 | vnt. | 251.45 |  | 0
Jonavos r. sav. |  | Medžiagos | Stiebas gelžbetoninis | S90-30,3 | vnt. | 258.33 |  | 0
Kaišiadorių r. sav. |  | Medžiagos | Stiebas gelžbetoninis | S90-30,3 | vnt. | 258.33 |  | 0
Jonavos r. sav. |  | Medžiagos | Stiebas gelžbetoninis | S90-30,3-2S | vnt. | 264.88 |  | 0
Kaišiadorių r. sav. |  | Medžiagos | Stiebas gelžbetoninis | S90-30,3-2S | vnt. | 264.88 |  | 0
Jonavos r. sav. |  | Medžiagos | Stiebas gelžbetoninis | S96-21,6 | vnt. | 270.96 |  | 0
Kaišiadorių r. sav. |  | Medžiagos | Stiebas gelžbetoninis | S96-21,6 | vnt. | 270.96 |  | 0
Jonavos r. sav. |  | Medžiagos | Stiebas gelžbetoninis | S96-30,3 | vnt. | 280.91 |  | 0
Kaišiadorių r. sav. |  | Medžiagos | Stiebas gelžbetoninis | S96-30,3 | vnt. | 280.91 |  | 0
Jonavos r. sav. |  | Medžiagos | Stiebas gelžbetoninis | S110-34,3 | vnt. | 335.93 |  | 0
Kaišiadorių r. sav. |  | Medžiagos | Stiebas gelžbetoninis | S110-34,3 | vnt. | 335.93 |  | 0
Jonavos r. sav. |  | Medžiagos | Stiebas gelžbetoninis | S130-68,6 | vnt. | 661.45 |  | 0
Kaišiadorių r. sav. |  | Medžiagos | Stiebas gelžbetoninis | S130-68,6 | vnt. | 661.45 |  | 0
Kėdainių r. sav. |  | Medžiagos | Stiebas gelžbetoninis | S90-21,6 | vnt. | 251.45 |  | 0
Ukmergės r. sav. |  | Medžiagos | Stiebas gelžbetoninis | S90-21,6 | vnt. | 251.45 |  | 0
Kėdainių r. sav. |  | Medžiagos | Stiebas gelžbetoninis | S90-30,3 | vnt. | 258.33 |  | 0
Ukmergės r. sav. |  | Medžiagos | Stiebas gelžbetoninis | S90-30,3 | vnt. | 258.33 |  | 0
Kėdainių r. sav. |  | Medžiagos | Stiebas gelžbetoninis | S90-30,3-2S | vnt. | 264.88 |  | 0
Ukmergės r. sav. |  | Medžiagos | Stiebas gelžbetoninis | S90-30,3-2S | vnt. | 264.88 |  | 0
Kėdainių r. sav. |  | Medžiagos | Stiebas gelžbetoninis | S96-21,6 | vnt. | 270.96 |  | 0
Ukmergės r. sav. |  | Medžiagos | Stiebas gelžbetoninis | S96-21,6 | vnt. | 270.96 |  | 0
Kėdainių r. sav. |  | Medžiagos | Stiebas gelžbetoninis | S96-30,3 | vnt. | 280.91 |  | 0
Ukmergės r. sav. |  | Medžiagos | Stiebas gelžbetoninis | S96-30,3 | vnt. | 280.91 |  | 0
Kėdainių r. sav. |  | Medžiagos | Stiebas gelžbetoninis | S110-34,3 | vnt. | 335.93 |  | 0
Ukmergės r. sav. |  | Medžiagos | Stiebas gelžbetoninis | S110-34,3 | vnt. | 335.93 |  | 0
Kėdainių r. sav. |  | Medžiagos | Stiebas gelžbetoninis | S130-68,6 | vnt. | 661.45 |  | 0
Ukmergės r. sav. |  | Medžiagos | Stiebas gelžbetoninis | S130-68,6 | vnt. | 661.45 |  | 0
Palangos m. sav. |  | Medžiagos | Stiebas gelžbetoninis | S90-21,6 | vnt. | 251.45 |  | 0
Palangos m. sav. |  | Medžiagos | Stiebas gelžbetoninis | S90-30,3 | vnt. | 258.33 |  | 0
Palangos m. sav. |  | Medžiagos | Stiebas gelžbetoninis | S90-30,3-2S | vnt. | 264.88 |  | 0
Palangos m. sav. |  | Medžiagos | Stiebas gelžbetoninis | S96-21,6 | vnt. | 270.96 |  | 0
Palangos m. sav. |  | Medžiagos | Stiebas gelžbetoninis | S96-30,3 | vnt. | 280.91 |  | 0
Palangos m. sav. |  | Medžiagos | Stiebas gelžbetoninis | S110-34,3 | vnt. | 335.93 |  | 0
Palangos m. sav. |  | Medžiagos | Stiebas gelžbetoninis | S130-68,6 | vnt. | 661.45 |  | 0
Šiaulių m. sav. |  | Medžiagos | Stiebas gelžbetoninis | S90-21,6 | vnt. | 251.45 |  | 0
Šiaulių m. sav. |  | Medžiagos | Stiebas gelžbetoninis | S90-30,3 | vnt. | 220 |  | 0
Šiaulių m. sav. |  | Medžiagos | Stiebas gelžbetoninis | S90-30,3-2S | vnt. | 264.88 |  | 0
Šiaulių m. sav. |  | Medžiagos | Stiebas gelžbetoninis | S96-21,6 | vnt. | 270.96 |  | 0
Šiaulių m. sav. |  | Medžiagos | Stiebas gelžbetoninis | S96-30,3 | vnt. | 280.91 |  | 0
Šiaulių m. sav. |  | Medžiagos | Stiebas gelžbetoninis | S110-34,3 | vnt. | 335.93 |  | 0
Šiaulių m. sav. |  | Medžiagos | Stiebas gelžbetoninis | S130-68,6 | vnt. | 661.45 |  | 0
Kelmės r. sav. |  | Medžiagos | Stiebas gelžbetoninis | S90-21,6 | vnt. | 250 |  | 0
Šiaulių r. sav. |  | Medžiagos | Stiebas gelžbetoninis | S90-21,6 | vnt. | 250 |  | 0
Kelmės r. sav. |  | Medžiagos | Stiebas gelžbetoninis | S90-30,3 | vnt. | 258.33 |  | 0
Šiaulių r. sav. |  | Medžiagos | Stiebas gelžbetoninis | S90-30,3 | vnt. | 258.33 |  | 0
Kelmės r. sav. |  | Medžiagos | Stiebas gelžbetoninis | S90-30,3-2S | vnt. | 264.88 |  | 0
Šiaulių r. sav. |  | Medžiagos | Stiebas gelžbetoninis | S90-30,3-2S | vnt. | 264.88 |  | 0
Kelmės r. sav. |  | Medžiagos | Stiebas gelžbetoninis | S96-21,6 | vnt. | 270.96 |  | 0
Šiaulių r. sav. |  | Medžiagos | Stiebas gelžbetoninis | S96-21,6 | vnt. | 270.96 |  | 0
Kelmės r. sav. |  | Medžiagos | Stiebas gelžbetoninis | S96-30,3 | vnt. | 280.91 |  | 0
Šiaulių r. sav. |  | Medžiagos | Stiebas gelžbetoninis | S96-30,3 | vnt. | 280.91 |  | 0
Kelmės r. sav. |  | Medžiagos | Stiebas gelžbetoninis | S110-34,3 | vnt. | 335 |  | 0
Šiaulių r. sav. |  | Medžiagos | Stiebas gelžbetoninis | S110-34,3 | vnt. | 335 |  | 0
Kelmės r. sav. |  | Medžiagos | Stiebas gelžbetoninis | S130-68,6 | vnt. | 660 |  | 0
Šiaulių r. sav. |  | Medžiagos | Stiebas gelžbetoninis | S130-68,6 | vnt. | 660 |  | 0
Joniškio r. sav. |  | Medžiagos | Stiebas gelžbetoninis | S90-21,6 | vnt. | 250 |  | 0
Pakruojo r. sav. |  | Medžiagos | Stiebas gelžbetoninis | S90-21,6 | vnt. | 250 |  | 0
Joniškio r. sav. |  | Medžiagos | Stiebas gelžbetoninis | S90-30,3 | vnt. | 258.33 |  | 0
Pakruojo r. sav. |  | Medžiagos | Stiebas gelžbetoninis | S90-30,3 | vnt. | 258.33 |  | 0
Joniškio r. sav. |  | Medžiagos | Stiebas gelžbetoninis | S90-30,3-2S | vnt. | 264.88 |  | 0
Pakruojo r. sav. |  | Medžiagos | Stiebas gelžbetoninis | S90-30,3-2S | vnt. | 264.88 |  | 0
Joniškio r. sav. |  | Medžiagos | Stiebas gelžbetoninis | S96-21,6 | vnt. | 270.96 |  | 0
Pakruojo r. sav. |  | Medžiagos | Stiebas gelžbetoninis | S96-21,6 | vnt. | 270.96 |  | 0
Joniškio r. sav. |  | Medžiagos | Stiebas gelžbetoninis | S96-30,3 | vnt. | 280.91 |  | 0
Pakruojo r. sav. |  | Medžiagos | Stiebas gelžbetoninis | S96-30,3 | vnt. | 280.91 |  | 0
Joniškio r. sav. |  | Medžiagos | Stiebas gelžbetoninis | S110-34,3 | vnt. | 335 |  | 0
Pakruojo r. sav. |  | Medžiagos | Stiebas gelžbetoninis | S110-34,3 | vnt. | 335 |  | 0
Joniškio r. sav. |  | Medžiagos | Stiebas gelžbetoninis | S130-68,6 | vnt. | 660 |  | 0
Pakruojo r. sav. |  | Medžiagos | Stiebas gelžbetoninis | S130-68,6 | vnt. | 660 |  | 0
Klaipėdos m. sav. |  | Medžiagos | Stiebas gelžbetoninis | S90-21,6 | vnt. | 250 |  | 0
Neringos sav. |  | Medžiagos | Stiebas gelžbetoninis | S90-21,6 | vnt. | 250 |  | 0
Klaipėdos m. sav. |  | Medžiagos | Stiebas gelžbetoninis | S90-30,3 | vnt. | 258.33 |  | 0
Neringos sav. |  | Medžiagos | Stiebas gelžbetoninis | S90-30,3 | vnt. | 258.33 |  | 0
Klaipėdos m. sav. |  | Medžiagos | Stiebas gelžbetoninis | S90-30,3-2S | vnt. | 264.88 |  | 0
Neringos sav. |  | Medžiagos | Stiebas gelžbetoninis | S90-30,3-2S | vnt. | 264.88 |  | 0
Klaipėdos m. sav. |  | Medžiagos | Stiebas gelžbetoninis | S96-21,6 | vnt. | 270.96 |  | 0
Neringos sav. |  | Medžiagos | Stiebas gelžbetoninis | S96-21,6 | vnt. | 270.96 |  | 0
Klaipėdos m. sav. |  | Medžiagos | Stiebas gelžbetoninis | S96-30,3 | vnt. | 280.91 |  | 0
Neringos sav. |  | Medžiagos | Stiebas gelžbetoninis | S96-30,3 | vnt. | 280.91 |  | 0
Klaipėdos m. sav. |  | Medžiagos | Stiebas gelžbetoninis | S110-34,3 | vnt. | 335 |  | 0
Neringos sav. |  | Medžiagos | Stiebas gelžbetoninis | S110-34,3 | vnt. | 335 |  | 0
Klaipėdos m. sav. |  | Medžiagos | Stiebas gelžbetoninis | S130-68,6 | vnt. | 660 |  | 0
Neringos sav. |  | Medžiagos | Stiebas gelžbetoninis | S130-68,6 | vnt. | 660 |  | 0
Radviliškio r. sav. |  | Medžiagos | Stiebas gelžbetoninis | S90-21,6 | vnt. | 251.45 |  | 0
Raseinių r. sav. |  | Medžiagos | Stiebas gelžbetoninis | S90-21,6 | vnt. | 251.45 |  | 0
Radviliškio r. sav. |  | Medžiagos | Stiebas gelžbetoninis | S90-30,3 | vnt. | 258.33 |  | 0
Raseinių r. sav. |  | Medžiagos | Stiebas gelžbetoninis | S90-30,3 | vnt. | 258.33 |  | 0
Radviliškio r. sav. |  | Medžiagos | Stiebas gelžbetoninis | S90-30,3-2S | vnt. | 248 |  | 0
Raseinių r. sav. |  | Medžiagos | Stiebas gelžbetoninis | S90-30,3-2S | vnt. | 248 |  | 0
Radviliškio r. sav. |  | Medžiagos | Stiebas gelžbetoninis | S96-21,6 | vnt. | 255 |  | 0
Raseinių r. sav. |  | Medžiagos | Stiebas gelžbetoninis | S96-21,6 | vnt. | 255 |  | 0
Radviliškio r. sav. |  | Medžiagos | Stiebas gelžbetoninis | S96-30,3 | vnt. | 280.91 |  | 0
Raseinių r. sav. |  | Medžiagos | Stiebas gelžbetoninis | S96-30,3 | vnt. | 280.91 |  | 0
Radviliškio r. sav. |  | Medžiagos | Stiebas gelžbetoninis | S110-34,3 | vnt. | 335.93 |  | 0
Raseinių r. sav. |  | Medžiagos | Stiebas gelžbetoninis | S110-34,3 | vnt. | 335.93 |  | 0
Radviliškio r. sav. |  | Medžiagos | Stiebas gelžbetoninis | S130-68,6 | vnt. | 661.45 |  | 0
Raseinių r. sav. |  | Medžiagos | Stiebas gelžbetoninis | S130-68,6 | vnt. | 661.45 |  | 0
Kretingos r. sav. |  | Medžiagos | Stiebas gelžbetoninis | S90-21,6 | vnt. | 250 |  | 0
Kretingos r. sav. |  | Medžiagos | Stiebas gelžbetoninis | S90-30,3 | vnt. | 240 |  | 0
Kretingos r. sav. |  | Medžiagos | Stiebas gelžbetoninis | S90-30,3-2S | vnt. | 264 |  | 0
Kretingos r. sav. |  | Medžiagos | Stiebas gelžbetoninis | S96-21,6 | vnt. | 270 |  | 0
Kretingos r. sav. |  | Medžiagos | Stiebas gelžbetoninis | S96-30,3 | vnt. | 280 |  | 0
Kretingos r. sav. |  | Medžiagos | Stiebas gelžbetoninis | S110-34,3 | vnt. | 270 |  | 0
Kretingos r. sav. |  | Medžiagos | Stiebas gelžbetoninis | S130-68,6 | vnt. | 550 |  | 0
Akmenės r. sav. |  | Medžiagos | Stiebas gelžbetoninis | S90-21,6 | vnt. | 200 |  | 0
Mažeikių r. sav. |  | Medžiagos | Stiebas gelžbetoninis | S90-21,6 | vnt. | 200 |  | 0
Akmenės r. sav. |  | Medžiagos | Stiebas gelžbetoninis | S90-30,3 | vnt. | 258 |  | 0
Mažeikių r. sav. |  | Medžiagos | Stiebas gelžbetoninis | S90-30,3 | vnt. | 258 |  | 0
Akmenės r. sav. |  | Medžiagos | Stiebas gelžbetoninis | S90-30,3-2S | vnt. | 200 |  | 0
Mažeikių r. sav. |  | Medžiagos | Stiebas gelžbetoninis | S90-30,3-2S | vnt. | 200 |  | 0
Akmenės r. sav. |  | Medžiagos | Stiebas gelžbetoninis | S96-21,6 | vnt. | 220 |  | 0
Mažeikių r. sav. |  | Medžiagos | Stiebas gelžbetoninis | S96-21,6 | vnt. | 220 |  | 0
Akmenės r. sav. |  | Medžiagos | Stiebas gelžbetoninis | S96-30,3 | vnt. | 280 |  | 0
Mažeikių r. sav. |  | Medžiagos | Stiebas gelžbetoninis | S96-30,3 | vnt. | 280 |  | 0
Akmenės r. sav. |  | Medžiagos | Stiebas gelžbetoninis | S110-34,3 | vnt. | 335 |  | 0
Mažeikių r. sav. |  | Medžiagos | Stiebas gelžbetoninis | S110-34,3 | vnt. | 335 |  | 0
Akmenės r. sav. |  | Medžiagos | Stiebas gelžbetoninis | S130-68,6 | vnt. | 661 |  | 0
Mažeikių r. sav. |  | Medžiagos | Stiebas gelžbetoninis | S130-68,6 | vnt. | 661 |  | 0
Vilkaviškio r. sav. |  | Medžiagos | Stiebas gelžbetoninis | S90-21,6 | vnt. | 250 |  | 0
Vilkaviškio r. sav. |  | Medžiagos | Stiebas gelžbetoninis | S90-30,3 | vnt. | 258.33 |  | 0
Vilkaviškio r. sav. |  | Medžiagos | Stiebas gelžbetoninis | S90-30,3-2S | vnt. | 264.88 |  | 0
Vilkaviškio r. sav. |  | Medžiagos | Stiebas gelžbetoninis | S96-21,6 | vnt. | 270.96 |  | 0
Vilkaviškio r. sav. |  | Medžiagos | Stiebas gelžbetoninis | S96-30,3 | vnt. | 275 |  | 0
Vilkaviškio r. sav. |  | Medžiagos | Stiebas gelžbetoninis | S110-34,3 | vnt. | 330 |  | 0
Vilkaviškio r. sav. |  | Medžiagos | Stiebas gelžbetoninis | S130-68,6 | vnt. | 600 |  | 0
Pagėgių sav. |  | Medžiagos | Stiebas gelžbetoninis | S90-21,6 | vnt. | 251.45 |  | 0
Tauragės r. sav. |  | Medžiagos | Stiebas gelžbetoninis | S90-21,6 | vnt. | 251.45 |  | 0
Šilutės r. sav. |  | Medžiagos | Stiebas gelžbetoninis | S90-21,6 | vnt. | 251.45 |  | 0
Pagėgių sav. |  | Medžiagos | Stiebas gelžbetoninis | S90-30,3 | vnt. | 258.33 |  | 0
Tauragės r. sav. |  | Medžiagos | Stiebas gelžbetoninis | S90-30,3 | vnt. | 258.33 |  | 0
Šilutės r. sav. |  | Medžiagos | Stiebas gelžbetoninis | S90-30,3 | vnt. | 258.33 |  | 0
Pagėgių sav. |  | Medžiagos | Stiebas gelžbetoninis | S90-30,3-2S | vnt. | 264.88 |  | 0
Tauragės r. sav. |  | Medžiagos | Stiebas gelžbetoninis | S90-30,3-2S | vnt. | 264.88 |  | 0
Šilutės r. sav. |  | Medžiagos | Stiebas gelžbetoninis | S90-30,3-2S | vnt. | 264.88 |  | 0
Pagėgių sav. |  | Medžiagos | Stiebas gelžbetoninis | S96-21,6 | vnt. | 270.96 |  | 0
Tauragės r. sav. |  | Medžiagos | Stiebas gelžbetoninis | S96-21,6 | vnt. | 270.96 |  | 0
Šilutės r. sav. |  | Medžiagos | Stiebas gelžbetoninis | S96-21,6 | vnt. | 270.96 |  | 0
Pagėgių sav. |  | Medžiagos | Stiebas gelžbetoninis | S96-30,3 | vnt. | 280.91 |  | 0
Tauragės r. sav. |  | Medžiagos | Stiebas gelžbetoninis | S96-30,3 | vnt. | 280.91 |  | 0
Šilutės r. sav. |  | Medžiagos | Stiebas gelžbetoninis | S96-30,3 | vnt. | 280.91 |  | 0
Pagėgių sav. |  | Medžiagos | Stiebas gelžbetoninis | S110-34,3 | vnt. | 335.93 |  | 0
Tauragės r. sav. |  | Medžiagos | Stiebas gelžbetoninis | S110-34,3 | vnt. | 335.93 |  | 0
Šilutės r. sav. |  | Medžiagos | Stiebas gelžbetoninis | S110-34,3 | vnt. | 335.93 |  | 0
Pagėgių sav. |  | Medžiagos | Stiebas gelžbetoninis | S130-68,6 | vnt. | 661.45 |  | 0
Tauragės r. sav. |  | Medžiagos | Stiebas gelžbetoninis | S130-68,6 | vnt. | 661.45 |  | 0
Šilutės r. sav. |  | Medžiagos | Stiebas gelžbetoninis | S130-68,6 | vnt. | 661.45 |  | 0
Plungės r. sav. |  | Medžiagos | Stiebas gelžbetoninis | S90-21,6 | vnt. | 251.45 |  | 0
Skuodo r. sav. |  | Medžiagos | Stiebas gelžbetoninis | S90-21,6 | vnt. | 251.45 |  | 0
Plungės r. sav. |  | Medžiagos | Stiebas gelžbetoninis | S90-30,3 | vnt. | 258.33 |  | 0
Skuodo r. sav. |  | Medžiagos | Stiebas gelžbetoninis | S90-30,3 | vnt. | 258.33 |  | 0
Plungės r. sav. |  | Medžiagos | Stiebas gelžbetoninis | S90-30,3-2S | vnt. | 264.88 |  | 0
Skuodo r. sav. |  | Medžiagos | Stiebas gelžbetoninis | S90-30,3-2S | vnt. | 264.88 |  | 0
Plungės r. sav. |  | Medžiagos | Stiebas gelžbetoninis | S96-21,6 | vnt. | 270.96 |  | 0
Skuodo r. sav. |  | Medžiagos | Stiebas gelžbetoninis | S96-21,6 | vnt. | 270.96 |  | 0
Plungės r. sav. |  | Medžiagos | Stiebas gelžbetoninis | S96-30,3 | vnt. | 280.91 |  | 0
Skuodo r. sav. |  | Medžiagos | Stiebas gelžbetoninis | S96-30,3 | vnt. | 280.91 |  | 0
Plungės r. sav. |  | Medžiagos | Stiebas gelžbetoninis | S110-34,3 | vnt. | 335.93 |  | 0
Skuodo r. sav. |  | Medžiagos | Stiebas gelžbetoninis | S110-34,3 | vnt. | 335.93 |  | 0
Plungės r. sav. |  | Medžiagos | Stiebas gelžbetoninis | S130-68,6 | vnt. | 661.45 |  | 0
Skuodo r. sav. |  | Medžiagos | Stiebas gelžbetoninis | S130-68,6 | vnt. | 661.45 |  | 0
Rietavo sav. |  | Medžiagos | Stiebas gelžbetoninis | S90-21,6 | vnt. | 250 |  | 0
Šilalės r. sav. |  | Medžiagos | Stiebas gelžbetoninis | S90-21,6 | vnt. | 250 |  | 0
Telšių r. sav. |  | Medžiagos | Stiebas gelžbetoninis | S90-21,6 | vnt. | 250 |  | 0
Rietavo sav. |  | Medžiagos | Stiebas gelžbetoninis | S90-30,3 | vnt. | 258 |  | 0
Šilalės r. sav. |  | Medžiagos | Stiebas gelžbetoninis | S90-30,3 | vnt. | 258 |  | 0
Telšių r. sav. |  | Medžiagos | Stiebas gelžbetoninis | S90-30,3 | vnt. | 258 |  | 0
Rietavo sav. |  | Medžiagos | Stiebas gelžbetoninis | S90-30,3-2S | vnt. | 264 |  | 0
Šilalės r. sav. |  | Medžiagos | Stiebas gelžbetoninis | S90-30,3-2S | vnt. | 264 |  | 0
Telšių r. sav. |  | Medžiagos | Stiebas gelžbetoninis | S90-30,3-2S | vnt. | 264 |  | 0
Rietavo sav. |  | Medžiagos | Stiebas gelžbetoninis | S96-21,6 | vnt. | 270 |  | 0
Šilalės r. sav. |  | Medžiagos | Stiebas gelžbetoninis | S96-21,6 | vnt. | 270 |  | 0
Telšių r. sav. |  | Medžiagos | Stiebas gelžbetoninis | S96-21,6 | vnt. | 270 |  | 0
Rietavo sav. |  | Medžiagos | Stiebas gelžbetoninis | S96-30,3 | vnt. | 280 |  | 0
Šilalės r. sav. |  | Medžiagos | Stiebas gelžbetoninis | S96-30,3 | vnt. | 280 |  | 0
Telšių r. sav. |  | Medžiagos | Stiebas gelžbetoninis | S96-30,3 | vnt. | 280 |  | 0
Rietavo sav. |  | Medžiagos | Stiebas gelžbetoninis | S110-34,3 | vnt. | 335 |  | 0
Šilalės r. sav. |  | Medžiagos | Stiebas gelžbetoninis | S110-34,3 | vnt. | 335 |  | 0
Telšių r. sav. |  | Medžiagos | Stiebas gelžbetoninis | S110-34,3 | vnt. | 335 |  | 0
Rietavo sav. |  | Medžiagos | Stiebas gelžbetoninis | S130-68,6 | vnt. | 661 |  | 0
Šilalės r. sav. |  | Medžiagos | Stiebas gelžbetoninis | S130-68,6 | vnt. | 661 |  | 0
Telšių r. sav. |  | Medžiagos | Stiebas gelžbetoninis | S130-68,6 | vnt. | 661 |  | 0
Druskininkų sav. |  | Medžiagos | Stiebas gelžbetoninis | S90-21,6 | vnt. | 250 |  | 0
Varėnos r. sav. |  | Medžiagos | Stiebas gelžbetoninis | S90-21,6 | vnt. | 250 |  | 0
Druskininkų sav. |  | Medžiagos | Stiebas gelžbetoninis | S90-30,3 | vnt. | 258.33 |  | 0
Varėnos r. sav. |  | Medžiagos | Stiebas gelžbetoninis | S90-30,3 | vnt. | 258.33 |  | 0
Druskininkų sav. |  | Medžiagos | Stiebas gelžbetoninis | S90-30,3-2S | vnt. | 264.88 |  | 0
Varėnos r. sav. |  | Medžiagos | Stiebas gelžbetoninis | S90-30,3-2S | vnt. | 264.88 |  | 0
Druskininkų sav. |  | Medžiagos | Stiebas gelžbetoninis | S96-21,6 | vnt. | 270.96 |  | 0
Varėnos r. sav. |  | Medžiagos | Stiebas gelžbetoninis | S96-21,6 | vnt. | 270.96 |  | 0
Druskininkų sav. |  | Medžiagos | Stiebas gelžbetoninis | S96-30,3 | vnt. | 280.91 |  | 0
Varėnos r. sav. |  | Medžiagos | Stiebas gelžbetoninis | S96-30,3 | vnt. | 280.91 |  | 0
Druskininkų sav. |  | Medžiagos | Stiebas gelžbetoninis | S110-34,3 | vnt. | 335 |  | 0
Varėnos r. sav. |  | Medžiagos | Stiebas gelžbetoninis | S110-34,3 | vnt. | 335 |  | 0
Druskininkų sav. |  | Medžiagos | Stiebas gelžbetoninis | S130-68,6 | vnt. | 660 |  | 0
Varėnos r. sav. |  | Medžiagos | Stiebas gelžbetoninis | S130-68,6 | vnt. | 660 |  | 0
Lazdijų r. sav. |  | Medžiagos | Stiebas gelžbetoninis | S90-21,6 | vnt. | 250 |  | 0
Lazdijų r. sav. |  | Medžiagos | Stiebas gelžbetoninis | S90-30,3 | vnt. | 258.33 |  | 0
Lazdijų r. sav. |  | Medžiagos | Stiebas gelžbetoninis | S90-30,3-2S | vnt. | 264.88 |  | 0
Lazdijų r. sav. |  | Medžiagos | Stiebas gelžbetoninis | S96-21,6 | vnt. | 270.96 |  | 0
Lazdijų r. sav. |  | Medžiagos | Stiebas gelžbetoninis | S96-30,3 | vnt. | 280.91 |  | 0
Lazdijų r. sav. |  | Medžiagos | Stiebas gelžbetoninis | S110-34,3 | vnt. | 335 |  | 0
Lazdijų r. sav. |  | Medžiagos | Stiebas gelžbetoninis | S130-68,6 | vnt. | 660 |  | 0
Alytaus m. sav. |  | Medžiagos | Stiebas gelžbetoninis | S90-21,6 | vnt. | 251.45 |  | 0
Alytaus r. sav. |  | Medžiagos | Stiebas gelžbetoninis | S90-21,6 | vnt. | 251.45 |  | 0
Alytaus m. sav. |  | Medžiagos | Stiebas gelžbetoninis | S90-30,3 | vnt. | 258.33 |  | 0
Alytaus r. sav. |  | Medžiagos | Stiebas gelžbetoninis | S90-30,3 | vnt. | 258.33 |  | 0
Alytaus m. sav. |  | Medžiagos | Stiebas gelžbetoninis | S90-30,3-2S | vnt. | 264.88 |  | 0
Alytaus r. sav. |  | Medžiagos | Stiebas gelžbetoninis | S90-30,3-2S | vnt. | 264.88 |  | 0
Alytaus m. sav. |  | Medžiagos | Stiebas gelžbetoninis | S96-21,6 | vnt. | 270.96 |  | 0
Alytaus r. sav. |  | Medžiagos | Stiebas gelžbetoninis | S96-21,6 | vnt. | 270.96 |  | 0
Alytaus m. sav. |  | Medžiagos | Stiebas gelžbetoninis | S96-30,3 | vnt. | 280.91 |  | 0
Alytaus r. sav. |  | Medžiagos | Stiebas gelžbetoninis | S96-30,3 | vnt. | 280.91 |  | 0
Alytaus m. sav. |  | Medžiagos | Stiebas gelžbetoninis | S110-34,3 | vnt. | 335.93 |  | 0
Alytaus r. sav. |  | Medžiagos | Stiebas gelžbetoninis | S110-34,3 | vnt. | 335.93 |  | 0
Alytaus m. sav. |  | Medžiagos | Stiebas gelžbetoninis | S130-68,6 | vnt. | 661.45 |  | 0
Alytaus r. sav. |  | Medžiagos | Stiebas gelžbetoninis | S130-68,6 | vnt. | 661.45 |  | 0
Biržų r. sav. |  | Medžiagos | Stiebas gelžbetoninis | S90-21,6 | vnt. | 251.45 |  | 0
Pasvalio r. sav. |  | Medžiagos | Stiebas gelžbetoninis | S90-21,6 | vnt. | 251.45 |  | 0
Biržų r. sav. |  | Medžiagos | Stiebas gelžbetoninis | S90-30,3 | vnt. | 258.33 |  | 0
Pasvalio r. sav. |  | Medžiagos | Stiebas gelžbetoninis | S90-30,3 | vnt. | 258.33 |  | 0
Biržų r. sav. |  | Medžiagos | Stiebas gelžbetoninis | S90-30,3-2S | vnt. | 264.88 |  | 0
Pasvalio r. sav. |  | Medžiagos | Stiebas gelžbetoninis | S90-30,3-2S | vnt. | 264.88 |  | 0
Biržų r. sav. |  | Medžiagos | Stiebas gelžbetoninis | S96-21,6 | vnt. | 270.96 |  | 0
Pasvalio r. sav. |  | Medžiagos | Stiebas gelžbetoninis | S96-21,6 | vnt. | 270.96 |  | 0
Biržų r. sav. |  | Medžiagos | Stiebas gelžbetoninis | S96-30,3 | vnt. | 280.91 |  | 0
Pasvalio r. sav. |  | Medžiagos | Stiebas gelžbetoninis | S96-30,3 | vnt. | 280.91 |  | 0
Biržų r. sav. |  | Medžiagos | Stiebas gelžbetoninis | S110-34,3 | vnt. | 335.93 |  | 0
Pasvalio r. sav. |  | Medžiagos | Stiebas gelžbetoninis | S110-34,3 | vnt. | 335.93 |  | 0
Biržų r. sav. |  | Medžiagos | Stiebas gelžbetoninis | S130-68,6 | vnt. | 661.45 |  | 0
Pasvalio r. sav. |  | Medžiagos | Stiebas gelžbetoninis | S130-68,6 | vnt. | 661.45 |  | 0
Molėtų r. sav. |  | Medžiagos | Stiebas gelžbetoninis | S90-21,6 | vnt. | 250 |  | 0
Švenčionių r. sav. |  | Medžiagos | Stiebas gelžbetoninis | S90-21,6 | vnt. | 250 |  | 0
Molėtų r. sav. |  | Medžiagos | Stiebas gelžbetoninis | S90-30,3 | vnt. | 258.33 |  | 0
Švenčionių r. sav. |  | Medžiagos | Stiebas gelžbetoninis | S90-30,3 | vnt. | 258.33 |  | 0
Molėtų r. sav. |  | Medžiagos | Stiebas gelžbetoninis | S90-30,3-2S | vnt. | 264.88 |  | 0
Švenčionių r. sav. |  | Medžiagos | Stiebas gelžbetoninis | S90-30,3-2S | vnt. | 264.88 |  | 0
Molėtų r. sav. |  | Medžiagos | Stiebas gelžbetoninis | S96-21,6 | vnt. | 270.96 |  | 0
Švenčionių r. sav. |  | Medžiagos | Stiebas gelžbetoninis | S96-21,6 | vnt. | 270.96 |  | 0
Molėtų r. sav. |  | Medžiagos | Stiebas gelžbetoninis | S96-30,3 | vnt. | 280.91 |  | 0
Švenčionių r. sav. |  | Medžiagos | Stiebas gelžbetoninis | S96-30,3 | vnt. | 280.91 |  | 0
Molėtų r. sav. |  | Medžiagos | Stiebas gelžbetoninis | S110-34,3 | vnt. | 335 |  | 0
Švenčionių r. sav. |  | Medžiagos | Stiebas gelžbetoninis | S110-34,3 | vnt. | 335 |  | 0
Molėtų r. sav. |  | Medžiagos | Stiebas gelžbetoninis | S130-68,6 | vnt. | 660 |  | 0
Švenčionių r. sav. |  | Medžiagos | Stiebas gelžbetoninis | S130-68,6 | vnt. | 660 |  | 0
Jurbarko r. sav. |  | Medžiagos | Hermetizuojanti galinė kepurėlė su klijais (kapa) | 4-8 mm kabeliams | vnt. | 1.43 |  | 0
Šakių r. sav. |  | Medžiagos | Hermetizuojanti galinė kepurėlė su klijais (kapa) | 4-8 mm kabeliams | vnt. | 1.43 |  | 0
Jurbarko r. sav. |  | Medžiagos | Hermetizuojanti galinė kepurėlė su klijais (kapa) | 8-17 mm kabeliams | vnt. | 2.34 |  | 0
Šakių r. sav. |  | Medžiagos | Hermetizuojanti galinė kepurėlė su klijais (kapa) | 8-17 mm kabeliams | vnt. | 2.34 |  | 0
Jurbarko r. sav. |  | Medžiagos | Hermetizuojanti galinė kepurėlė su klijais (kapa) | 17-30 mm kabeliams | vnt. | 2.51 |  | 0
Šakių r. sav. |  | Medžiagos | Hermetizuojanti galinė kepurėlė su klijais (kapa) | 17-30 mm kabeliams | vnt. | 2.51 |  | 0
Jurbarko r. sav. |  | Medžiagos | Hermetizuojanti galinė kepurėlė su klijais (kapa) | 30-45 mm kabeliams | vnt. | 4.31 |  | 0
Šakių r. sav. |  | Medžiagos | Hermetizuojanti galinė kepurėlė su klijais (kapa) | 30-45 mm kabeliams | vnt. | 4.31 |  | 0
Jurbarko r. sav. |  | Medžiagos | Hermetizuojanti galinė kepurėlė su klijais (kapa) | 45-65 mm kabeliams | vnt. | 8.1 |  | 0
Šakių r. sav. |  | Medžiagos | Hermetizuojanti galinė kepurėlė su klijais (kapa) | 45-65 mm kabeliams | vnt. | 8.1 |  | 0
Jurbarko r. sav. |  | Medžiagos | Hermetizuojanti galinė kepurėlė su klijais (kapa) | 65-95 mm kabeliams | vnt. | 10.78 |  | 0
Šakių r. sav. |  | Medžiagos | Hermetizuojanti galinė kepurėlė su klijais (kapa) | 65-95 mm kabeliams | vnt. | 10.78 |  | 0
Jurbarko r. sav. |  | Medžiagos | Hermetizuojanti galinė kepurėlė su klijais (kapa) | 95-115 mm kabeliams | vnt. | 13.42 |  | 0
Šakių r. sav. |  | Medžiagos | Hermetizuojanti galinė kepurėlė su klijais (kapa) | 95-115 mm kabeliams | vnt. | 13.42 |  | 0
Panevėžio m. sav. |  | Medžiagos | Hermetizuojanti galinė kepurėlė su klijais (kapa) | 4-8 mm kabeliams | vnt. | 1.56 |  | 0
Panevėžio m. sav. |  | Medžiagos | Hermetizuojanti galinė kepurėlė su klijais (kapa) | 8-17 mm kabeliams | vnt. | 2.54 |  | 0
Panevėžio m. sav. |  | Medžiagos | Hermetizuojanti galinė kepurėlė su klijais (kapa) | 17-30 mm kabeliams | vnt. | 2.73 |  | 0
Panevėžio m. sav. |  | Medžiagos | Hermetizuojanti galinė kepurėlė su klijais (kapa) | 30-45 mm kabeliams | vnt. | 4.68 |  | 0
Panevėžio m. sav. |  | Medžiagos | Hermetizuojanti galinė kepurėlė su klijais (kapa) | 45-65 mm kabeliams | vnt. | 8.78 |  | 0
Panevėžio m. sav. |  | Medžiagos | Hermetizuojanti galinė kepurėlė su klijais (kapa) | 65-95 mm kabeliams | vnt. | 11.7 |  | 0
Panevėžio m. sav. |  | Medžiagos | Hermetizuojanti galinė kepurėlė su klijais (kapa) | 95-115 mm kabeliams | vnt. | 14.63 |  | 0
Birštono sav. |  | Medžiagos | Hermetizuojanti galinė kepurėlė su klijais (kapa) | 4-8 mm kabeliams | vnt. | 1.43 |  | 0
Prienų r. sav. |  | Medžiagos | Hermetizuojanti galinė kepurėlė su klijais (kapa) | 4-8 mm kabeliams | vnt. | 1.43 |  | 0
Birštono sav. |  | Medžiagos | Hermetizuojanti galinė kepurėlė su klijais (kapa) | 8-17 mm kabeliams | vnt. | 2.34 |  | 0
Prienų r. sav. |  | Medžiagos | Hermetizuojanti galinė kepurėlė su klijais (kapa) | 8-17 mm kabeliams | vnt. | 2.34 |  | 0
Birštono sav. |  | Medžiagos | Hermetizuojanti galinė kepurėlė su klijais (kapa) | 17-30 mm kabeliams | vnt. | 2.51 |  | 0
Prienų r. sav. |  | Medžiagos | Hermetizuojanti galinė kepurėlė su klijais (kapa) | 17-30 mm kabeliams | vnt. | 2.51 |  | 0
Birštono sav. |  | Medžiagos | Hermetizuojanti galinė kepurėlė su klijais (kapa) | 30-45 mm kabeliams | vnt. | 4.31 |  | 0
Prienų r. sav. |  | Medžiagos | Hermetizuojanti galinė kepurėlė su klijais (kapa) | 30-45 mm kabeliams | vnt. | 4.31 |  | 0
Birštono sav. |  | Medžiagos | Hermetizuojanti galinė kepurėlė su klijais (kapa) | 45-65 mm kabeliams | vnt. | 8.1 |  | 0
Prienų r. sav. |  | Medžiagos | Hermetizuojanti galinė kepurėlė su klijais (kapa) | 45-65 mm kabeliams | vnt. | 8.1 |  | 0
Birštono sav. |  | Medžiagos | Hermetizuojanti galinė kepurėlė su klijais (kapa) | 65-95 mm kabeliams | vnt. | 10.78 |  | 0
Prienų r. sav. |  | Medžiagos | Hermetizuojanti galinė kepurėlė su klijais (kapa) | 65-95 mm kabeliams | vnt. | 10.78 |  | 0
Birštono sav. |  | Medžiagos | Hermetizuojanti galinė kepurėlė su klijais (kapa) | 95-115 mm kabeliams | vnt. | 13.42 |  | 0
Prienų r. sav. |  | Medžiagos | Hermetizuojanti galinė kepurėlė su klijais (kapa) | 95-115 mm kabeliams | vnt. | 13.42 |  | 0
Ignalinos r. sav. |  | Medžiagos | Hermetizuojanti galinė kepurėlė su klijais (kapa) | 4-8 mm kabeliams | vnt. | 1.43 |  | 0
Visagino sav. |  | Medžiagos | Hermetizuojanti galinė kepurėlė su klijais (kapa) | 4-8 mm kabeliams | vnt. | 1.43 |  | 0
Zarasų r. sav. |  | Medžiagos | Hermetizuojanti galinė kepurėlė su klijais (kapa) | 4-8 mm kabeliams | vnt. | 1.43 |  | 0
Ignalinos r. sav. |  | Medžiagos | Hermetizuojanti galinė kepurėlė su klijais (kapa) | 8-17 mm kabeliams | vnt. | 2.34 |  | 0
Visagino sav. |  | Medžiagos | Hermetizuojanti galinė kepurėlė su klijais (kapa) | 8-17 mm kabeliams | vnt. | 2.34 |  | 0
Zarasų r. sav. |  | Medžiagos | Hermetizuojanti galinė kepurėlė su klijais (kapa) | 8-17 mm kabeliams | vnt. | 2.34 |  | 0
Ignalinos r. sav. |  | Medžiagos | Hermetizuojanti galinė kepurėlė su klijais (kapa) | 17-30 mm kabeliams | vnt. | 2.51 |  | 0
Visagino sav. |  | Medžiagos | Hermetizuojanti galinė kepurėlė su klijais (kapa) | 17-30 mm kabeliams | vnt. | 2.51 |  | 0
Zarasų r. sav. |  | Medžiagos | Hermetizuojanti galinė kepurėlė su klijais (kapa) | 17-30 mm kabeliams | vnt. | 2.51 |  | 0
Ignalinos r. sav. |  | Medžiagos | Hermetizuojanti galinė kepurėlė su klijais (kapa) | 30-45 mm kabeliams | vnt. | 4.31 |  | 0
Visagino sav. |  | Medžiagos | Hermetizuojanti galinė kepurėlė su klijais (kapa) | 30-45 mm kabeliams | vnt. | 4.31 |  | 0
Zarasų r. sav. |  | Medžiagos | Hermetizuojanti galinė kepurėlė su klijais (kapa) | 30-45 mm kabeliams | vnt. | 4.31 |  | 0
Ignalinos r. sav. |  | Medžiagos | Hermetizuojanti galinė kepurėlė su klijais (kapa) | 45-65 mm kabeliams | vnt. | 8.1 |  | 0
Visagino sav. |  | Medžiagos | Hermetizuojanti galinė kepurėlė su klijais (kapa) | 45-65 mm kabeliams | vnt. | 8.1 |  | 0
Zarasų r. sav. |  | Medžiagos | Hermetizuojanti galinė kepurėlė su klijais (kapa) | 45-65 mm kabeliams | vnt. | 8.1 |  | 0
Ignalinos r. sav. |  | Medžiagos | Hermetizuojanti galinė kepurėlė su klijais (kapa) | 65-95 mm kabeliams | vnt. | 10.78 |  | 0
Visagino sav. |  | Medžiagos | Hermetizuojanti galinė kepurėlė su klijais (kapa) | 65-95 mm kabeliams | vnt. | 10.78 |  | 0
Zarasų r. sav. |  | Medžiagos | Hermetizuojanti galinė kepurėlė su klijais (kapa) | 65-95 mm kabeliams | vnt. | 10.78 |  | 0
Ignalinos r. sav. |  | Medžiagos | Hermetizuojanti galinė kepurėlė su klijais (kapa) | 95-115 mm kabeliams | vnt. | 13.42 |  | 0
Visagino sav. |  | Medžiagos | Hermetizuojanti galinė kepurėlė su klijais (kapa) | 95-115 mm kabeliams | vnt. | 13.42 |  | 0
Zarasų r. sav. |  | Medžiagos | Hermetizuojanti galinė kepurėlė su klijais (kapa) | 95-115 mm kabeliams | vnt. | 13.42 |  | 0
Šalčininkų r. sav. |  | Medžiagos | Hermetizuojanti galinė kepurėlė su klijais (kapa) | 4-8 mm kabeliams | vnt. | 1.56 |  | 0
Šalčininkų r. sav. |  | Medžiagos | Hermetizuojanti galinė kepurėlė su klijais (kapa) | 8-17 mm kabeliams | vnt. | 2.54 |  | 0
Šalčininkų r. sav. |  | Medžiagos | Hermetizuojanti galinė kepurėlė su klijais (kapa) | 17-30 mm kabeliams | vnt. | 2.73 |  | 0
Šalčininkų r. sav. |  | Medžiagos | Hermetizuojanti galinė kepurėlė su klijais (kapa) | 30-45 mm kabeliams | vnt. | 4.68 |  | 0
Šalčininkų r. sav. |  | Medžiagos | Hermetizuojanti galinė kepurėlė su klijais (kapa) | 45-65 mm kabeliams | vnt. | 8.78 |  | 0
Šalčininkų r. sav. |  | Medžiagos | Hermetizuojanti galinė kepurėlė su klijais (kapa) | 65-95 mm kabeliams | vnt. | 11.7 |  | 0
Šalčininkų r. sav. |  | Medžiagos | Hermetizuojanti galinė kepurėlė su klijais (kapa) | 95-115 mm kabeliams | vnt. | 14.63 |  | 0
Kupiškio r. sav. |  | Medžiagos | Hermetizuojanti galinė kepurėlė su klijais (kapa) | 4-8 mm kabeliams | vnt. | 1.56 |  | 0
Rokiškio r. sav. |  | Medžiagos | Hermetizuojanti galinė kepurėlė su klijais (kapa) | 4-8 mm kabeliams | vnt. | 1.56 |  | 0
Kupiškio r. sav. |  | Medžiagos | Hermetizuojanti galinė kepurėlė su klijais (kapa) | 8-17 mm kabeliams | vnt. | 2.54 |  | 0
Rokiškio r. sav. |  | Medžiagos | Hermetizuojanti galinė kepurėlė su klijais (kapa) | 8-17 mm kabeliams | vnt. | 2.54 |  | 0
Kupiškio r. sav. |  | Medžiagos | Hermetizuojanti galinė kepurėlė su klijais (kapa) | 17-30 mm kabeliams | vnt. | 2.73 |  | 0
Rokiškio r. sav. |  | Medžiagos | Hermetizuojanti galinė kepurėlė su klijais (kapa) | 17-30 mm kabeliams | vnt. | 2.73 |  | 0
Kupiškio r. sav. |  | Medžiagos | Hermetizuojanti galinė kepurėlė su klijais (kapa) | 30-45 mm kabeliams | vnt. | 4.68 |  | 0
Rokiškio r. sav. |  | Medžiagos | Hermetizuojanti galinė kepurėlė su klijais (kapa) | 30-45 mm kabeliams | vnt. | 4.68 |  | 0
Kupiškio r. sav. |  | Medžiagos | Hermetizuojanti galinė kepurėlė su klijais (kapa) | 45-65 mm kabeliams | vnt. | 8.78 |  | 0
Rokiškio r. sav. |  | Medžiagos | Hermetizuojanti galinė kepurėlė su klijais (kapa) | 45-65 mm kabeliams | vnt. | 8.78 |  | 0
Kupiškio r. sav. |  | Medžiagos | Hermetizuojanti galinė kepurėlė su klijais (kapa) | 65-95 mm kabeliams | vnt. | 11.7 |  | 0
Rokiškio r. sav. |  | Medžiagos | Hermetizuojanti galinė kepurėlė su klijais (kapa) | 65-95 mm kabeliams | vnt. | 11.7 |  | 0
Kupiškio r. sav. |  | Medžiagos | Hermetizuojanti galinė kepurėlė su klijais (kapa) | 95-115 mm kabeliams | vnt. | 14.63 |  | 0
Rokiškio r. sav. |  | Medžiagos | Hermetizuojanti galinė kepurėlė su klijais (kapa) | 95-115 mm kabeliams | vnt. | 14.63 |  | 0
Panevėžio r. sav. |  | Medžiagos | Hermetizuojanti galinė kepurėlė su klijais (kapa) | 4-8 mm kabeliams | vnt. | 1.56 |  | 0
Panevėžio r. sav. |  | Medžiagos | Hermetizuojanti galinė kepurėlė su klijais (kapa) | 8-17 mm kabeliams | vnt. | 2.54 |  | 0
Panevėžio r. sav. |  | Medžiagos | Hermetizuojanti galinė kepurėlė su klijais (kapa) | 17-30 mm kabeliams | vnt. | 2.73 |  | 0
Panevėžio r. sav. |  | Medžiagos | Hermetizuojanti galinė kepurėlė su klijais (kapa) | 30-45 mm kabeliams | vnt. | 4.68 |  | 0
Panevėžio r. sav. |  | Medžiagos | Hermetizuojanti galinė kepurėlė su klijais (kapa) | 45-65 mm kabeliams | vnt. | 8.78 |  | 0
Panevėžio r. sav. |  | Medžiagos | Hermetizuojanti galinė kepurėlė su klijais (kapa) | 65-95 mm kabeliams | vnt. | 11.7 |  | 0
Panevėžio r. sav. |  | Medžiagos | Hermetizuojanti galinė kepurėlė su klijais (kapa) | 95-115 mm kabeliams | vnt. | 14.63 |  | 0
Kalvarijos sav. |  | Medžiagos | Hermetizuojanti galinė kepurėlė su klijais (kapa) | 4-8 mm kabeliams | vnt. | 1.43 |  | 0
Kazlų Rūdos sav. |  | Medžiagos | Hermetizuojanti galinė kepurėlė su klijais (kapa) | 4-8 mm kabeliams | vnt. | 1.43 |  | 0
Marijampolės sav. |  | Medžiagos | Hermetizuojanti galinė kepurėlė su klijais (kapa) | 4-8 mm kabeliams | vnt. | 1.43 |  | 0
Kalvarijos sav. |  | Medžiagos | Hermetizuojanti galinė kepurėlė su klijais (kapa) | 8-17 mm kabeliams | vnt. | 2.34 |  | 0
Kazlų Rūdos sav. |  | Medžiagos | Hermetizuojanti galinė kepurėlė su klijais (kapa) | 8-17 mm kabeliams | vnt. | 2.34 |  | 0
Marijampolės sav. |  | Medžiagos | Hermetizuojanti galinė kepurėlė su klijais (kapa) | 8-17 mm kabeliams | vnt. | 2.34 |  | 0
Kalvarijos sav. |  | Medžiagos | Hermetizuojanti galinė kepurėlė su klijais (kapa) | 17-30 mm kabeliams | vnt. | 2.51 |  | 0
Kazlų Rūdos sav. |  | Medžiagos | Hermetizuojanti galinė kepurėlė su klijais (kapa) | 17-30 mm kabeliams | vnt. | 2.51 |  | 0
Marijampolės sav. |  | Medžiagos | Hermetizuojanti galinė kepurėlė su klijais (kapa) | 17-30 mm kabeliams | vnt. | 2.51 |  | 0
Kalvarijos sav. |  | Medžiagos | Hermetizuojanti galinė kepurėlė su klijais (kapa) | 30-45 mm kabeliams | vnt. | 4.31 |  | 0
Kazlų Rūdos sav. |  | Medžiagos | Hermetizuojanti galinė kepurėlė su klijais (kapa) | 30-45 mm kabeliams | vnt. | 4.31 |  | 0
Marijampolės sav. |  | Medžiagos | Hermetizuojanti galinė kepurėlė su klijais (kapa) | 30-45 mm kabeliams | vnt. | 4.31 |  | 0
Kalvarijos sav. |  | Medžiagos | Hermetizuojanti galinė kepurėlė su klijais (kapa) | 45-65 mm kabeliams | vnt. | 8.1 |  | 0
Kazlų Rūdos sav. |  | Medžiagos | Hermetizuojanti galinė kepurėlė su klijais (kapa) | 45-65 mm kabeliams | vnt. | 8.1 |  | 0
Marijampolės sav. |  | Medžiagos | Hermetizuojanti galinė kepurėlė su klijais (kapa) | 45-65 mm kabeliams | vnt. | 8.1 |  | 0
Kalvarijos sav. |  | Medžiagos | Hermetizuojanti galinė kepurėlė su klijais (kapa) | 65-95 mm kabeliams | vnt. | 10.78 |  | 0
Kazlų Rūdos sav. |  | Medžiagos | Hermetizuojanti galinė kepurėlė su klijais (kapa) | 65-95 mm kabeliams | vnt. | 10.78 |  | 0
Marijampolės sav. |  | Medžiagos | Hermetizuojanti galinė kepurėlė su klijais (kapa) | 65-95 mm kabeliams | vnt. | 10.78 |  | 0
Kalvarijos sav. |  | Medžiagos | Hermetizuojanti galinė kepurėlė su klijais (kapa) | 95-115 mm kabeliams | vnt. | 13.42 |  | 0
Kazlų Rūdos sav. |  | Medžiagos | Hermetizuojanti galinė kepurėlė su klijais (kapa) | 95-115 mm kabeliams | vnt. | 13.42 |  | 0
Marijampolės sav. |  | Medžiagos | Hermetizuojanti galinė kepurėlė su klijais (kapa) | 95-115 mm kabeliams | vnt. | 13.42 |  | 0
Anykščių r. sav. |  | Medžiagos | Hermetizuojanti galinė kepurėlė su klijais (kapa) | 4-8 mm kabeliams | vnt. | 1.43 |  | 0
Utenos r. sav. |  | Medžiagos | Hermetizuojanti galinė kepurėlė su klijais (kapa) | 4-8 mm kabeliams | vnt. | 1.43 |  | 0
Anykščių r. sav. |  | Medžiagos | Hermetizuojanti galinė kepurėlė su klijais (kapa) | 8-17 mm kabeliams | vnt. | 2.34 |  | 0
Utenos r. sav. |  | Medžiagos | Hermetizuojanti galinė kepurėlė su klijais (kapa) | 8-17 mm kabeliams | vnt. | 2.34 |  | 0
Anykščių r. sav. |  | Medžiagos | Hermetizuojanti galinė kepurėlė su klijais (kapa) | 17-30 mm kabeliams | vnt. | 2.51 |  | 0
Utenos r. sav. |  | Medžiagos | Hermetizuojanti galinė kepurėlė su klijais (kapa) | 17-30 mm kabeliams | vnt. | 2.51 |  | 0
Anykščių r. sav. |  | Medžiagos | Hermetizuojanti galinė kepurėlė su klijais (kapa) | 30-45 mm kabeliams | vnt. | 4.31 |  | 0
Utenos r. sav. |  | Medžiagos | Hermetizuojanti galinė kepurėlė su klijais (kapa) | 30-45 mm kabeliams | vnt. | 4.31 |  | 0
Anykščių r. sav. |  | Medžiagos | Hermetizuojanti galinė kepurėlė su klijais (kapa) | 45-65 mm kabeliams | vnt. | 8.1 |  | 0
Utenos r. sav. |  | Medžiagos | Hermetizuojanti galinė kepurėlė su klijais (kapa) | 45-65 mm kabeliams | vnt. | 8.1 |  | 0
Anykščių r. sav. |  | Medžiagos | Hermetizuojanti galinė kepurėlė su klijais (kapa) | 65-95 mm kabeliams | vnt. | 10.78 |  | 0
Utenos r. sav. |  | Medžiagos | Hermetizuojanti galinė kepurėlė su klijais (kapa) | 65-95 mm kabeliams | vnt. | 10.78 |  | 0
Anykščių r. sav. |  | Medžiagos | Hermetizuojanti galinė kepurėlė su klijais (kapa) | 95-115 mm kabeliams | vnt. | 13.42 |  | 0
Utenos r. sav. |  | Medžiagos | Hermetizuojanti galinė kepurėlė su klijais (kapa) | 95-115 mm kabeliams | vnt. | 13.42 |  | 0
Elektrėnų sav. |  | Medžiagos | Hermetizuojanti galinė kepurėlė su klijais (kapa) | 4-8 mm kabeliams | vnt. | 1.43 |  | 0
Trakų r. sav. |  | Medžiagos | Hermetizuojanti galinė kepurėlė su klijais (kapa) | 4-8 mm kabeliams | vnt. | 1.43 |  | 0
Elektrėnų sav. |  | Medžiagos | Hermetizuojanti galinė kepurėlė su klijais (kapa) | 8-17 mm kabeliams | vnt. | 2.34 |  | 0
Trakų r. sav. |  | Medžiagos | Hermetizuojanti galinė kepurėlė su klijais (kapa) | 8-17 mm kabeliams | vnt. | 2.34 |  | 0
Elektrėnų sav. |  | Medžiagos | Hermetizuojanti galinė kepurėlė su klijais (kapa) | 17-30 mm kabeliams | vnt. | 2.51 |  | 0
Trakų r. sav. |  | Medžiagos | Hermetizuojanti galinė kepurėlė su klijais (kapa) | 17-30 mm kabeliams | vnt. | 2.51 |  | 0
Elektrėnų sav. |  | Medžiagos | Hermetizuojanti galinė kepurėlė su klijais (kapa) | 30-45 mm kabeliams | vnt. | 4.31 |  | 0
Trakų r. sav. |  | Medžiagos | Hermetizuojanti galinė kepurėlė su klijais (kapa) | 30-45 mm kabeliams | vnt. | 4.31 |  | 0
Elektrėnų sav. |  | Medžiagos | Hermetizuojanti galinė kepurėlė su klijais (kapa) | 45-65 mm kabeliams | vnt. | 8.1 |  | 0
Trakų r. sav. |  | Medžiagos | Hermetizuojanti galinė kepurėlė su klijais (kapa) | 45-65 mm kabeliams | vnt. | 8.1 |  | 0
Elektrėnų sav. |  | Medžiagos | Hermetizuojanti galinė kepurėlė su klijais (kapa) | 65-95 mm kabeliams | vnt. | 10.78 |  | 0
Trakų r. sav. |  | Medžiagos | Hermetizuojanti galinė kepurėlė su klijais (kapa) | 65-95 mm kabeliams | vnt. | 10.78 |  | 0
Elektrėnų sav. |  | Medžiagos | Hermetizuojanti galinė kepurėlė su klijais (kapa) | 95-115 mm kabeliams | vnt. | 13.42 |  | 0
Trakų r. sav. |  | Medžiagos | Hermetizuojanti galinė kepurėlė su klijais (kapa) | 95-115 mm kabeliams | vnt. | 13.42 |  | 0
Širvintų r. sav. |  | Medžiagos | Hermetizuojanti galinė kepurėlė su klijais (kapa) | 4-8 mm kabeliams | vnt. | 1.4 |  | 0
Širvintų r. sav. |  | Medžiagos | Hermetizuojanti galinė kepurėlė su klijais (kapa) | 8-17 mm kabeliams | vnt. | 2.29 |  | 0
Širvintų r. sav. |  | Medžiagos | Hermetizuojanti galinė kepurėlė su klijais (kapa) | 17-30 mm kabeliams | vnt. | 2.46 |  | 0
Širvintų r. sav. |  | Medžiagos | Hermetizuojanti galinė kepurėlė su klijais (kapa) | 30-45 mm kabeliams | vnt. | 4.22 |  | 0
Širvintų r. sav. |  | Medžiagos | Hermetizuojanti galinė kepurėlė su klijais (kapa) | 45-65 mm kabeliams | vnt. | 7.94 |  | 0
Širvintų r. sav. |  | Medžiagos | Hermetizuojanti galinė kepurėlė su klijais (kapa) | 65-95 mm kabeliams | vnt. | 10.56 |  | 0
Širvintų r. sav. |  | Medžiagos | Hermetizuojanti galinė kepurėlė su klijais (kapa) | 95-115 mm kabeliams | vnt. | 13.15 |  | 0
Jonavos r. sav. |  | Medžiagos | Hermetizuojanti galinė kepurėlė su klijais (kapa) | 4-8 mm kabeliams | vnt. | 1.43 |  | 0
Kaišiadorių r. sav. |  | Medžiagos | Hermetizuojanti galinė kepurėlė su klijais (kapa) | 4-8 mm kabeliams | vnt. | 1.43 |  | 0
Jonavos r. sav. |  | Medžiagos | Hermetizuojanti galinė kepurėlė su klijais (kapa) | 8-17 mm kabeliams | vnt. | 2.34 |  | 0
Kaišiadorių r. sav. |  | Medžiagos | Hermetizuojanti galinė kepurėlė su klijais (kapa) | 8-17 mm kabeliams | vnt. | 2.34 |  | 0
Jonavos r. sav. |  | Medžiagos | Hermetizuojanti galinė kepurėlė su klijais (kapa) | 17-30 mm kabeliams | vnt. | 2.51 |  | 0
Kaišiadorių r. sav. |  | Medžiagos | Hermetizuojanti galinė kepurėlė su klijais (kapa) | 17-30 mm kabeliams | vnt. | 2.51 |  | 0
Jonavos r. sav. |  | Medžiagos | Hermetizuojanti galinė kepurėlė su klijais (kapa) | 30-45 mm kabeliams | vnt. | 4.31 |  | 0
Kaišiadorių r. sav. |  | Medžiagos | Hermetizuojanti galinė kepurėlė su klijais (kapa) | 30-45 mm kabeliams | vnt. | 4.31 |  | 0
Jonavos r. sav. |  | Medžiagos | Hermetizuojanti galinė kepurėlė su klijais (kapa) | 45-65 mm kabeliams | vnt. | 8.1 |  | 0
Kaišiadorių r. sav. |  | Medžiagos | Hermetizuojanti galinė kepurėlė su klijais (kapa) | 45-65 mm kabeliams | vnt. | 8.1 |  | 0
Jonavos r. sav. |  | Medžiagos | Hermetizuojanti galinė kepurėlė su klijais (kapa) | 65-95 mm kabeliams | vnt. | 10.78 |  | 0
Kaišiadorių r. sav. |  | Medžiagos | Hermetizuojanti galinė kepurėlė su klijais (kapa) | 65-95 mm kabeliams | vnt. | 10.78 |  | 0
Jonavos r. sav. |  | Medžiagos | Hermetizuojanti galinė kepurėlė su klijais (kapa) | 95-115 mm kabeliams | vnt. | 13.42 |  | 0
Kaišiadorių r. sav. |  | Medžiagos | Hermetizuojanti galinė kepurėlė su klijais (kapa) | 95-115 mm kabeliams | vnt. | 13.42 |  | 0
Kėdainių r. sav. |  | Medžiagos | Hermetizuojanti galinė kepurėlė su klijais (kapa) | 4-8 mm kabeliams | vnt. | 1.43 |  | 0
Ukmergės r. sav. |  | Medžiagos | Hermetizuojanti galinė kepurėlė su klijais (kapa) | 4-8 mm kabeliams | vnt. | 1.43 |  | 0
Kėdainių r. sav. |  | Medžiagos | Hermetizuojanti galinė kepurėlė su klijais (kapa) | 8-17 mm kabeliams | vnt. | 2.34 |  | 0
Ukmergės r. sav. |  | Medžiagos | Hermetizuojanti galinė kepurėlė su klijais (kapa) | 8-17 mm kabeliams | vnt. | 2.34 |  | 0
Kėdainių r. sav. |  | Medžiagos | Hermetizuojanti galinė kepurėlė su klijais (kapa) | 17-30 mm kabeliams | vnt. | 2.51 |  | 0
Ukmergės r. sav. |  | Medžiagos | Hermetizuojanti galinė kepurėlė su klijais (kapa) | 17-30 mm kabeliams | vnt. | 2.51 |  | 0
Kėdainių r. sav. |  | Medžiagos | Hermetizuojanti galinė kepurėlė su klijais (kapa) | 30-45 mm kabeliams | vnt. | 4.31 |  | 0
Ukmergės r. sav. |  | Medžiagos | Hermetizuojanti galinė kepurėlė su klijais (kapa) | 30-45 mm kabeliams | vnt. | 4.31 |  | 0
Kėdainių r. sav. |  | Medžiagos | Hermetizuojanti galinė kepurėlė su klijais (kapa) | 45-65 mm kabeliams | vnt. | 8.1 |  | 0
Ukmergės r. sav. |  | Medžiagos | Hermetizuojanti galinė kepurėlė su klijais (kapa) | 45-65 mm kabeliams | vnt. | 8.1 |  | 0
Kėdainių r. sav. |  | Medžiagos | Hermetizuojanti galinė kepurėlė su klijais (kapa) | 65-95 mm kabeliams | vnt. | 10.78 |  | 0
Ukmergės r. sav. |  | Medžiagos | Hermetizuojanti galinė kepurėlė su klijais (kapa) | 65-95 mm kabeliams | vnt. | 10.78 |  | 0
Kėdainių r. sav. |  | Medžiagos | Hermetizuojanti galinė kepurėlė su klijais (kapa) | 95-115 mm kabeliams | vnt. | 13.42 |  | 0
Ukmergės r. sav. |  | Medžiagos | Hermetizuojanti galinė kepurėlė su klijais (kapa) | 95-115 mm kabeliams | vnt. | 13.42 |  | 0
Palangos m. sav. |  | Medžiagos | Hermetizuojanti galinė kepurėlė su klijais (kapa) | 4-8 mm kabeliams | vnt. | 1.43 |  | 0
Palangos m. sav. |  | Medžiagos | Hermetizuojanti galinė kepurėlė su klijais (kapa) | 8-17 mm kabeliams | vnt. | 2.34 |  | 0
Palangos m. sav. |  | Medžiagos | Hermetizuojanti galinė kepurėlė su klijais (kapa) | 17-30 mm kabeliams | vnt. | 2.51 |  | 0
Palangos m. sav. |  | Medžiagos | Hermetizuojanti galinė kepurėlė su klijais (kapa) | 30-45 mm kabeliams | vnt. | 4.31 |  | 0
Palangos m. sav. |  | Medžiagos | Hermetizuojanti galinė kepurėlė su klijais (kapa) | 45-65 mm kabeliams | vnt. | 8.1 |  | 0
Palangos m. sav. |  | Medžiagos | Hermetizuojanti galinė kepurėlė su klijais (kapa) | 65-95 mm kabeliams | vnt. | 10.78 |  | 0
Palangos m. sav. |  | Medžiagos | Hermetizuojanti galinė kepurėlė su klijais (kapa) | 95-115 mm kabeliams | vnt. | 13.42 |  | 0
Šiaulių m. sav. |  | Medžiagos | Hermetizuojanti galinė kepurėlė su klijais (kapa) | 4-8 mm kabeliams | vnt. | 1.43 |  | 0
Šiaulių m. sav. |  | Medžiagos | Hermetizuojanti galinė kepurėlė su klijais (kapa) | 8-17 mm kabeliams | vnt. | 2.34 |  | 0
Šiaulių m. sav. |  | Medžiagos | Hermetizuojanti galinė kepurėlė su klijais (kapa) | 17-30 mm kabeliams | vnt. | 2.51 |  | 0
Šiaulių m. sav. |  | Medžiagos | Hermetizuojanti galinė kepurėlė su klijais (kapa) | 30-45 mm kabeliams | vnt. | 4.31 |  | 0
Šiaulių m. sav. |  | Medžiagos | Hermetizuojanti galinė kepurėlė su klijais (kapa) | 45-65 mm kabeliams | vnt. | 8.1 |  | 0
Šiaulių m. sav. |  | Medžiagos | Hermetizuojanti galinė kepurėlė su klijais (kapa) | 65-95 mm kabeliams | vnt. | 10.78 |  | 0
Šiaulių m. sav. |  | Medžiagos | Hermetizuojanti galinė kepurėlė su klijais (kapa) | 95-115 mm kabeliams | vnt. | 13.42 |  | 0
Kelmės r. sav. |  | Medžiagos | Hermetizuojanti galinė kepurėlė su klijais (kapa) | 4-8 mm kabeliams | vnt. | 1.43 |  | 0
Šiaulių r. sav. |  | Medžiagos | Hermetizuojanti galinė kepurėlė su klijais (kapa) | 4-8 mm kabeliams | vnt. | 1.43 |  | 0
Kelmės r. sav. |  | Medžiagos | Hermetizuojanti galinė kepurėlė su klijais (kapa) | 8-17 mm kabeliams | vnt. | 2.34 |  | 0
Šiaulių r. sav. |  | Medžiagos | Hermetizuojanti galinė kepurėlė su klijais (kapa) | 8-17 mm kabeliams | vnt. | 2.34 |  | 0
Kelmės r. sav. |  | Medžiagos | Hermetizuojanti galinė kepurėlė su klijais (kapa) | 17-30 mm kabeliams | vnt. | 2.51 |  | 0
Šiaulių r. sav. |  | Medžiagos | Hermetizuojanti galinė kepurėlė su klijais (kapa) | 17-30 mm kabeliams | vnt. | 2.51 |  | 0
Kelmės r. sav. |  | Medžiagos | Hermetizuojanti galinė kepurėlė su klijais (kapa) | 30-45 mm kabeliams | vnt. | 4.31 |  | 0
Šiaulių r. sav. |  | Medžiagos | Hermetizuojanti galinė kepurėlė su klijais (kapa) | 30-45 mm kabeliams | vnt. | 4.31 |  | 0
Kelmės r. sav. |  | Medžiagos | Hermetizuojanti galinė kepurėlė su klijais (kapa) | 45-65 mm kabeliams | vnt. | 8.1 |  | 0
Šiaulių r. sav. |  | Medžiagos | Hermetizuojanti galinė kepurėlė su klijais (kapa) | 45-65 mm kabeliams | vnt. | 8.1 |  | 0
Kelmės r. sav. |  | Medžiagos | Hermetizuojanti galinė kepurėlė su klijais (kapa) | 65-95 mm kabeliams | vnt. | 10.78 |  | 0
Šiaulių r. sav. |  | Medžiagos | Hermetizuojanti galinė kepurėlė su klijais (kapa) | 65-95 mm kabeliams | vnt. | 10.78 |  | 0
Kelmės r. sav. |  | Medžiagos | Hermetizuojanti galinė kepurėlė su klijais (kapa) | 95-115 mm kabeliams | vnt. | 13.42 |  | 0
Šiaulių r. sav. |  | Medžiagos | Hermetizuojanti galinė kepurėlė su klijais (kapa) | 95-115 mm kabeliams | vnt. | 13.42 |  | 0
Joniškio r. sav. |  | Medžiagos | Hermetizuojanti galinė kepurėlė su klijais (kapa) | 4-8 mm kabeliams | vnt. | 1.43 |  | 0
Pakruojo r. sav. |  | Medžiagos | Hermetizuojanti galinė kepurėlė su klijais (kapa) | 4-8 mm kabeliams | vnt. | 1.43 |  | 0
Joniškio r. sav. |  | Medžiagos | Hermetizuojanti galinė kepurėlė su klijais (kapa) | 8-17 mm kabeliams | vnt. | 2.34 |  | 0
Pakruojo r. sav. |  | Medžiagos | Hermetizuojanti galinė kepurėlė su klijais (kapa) | 8-17 mm kabeliams | vnt. | 2.34 |  | 0
Joniškio r. sav. |  | Medžiagos | Hermetizuojanti galinė kepurėlė su klijais (kapa) | 17-30 mm kabeliams | vnt. | 2.51 |  | 0
Pakruojo r. sav. |  | Medžiagos | Hermetizuojanti galinė kepurėlė su klijais (kapa) | 17-30 mm kabeliams | vnt. | 2.51 |  | 0
Joniškio r. sav. |  | Medžiagos | Hermetizuojanti galinė kepurėlė su klijais (kapa) | 30-45 mm kabeliams | vnt. | 4.31 |  | 0
Pakruojo r. sav. |  | Medžiagos | Hermetizuojanti galinė kepurėlė su klijais (kapa) | 30-45 mm kabeliams | vnt. | 4.31 |  | 0
Joniškio r. sav. |  | Medžiagos | Hermetizuojanti galinė kepurėlė su klijais (kapa) | 45-65 mm kabeliams | vnt. | 8.1 |  | 0
Pakruojo r. sav. |  | Medžiagos | Hermetizuojanti galinė kepurėlė su klijais (kapa) | 45-65 mm kabeliams | vnt. | 8.1 |  | 0
Joniškio r. sav. |  | Medžiagos | Hermetizuojanti galinė kepurėlė su klijais (kapa) | 65-95 mm kabeliams | vnt. | 10.78 |  | 0
Pakruojo r. sav. |  | Medžiagos | Hermetizuojanti galinė kepurėlė su klijais (kapa) | 65-95 mm kabeliams | vnt. | 10.78 |  | 0
Joniškio r. sav. |  | Medžiagos | Hermetizuojanti galinė kepurėlė su klijais (kapa) | 95-115 mm kabeliams | vnt. | 13.42 |  | 0
Pakruojo r. sav. |  | Medžiagos | Hermetizuojanti galinė kepurėlė su klijais (kapa) | 95-115 mm kabeliams | vnt. | 13.42 |  | 0
Klaipėdos m. sav. |  | Medžiagos | Hermetizuojanti galinė kepurėlė su klijais (kapa) | 4-8 mm kabeliams | vnt. | 1.43 |  | 0
Neringos sav. |  | Medžiagos | Hermetizuojanti galinė kepurėlė su klijais (kapa) | 4-8 mm kabeliams | vnt. | 1.43 |  | 0
Klaipėdos m. sav. |  | Medžiagos | Hermetizuojanti galinė kepurėlė su klijais (kapa) | 8-17 mm kabeliams | vnt. | 2.34 |  | 0
Neringos sav. |  | Medžiagos | Hermetizuojanti galinė kepurėlė su klijais (kapa) | 8-17 mm kabeliams | vnt. | 2.34 |  | 0
Klaipėdos m. sav. |  | Medžiagos | Hermetizuojanti galinė kepurėlė su klijais (kapa) | 17-30 mm kabeliams | vnt. | 2.51 |  | 0
Neringos sav. |  | Medžiagos | Hermetizuojanti galinė kepurėlė su klijais (kapa) | 17-30 mm kabeliams | vnt. | 2.51 |  | 0
Klaipėdos m. sav. |  | Medžiagos | Hermetizuojanti galinė kepurėlė su klijais (kapa) | 30-45 mm kabeliams | vnt. | 4.31 |  | 0
Neringos sav. |  | Medžiagos | Hermetizuojanti galinė kepurėlė su klijais (kapa) | 30-45 mm kabeliams | vnt. | 4.31 |  | 0
Klaipėdos m. sav. |  | Medžiagos | Hermetizuojanti galinė kepurėlė su klijais (kapa) | 45-65 mm kabeliams | vnt. | 8.1 |  | 0
Neringos sav. |  | Medžiagos | Hermetizuojanti galinė kepurėlė su klijais (kapa) | 45-65 mm kabeliams | vnt. | 8.1 |  | 0
Klaipėdos m. sav. |  | Medžiagos | Hermetizuojanti galinė kepurėlė su klijais (kapa) | 65-95 mm kabeliams | vnt. | 10.78 |  | 0
Neringos sav. |  | Medžiagos | Hermetizuojanti galinė kepurėlė su klijais (kapa) | 65-95 mm kabeliams | vnt. | 10.78 |  | 0
Klaipėdos m. sav. |  | Medžiagos | Hermetizuojanti galinė kepurėlė su klijais (kapa) | 95-115 mm kabeliams | vnt. | 13.42 |  | 0
Neringos sav. |  | Medžiagos | Hermetizuojanti galinė kepurėlė su klijais (kapa) | 95-115 mm kabeliams | vnt. | 13.42 |  | 0
Radviliškio r. sav. |  | Medžiagos | Hermetizuojanti galinė kepurėlė su klijais (kapa) | 4-8 mm kabeliams | vnt. | 1.33 |  | 0
Raseinių r. sav. |  | Medžiagos | Hermetizuojanti galinė kepurėlė su klijais (kapa) | 4-8 mm kabeliams | vnt. | 1.33 |  | 0
Radviliškio r. sav. |  | Medžiagos | Hermetizuojanti galinė kepurėlė su klijais (kapa) | 8-17 mm kabeliams | vnt. | 2.16 |  | 0
Raseinių r. sav. |  | Medžiagos | Hermetizuojanti galinė kepurėlė su klijais (kapa) | 8-17 mm kabeliams | vnt. | 2.16 |  | 0
Radviliškio r. sav. |  | Medžiagos | Hermetizuojanti galinė kepurėlė su klijais (kapa) | 17-30 mm kabeliams | vnt. | 2.32 |  | 0
Raseinių r. sav. |  | Medžiagos | Hermetizuojanti galinė kepurėlė su klijais (kapa) | 17-30 mm kabeliams | vnt. | 2.32 |  | 0
Radviliškio r. sav. |  | Medžiagos | Hermetizuojanti galinė kepurėlė su klijais (kapa) | 30-45 mm kabeliams | vnt. | 3.98 |  | 0
Raseinių r. sav. |  | Medžiagos | Hermetizuojanti galinė kepurėlė su klijais (kapa) | 30-45 mm kabeliams | vnt. | 3.98 |  | 0
Radviliškio r. sav. |  | Medžiagos | Hermetizuojanti galinė kepurėlė su klijais (kapa) | 45-65 mm kabeliams | vnt. | 7.46 |  | 0
Raseinių r. sav. |  | Medžiagos | Hermetizuojanti galinė kepurėlė su klijais (kapa) | 45-65 mm kabeliams | vnt. | 7.46 |  | 0
Radviliškio r. sav. |  | Medžiagos | Hermetizuojanti galinė kepurėlė su klijais (kapa) | 65-95 mm kabeliams | vnt. | 9.95 |  | 0
Raseinių r. sav. |  | Medžiagos | Hermetizuojanti galinė kepurėlė su klijais (kapa) | 65-95 mm kabeliams | vnt. | 9.95 |  | 0
Radviliškio r. sav. |  | Medžiagos | Hermetizuojanti galinė kepurėlė su klijais (kapa) | 95-115 mm kabeliams | vnt. | 12.44 |  | 0
Raseinių r. sav. |  | Medžiagos | Hermetizuojanti galinė kepurėlė su klijais (kapa) | 95-115 mm kabeliams | vnt. | 12.44 |  | 0
Kretingos r. sav. |  | Medžiagos | Hermetizuojanti galinė kepurėlė su klijais (kapa) | 4-8 mm kabeliams | vnt. | 1 |  | 0
Kretingos r. sav. |  | Medžiagos | Hermetizuojanti galinė kepurėlė su klijais (kapa) | 8-17 mm kabeliams | vnt. | 1 |  | 0
Kretingos r. sav. |  | Medžiagos | Hermetizuojanti galinė kepurėlė su klijais (kapa) | 17-30 mm kabeliams | vnt. | 1 |  | 0
Kretingos r. sav. |  | Medžiagos | Hermetizuojanti galinė kepurėlė su klijais (kapa) | 30-45 mm kabeliams | vnt. | 2 |  | 0
Kretingos r. sav. |  | Medžiagos | Hermetizuojanti galinė kepurėlė su klijais (kapa) | 45-65 mm kabeliams | vnt. | 4 |  | 0
Kretingos r. sav. |  | Medžiagos | Hermetizuojanti galinė kepurėlė su klijais (kapa) | 65-95 mm kabeliams | vnt. | 4 |  | 0
Kretingos r. sav. |  | Medžiagos | Hermetizuojanti galinė kepurėlė su klijais (kapa) | 95-115 mm kabeliams | vnt. | 5 |  | 0
Akmenės r. sav. |  | Medžiagos | Hermetizuojanti galinė kepurėlė su klijais (kapa) | 4-8 mm kabeliams | vnt. | 0.8 |  | 0
Mažeikių r. sav. |  | Medžiagos | Hermetizuojanti galinė kepurėlė su klijais (kapa) | 4-8 mm kabeliams | vnt. | 0.8 |  | 0
Akmenės r. sav. |  | Medžiagos | Hermetizuojanti galinė kepurėlė su klijais (kapa) | 8-17 mm kabeliams | vnt. | 1.3 |  | 0
Mažeikių r. sav. |  | Medžiagos | Hermetizuojanti galinė kepurėlė su klijais (kapa) | 8-17 mm kabeliams | vnt. | 1.3 |  | 0
Akmenės r. sav. |  | Medžiagos | Hermetizuojanti galinė kepurėlė su klijais (kapa) | 17-30 mm kabeliams | vnt. | 1.4 |  | 0
Mažeikių r. sav. |  | Medžiagos | Hermetizuojanti galinė kepurėlė su klijais (kapa) | 17-30 mm kabeliams | vnt. | 1.4 |  | 0
Akmenės r. sav. |  | Medžiagos | Hermetizuojanti galinė kepurėlė su klijais (kapa) | 30-45 mm kabeliams | vnt. | 2.4 |  | 0
Mažeikių r. sav. |  | Medžiagos | Hermetizuojanti galinė kepurėlė su klijais (kapa) | 30-45 mm kabeliams | vnt. | 2.4 |  | 0
Akmenės r. sav. |  | Medžiagos | Hermetizuojanti galinė kepurėlė su klijais (kapa) | 45-65 mm kabeliams | vnt. | 4.5 |  | 0
Mažeikių r. sav. |  | Medžiagos | Hermetizuojanti galinė kepurėlė su klijais (kapa) | 45-65 mm kabeliams | vnt. | 4.5 |  | 0
Akmenės r. sav. |  | Medžiagos | Hermetizuojanti galinė kepurėlė su klijais (kapa) | 65-95 mm kabeliams | vnt. | 6 |  | 0
Mažeikių r. sav. |  | Medžiagos | Hermetizuojanti galinė kepurėlė su klijais (kapa) | 65-95 mm kabeliams | vnt. | 6 |  | 0
Akmenės r. sav. |  | Medžiagos | Hermetizuojanti galinė kepurėlė su klijais (kapa) | 95-115 mm kabeliams | vnt. | 7.5 |  | 0
Mažeikių r. sav. |  | Medžiagos | Hermetizuojanti galinė kepurėlė su klijais (kapa) | 95-115 mm kabeliams | vnt. | 7.5 |  | 0
Vilkaviškio r. sav. |  | Medžiagos | Hermetizuojanti galinė kepurėlė su klijais (kapa) | 4-8 mm kabeliams | vnt. | 1.4 |  | 0
Vilkaviškio r. sav. |  | Medžiagos | Hermetizuojanti galinė kepurėlė su klijais (kapa) | 8-17 mm kabeliams | vnt. | 2.3 |  | 0
Vilkaviškio r. sav. |  | Medžiagos | Hermetizuojanti galinė kepurėlė su klijais (kapa) | 17-30 mm kabeliams | vnt. | 2.5 |  | 0
Vilkaviškio r. sav. |  | Medžiagos | Hermetizuojanti galinė kepurėlė su klijais (kapa) | 30-45 mm kabeliams | vnt. | 4.3 |  | 0
Vilkaviškio r. sav. |  | Medžiagos | Hermetizuojanti galinė kepurėlė su klijais (kapa) | 45-65 mm kabeliams | vnt. | 8 |  | 0
Vilkaviškio r. sav. |  | Medžiagos | Hermetizuojanti galinė kepurėlė su klijais (kapa) | 65-95 mm kabeliams | vnt. | 10 |  | 0
Vilkaviškio r. sav. |  | Medžiagos | Hermetizuojanti galinė kepurėlė su klijais (kapa) | 95-115 mm kabeliams | vnt. | 13 |  | 0
Pagėgių sav. |  | Medžiagos | Hermetizuojanti galinė kepurėlė su klijais (kapa) | 4-8 mm kabeliams | vnt. | 1.43 |  | 0
Tauragės r. sav. |  | Medžiagos | Hermetizuojanti galinė kepurėlė su klijais (kapa) | 4-8 mm kabeliams | vnt. | 1.43 |  | 0
Šilutės r. sav. |  | Medžiagos | Hermetizuojanti galinė kepurėlė su klijais (kapa) | 4-8 mm kabeliams | vnt. | 1.43 |  | 0
Pagėgių sav. |  | Medžiagos | Hermetizuojanti galinė kepurėlė su klijais (kapa) | 8-17 mm kabeliams | vnt. | 2.34 |  | 0
Tauragės r. sav. |  | Medžiagos | Hermetizuojanti galinė kepurėlė su klijais (kapa) | 8-17 mm kabeliams | vnt. | 2.34 |  | 0
Šilutės r. sav. |  | Medžiagos | Hermetizuojanti galinė kepurėlė su klijais (kapa) | 8-17 mm kabeliams | vnt. | 2.34 |  | 0
Pagėgių sav. |  | Medžiagos | Hermetizuojanti galinė kepurėlė su klijais (kapa) | 17-30 mm kabeliams | vnt. | 2.51 |  | 0
Tauragės r. sav. |  | Medžiagos | Hermetizuojanti galinė kepurėlė su klijais (kapa) | 17-30 mm kabeliams | vnt. | 2.51 |  | 0
Šilutės r. sav. |  | Medžiagos | Hermetizuojanti galinė kepurėlė su klijais (kapa) | 17-30 mm kabeliams | vnt. | 2.51 |  | 0
Pagėgių sav. |  | Medžiagos | Hermetizuojanti galinė kepurėlė su klijais (kapa) | 30-45 mm kabeliams | vnt. | 4.31 |  | 0
Tauragės r. sav. |  | Medžiagos | Hermetizuojanti galinė kepurėlė su klijais (kapa) | 30-45 mm kabeliams | vnt. | 4.31 |  | 0
Šilutės r. sav. |  | Medžiagos | Hermetizuojanti galinė kepurėlė su klijais (kapa) | 30-45 mm kabeliams | vnt. | 4.31 |  | 0
Pagėgių sav. |  | Medžiagos | Hermetizuojanti galinė kepurėlė su klijais (kapa) | 45-65 mm kabeliams | vnt. | 8.1 |  | 0
Tauragės r. sav. |  | Medžiagos | Hermetizuojanti galinė kepurėlė su klijais (kapa) | 45-65 mm kabeliams | vnt. | 8.1 |  | 0
Šilutės r. sav. |  | Medžiagos | Hermetizuojanti galinė kepurėlė su klijais (kapa) | 45-65 mm kabeliams | vnt. | 8.1 |  | 0
Pagėgių sav. |  | Medžiagos | Hermetizuojanti galinė kepurėlė su klijais (kapa) | 65-95 mm kabeliams | vnt. | 10.78 |  | 0
Tauragės r. sav. |  | Medžiagos | Hermetizuojanti galinė kepurėlė su klijais (kapa) | 65-95 mm kabeliams | vnt. | 10.78 |  | 0
Šilutės r. sav. |  | Medžiagos | Hermetizuojanti galinė kepurėlė su klijais (kapa) | 65-95 mm kabeliams | vnt. | 10.78 |  | 0
Pagėgių sav. |  | Medžiagos | Hermetizuojanti galinė kepurėlė su klijais (kapa) | 95-115 mm kabeliams | vnt. | 13.42 |  | 0
Tauragės r. sav. |  | Medžiagos | Hermetizuojanti galinė kepurėlė su klijais (kapa) | 95-115 mm kabeliams | vnt. | 13.42 |  | 0
Šilutės r. sav. |  | Medžiagos | Hermetizuojanti galinė kepurėlė su klijais (kapa) | 95-115 mm kabeliams | vnt. | 13.42 |  | 0
Plungės r. sav. |  | Medžiagos | Hermetizuojanti galinė kepurėlė su klijais (kapa) | 4-8 mm kabeliams | vnt. | 1.43 |  | 0
Skuodo r. sav. |  | Medžiagos | Hermetizuojanti galinė kepurėlė su klijais (kapa) | 4-8 mm kabeliams | vnt. | 1.43 |  | 0
Plungės r. sav. |  | Medžiagos | Hermetizuojanti galinė kepurėlė su klijais (kapa) | 8-17 mm kabeliams | vnt. | 2.34 |  | 0
Skuodo r. sav. |  | Medžiagos | Hermetizuojanti galinė kepurėlė su klijais (kapa) | 8-17 mm kabeliams | vnt. | 2.34 |  | 0
Plungės r. sav. |  | Medžiagos | Hermetizuojanti galinė kepurėlė su klijais (kapa) | 17-30 mm kabeliams | vnt. | 2.51 |  | 0
Skuodo r. sav. |  | Medžiagos | Hermetizuojanti galinė kepurėlė su klijais (kapa) | 17-30 mm kabeliams | vnt. | 2.51 |  | 0
Plungės r. sav. |  | Medžiagos | Hermetizuojanti galinė kepurėlė su klijais (kapa) | 30-45 mm kabeliams | vnt. | 4.31 |  | 0
Skuodo r. sav. |  | Medžiagos | Hermetizuojanti galinė kepurėlė su klijais (kapa) | 30-45 mm kabeliams | vnt. | 4.31 |  | 0
Plungės r. sav. |  | Medžiagos | Hermetizuojanti galinė kepurėlė su klijais (kapa) | 45-65 mm kabeliams | vnt. | 8.1 |  | 0
Skuodo r. sav. |  | Medžiagos | Hermetizuojanti galinė kepurėlė su klijais (kapa) | 45-65 mm kabeliams | vnt. | 8.1 |  | 0
Plungės r. sav. |  | Medžiagos | Hermetizuojanti galinė kepurėlė su klijais (kapa) | 65-95 mm kabeliams | vnt. | 10.78 |  | 0
Skuodo r. sav. |  | Medžiagos | Hermetizuojanti galinė kepurėlė su klijais (kapa) | 65-95 mm kabeliams | vnt. | 10.78 |  | 0
Plungės r. sav. |  | Medžiagos | Hermetizuojanti galinė kepurėlė su klijais (kapa) | 95-115 mm kabeliams | vnt. | 13.42 |  | 0
Skuodo r. sav. |  | Medžiagos | Hermetizuojanti galinė kepurėlė su klijais (kapa) | 95-115 mm kabeliams | vnt. | 13.42 |  | 0
Rietavo sav. |  | Medžiagos | Hermetizuojanti galinė kepurėlė su klijais (kapa) | 4-8 mm kabeliams | vnt. | 0.8 |  | 0
Šilalės r. sav. |  | Medžiagos | Hermetizuojanti galinė kepurėlė su klijais (kapa) | 4-8 mm kabeliams | vnt. | 0.8 |  | 0
Telšių r. sav. |  | Medžiagos | Hermetizuojanti galinė kepurėlė su klijais (kapa) | 4-8 mm kabeliams | vnt. | 0.8 |  | 0
Rietavo sav. |  | Medžiagos | Hermetizuojanti galinė kepurėlė su klijais (kapa) | 8-17 mm kabeliams | vnt. | 1.3 |  | 0
Šilalės r. sav. |  | Medžiagos | Hermetizuojanti galinė kepurėlė su klijais (kapa) | 8-17 mm kabeliams | vnt. | 1.3 |  | 0
Telšių r. sav. |  | Medžiagos | Hermetizuojanti galinė kepurėlė su klijais (kapa) | 8-17 mm kabeliams | vnt. | 1.3 |  | 0
Rietavo sav. |  | Medžiagos | Hermetizuojanti galinė kepurėlė su klijais (kapa) | 17-30 mm kabeliams | vnt. | 1.4 |  | 0
Šilalės r. sav. |  | Medžiagos | Hermetizuojanti galinė kepurėlė su klijais (kapa) | 17-30 mm kabeliams | vnt. | 1.4 |  | 0
Telšių r. sav. |  | Medžiagos | Hermetizuojanti galinė kepurėlė su klijais (kapa) | 17-30 mm kabeliams | vnt. | 1.4 |  | 0
Rietavo sav. |  | Medžiagos | Hermetizuojanti galinė kepurėlė su klijais (kapa) | 30-45 mm kabeliams | vnt. | 2.4 |  | 0
Šilalės r. sav. |  | Medžiagos | Hermetizuojanti galinė kepurėlė su klijais (kapa) | 30-45 mm kabeliams | vnt. | 2.4 |  | 0
Telšių r. sav. |  | Medžiagos | Hermetizuojanti galinė kepurėlė su klijais (kapa) | 30-45 mm kabeliams | vnt. | 2.4 |  | 0
Rietavo sav. |  | Medžiagos | Hermetizuojanti galinė kepurėlė su klijais (kapa) | 45-65 mm kabeliams | vnt. | 4.5 |  | 0
Šilalės r. sav. |  | Medžiagos | Hermetizuojanti galinė kepurėlė su klijais (kapa) | 45-65 mm kabeliams | vnt. | 4.5 |  | 0
Telšių r. sav. |  | Medžiagos | Hermetizuojanti galinė kepurėlė su klijais (kapa) | 45-65 mm kabeliams | vnt. | 4.5 |  | 0
Rietavo sav. |  | Medžiagos | Hermetizuojanti galinė kepurėlė su klijais (kapa) | 65-95 mm kabeliams | vnt. | 6 |  | 0
Šilalės r. sav. |  | Medžiagos | Hermetizuojanti galinė kepurėlė su klijais (kapa) | 65-95 mm kabeliams | vnt. | 6 |  | 0
Telšių r. sav. |  | Medžiagos | Hermetizuojanti galinė kepurėlė su klijais (kapa) | 65-95 mm kabeliams | vnt. | 6 |  | 0
Rietavo sav. |  | Medžiagos | Hermetizuojanti galinė kepurėlė su klijais (kapa) | 95-115 mm kabeliams | vnt. | 7.5 |  | 0
Šilalės r. sav. |  | Medžiagos | Hermetizuojanti galinė kepurėlė su klijais (kapa) | 95-115 mm kabeliams | vnt. | 7.5 |  | 0
Telšių r. sav. |  | Medžiagos | Hermetizuojanti galinė kepurėlė su klijais (kapa) | 95-115 mm kabeliams | vnt. | 7.5 |  | 0
Druskininkų sav. |  | Medžiagos | Hermetizuojanti galinė kepurėlė su klijais (kapa) | 4-8 mm kabeliams | vnt. | 1.43 |  | 0
Varėnos r. sav. |  | Medžiagos | Hermetizuojanti galinė kepurėlė su klijais (kapa) | 4-8 mm kabeliams | vnt. | 1.43 |  | 0
Druskininkų sav. |  | Medžiagos | Hermetizuojanti galinė kepurėlė su klijais (kapa) | 8-17 mm kabeliams | vnt. | 2.34 |  | 0
Varėnos r. sav. |  | Medžiagos | Hermetizuojanti galinė kepurėlė su klijais (kapa) | 8-17 mm kabeliams | vnt. | 2.34 |  | 0
Druskininkų sav. |  | Medžiagos | Hermetizuojanti galinė kepurėlė su klijais (kapa) | 17-30 mm kabeliams | vnt. | 2.51 |  | 0
Varėnos r. sav. |  | Medžiagos | Hermetizuojanti galinė kepurėlė su klijais (kapa) | 17-30 mm kabeliams | vnt. | 2.51 |  | 0
Druskininkų sav. |  | Medžiagos | Hermetizuojanti galinė kepurėlė su klijais (kapa) | 30-45 mm kabeliams | vnt. | 4.31 |  | 0
Varėnos r. sav. |  | Medžiagos | Hermetizuojanti galinė kepurėlė su klijais (kapa) | 30-45 mm kabeliams | vnt. | 4.31 |  | 0
Druskininkų sav. |  | Medžiagos | Hermetizuojanti galinė kepurėlė su klijais (kapa) | 45-65 mm kabeliams | vnt. | 8.1 |  | 0
Varėnos r. sav. |  | Medžiagos | Hermetizuojanti galinė kepurėlė su klijais (kapa) | 45-65 mm kabeliams | vnt. | 8.1 |  | 0
Druskininkų sav. |  | Medžiagos | Hermetizuojanti galinė kepurėlė su klijais (kapa) | 65-95 mm kabeliams | vnt. | 10.78 |  | 0
Varėnos r. sav. |  | Medžiagos | Hermetizuojanti galinė kepurėlė su klijais (kapa) | 65-95 mm kabeliams | vnt. | 10.78 |  | 0
Druskininkų sav. |  | Medžiagos | Hermetizuojanti galinė kepurėlė su klijais (kapa) | 95-115 mm kabeliams | vnt. | 13.42 |  | 0
Varėnos r. sav. |  | Medžiagos | Hermetizuojanti galinė kepurėlė su klijais (kapa) | 95-115 mm kabeliams | vnt. | 13.42 |  | 0
Lazdijų r. sav. |  | Medžiagos | Hermetizuojanti galinė kepurėlė su klijais (kapa) | 4-8 mm kabeliams | vnt. | 1.43 |  | 0
Lazdijų r. sav. |  | Medžiagos | Hermetizuojanti galinė kepurėlė su klijais (kapa) | 8-17 mm kabeliams | vnt. | 2.34 |  | 0
Lazdijų r. sav. |  | Medžiagos | Hermetizuojanti galinė kepurėlė su klijais (kapa) | 17-30 mm kabeliams | vnt. | 2.51 |  | 0
Lazdijų r. sav. |  | Medžiagos | Hermetizuojanti galinė kepurėlė su klijais (kapa) | 30-45 mm kabeliams | vnt. | 4.31 |  | 0
Lazdijų r. sav. |  | Medžiagos | Hermetizuojanti galinė kepurėlė su klijais (kapa) | 45-65 mm kabeliams | vnt. | 8.1 |  | 0
Lazdijų r. sav. |  | Medžiagos | Hermetizuojanti galinė kepurėlė su klijais (kapa) | 65-95 mm kabeliams | vnt. | 10.78 |  | 0
Lazdijų r. sav. |  | Medžiagos | Hermetizuojanti galinė kepurėlė su klijais (kapa) | 95-115 mm kabeliams | vnt. | 13.42 |  | 0
Alytaus m. sav. |  | Medžiagos | Hermetizuojanti galinė kepurėlė su klijais (kapa) | 4-8 mm kabeliams | vnt. | 1.43 |  | 0
Alytaus r. sav. |  | Medžiagos | Hermetizuojanti galinė kepurėlė su klijais (kapa) | 4-8 mm kabeliams | vnt. | 1.43 |  | 0
Alytaus m. sav. |  | Medžiagos | Hermetizuojanti galinė kepurėlė su klijais (kapa) | 8-17 mm kabeliams | vnt. | 2.34 |  | 0
Alytaus r. sav. |  | Medžiagos | Hermetizuojanti galinė kepurėlė su klijais (kapa) | 8-17 mm kabeliams | vnt. | 2.34 |  | 0
Alytaus m. sav. |  | Medžiagos | Hermetizuojanti galinė kepurėlė su klijais (kapa) | 17-30 mm kabeliams | vnt. | 2.51 |  | 0
Alytaus r. sav. |  | Medžiagos | Hermetizuojanti galinė kepurėlė su klijais (kapa) | 17-30 mm kabeliams | vnt. | 2.51 |  | 0
Alytaus m. sav. |  | Medžiagos | Hermetizuojanti galinė kepurėlė su klijais (kapa) | 30-45 mm kabeliams | vnt. | 4.31 |  | 0
Alytaus r. sav. |  | Medžiagos | Hermetizuojanti galinė kepurėlė su klijais (kapa) | 30-45 mm kabeliams | vnt. | 4.31 |  | 0
Alytaus m. sav. |  | Medžiagos | Hermetizuojanti galinė kepurėlė su klijais (kapa) | 45-65 mm kabeliams | vnt. | 8.1 |  | 0
Alytaus r. sav. |  | Medžiagos | Hermetizuojanti galinė kepurėlė su klijais (kapa) | 45-65 mm kabeliams | vnt. | 8.1 |  | 0
Alytaus m. sav. |  | Medžiagos | Hermetizuojanti galinė kepurėlė su klijais (kapa) | 65-95 mm kabeliams | vnt. | 10.78 |  | 0
Alytaus r. sav. |  | Medžiagos | Hermetizuojanti galinė kepurėlė su klijais (kapa) | 65-95 mm kabeliams | vnt. | 10.78 |  | 0
Alytaus m. sav. |  | Medžiagos | Hermetizuojanti galinė kepurėlė su klijais (kapa) | 95-115 mm kabeliams | vnt. | 13.42 |  | 0
Alytaus r. sav. |  | Medžiagos | Hermetizuojanti galinė kepurėlė su klijais (kapa) | 95-115 mm kabeliams | vnt. | 13.42 |  | 0
Biržų r. sav. |  | Medžiagos | Hermetizuojanti galinė kepurėlė su klijais (kapa) | 4-8 mm kabeliams | vnt. | 1.43 |  | 0
Pasvalio r. sav. |  | Medžiagos | Hermetizuojanti galinė kepurėlė su klijais (kapa) | 4-8 mm kabeliams | vnt. | 1.43 |  | 0
Biržų r. sav. |  | Medžiagos | Hermetizuojanti galinė kepurėlė su klijais (kapa) | 8-17 mm kabeliams | vnt. | 2.34 |  | 0
Pasvalio r. sav. |  | Medžiagos | Hermetizuojanti galinė kepurėlė su klijais (kapa) | 8-17 mm kabeliams | vnt. | 2.34 |  | 0
Biržų r. sav. |  | Medžiagos | Hermetizuojanti galinė kepurėlė su klijais (kapa) | 17-30 mm kabeliams | vnt. | 2.51 |  | 0
Pasvalio r. sav. |  | Medžiagos | Hermetizuojanti galinė kepurėlė su klijais (kapa) | 17-30 mm kabeliams | vnt. | 2.51 |  | 0
Biržų r. sav. |  | Medžiagos | Hermetizuojanti galinė kepurėlė su klijais (kapa) | 30-45 mm kabeliams | vnt. | 4.31 |  | 0
Pasvalio r. sav. |  | Medžiagos | Hermetizuojanti galinė kepurėlė su klijais (kapa) | 30-45 mm kabeliams | vnt. | 4.31 |  | 0
Biržų r. sav. |  | Medžiagos | Hermetizuojanti galinė kepurėlė su klijais (kapa) | 45-65 mm kabeliams | vnt. | 8.1 |  | 0
Pasvalio r. sav. |  | Medžiagos | Hermetizuojanti galinė kepurėlė su klijais (kapa) | 45-65 mm kabeliams | vnt. | 8.1 |  | 0
Biržų r. sav. |  | Medžiagos | Hermetizuojanti galinė kepurėlė su klijais (kapa) | 65-95 mm kabeliams | vnt. | 10.78 |  | 0
Pasvalio r. sav. |  | Medžiagos | Hermetizuojanti galinė kepurėlė su klijais (kapa) | 65-95 mm kabeliams | vnt. | 10.78 |  | 0
Biržų r. sav. |  | Medžiagos | Hermetizuojanti galinė kepurėlė su klijais (kapa) | 95-115 mm kabeliams | vnt. | 13.42 |  | 0
Pasvalio r. sav. |  | Medžiagos | Hermetizuojanti galinė kepurėlė su klijais (kapa) | 95-115 mm kabeliams | vnt. | 13.42 |  | 0
Molėtų r. sav. |  | Medžiagos | Hermetizuojanti galinė kepurėlė su klijais (kapa) | 4-8 mm kabeliams | vnt. | 1.43 |  | 0
Švenčionių r. sav. |  | Medžiagos | Hermetizuojanti galinė kepurėlė su klijais (kapa) | 4-8 mm kabeliams | vnt. | 1.43 |  | 0
Molėtų r. sav. |  | Medžiagos | Hermetizuojanti galinė kepurėlė su klijais (kapa) | 8-17 mm kabeliams | vnt. | 2.34 |  | 0
Švenčionių r. sav. |  | Medžiagos | Hermetizuojanti galinė kepurėlė su klijais (kapa) | 8-17 mm kabeliams | vnt. | 2.34 |  | 0
Molėtų r. sav. |  | Medžiagos | Hermetizuojanti galinė kepurėlė su klijais (kapa) | 17-30 mm kabeliams | vnt. | 2.51 |  | 0
Švenčionių r. sav. |  | Medžiagos | Hermetizuojanti galinė kepurėlė su klijais (kapa) | 17-30 mm kabeliams | vnt. | 2.51 |  | 0
Molėtų r. sav. |  | Medžiagos | Hermetizuojanti galinė kepurėlė su klijais (kapa) | 30-45 mm kabeliams | vnt. | 4.31 |  | 0
Švenčionių r. sav. |  | Medžiagos | Hermetizuojanti galinė kepurėlė su klijais (kapa) | 30-45 mm kabeliams | vnt. | 4.31 |  | 0
Molėtų r. sav. |  | Medžiagos | Hermetizuojanti galinė kepurėlė su klijais (kapa) | 45-65 mm kabeliams | vnt. | 8.1 |  | 0
Švenčionių r. sav. |  | Medžiagos | Hermetizuojanti galinė kepurėlė su klijais (kapa) | 45-65 mm kabeliams | vnt. | 8.1 |  | 0
Molėtų r. sav. |  | Medžiagos | Hermetizuojanti galinė kepurėlė su klijais (kapa) | 65-95 mm kabeliams | vnt. | 10.78 |  | 0
Švenčionių r. sav. |  | Medžiagos | Hermetizuojanti galinė kepurėlė su klijais (kapa) | 65-95 mm kabeliams | vnt. | 10.78 |  | 0
Molėtų r. sav. |  | Medžiagos | Hermetizuojanti galinė kepurėlė su klijais (kapa) | 95-115 mm kabeliams | vnt. | 13.42 |  | 0
Švenčionių r. sav. |  | Medžiagos | Hermetizuojanti galinė kepurėlė su klijais (kapa) | 95-115 mm kabeliams | vnt. | 13.42 |  | 0
Jurbarko r. sav. |  | Medžiagos | 10 kV Savigesio saugiklio mazgo lydusis įdėklas (K tipo suveikimo kreivė) pagal 13.2.7 tech. Reikalavimus | 6 A arba 6,3 A | vnt. | 7.15 |  | 0
Šakių r. sav. |  | Medžiagos | 10 kV Savigesio saugiklio mazgo lydusis įdėklas (K tipo suveikimo kreivė) pagal 13.2.7 tech. Reikalavimus | 6 A arba 6,3 A | vnt. | 7.15 |  | 0
Jurbarko r. sav. |  | Medžiagos | 10 kV Savigesio saugiklio mazgo lydusis įdėklas (K tipo suveikimo kreivė) pagal 13.2.7 tech. Reikalavimus | 50 A | vnt. | 11.43 |  | 0
Šakių r. sav. |  | Medžiagos | 10 kV Savigesio saugiklio mazgo lydusis įdėklas (K tipo suveikimo kreivė) pagal 13.2.7 tech. Reikalavimus | 50 A | vnt. | 11.43 |  | 0
Panevėžio m. sav. |  | Medžiagos | 10 kV Savigesio saugiklio mazgo lydusis įdėklas (K tipo suveikimo kreivė) pagal 13.2.7 tech. Reikalavimus | 6 A arba 6,3 A | vnt. | 7.5 |  | 0
Panevėžio m. sav. |  | Medžiagos | 10 kV Savigesio saugiklio mazgo lydusis įdėklas (K tipo suveikimo kreivė) pagal 13.2.7 tech. Reikalavimus | 10 A | vnt. | 7.5 |  | 0
Panevėžio m. sav. |  | Medžiagos | 10 kV Savigesio saugiklio mazgo lydusis įdėklas (K tipo suveikimo kreivė) pagal 13.2.7 tech. Reikalavimus | 16 A | vnt. | 7.5 |  | 0
Panevėžio m. sav. |  | Medžiagos | 10 kV Savigesio saugiklio mazgo lydusis įdėklas (K tipo suveikimo kreivė) pagal 13.2.7 tech. Reikalavimus | 20 A | vnt. | 9 |  | 0
Panevėžio m. sav. |  | Medžiagos | 10 kV Savigesio saugiklio mazgo lydusis įdėklas (K tipo suveikimo kreivė) pagal 13.2.7 tech. Reikalavimus | 25 A | vnt. | 9 |  | 0
Panevėžio m. sav. |  | Medžiagos | 10 kV Savigesio saugiklio mazgo lydusis įdėklas (K tipo suveikimo kreivė) pagal 13.2.7 tech. Reikalavimus | 31,5 A arba 32 A | vnt. | 9 |  | 0
Panevėžio m. sav. |  | Medžiagos | 10 kV Savigesio saugiklio mazgo lydusis įdėklas (K tipo suveikimo kreivė) pagal 13.2.7 tech. Reikalavimus | 50 A | vnt. | 12 |  | 0
Birštono sav. |  | Medžiagos | 10 kV Savigesio saugiklio mazgo lydusis įdėklas (K tipo suveikimo kreivė) pagal 13.2.7 tech. Reikalavimus | 6 A arba 6,3 A | vnt. | 7.15 |  | 0
Prienų r. sav. |  | Medžiagos | 10 kV Savigesio saugiklio mazgo lydusis įdėklas (K tipo suveikimo kreivė) pagal 13.2.7 tech. Reikalavimus | 6 A arba 6,3 A | vnt. | 7.15 |  | 0
Birštono sav. |  | Medžiagos | 10 kV Savigesio saugiklio mazgo lydusis įdėklas (K tipo suveikimo kreivė) pagal 13.2.7 tech. Reikalavimus | 50 A | vnt. | 11.43 |  | 0
Prienų r. sav. |  | Medžiagos | 10 kV Savigesio saugiklio mazgo lydusis įdėklas (K tipo suveikimo kreivė) pagal 13.2.7 tech. Reikalavimus | 50 A | vnt. | 11.43 |  | 0
Ignalinos r. sav. |  | Medžiagos | 10 kV Savigesio saugiklio mazgo lydusis įdėklas (K tipo suveikimo kreivė) pagal 13.2.7 tech. Reikalavimus | 6 A arba 6,3 A | vnt. | 7.15 |  | 0
Visagino sav. |  | Medžiagos | 10 kV Savigesio saugiklio mazgo lydusis įdėklas (K tipo suveikimo kreivė) pagal 13.2.7 tech. Reikalavimus | 6 A arba 6,3 A | vnt. | 7.15 |  | 0
Zarasų r. sav. |  | Medžiagos | 10 kV Savigesio saugiklio mazgo lydusis įdėklas (K tipo suveikimo kreivė) pagal 13.2.7 tech. Reikalavimus | 6 A arba 6,3 A | vnt. | 7.15 |  | 0
Ignalinos r. sav. |  | Medžiagos | 10 kV Savigesio saugiklio mazgo lydusis įdėklas (K tipo suveikimo kreivė) pagal 13.2.7 tech. Reikalavimus | 50 A | vnt. | 11.43 |  | 0
Visagino sav. |  | Medžiagos | 10 kV Savigesio saugiklio mazgo lydusis įdėklas (K tipo suveikimo kreivė) pagal 13.2.7 tech. Reikalavimus | 50 A | vnt. | 11.43 |  | 0
Zarasų r. sav. |  | Medžiagos | 10 kV Savigesio saugiklio mazgo lydusis įdėklas (K tipo suveikimo kreivė) pagal 13.2.7 tech. Reikalavimus | 50 A | vnt. | 11.43 |  | 0
Šalčininkų r. sav. |  | Medžiagos | 10 kV Savigesio saugiklio mazgo lydusis įdėklas (K tipo suveikimo kreivė) pagal 13.2.7 tech. Reikalavimus | 6 A arba 6,3 A | vnt. | 7.5 |  | 0
Šalčininkų r. sav. |  | Medžiagos | 10 kV Savigesio saugiklio mazgo lydusis įdėklas (K tipo suveikimo kreivė) pagal 13.2.7 tech. Reikalavimus | 10 A | vnt. | 7.5 |  | 0
Šalčininkų r. sav. |  | Medžiagos | 10 kV Savigesio saugiklio mazgo lydusis įdėklas (K tipo suveikimo kreivė) pagal 13.2.7 tech. Reikalavimus | 16 A | vnt. | 7.5 |  | 0
Šalčininkų r. sav. |  | Medžiagos | 10 kV Savigesio saugiklio mazgo lydusis įdėklas (K tipo suveikimo kreivė) pagal 13.2.7 tech. Reikalavimus | 20 A | vnt. | 9 |  | 0
Šalčininkų r. sav. |  | Medžiagos | 10 kV Savigesio saugiklio mazgo lydusis įdėklas (K tipo suveikimo kreivė) pagal 13.2.7 tech. Reikalavimus | 25 A | vnt. | 9 |  | 0
Šalčininkų r. sav. |  | Medžiagos | 10 kV Savigesio saugiklio mazgo lydusis įdėklas (K tipo suveikimo kreivė) pagal 13.2.7 tech. Reikalavimus | 31,5 A arba 32 A | vnt. | 9 |  | 0
Šalčininkų r. sav. |  | Medžiagos | 10 kV Savigesio saugiklio mazgo lydusis įdėklas (K tipo suveikimo kreivė) pagal 13.2.7 tech. Reikalavimus | 50 A | vnt. | 12 |  | 0
Kupiškio r. sav. |  | Medžiagos | 10 kV Savigesio saugiklio mazgo lydusis įdėklas (K tipo suveikimo kreivė) pagal 13.2.7 tech. Reikalavimus | 6 A arba 6,3 A | vnt. | 7.5 |  | 0
Rokiškio r. sav. |  | Medžiagos | 10 kV Savigesio saugiklio mazgo lydusis įdėklas (K tipo suveikimo kreivė) pagal 13.2.7 tech. Reikalavimus | 6 A arba 6,3 A | vnt. | 7.5 |  | 0
Kupiškio r. sav. |  | Medžiagos | 10 kV Savigesio saugiklio mazgo lydusis įdėklas (K tipo suveikimo kreivė) pagal 13.2.7 tech. Reikalavimus | 10 A | vnt. | 7.5 |  | 0
Rokiškio r. sav. |  | Medžiagos | 10 kV Savigesio saugiklio mazgo lydusis įdėklas (K tipo suveikimo kreivė) pagal 13.2.7 tech. Reikalavimus | 10 A | vnt. | 7.5 |  | 0
Kupiškio r. sav. |  | Medžiagos | 10 kV Savigesio saugiklio mazgo lydusis įdėklas (K tipo suveikimo kreivė) pagal 13.2.7 tech. Reikalavimus | 16 A | vnt. | 7.5 |  | 0
Rokiškio r. sav. |  | Medžiagos | 10 kV Savigesio saugiklio mazgo lydusis įdėklas (K tipo suveikimo kreivė) pagal 13.2.7 tech. Reikalavimus | 16 A | vnt. | 7.5 |  | 0
Kupiškio r. sav. |  | Medžiagos | 10 kV Savigesio saugiklio mazgo lydusis įdėklas (K tipo suveikimo kreivė) pagal 13.2.7 tech. Reikalavimus | 20 A | vnt. | 9 |  | 0
Rokiškio r. sav. |  | Medžiagos | 10 kV Savigesio saugiklio mazgo lydusis įdėklas (K tipo suveikimo kreivė) pagal 13.2.7 tech. Reikalavimus | 20 A | vnt. | 9 |  | 0
Kupiškio r. sav. |  | Medžiagos | 10 kV Savigesio saugiklio mazgo lydusis įdėklas (K tipo suveikimo kreivė) pagal 13.2.7 tech. Reikalavimus | 25 A | vnt. | 9 |  | 0
Rokiškio r. sav. |  | Medžiagos | 10 kV Savigesio saugiklio mazgo lydusis įdėklas (K tipo suveikimo kreivė) pagal 13.2.7 tech. Reikalavimus | 25 A | vnt. | 9 |  | 0
Kupiškio r. sav. |  | Medžiagos | 10 kV Savigesio saugiklio mazgo lydusis įdėklas (K tipo suveikimo kreivė) pagal 13.2.7 tech. Reikalavimus | 31,5 A arba 32 A | vnt. | 9 |  | 0
Rokiškio r. sav. |  | Medžiagos | 10 kV Savigesio saugiklio mazgo lydusis įdėklas (K tipo suveikimo kreivė) pagal 13.2.7 tech. Reikalavimus | 31,5 A arba 32 A | vnt. | 9 |  | 0
Kupiškio r. sav. |  | Medžiagos | 10 kV Savigesio saugiklio mazgo lydusis įdėklas (K tipo suveikimo kreivė) pagal 13.2.7 tech. Reikalavimus | 50 A | vnt. | 12 |  | 0
Rokiškio r. sav. |  | Medžiagos | 10 kV Savigesio saugiklio mazgo lydusis įdėklas (K tipo suveikimo kreivė) pagal 13.2.7 tech. Reikalavimus | 50 A | vnt. | 12 |  | 0
Panevėžio r. sav. |  | Medžiagos | 10 kV Savigesio saugiklio mazgo lydusis įdėklas (K tipo suveikimo kreivė) pagal 13.2.7 tech. Reikalavimus | 6 A arba 6,3 A | vnt. | 7.5 |  | 0