Vilniaus r. sav. | Zujūnų sen. | Darbai | Grindų remontas stacionarioje transformatorinėje | TR | m2 | 31.22 |  | 0
Vilniaus r. sav. | Dūkštų sen. | Darbai | Kabelio praėjimų/skylės sienose/pertvarose, grindų užtaisymas (betonavimas) | TR | m2 | 26.85 |  | 0
Vilniaus r. sav. | Sudervės sen. | Darbai | Kabelio praėjimų/skylės sienose/pertvarose, grindų užtaisymas (betonavimas) | TR | m2 | 26.85 |  | 0
Vilniaus r. sav. | Zujūnų sen. | Darbai | Kabelio praėjimų/skylės sienose/pertvarose, grindų užtaisymas (betonavimas) | TR | m2 | 26.85 |  | 0
Vilniaus r. sav. | Dūkštų sen. | Darbai | Kabelių kanalų uždengimas dangčiais | TR | m2 | 61.03 |  | 0
Vilniaus r. sav. | Sudervės sen. | Darbai | Kabelių kanalų uždengimas dangčiais | TR | m2 | 61.03 |  | 0
Vilniaus r. sav. | Zujūnų sen. | Darbai | Kabelių kanalų uždengimas dangčiais | TR | m2 | 61.03 |  | 0
Vilniaus r. sav. | Juodšilių sen. | Darbai | Grindų remontas stacionarioje transformatorinėje | TR | m2 | 31.22 |  | 0
Vilniaus r. sav. | Marijampolio sen. | Darbai | Grindų remontas stacionarioje transformatorinėje | TR | m2 | 31.22 |  | 0
Vilniaus r. sav. | Pagirių sen. | Darbai | Grindų remontas stacionarioje transformatorinėje | TR | m2 | 31.22 |  | 0
Vilniaus r. sav. | Rudaminos sen. | Darbai | Grindų remontas stacionarioje transformatorinėje | TR | m2 | 31.22 |  | 0
Vilniaus r. sav. | Juodšilių sen. | Darbai | Kabelio praėjimų/skylės sienose/pertvarose, grindų užtaisymas (betonavimas) | TR | m2 | 26.85 |  | 0
Vilniaus r. sav. | Marijampolio sen. | Darbai | Kabelio praėjimų/skylės sienose/pertvarose, grindų užtaisymas (betonavimas) | TR | m2 | 26.85 |  | 0
Vilniaus r. sav. | Pagirių sen. | Darbai | Kabelio praėjimų/skylės sienose/pertvarose, grindų užtaisymas (betonavimas) | TR | m2 | 26.85 |  | 0
Vilniaus r. sav. | Rudaminos sen. | Darbai | Kabelio praėjimų/skylės sienose/pertvarose, grindų užtaisymas (betonavimas) | TR | m2 | 26.85 |  | 0
Vilniaus r. sav. | Juodšilių sen. | Darbai | Kabelių kanalų uždengimas dangčiais | TR | m2 | 61.03 |  | 0
Vilniaus r. sav. | Marijampolio sen. | Darbai | Kabelių kanalų uždengimas dangčiais | TR | m2 | 61.03 |  | 0
Vilniaus r. sav. | Pagirių sen. | Darbai | Kabelių kanalų uždengimas dangčiais | TR | m2 | 61.03 |  | 0
Vilniaus r. sav. | Rudaminos sen. | Darbai | Kabelių kanalų uždengimas dangčiais | TR | m2 | 61.03 |  | 0
Vilniaus r. sav. | Avižienių sen. | Darbai | Grindų remontas stacionarioje transformatorinėje | TR | m2 | 30 |  | 0
Vilniaus r. sav. | Avižienių sen. | Darbai | Kabelio praėjimų/skylės sienose/pertvarose, grindų užtaisymas (betonavimas) | TR | m2 | 20 |  | 0
Vilniaus r. sav. | Avižienių sen. | Darbai | Kabelių kanalų uždengimas dangčiais | TR | m2 | 61 |  | 0
Vilniaus r. sav. | Bezdonių sen. | Darbai | Alyvos pripylimas į transformatorius (kaina be alyvos) | TR | tonos | 550 |  | 0
Vilniaus r. sav. | Buivydžių sen. | Darbai | Alyvos pripylimas į transformatorius (kaina be alyvos) | TR | tonos | 550 |  | 0
Vilniaus r. sav. | Kalvelių sen. | Darbai | Alyvos pripylimas į transformatorius (kaina be alyvos) | TR | tonos | 550 |  | 0
Vilniaus r. sav. | Lavoriškių sen. | Darbai | Alyvos pripylimas į transformatorius (kaina be alyvos) | TR | tonos | 550 |  | 0
Vilniaus r. sav. | Mickūnų sen. | Darbai | Alyvos pripylimas į transformatorius (kaina be alyvos) | TR | tonos | 550 |  | 0
Vilniaus r. sav. | Maišiagalos sen. | Darbai | Alyvos pripylimas į transformatorius (kaina be alyvos) | TR | tonos | 561.62 |  | 0
Vilniaus r. sav. | Nemenčinės miesto sen. | Darbai | Alyvos pripylimas į transformatorius (kaina be alyvos) | TR | tonos | 561.62 |  | 0
Vilniaus r. sav. | Nemenčinės sen. | Darbai | Alyvos pripylimas į transformatorius (kaina be alyvos) | TR | tonos | 561.62 |  | 0
Vilniaus r. sav. | Paberžės sen. | Darbai | Alyvos pripylimas į transformatorius (kaina be alyvos) | TR | tonos | 561.62 |  | 0
Vilniaus r. sav. | Riešės sen. | Darbai | Alyvos pripylimas į transformatorius (kaina be alyvos) | TR | tonos | 561.62 |  | 0
Vilniaus r. sav. | Sužionių sen. | Darbai | Alyvos pripylimas į transformatorius (kaina be alyvos) | TR | tonos | 561.62 |  | 0
Vilniaus r. sav. | Medininkų sen. | Darbai | Alyvos pripylimas į transformatorius (kaina be alyvos) | TR | tonos | 340 |  | 0
Vilniaus r. sav. | Nemėžio sen. | Darbai | Alyvos pripylimas į transformatorius (kaina be alyvos) | TR | tonos | 340 |  | 0
Vilniaus r. sav. | Rukainių sen. | Darbai | Alyvos pripylimas į transformatorius (kaina be alyvos) | TR | tonos | 340 |  | 0
Vilniaus r. sav. | Šatrininkų sen. | Darbai | Alyvos pripylimas į transformatorius (kaina be alyvos) | TR | tonos | 340 |  | 0
Vilniaus r. sav. | Dūkštų sen. | Darbai | Alyvos pripylimas į transformatorius (kaina be alyvos) | TR | tonos | 1021.12 |  | 0
Vilniaus r. sav. | Sudervės sen. | Darbai | Alyvos pripylimas į transformatorius (kaina be alyvos) | TR | tonos | 1021.12 |  | 0
Vilniaus r. sav. | Zujūnų sen. | Darbai | Alyvos pripylimas į transformatorius (kaina be alyvos) | TR | tonos | 1021.12 |  | 0
Vilniaus r. sav. | Juodšilių sen. | Darbai | Alyvos pripylimas į transformatorius (kaina be alyvos) | TR | tonos | 1021.12 |  | 0
Vilniaus r. sav. | Marijampolio sen. | Darbai | Alyvos pripylimas į transformatorius (kaina be alyvos) | TR | tonos | 1021.12 |  | 0
Vilniaus r. sav. | Pagirių sen. | Darbai | Alyvos pripylimas į transformatorius (kaina be alyvos) | TR | tonos | 1021.12 |  | 0
Vilniaus r. sav. | Rudaminos sen. | Darbai | Alyvos pripylimas į transformatorius (kaina be alyvos) | TR | tonos | 1021.12 |  | 0
Vilniaus r. sav. | Avižienių sen. | Darbai | Alyvos pripylimas į transformatorius (kaina be alyvos) | TR | tonos | 550 |  | 0
Vilniaus r. sav. | Bezdonių sen. | Darbai | 0,4 kV OL laidų įlinkio reguliavimas (1 laidas), kai laidų tvirtinimas dvigubas | 0,4 kV OL | km | 360 |  | 0
Vilniaus r. sav. | Buivydžių sen. | Darbai | 0,4 kV OL laidų įlinkio reguliavimas (1 laidas), kai laidų tvirtinimas dvigubas | 0,4 kV OL | km | 360 |  | 0
Vilniaus r. sav. | Kalvelių sen. | Darbai | 0,4 kV OL laidų įlinkio reguliavimas (1 laidas), kai laidų tvirtinimas dvigubas | 0,4 kV OL | km | 360 |  | 0
Vilniaus r. sav. | Lavoriškių sen. | Darbai | 0,4 kV OL laidų įlinkio reguliavimas (1 laidas), kai laidų tvirtinimas dvigubas | 0,4 kV OL | km | 360 |  | 0
Vilniaus r. sav. | Mickūnų sen. | Darbai | 0,4 kV OL laidų įlinkio reguliavimas (1 laidas), kai laidų tvirtinimas dvigubas | 0,4 kV OL | km | 360 |  | 0
Vilniaus r. sav. | Bezdonių sen. | Darbai | 0,4 kV OL laidų įlinkio reguliavimas (1 laidas), kai laidų tvirtinimas viengubas | 0,4 kV OL | km | 290 |  | 0
Vilniaus r. sav. | Buivydžių sen. | Darbai | 0,4 kV OL laidų įlinkio reguliavimas (1 laidas), kai laidų tvirtinimas viengubas | 0,4 kV OL | km | 290 |  | 0
Vilniaus r. sav. | Kalvelių sen. | Darbai | 0,4 kV OL laidų įlinkio reguliavimas (1 laidas), kai laidų tvirtinimas viengubas | 0,4 kV OL | km | 290 |  | 0
Vilniaus r. sav. | Lavoriškių sen. | Darbai | 0,4 kV OL laidų įlinkio reguliavimas (1 laidas), kai laidų tvirtinimas viengubas | 0,4 kV OL | km | 290 |  | 0
Vilniaus r. sav. | Mickūnų sen. | Darbai | 0,4 kV OL laidų įlinkio reguliavimas (1 laidas), kai laidų tvirtinimas viengubas | 0,4 kV OL | km | 290 |  | 0
Vilniaus r. sav. | Bezdonių sen. | Darbai | 0,4 kV OL (iki 4 laidų) keitimas į OKL su metalo konstrukcijomis | 0,4 kV OL | km | 2460 |  | 0
Vilniaus r. sav. | Buivydžių sen. | Darbai | 0,4 kV OL (iki 4 laidų) keitimas į OKL su metalo konstrukcijomis | 0,4 kV OL | km | 2460 |  | 0
Vilniaus r. sav. | Kalvelių sen. | Darbai | 0,4 kV OL (iki 4 laidų) keitimas į OKL su metalo konstrukcijomis | 0,4 kV OL | km | 2460 |  | 0
Vilniaus r. sav. | Lavoriškių sen. | Darbai | 0,4 kV OL (iki 4 laidų) keitimas į OKL su metalo konstrukcijomis | 0,4 kV OL | km | 2460 |  | 0
Vilniaus r. sav. | Mickūnų sen. | Darbai | 0,4 kV OL (iki 4 laidų) keitimas į OKL su metalo konstrukcijomis | 0,4 kV OL | km | 2460 |  | 0
Vilniaus r. sav. | Bezdonių sen. | Darbai | 0,4 kV oro kabelio (OKL) su metalo konstrukcijomis montavimas | 0,4 kV OL | km | 1800 |  | 0
Vilniaus r. sav. | Buivydžių sen. | Darbai | 0,4 kV oro kabelio (OKL) su metalo konstrukcijomis montavimas | 0,4 kV OL | km | 1800 |  | 0
Vilniaus r. sav. | Kalvelių sen. | Darbai | 0,4 kV oro kabelio (OKL) su metalo konstrukcijomis montavimas | 0,4 kV OL | km | 1800 |  | 0
Vilniaus r. sav. | Lavoriškių sen. | Darbai | 0,4 kV oro kabelio (OKL) su metalo konstrukcijomis montavimas | 0,4 kV OL | km | 1800 |  | 0
Vilniaus r. sav. | Mickūnų sen. | Darbai | 0,4 kV oro kabelio (OKL) su metalo konstrukcijomis montavimas | 0,4 kV OL | km | 1800 |  | 0
Vilniaus r. sav. | Bezdonių sen. | Darbai | 0,4 kV oro kabelio (OKL) keitimas be metalo konstrukcijų | 0,4 kV OL | km | 1290 |  | 0
Vilniaus r. sav. | Buivydžių sen. | Darbai | 0,4 kV oro kabelio (OKL) keitimas be metalo konstrukcijų | 0,4 kV OL | km | 1290 |  | 0
Vilniaus r. sav. | Kalvelių sen. | Darbai | 0,4 kV oro kabelio (OKL) keitimas be metalo konstrukcijų | 0,4 kV OL | km | 1290 |  | 0
Vilniaus r. sav. | Lavoriškių sen. | Darbai | 0,4 kV oro kabelio (OKL) keitimas be metalo konstrukcijų | 0,4 kV OL | km | 1290 |  | 0
Vilniaus r. sav. | Mickūnų sen. | Darbai | 0,4 kV oro kabelio (OKL) keitimas be metalo konstrukcijų | 0,4 kV OL | km | 1290 |  | 0
Vilniaus r. sav. | Maišiagalos sen. | Darbai | 0,4 kV OL laidų įlinkio reguliavimas (1 laidas), kai laidų tvirtinimas dvigubas | 0,4 kV OL | km | 360 |  | 0
Vilniaus r. sav. | Nemenčinės miesto sen. | Darbai | 0,4 kV OL laidų įlinkio reguliavimas (1 laidas), kai laidų tvirtinimas dvigubas | 0,4 kV OL | km | 360 |  | 0
Vilniaus r. sav. | Nemenčinės sen. | Darbai | 0,4 kV OL laidų įlinkio reguliavimas (1 laidas), kai laidų tvirtinimas dvigubas | 0,4 kV OL | km | 360 |  | 0
Vilniaus r. sav. | Paberžės sen. | Darbai | 0,4 kV OL laidų įlinkio reguliavimas (1 laidas), kai laidų tvirtinimas dvigubas | 0,4 kV OL | km | 360 |  | 0
Vilniaus r. sav. | Riešės sen. | Darbai | 0,4 kV OL laidų įlinkio reguliavimas (1 laidas), kai laidų tvirtinimas dvigubas | 0,4 kV OL | km | 360 |  | 0
Vilniaus r. sav. | Sužionių sen. | Darbai | 0,4 kV OL laidų įlinkio reguliavimas (1 laidas), kai laidų tvirtinimas dvigubas | 0,4 kV OL | km | 360 |  | 0
Vilniaus r. sav. | Maišiagalos sen. | Darbai | 0,4 kV OL laidų įlinkio reguliavimas (1 laidas), kai laidų tvirtinimas viengubas | 0,4 kV OL | km | 290 |  | 0
Vilniaus r. sav. | Nemenčinės miesto sen. | Darbai | 0,4 kV OL laidų įlinkio reguliavimas (1 laidas), kai laidų tvirtinimas viengubas | 0,4 kV OL | km | 290 |  | 0
Vilniaus r. sav. | Nemenčinės sen. | Darbai | 0,4 kV OL laidų įlinkio reguliavimas (1 laidas), kai laidų tvirtinimas viengubas | 0,4 kV OL | km | 290 |  | 0
Vilniaus r. sav. | Paberžės sen. | Darbai | 0,4 kV OL laidų įlinkio reguliavimas (1 laidas), kai laidų tvirtinimas viengubas | 0,4 kV OL | km | 290 |  | 0
Vilniaus r. sav. | Riešės sen. | Darbai | 0,4 kV OL laidų įlinkio reguliavimas (1 laidas), kai laidų tvirtinimas viengubas | 0,4 kV OL | km | 290 |  | 0
Vilniaus r. sav. | Sužionių sen. | Darbai | 0,4 kV OL laidų įlinkio reguliavimas (1 laidas), kai laidų tvirtinimas viengubas | 0,4 kV OL | km | 290 |  | 0
Vilniaus r. sav. | Maišiagalos sen. | Darbai | 0,4 kV OL (iki 4 laidų) keitimas į OKL su metalo konstrukcijomis | 0,4 kV OL | km | 2460 |  | 0
Vilniaus r. sav. | Nemenčinės miesto sen. | Darbai | 0,4 kV OL (iki 4 laidų) keitimas į OKL su metalo konstrukcijomis | 0,4 kV OL | km | 2460 |  | 0
Vilniaus r. sav. | Nemenčinės sen. | Darbai | 0,4 kV OL (iki 4 laidų) keitimas į OKL su metalo konstrukcijomis | 0,4 kV OL | km | 2460 |  | 0
Vilniaus r. sav. | Paberžės sen. | Darbai | 0,4 kV OL (iki 4 laidų) keitimas į OKL su metalo konstrukcijomis | 0,4 kV OL | km | 2460 |  | 0
Vilniaus r. sav. | Riešės sen. | Darbai | 0,4 kV OL (iki 4 laidų) keitimas į OKL su metalo konstrukcijomis | 0,4 kV OL | km | 2460 |  | 0
Vilniaus r. sav. | Sužionių sen. | Darbai | 0,4 kV OL (iki 4 laidų) keitimas į OKL su metalo konstrukcijomis | 0,4 kV OL | km | 2460 |  | 0
Vilniaus r. sav. | Maišiagalos sen. | Darbai | 0,4 kV oro kabelio (OKL) su metalo konstrukcijomis montavimas | 0,4 kV OL | km | 1800 |  | 0
Vilniaus r. sav. | Nemenčinės miesto sen. | Darbai | 0,4 kV oro kabelio (OKL) su metalo konstrukcijomis montavimas | 0,4 kV OL | km | 1800 |  | 0
Vilniaus r. sav. | Nemenčinės sen. | Darbai | 0,4 kV oro kabelio (OKL) su metalo konstrukcijomis montavimas | 0,4 kV OL | km | 1800 |  | 0
Vilniaus r. sav. | Paberžės sen. | Darbai | 0,4 kV oro kabelio (OKL) su metalo konstrukcijomis montavimas | 0,4 kV OL | km | 1800 |  | 0
Vilniaus r. sav. | Riešės sen. | Darbai | 0,4 kV oro kabelio (OKL) su metalo konstrukcijomis montavimas | 0,4 kV OL | km | 1800 |  | 0
Vilniaus r. sav. | Sužionių sen. | Darbai | 0,4 kV oro kabelio (OKL) su metalo konstrukcijomis montavimas | 0,4 kV OL | km | 1800 |  | 0
Vilniaus r. sav. | Maišiagalos sen. | Darbai | 0,4 kV oro kabelio (OKL) keitimas be metalo konstrukcijų | 0,4 kV OL | km | 1290 |  | 0
Vilniaus r. sav. | Nemenčinės miesto sen. | Darbai | 0,4 kV oro kabelio (OKL) keitimas be metalo konstrukcijų | 0,4 kV OL | km | 1290 |  | 0
Vilniaus r. sav. | Nemenčinės sen. | Darbai | 0,4 kV oro kabelio (OKL) keitimas be metalo konstrukcijų | 0,4 kV OL | km | 1290 |  | 0
Vilniaus r. sav. | Paberžės sen. | Darbai | 0,4 kV oro kabelio (OKL) keitimas be metalo konstrukcijų | 0,4 kV OL | km | 1290 |  | 0
Vilniaus r. sav. | Riešės sen. | Darbai | 0,4 kV oro kabelio (OKL) keitimas be metalo konstrukcijų | 0,4 kV OL | km | 1290 |  | 0
Vilniaus r. sav. | Sužionių sen. | Darbai | 0,4 kV oro kabelio (OKL) keitimas be metalo konstrukcijų | 0,4 kV OL | km | 1290 |  | 0
Vilniaus r. sav. | Medininkų sen. | Darbai | 0,4 kV OL laidų įlinkio reguliavimas (1 laidas), kai laidų tvirtinimas dvigubas | 0,4 kV OL | km | 120 |  | 0
Vilniaus r. sav. | Nemėžio sen. | Darbai | 0,4 kV OL laidų įlinkio reguliavimas (1 laidas), kai laidų tvirtinimas dvigubas | 0,4 kV OL | km | 120 |  | 0
Vilniaus r. sav. | Rukainių sen. | Darbai | 0,4 kV OL laidų įlinkio reguliavimas (1 laidas), kai laidų tvirtinimas dvigubas | 0,4 kV OL | km | 120 |  | 0
Vilniaus r. sav. | Šatrininkų sen. | Darbai | 0,4 kV OL laidų įlinkio reguliavimas (1 laidas), kai laidų tvirtinimas dvigubas | 0,4 kV OL | km | 120 |  | 0
Vilniaus r. sav. | Medininkų sen. | Darbai | 0,4 kV OL laidų įlinkio reguliavimas (1 laidas), kai laidų tvirtinimas viengubas | 0,4 kV OL | km | 100 |  | 0
Vilniaus r. sav. | Nemėžio sen. | Darbai | 0,4 kV OL laidų įlinkio reguliavimas (1 laidas), kai laidų tvirtinimas viengubas | 0,4 kV OL | km | 100 |  | 0
Vilniaus r. sav. | Rukainių sen. | Darbai | 0,4 kV OL laidų įlinkio reguliavimas (1 laidas), kai laidų tvirtinimas viengubas | 0,4 kV OL | km | 100 |  | 0
Vilniaus r. sav. | Šatrininkų sen. | Darbai | 0,4 kV OL laidų įlinkio reguliavimas (1 laidas), kai laidų tvirtinimas viengubas | 0,4 kV OL | km | 100 |  | 0
Vilniaus r. sav. | Medininkų sen. | Darbai | 0,4 kV OL (iki 4 laidų) keitimas į OKL su metalo konstrukcijomis | 0,4 kV OL | km | 2400 |  | 0
Vilniaus r. sav. | Nemėžio sen. | Darbai | 0,4 kV OL (iki 4 laidų) keitimas į OKL su metalo konstrukcijomis | 0,4 kV OL | km | 2400 |  | 0
Vilniaus r. sav. | Rukainių sen. | Darbai | 0,4 kV OL (iki 4 laidų) keitimas į OKL su metalo konstrukcijomis | 0,4 kV OL | km | 2400 |  | 0
Vilniaus r. sav. | Šatrininkų sen. | Darbai | 0,4 kV OL (iki 4 laidų) keitimas į OKL su metalo konstrukcijomis | 0,4 kV OL | km | 2400 |  | 0
Vilniaus r. sav. | Medininkų sen. | Darbai | 0,4 kV oro kabelio (OKL) su metalo konstrukcijomis montavimas | 0,4 kV OL | km | 1870 |  | 0
Vilniaus r. sav. | Nemėžio sen. | Darbai | 0,4 kV oro kabelio (OKL) su metalo konstrukcijomis montavimas | 0,4 kV OL | km | 1870 |  | 0
Vilniaus r. sav. | Rukainių sen. | Darbai | 0,4 kV oro kabelio (OKL) su metalo konstrukcijomis montavimas | 0,4 kV OL | km | 1870 |  | 0
Vilniaus r. sav. | Šatrininkų sen. | Darbai | 0,4 kV oro kabelio (OKL) su metalo konstrukcijomis montavimas | 0,4 kV OL | km | 1870 |  | 0
Vilniaus r. sav. | Medininkų sen. | Darbai | 0,4 kV oro kabelio (OKL) keitimas be metalo konstrukcijų | 0,4 kV OL | km | 1200 |  | 0
Vilniaus r. sav. | Nemėžio sen. | Darbai | 0,4 kV oro kabelio (OKL) keitimas be metalo konstrukcijų | 0,4 kV OL | km | 1200 |  | 0
Vilniaus r. sav. | Rukainių sen. | Darbai | 0,4 kV oro kabelio (OKL) keitimas be metalo konstrukcijų | 0,4 kV OL | km | 1200 |  | 0
Vilniaus r. sav. | Šatrininkų sen. | Darbai | 0,4 kV oro kabelio (OKL) keitimas be metalo konstrukcijų | 0,4 kV OL | km | 1200 |  | 0
Vilniaus r. sav. | Dūkštų sen. | Darbai | 0,4 kV OL laidų įlinkio reguliavimas (1 laidas), kai laidų tvirtinimas dvigubas | 0,4 kV OL | km | 361.03 |  | 0
Vilniaus r. sav. | Sudervės sen. | Darbai | 0,4 kV OL laidų įlinkio reguliavimas (1 laidas), kai laidų tvirtinimas dvigubas | 0,4 kV OL | km | 361.03 |  | 0
Vilniaus r. sav. | Zujūnų sen. | Darbai | 0,4 kV OL laidų įlinkio reguliavimas (1 laidas), kai laidų tvirtinimas dvigubas | 0,4 kV OL | km | 361.03 |  | 0
Vilniaus r. sav. | Dūkštų sen. | Darbai | 0,4 kV OL laidų įlinkio reguliavimas (1 laidas), kai laidų tvirtinimas viengubas | 0,4 kV OL | km | 290.31 |  | 0
Vilniaus r. sav. | Sudervės sen. | Darbai | 0,4 kV OL laidų įlinkio reguliavimas (1 laidas), kai laidų tvirtinimas viengubas | 0,4 kV OL | km | 290.31 |  | 0
Vilniaus r. sav. | Zujūnų sen. | Darbai | 0,4 kV OL laidų įlinkio reguliavimas (1 laidas), kai laidų tvirtinimas viengubas | 0,4 kV OL | km | 290.31 |  | 0
Vilniaus r. sav. | Dūkštų sen. | Darbai | 0,4 kV OL (iki 4 laidų) keitimas į OKL su metalo konstrukcijomis | 0,4 kV OL | km | 2460.94 |  | 0
Vilniaus r. sav. | Sudervės sen. | Darbai | 0,4 kV OL (iki 4 laidų) keitimas į OKL su metalo konstrukcijomis | 0,4 kV OL | km | 2460.94 |  | 0
Vilniaus r. sav. | Zujūnų sen. | Darbai | 0,4 kV OL (iki 4 laidų) keitimas į OKL su metalo konstrukcijomis | 0,4 kV OL | km | 2460.94 |  | 0
Vilniaus r. sav. | Dūkštų sen. | Darbai | 0,4 kV oro kabelio (OKL) su metalo konstrukcijomis montavimas | 0,4 kV OL | km | 1872.82 |  | 0
Vilniaus r. sav. | Sudervės sen. | Darbai | 0,4 kV oro kabelio (OKL) su metalo konstrukcijomis montavimas | 0,4 kV OL | km | 1872.82 |  | 0
Vilniaus r. sav. | Zujūnų sen. | Darbai | 0,4 kV oro kabelio (OKL) su metalo konstrukcijomis montavimas | 0,4 kV OL | km | 1872.82 |  | 0
Vilniaus r. sav. | Dūkštų sen. | Darbai | 0,4 kV oro kabelio (OKL) keitimas be metalo konstrukcijų | 0,4 kV OL | km | 1297.25 |  | 0
Vilniaus r. sav. | Sudervės sen. | Darbai | 0,4 kV oro kabelio (OKL) keitimas be metalo konstrukcijų | 0,4 kV OL | km | 1297.25 |  | 0
Vilniaus r. sav. | Zujūnų sen. | Darbai | 0,4 kV oro kabelio (OKL) keitimas be metalo konstrukcijų | 0,4 kV OL | km | 1297.25 |  | 0
Vilniaus r. sav. | Juodšilių sen. | Darbai | 0,4 kV OL laidų įlinkio reguliavimas (1 laidas), kai laidų tvirtinimas dvigubas | 0,4 kV OL | km | 361.03 |  | 0
Vilniaus r. sav. | Marijampolio sen. | Darbai | 0,4 kV OL laidų įlinkio reguliavimas (1 laidas), kai laidų tvirtinimas dvigubas | 0,4 kV OL | km | 361.03 |  | 0
Vilniaus r. sav. | Pagirių sen. | Darbai | 0,4 kV OL laidų įlinkio reguliavimas (1 laidas), kai laidų tvirtinimas dvigubas | 0,4 kV OL | km | 361.03 |  | 0
Vilniaus r. sav. | Rudaminos sen. | Darbai | 0,4 kV OL laidų įlinkio reguliavimas (1 laidas), kai laidų tvirtinimas dvigubas | 0,4 kV OL | km | 361.03 |  | 0
Vilniaus r. sav. | Juodšilių sen. | Darbai | 0,4 kV OL laidų įlinkio reguliavimas (1 laidas), kai laidų tvirtinimas viengubas | 0,4 kV OL | km | 290.31 |  | 0
Vilniaus r. sav. | Marijampolio sen. | Darbai | 0,4 kV OL laidų įlinkio reguliavimas (1 laidas), kai laidų tvirtinimas viengubas | 0,4 kV OL | km | 290.31 |  | 0
Vilniaus r. sav. | Pagirių sen. | Darbai | 0,4 kV OL laidų įlinkio reguliavimas (1 laidas), kai laidų tvirtinimas viengubas | 0,4 kV OL | km | 290.31 |  | 0
Vilniaus r. sav. | Rudaminos sen. | Darbai | 0,4 kV OL laidų įlinkio reguliavimas (1 laidas), kai laidų tvirtinimas viengubas | 0,4 kV OL | km | 290.31 |  | 0
Vilniaus r. sav. | Juodšilių sen. | Darbai | 0,4 kV OL (iki 4 laidų) keitimas į OKL su metalo konstrukcijomis | 0,4 kV OL | km | 2460.94 |  | 0
Vilniaus r. sav. | Marijampolio sen. | Darbai | 0,4 kV OL (iki 4 laidų) keitimas į OKL su metalo konstrukcijomis | 0,4 kV OL | km | 2460.94 |  | 0
Vilniaus r. sav. | Pagirių sen. | Darbai | 0,4 kV OL (iki 4 laidų) keitimas į OKL su metalo konstrukcijomis | 0,4 kV OL | km | 2460.94 |  | 0
Vilniaus r. sav. | Rudaminos sen. | Darbai | 0,4 kV OL (iki 4 laidų) keitimas į OKL su metalo konstrukcijomis | 0,4 kV OL | km | 2460.94 |  | 0
Vilniaus r. sav. | Juodšilių sen. | Darbai | 0,4 kV oro kabelio (OKL) su metalo konstrukcijomis montavimas | 0,4 kV OL | km | 1872.82 |  | 0
Vilniaus r. sav. | Marijampolio sen. | Darbai | 0,4 kV oro kabelio (OKL) su metalo konstrukcijomis montavimas | 0,4 kV OL | km | 1872.82 |  | 0
Vilniaus r. sav. | Pagirių sen. | Darbai | 0,4 kV oro kabelio (OKL) su metalo konstrukcijomis montavimas | 0,4 kV OL | km | 1872.82 |  | 0
Vilniaus r. sav. | Rudaminos sen. | Darbai | 0,4 kV oro kabelio (OKL) su metalo konstrukcijomis montavimas | 0,4 kV OL | km | 1872.82 |  | 0
Vilniaus r. sav. | Juodšilių sen. | Darbai | 0,4 kV oro kabelio (OKL) keitimas be metalo konstrukcijų | 0,4 kV OL | km | 1297.25 |  | 0
Vilniaus r. sav. | Marijampolio sen. | Darbai | 0,4 kV oro kabelio (OKL) keitimas be metalo konstrukcijų | 0,4 kV OL | km | 1297.25 |  | 0
Vilniaus r. sav. | Pagirių sen. | Darbai | 0,4 kV oro kabelio (OKL) keitimas be metalo konstrukcijų | 0,4 kV OL | km | 1297.25 |  | 0
Vilniaus r. sav. | Rudaminos sen. | Darbai | 0,4 kV oro kabelio (OKL) keitimas be metalo konstrukcijų | 0,4 kV OL | km | 1297.25 |  | 0
Vilniaus r. sav. | Avižienių sen. | Darbai | 0,4 kV OL laidų įlinkio reguliavimas (1 laidas), kai laidų tvirtinimas dvigubas | 0,4 kV OL | km | 360 |  | 0
Vilniaus r. sav. | Avižienių sen. | Darbai | 0,4 kV OL laidų įlinkio reguliavimas (1 laidas), kai laidų tvirtinimas viengubas | 0,4 kV OL | km | 290 |  | 0
Vilniaus r. sav. | Avižienių sen. | Darbai | 0,4 kV OL (iki 4 laidų) keitimas į OKL su metalo konstrukcijomis | 0,4 kV OL | km | 2460 |  | 0
Vilniaus r. sav. | Avižienių sen. | Darbai | 0,4 kV oro kabelio (OKL) su metalo konstrukcijomis montavimas | 0,4 kV OL | km | 1800 |  | 0
Vilniaus r. sav. | Avižienių sen. | Darbai | 0,4 kV oro kabelio (OKL) keitimas be metalo konstrukcijų | 0,4 kV OL | km | 1290 |  | 0
Vilniaus r. sav. | Bezdonių sen. | Darbai | 10 kV neizoliuotų laidų keitimas izoliuotais keičiant metalo konstrukcijas ir izoliatorius (3 laid.) | 10 kV OL | km | 7955 |  | 0
Vilniaus r. sav. | Buivydžių sen. | Darbai | 10 kV neizoliuotų laidų keitimas izoliuotais keičiant metalo konstrukcijas ir izoliatorius (3 laid.) | 10 kV OL | km | 7955 |  | 0
Vilniaus r. sav. | Kalvelių sen. | Darbai | 10 kV neizoliuotų laidų keitimas izoliuotais keičiant metalo konstrukcijas ir izoliatorius (3 laid.) | 10 kV OL | km | 7955 |  | 0
Vilniaus r. sav. | Lavoriškių sen. | Darbai | 10 kV neizoliuotų laidų keitimas izoliuotais keičiant metalo konstrukcijas ir izoliatorius (3 laid.) | 10 kV OL | km | 7955 |  | 0
Vilniaus r. sav. | Mickūnų sen. | Darbai | 10 kV neizoliuotų laidų keitimas izoliuotais keičiant metalo konstrukcijas ir izoliatorius (3 laid.) | 10 kV OL | km | 7955 |  | 0
Vilniaus r. sav. | Bezdonių sen. | Darbai | 10 kV OL laidų įlinkio reguliavimas (1 laidas), kai laidų tvirtinimas dvigubas | 10 kV OL | km | 390 |  | 0
Vilniaus r. sav. | Buivydžių sen. | Darbai | 10 kV OL laidų įlinkio reguliavimas (1 laidas), kai laidų tvirtinimas dvigubas | 10 kV OL | km | 390 |  | 0
Vilniaus r. sav. | Kalvelių sen. | Darbai | 10 kV OL laidų įlinkio reguliavimas (1 laidas), kai laidų tvirtinimas dvigubas | 10 kV OL | km | 390 |  | 0
Vilniaus r. sav. | Lavoriškių sen. | Darbai | 10 kV OL laidų įlinkio reguliavimas (1 laidas), kai laidų tvirtinimas dvigubas | 10 kV OL | km | 390 |  | 0
Vilniaus r. sav. | Mickūnų sen. | Darbai | 10 kV OL laidų įlinkio reguliavimas (1 laidas), kai laidų tvirtinimas dvigubas | 10 kV OL | km | 390 |  | 0
Vilniaus r. sav. | Bezdonių sen. | Darbai | 10 kV OL laidų įlinkio reguliavimas (1 laidas), kai laidų tvirtinimas viengubas | 10 kV OL | km | 309 |  | 0
Vilniaus r. sav. | Buivydžių sen. | Darbai | 10 kV OL laidų įlinkio reguliavimas (1 laidas), kai laidų tvirtinimas viengubas | 10 kV OL | km | 309 |  | 0
Vilniaus r. sav. | Kalvelių sen. | Darbai | 10 kV OL laidų įlinkio reguliavimas (1 laidas), kai laidų tvirtinimas viengubas | 10 kV OL | km | 309 |  | 0
Vilniaus r. sav. | Lavoriškių sen. | Darbai | 10 kV OL laidų įlinkio reguliavimas (1 laidas), kai laidų tvirtinimas viengubas | 10 kV OL | km | 309 |  | 0
Vilniaus r. sav. | Mickūnų sen. | Darbai | 10 kV OL laidų įlinkio reguliavimas (1 laidas), kai laidų tvirtinimas viengubas | 10 kV OL | km | 309 |  | 0
Vilniaus r. sav. | Bezdonių sen. | Darbai | 0,4 - 10 kV OL neizoliuotų laidų montavimas (1 laidas) | 10 kV OL | km | 600 |  | 0
Vilniaus r. sav. | Buivydžių sen. | Darbai | 0,4 - 10 kV OL neizoliuotų laidų montavimas (1 laidas) | 10 kV OL | km | 600 |  | 0
Vilniaus r. sav. | Kalvelių sen. | Darbai | 0,4 - 10 kV OL neizoliuotų laidų montavimas (1 laidas) | 10 kV OL | km | 600 |  | 0
Vilniaus r. sav. | Lavoriškių sen. | Darbai | 0,4 - 10 kV OL neizoliuotų laidų montavimas (1 laidas) | 10 kV OL | km | 600 |  | 0
Vilniaus r. sav. | Mickūnų sen. | Darbai | 0,4 - 10 kV OL neizoliuotų laidų montavimas (1 laidas) | 10 kV OL | km | 600 |  | 0
Vilniaus r. sav. | Maišiagalos sen. | Darbai | 10 kV neizoliuotų laidų keitimas izoliuotais keičiant metalo konstrukcijas ir izoliatorius (3 laid.) | 10 kV OL | km | 7955 |  | 0
Vilniaus r. sav. | Nemenčinės miesto sen. | Darbai | 10 kV neizoliuotų laidų keitimas izoliuotais keičiant metalo konstrukcijas ir izoliatorius (3 laid.) | 10 kV OL | km | 7955 |  | 0
Vilniaus r. sav. | Nemenčinės sen. | Darbai | 10 kV neizoliuotų laidų keitimas izoliuotais keičiant metalo konstrukcijas ir izoliatorius (3 laid.) | 10 kV OL | km | 7955 |  | 0
Vilniaus r. sav. | Paberžės sen. | Darbai | 10 kV neizoliuotų laidų keitimas izoliuotais keičiant metalo konstrukcijas ir izoliatorius (3 laid.) | 10 kV OL | km | 7955 |  | 0
Vilniaus r. sav. | Riešės sen. | Darbai | 10 kV neizoliuotų laidų keitimas izoliuotais keičiant metalo konstrukcijas ir izoliatorius (3 laid.) | 10 kV OL | km | 7955 |  | 0
Vilniaus r. sav. | Sužionių sen. | Darbai | 10 kV neizoliuotų laidų keitimas izoliuotais keičiant metalo konstrukcijas ir izoliatorius (3 laid.) | 10 kV OL | km | 7955 |  | 0
Vilniaus r. sav. | Maišiagalos sen. | Darbai | 10 kV OL laidų įlinkio reguliavimas (1 laidas), kai laidų tvirtinimas dvigubas | 10 kV OL | km | 390 |  | 0
Vilniaus r. sav. | Nemenčinės miesto sen. | Darbai | 10 kV OL laidų įlinkio reguliavimas (1 laidas), kai laidų tvirtinimas dvigubas | 10 kV OL | km | 390 |  | 0
Vilniaus r. sav. | Nemenčinės sen. | Darbai | 10 kV OL laidų įlinkio reguliavimas (1 laidas), kai laidų tvirtinimas dvigubas | 10 kV OL | km | 390 |  | 0
Vilniaus r. sav. | Paberžės sen. | Darbai | 10 kV OL laidų įlinkio reguliavimas (1 laidas), kai laidų tvirtinimas dvigubas | 10 kV OL | km | 390 |  | 0
Vilniaus r. sav. | Riešės sen. | Darbai | 10 kV OL laidų įlinkio reguliavimas (1 laidas), kai laidų tvirtinimas dvigubas | 10 kV OL | km | 390 |  | 0
Vilniaus r. sav. | Sužionių sen. | Darbai | 10 kV OL laidų įlinkio reguliavimas (1 laidas), kai laidų tvirtinimas dvigubas | 10 kV OL | km | 390 |  | 0
Vilniaus r. sav. | Maišiagalos sen. | Darbai | 10 kV OL laidų įlinkio reguliavimas (1 laidas), kai laidų tvirtinimas viengubas | 10 kV OL | km | 309 |  | 0
Vilniaus r. sav. | Nemenčinės miesto sen. | Darbai | 10 kV OL laidų įlinkio reguliavimas (1 laidas), kai laidų tvirtinimas viengubas | 10 kV OL | km | 309 |  | 0
Vilniaus r. sav. | Nemenčinės sen. | Darbai | 10 kV OL laidų įlinkio reguliavimas (1 laidas), kai laidų tvirtinimas viengubas | 10 kV OL | km | 309 |  | 0
Vilniaus r. sav. | Paberžės sen. | Darbai | 10 kV OL laidų įlinkio reguliavimas (1 laidas), kai laidų tvirtinimas viengubas | 10 kV OL | km | 309 |  | 0
Vilniaus r. sav. | Riešės sen. | Darbai | 10 kV OL laidų įlinkio reguliavimas (1 laidas), kai laidų tvirtinimas viengubas | 10 kV OL | km | 309 |  | 0
Vilniaus r. sav. | Sužionių sen. | Darbai | 10 kV OL laidų įlinkio reguliavimas (1 laidas), kai laidų tvirtinimas viengubas | 10 kV OL | km | 309 |  | 0
Vilniaus r. sav. | Maišiagalos sen. | Darbai | 0,4 - 10 kV OL neizoliuotų laidų montavimas (1 laidas) | 10 kV OL | km | 808.86 |  | 0
Vilniaus r. sav. | Nemenčinės miesto sen. | Darbai | 0,4 - 10 kV OL neizoliuotų laidų montavimas (1 laidas) | 10 kV OL | km | 808.86 |  | 0
Vilniaus r. sav. | Nemenčinės sen. | Darbai | 0,4 - 10 kV OL neizoliuotų laidų montavimas (1 laidas) | 10 kV OL | km | 808.86 |  | 0
Vilniaus r. sav. | Paberžės sen. | Darbai | 0,4 - 10 kV OL neizoliuotų laidų montavimas (1 laidas) | 10 kV OL | km | 808.86 |  | 0
Vilniaus r. sav. | Riešės sen. | Darbai | 0,4 - 10 kV OL neizoliuotų laidų montavimas (1 laidas) | 10 kV OL | km | 808.86 |  | 0
Vilniaus r. sav. | Sužionių sen. | Darbai | 0,4 - 10 kV OL neizoliuotų laidų montavimas (1 laidas) | 10 kV OL | km | 808.86 |  | 0
Vilniaus r. sav. | Medininkų sen. | Darbai | 10 kV neizoliuotų laidų keitimas izoliuotais keičiant metalo konstrukcijas ir izoliatorius (3 laid.) | 10 kV OL | km | 7800 |  | 0
Vilniaus r. sav. | Nemėžio sen. | Darbai | 10 kV neizoliuotų laidų keitimas izoliuotais keičiant metalo konstrukcijas ir izoliatorius (3 laid.) | 10 kV OL | km | 7800 |  | 0
Vilniaus r. sav. | Rukainių sen. | Darbai | 10 kV neizoliuotų laidų keitimas izoliuotais keičiant metalo konstrukcijas ir izoliatorius (3 laid.) | 10 kV OL | km | 7800 |  | 0
Vilniaus r. sav. | Šatrininkų sen. | Darbai | 10 kV neizoliuotų laidų keitimas izoliuotais keičiant metalo konstrukcijas ir izoliatorius (3 laid.) | 10 kV OL | km | 7800 |  | 0
Vilniaus r. sav. | Medininkų sen. | Darbai | 10 kV OL laidų įlinkio reguliavimas (1 laidas), kai laidų tvirtinimas dvigubas | 10 kV OL | km | 135 |  | 0
Vilniaus r. sav. | Nemėžio sen. | Darbai | 10 kV OL laidų įlinkio reguliavimas (1 laidas), kai laidų tvirtinimas dvigubas | 10 kV OL | km | 135 |  | 0
Vilniaus r. sav. | Rukainių sen. | Darbai | 10 kV OL laidų įlinkio reguliavimas (1 laidas), kai laidų tvirtinimas dvigubas | 10 kV OL | km | 135 |  | 0
Vilniaus r. sav. | Šatrininkų sen. | Darbai | 10 kV OL laidų įlinkio reguliavimas (1 laidas), kai laidų tvirtinimas dvigubas | 10 kV OL | km | 135 |  | 0
Vilniaus r. sav. | Medininkų sen. | Darbai | 10 kV OL laidų įlinkio reguliavimas (1 laidas), kai laidų tvirtinimas viengubas | 10 kV OL | km | 120 |  | 0
Vilniaus r. sav. | Nemėžio sen. | Darbai | 10 kV OL laidų įlinkio reguliavimas (1 laidas), kai laidų tvirtinimas viengubas | 10 kV OL | km | 120 |  | 0
Vilniaus r. sav. | Rukainių sen. | Darbai | 10 kV OL laidų įlinkio reguliavimas (1 laidas), kai laidų tvirtinimas viengubas | 10 kV OL | km | 120 |  | 0
Vilniaus r. sav. | Šatrininkų sen. | Darbai | 10 kV OL laidų įlinkio reguliavimas (1 laidas), kai laidų tvirtinimas viengubas | 10 kV OL | km | 120 |  | 0
Vilniaus r. sav. | Medininkų sen. | Darbai | 0,4 - 10 kV OL neizoliuotų laidų montavimas (1 laidas) | 10 kV OL | km | 500 |  | 0
Vilniaus r. sav. | Nemėžio sen. | Darbai | 0,4 - 10 kV OL neizoliuotų laidų montavimas (1 laidas) | 10 kV OL | km | 500 |  | 0
Vilniaus r. sav. | Rukainių sen. | Darbai | 0,4 - 10 kV OL neizoliuotų laidų montavimas (1 laidas) | 10 kV OL | km | 500 |  | 0
Vilniaus r. sav. | Šatrininkų sen. | Darbai | 0,4 - 10 kV OL neizoliuotų laidų montavimas (1 laidas) | 10 kV OL | km | 500 |  | 0
Vilniaus r. sav. | Dūkštų sen. | Darbai | 10 kV neizoliuotų laidų keitimas izoliuotais keičiant metalo konstrukcijas ir izoliatorius (3 laid.) | 10 kV OL | km | 7955.85 |  | 0
Vilniaus r. sav. | Sudervės sen. | Darbai | 10 kV neizoliuotų laidų keitimas izoliuotais keičiant metalo konstrukcijas ir izoliatorius (3 laid.) | 10 kV OL | km | 7955.85 |  | 0
Vilniaus r. sav. | Zujūnų sen. | Darbai | 10 kV neizoliuotų laidų keitimas izoliuotais keičiant metalo konstrukcijas ir izoliatorius (3 laid.) | 10 kV OL | km | 7955.85 |  | 0
Vilniaus r. sav. | Dūkštų sen. | Darbai | 10 kV OL laidų įlinkio reguliavimas (1 laidas), kai laidų tvirtinimas dvigubas | 10 kV OL | km | 396.53 |  | 0
Vilniaus r. sav. | Sudervės sen. | Darbai | 10 kV OL laidų įlinkio reguliavimas (1 laidas), kai laidų tvirtinimas dvigubas | 10 kV OL | km | 396.53 |  | 0
Vilniaus r. sav. | Zujūnų sen. | Darbai | 10 kV OL laidų įlinkio reguliavimas (1 laidas), kai laidų tvirtinimas dvigubas | 10 kV OL | km | 396.53 |  | 0
Vilniaus r. sav. | Dūkštų sen. | Darbai | 10 kV OL laidų įlinkio reguliavimas (1 laidas), kai laidų tvirtinimas viengubas | 10 kV OL | km | 309.32 |  | 0
Vilniaus r. sav. | Sudervės sen. | Darbai | 10 kV OL laidų įlinkio reguliavimas (1 laidas), kai laidų tvirtinimas viengubas | 10 kV OL | km | 309.32 |  | 0
Vilniaus r. sav. | Zujūnų sen. | Darbai | 10 kV OL laidų įlinkio reguliavimas (1 laidas), kai laidų tvirtinimas viengubas | 10 kV OL | km | 309.32 |  | 0
Vilniaus r. sav. | Dūkštų sen. | Darbai | 0,4 - 10 kV OL neizoliuotų laidų montavimas (1 laidas) | 10 kV OL | km | 1155.52 |  | 0
Vilniaus r. sav. | Sudervės sen. | Darbai | 0,4 - 10 kV OL neizoliuotų laidų montavimas (1 laidas) | 10 kV OL | km | 1155.52 |  | 0
Vilniaus r. sav. | Zujūnų sen. | Darbai | 0,4 - 10 kV OL neizoliuotų laidų montavimas (1 laidas) | 10 kV OL | km | 1155.52 |  | 0
Vilniaus r. sav. | Juodšilių sen. | Darbai | 10 kV neizoliuotų laidų keitimas izoliuotais keičiant metalo konstrukcijas ir izoliatorius (3 laid.) | 10 kV OL | km | 7955.85 |  | 0
Vilniaus r. sav. | Marijampolio sen. | Darbai | 10 kV neizoliuotų laidų keitimas izoliuotais keičiant metalo konstrukcijas ir izoliatorius (3 laid.) | 10 kV OL | km | 7955.85 |  | 0
Vilniaus r. sav. | Pagirių sen. | Darbai | 10 kV neizoliuotų laidų keitimas izoliuotais keičiant metalo konstrukcijas ir izoliatorius (3 laid.) | 10 kV OL | km | 7955.85 |  | 0
Vilniaus r. sav. | Rudaminos sen. | Darbai | 10 kV neizoliuotų laidų keitimas izoliuotais keičiant metalo konstrukcijas ir izoliatorius (3 laid.) | 10 kV OL | km | 7955.85 |  | 0
Vilniaus r. sav. | Juodšilių sen. | Darbai | 10 kV OL laidų įlinkio reguliavimas (1 laidas), kai laidų tvirtinimas dvigubas | 10 kV OL | km | 396.53 |  | 0
Vilniaus r. sav. | Marijampolio sen. | Darbai | 10 kV OL laidų įlinkio reguliavimas (1 laidas), kai laidų tvirtinimas dvigubas | 10 kV OL | km | 396.53 |  | 0
Vilniaus r. sav. | Pagirių sen. | Darbai | 10 kV OL laidų įlinkio reguliavimas (1 laidas), kai laidų tvirtinimas dvigubas | 10 kV OL | km | 396.53 |  | 0
Vilniaus r. sav. | Rudaminos sen. | Darbai | 10 kV OL laidų įlinkio reguliavimas (1 laidas), kai laidų tvirtinimas dvigubas | 10 kV OL | km | 396.53 |  | 0
Vilniaus r. sav. | Juodšilių sen. | Darbai | 10 kV OL laidų įlinkio reguliavimas (1 laidas), kai laidų tvirtinimas viengubas | 10 kV OL | km | 309.32 |  | 0
Vilniaus r. sav. | Marijampolio sen. | Darbai | 10 kV OL laidų įlinkio reguliavimas (1 laidas), kai laidų tvirtinimas viengubas | 10 kV OL | km | 309.32 |  | 0
Vilniaus r. sav. | Pagirių sen. | Darbai | 10 kV OL laidų įlinkio reguliavimas (1 laidas), kai laidų tvirtinimas viengubas | 10 kV OL | km | 309.32 |  | 0
Vilniaus r. sav. | Rudaminos sen. | Darbai | 10 kV OL laidų įlinkio reguliavimas (1 laidas), kai laidų tvirtinimas viengubas | 10 kV OL | km | 309.32 |  | 0
Vilniaus r. sav. | Juodšilių sen. | Darbai | 0,4 - 10 kV OL neizoliuotų laidų montavimas (1 laidas) | 10 kV OL | km | 1155.52 |  | 0
Vilniaus r. sav. | Marijampolio sen. | Darbai | 0,4 - 10 kV OL neizoliuotų laidų montavimas (1 laidas) | 10 kV OL | km | 1155.52 |  | 0
Vilniaus r. sav. | Pagirių sen. | Darbai | 0,4 - 10 kV OL neizoliuotų laidų montavimas (1 laidas) | 10 kV OL | km | 1155.52 |  | 0
Vilniaus r. sav. | Rudaminos sen. | Darbai | 0,4 - 10 kV OL neizoliuotų laidų montavimas (1 laidas) | 10 kV OL | km | 1155.52 |  | 0
Vilniaus r. sav. | Avižienių sen. | Darbai | 10 kV neizoliuotų laidų keitimas izoliuotais keičiant metalo konstrukcijas ir izoliatorius (3 laid.) | 10 kV OL | km | 7955 |  | 0
Vilniaus r. sav. | Avižienių sen. | Darbai | 10 kV OL laidų įlinkio reguliavimas (1 laidas), kai laidų tvirtinimas dvigubas | 10 kV OL | km | 390 |  | 0
Vilniaus r. sav. | Avižienių sen. | Darbai | 10 kV OL laidų įlinkio reguliavimas (1 laidas), kai laidų tvirtinimas viengubas | 10 kV OL | km | 309 |  | 0
Vilniaus r. sav. | Avižienių sen. | Darbai | 0,4 - 10 kV OL neizoliuotų laidų montavimas (1 laidas) | 10 kV OL | km | 600 |  | 0
Vilniaus r. sav. | Bezdonių sen. | Darbai | 0,4 -10 kV OL/OLA laidų ar OKL demontavimas (1 laidas/oro kabelis) (1 km) | 0,4 - 10 kV OL | km | 320 |  | 0
Vilniaus r. sav. | Buivydžių sen. | Darbai | 0,4 -10 kV OL/OLA laidų ar OKL demontavimas (1 laidas/oro kabelis) (1 km) | 0,4 - 10 kV OL | km | 320 |  | 0
Vilniaus r. sav. | Kalvelių sen. | Darbai | 0,4 -10 kV OL/OLA laidų ar OKL demontavimas (1 laidas/oro kabelis) (1 km) | 0,4 - 10 kV OL | km | 320 |  | 0
Vilniaus r. sav. | Lavoriškių sen. | Darbai | 0,4 -10 kV OL/OLA laidų ar OKL demontavimas (1 laidas/oro kabelis) (1 km) | 0,4 - 10 kV OL | km | 320 |  | 0
Vilniaus r. sav. | Mickūnų sen. | Darbai | 0,4 -10 kV OL/OLA laidų ar OKL demontavimas (1 laidas/oro kabelis) (1 km) | 0,4 - 10 kV OL | km | 320 |  | 0
Vilniaus r. sav. | Bezdonių sen. | Darbai | 0,4 - 10 kV OL laidų iki 95 mm2 skerspjūvio keitimas (1 laidas) | 0,4 - 10 kV OL | km | 900 |  | 0
Vilniaus r. sav. | Buivydžių sen. | Darbai | 0,4 - 10 kV OL laidų iki 95 mm2 skerspjūvio keitimas (1 laidas) | 0,4 - 10 kV OL | km | 900 |  | 0
Vilniaus r. sav. | Kalvelių sen. | Darbai | 0,4 - 10 kV OL laidų iki 95 mm2 skerspjūvio keitimas (1 laidas) | 0,4 - 10 kV OL | km | 900 |  | 0
Vilniaus r. sav. | Lavoriškių sen. | Darbai | 0,4 - 10 kV OL laidų iki 95 mm2 skerspjūvio keitimas (1 laidas) | 0,4 - 10 kV OL | km | 900 |  | 0
Vilniaus r. sav. | Mickūnų sen. | Darbai | 0,4 - 10 kV OL laidų iki 95 mm2 skerspjūvio keitimas (1 laidas) | 0,4 - 10 kV OL | km | 900 |  | 0
Vilniaus r. sav. | Maišiagalos sen. | Darbai | 0,4 -10 kV OL/OLA laidų ar OKL demontavimas (1 laidas/oro kabelis) (1 km) | 0,4 - 10 kV OL | km | 320 |  | 0
Vilniaus r. sav. | Nemenčinės miesto sen. | Darbai | 0,4 -10 kV OL/OLA laidų ar OKL demontavimas (1 laidas/oro kabelis) (1 km) | 0,4 - 10 kV OL | km | 320 |  | 0
Vilniaus r. sav. | Nemenčinės sen. | Darbai | 0,4 -10 kV OL/OLA laidų ar OKL demontavimas (1 laidas/oro kabelis) (1 km) | 0,4 - 10 kV OL | km | 320 |  | 0
Vilniaus r. sav. | Paberžės sen. | Darbai | 0,4 -10 kV OL/OLA laidų ar OKL demontavimas (1 laidas/oro kabelis) (1 km) | 0,4 - 10 kV OL | km | 320 |  | 0
Vilniaus r. sav. | Riešės sen. | Darbai | 0,4 -10 kV OL/OLA laidų ar OKL demontavimas (1 laidas/oro kabelis) (1 km) | 0,4 - 10 kV OL | km | 320 |  | 0
Vilniaus r. sav. | Sužionių sen. | Darbai | 0,4 -10 kV OL/OLA laidų ar OKL demontavimas (1 laidas/oro kabelis) (1 km) | 0,4 - 10 kV OL | km | 320 |  | 0
Vilniaus r. sav. | Maišiagalos sen. | Darbai | 0,4 - 10 kV OL laidų iki 95 mm2 skerspjūvio keitimas (1 laidas) | 0,4 - 10 kV OL | km | 900 |  | 0
Vilniaus r. sav. | Nemenčinės miesto sen. | Darbai | 0,4 - 10 kV OL laidų iki 95 mm2 skerspjūvio keitimas (1 laidas) | 0,4 - 10 kV OL | km | 900 |  | 0
Vilniaus r. sav. | Nemenčinės sen. | Darbai | 0,4 - 10 kV OL laidų iki 95 mm2 skerspjūvio keitimas (1 laidas) | 0,4 - 10 kV OL | km | 900 |  | 0
Vilniaus r. sav. | Paberžės sen. | Darbai | 0,4 - 10 kV OL laidų iki 95 mm2 skerspjūvio keitimas (1 laidas) | 0,4 - 10 kV OL | km | 900 |  | 0
Vilniaus r. sav. | Riešės sen. | Darbai | 0,4 - 10 kV OL laidų iki 95 mm2 skerspjūvio keitimas (1 laidas) | 0,4 - 10 kV OL | km | 900 |  | 0
Vilniaus r. sav. | Sužionių sen. | Darbai | 0,4 - 10 kV OL laidų iki 95 mm2 skerspjūvio keitimas (1 laidas) | 0,4 - 10 kV OL | km | 900 |  | 0
Vilniaus r. sav. | Medininkų sen. | Darbai | 0,4 -10 kV OL/OLA laidų ar OKL demontavimas (1 laidas/oro kabelis) (1 km) | 0,4 - 10 kV OL | km | 322 |  | 0
Vilniaus r. sav. | Nemėžio sen. | Darbai | 0,4 -10 kV OL/OLA laidų ar OKL demontavimas (1 laidas/oro kabelis) (1 km) | 0,4 - 10 kV OL | km | 322 |  | 0
Vilniaus r. sav. | Rukainių sen. | Darbai | 0,4 -10 kV OL/OLA laidų ar OKL demontavimas (1 laidas/oro kabelis) (1 km) | 0,4 - 10 kV OL | km | 322 |  | 0
Vilniaus r. sav. | Šatrininkų sen. | Darbai | 0,4 -10 kV OL/OLA laidų ar OKL demontavimas (1 laidas/oro kabelis) (1 km) | 0,4 - 10 kV OL | km | 322 |  | 0
Vilniaus r. sav. | Medininkų sen. | Darbai | 0,4 - 10 kV OL laidų iki 95 mm2 skerspjūvio keitimas (1 laidas) | 0,4 - 10 kV OL | km | 500 |  | 0
Vilniaus r. sav. | Nemėžio sen. | Darbai | 0,4 - 10 kV OL laidų iki 95 mm2 skerspjūvio keitimas (1 laidas) | 0,4 - 10 kV OL | km | 500 |  | 0
Vilniaus r. sav. | Rukainių sen. | Darbai | 0,4 - 10 kV OL laidų iki 95 mm2 skerspjūvio keitimas (1 laidas) | 0,4 - 10 kV OL | km | 500 |  | 0
Vilniaus r. sav. | Šatrininkų sen. | Darbai | 0,4 - 10 kV OL laidų iki 95 mm2 skerspjūvio keitimas (1 laidas) | 0,4 - 10 kV OL | km | 500 |  | 0
Vilniaus r. sav. | Dūkštų sen. | Darbai | 0,4 -10 kV OL/OLA laidų ar OKL demontavimas (1 laidas/oro kabelis) (1 km) | 0,4 - 10 kV OL | km | 322.91 |  | 0
Vilniaus r. sav. | Sudervės sen. | Darbai | 0,4 -10 kV OL/OLA laidų ar OKL demontavimas (1 laidas/oro kabelis) (1 km) | 0,4 - 10 kV OL | km | 322.91 |  | 0
Vilniaus r. sav. | Zujūnų sen. | Darbai | 0,4 -10 kV OL/OLA laidų ar OKL demontavimas (1 laidas/oro kabelis) (1 km) | 0,4 - 10 kV OL | km | 322.91 |  | 0
Vilniaus r. sav. | Dūkštų sen. | Darbai | 0,4 - 10 kV OL laidų iki 95 mm2 skerspjūvio keitimas (1 laidas) | 0,4 - 10 kV OL | km | 903.21 |  | 0
Vilniaus r. sav. | Sudervės sen. | Darbai | 0,4 - 10 kV OL laidų iki 95 mm2 skerspjūvio keitimas (1 laidas) | 0,4 - 10 kV OL | km | 903.21 |  | 0
Vilniaus r. sav. | Zujūnų sen. | Darbai | 0,4 - 10 kV OL laidų iki 95 mm2 skerspjūvio keitimas (1 laidas) | 0,4 - 10 kV OL | km | 903.21 |  | 0
Vilniaus r. sav. | Juodšilių sen. | Darbai | 0,4 -10 kV OL/OLA laidų ar OKL demontavimas (1 laidas/oro kabelis) (1 km) | 0,4 - 10 kV OL | km | 322.91 |  | 0
Vilniaus r. sav. | Marijampolio sen. | Darbai | 0,4 -10 kV OL/OLA laidų ar OKL demontavimas (1 laidas/oro kabelis) (1 km) | 0,4 - 10 kV OL | km | 322.91 |  | 0
Vilniaus r. sav. | Pagirių sen. | Darbai | 0,4 -10 kV OL/OLA laidų ar OKL demontavimas (1 laidas/oro kabelis) (1 km) | 0,4 - 10 kV OL | km | 322.91 |  | 0
Vilniaus r. sav. | Rudaminos sen. | Darbai | 0,4 -10 kV OL/OLA laidų ar OKL demontavimas (1 laidas/oro kabelis) (1 km) | 0,4 - 10 kV OL | km | 322.91 |  | 0
Vilniaus r. sav. | Juodšilių sen. | Darbai | 0,4 - 10 kV OL laidų iki 95 mm2 skerspjūvio keitimas (1 laidas) | 0,4 - 10 kV OL | km | 903.21 |  | 0
Vilniaus r. sav. | Marijampolio sen. | Darbai | 0,4 - 10 kV OL laidų iki 95 mm2 skerspjūvio keitimas (1 laidas) | 0,4 - 10 kV OL | km | 903.21 |  | 0
Vilniaus r. sav. | Pagirių sen. | Darbai | 0,4 - 10 kV OL laidų iki 95 mm2 skerspjūvio keitimas (1 laidas) | 0,4 - 10 kV OL | km | 903.21 |  | 0
Vilniaus r. sav. | Rudaminos sen. | Darbai | 0,4 - 10 kV OL laidų iki 95 mm2 skerspjūvio keitimas (1 laidas) | 0,4 - 10 kV OL | km | 903.21 |  | 0
Vilniaus r. sav. | Avižienių sen. | Darbai | 0,4 -10 kV OL/OLA laidų ar OKL demontavimas (1 laidas/oro kabelis) (1 km) | 0,4 - 10 kV OL | km | 320 |  | 0
Vilniaus r. sav. | Avižienių sen. | Darbai | 0,4 - 10 kV OL laidų iki 95 mm2 skerspjūvio keitimas (1 laidas) | 0,4 - 10 kV OL | km | 900 |  | 0
Vilniaus r. sav. | Bezdonių sen. | Darbai | 10 kV viengyslio kabelio tiesimas vamzdžiuose kai kabelio skerspjūvis iki 150 mm2 | 10 kV KL | km | 3190 |  | 0
Vilniaus r. sav. | Buivydžių sen. | Darbai | 10 kV viengyslio kabelio tiesimas vamzdžiuose kai kabelio skerspjūvis iki 150 mm2 | 10 kV KL | km | 3190 |  | 0
Vilniaus r. sav. | Kalvelių sen. | Darbai | 10 kV viengyslio kabelio tiesimas vamzdžiuose kai kabelio skerspjūvis iki 150 mm2 | 10 kV KL | km | 3190 |  | 0
Vilniaus r. sav. | Lavoriškių sen. | Darbai | 10 kV viengyslio kabelio tiesimas vamzdžiuose kai kabelio skerspjūvis iki 150 mm2 | 10 kV KL | km | 3190 |  | 0
Vilniaus r. sav. | Mickūnų sen. | Darbai | 10 kV viengyslio kabelio tiesimas vamzdžiuose kai kabelio skerspjūvis iki 150 mm2 | 10 kV KL | km | 3190 |  | 0
Vilniaus r. sav. | Bezdonių sen. | Darbai | 10 kV viengyslio kabelio tiesimas vamzdžiuose kai kabelio skerspjūvis daugiau kaip 150 mm2 | 10 kV KL | km | 3757 |  | 0
Vilniaus r. sav. | Buivydžių sen. | Darbai | 10 kV viengyslio kabelio tiesimas vamzdžiuose kai kabelio skerspjūvis daugiau kaip 150 mm2 | 10 kV KL | km | 3757 |  | 0
Vilniaus r. sav. | Kalvelių sen. | Darbai | 10 kV viengyslio kabelio tiesimas vamzdžiuose kai kabelio skerspjūvis daugiau kaip 150 mm2 | 10 kV KL | km | 3757 |  | 0
Vilniaus r. sav. | Lavoriškių sen. | Darbai | 10 kV viengyslio kabelio tiesimas vamzdžiuose kai kabelio skerspjūvis daugiau kaip 150 mm2 | 10 kV KL | km | 3757 |  | 0
Vilniaus r. sav. | Mickūnų sen. | Darbai | 10 kV viengyslio kabelio tiesimas vamzdžiuose kai kabelio skerspjūvis daugiau kaip 150 mm2 | 10 kV KL | km | 3757 |  | 0
Vilniaus r. sav. | Bezdonių sen. | Darbai | 10 kV viengyslio kabelio tiesimas blokuose kai kabelio skerspjūvis iki 150 mm2 | 10 kV KL | km | 3150 |  | 0
Vilniaus r. sav. | Buivydžių sen. | Darbai | 10 kV viengyslio kabelio tiesimas blokuose kai kabelio skerspjūvis iki 150 mm2 | 10 kV KL | km | 3150 |  | 0
Vilniaus r. sav. | Kalvelių sen. | Darbai | 10 kV viengyslio kabelio tiesimas blokuose kai kabelio skerspjūvis iki 150 mm2 | 10 kV KL | km | 3150 |  | 0
Vilniaus r. sav. | Lavoriškių sen. | Darbai | 10 kV viengyslio kabelio tiesimas blokuose kai kabelio skerspjūvis iki 150 mm2 | 10 kV KL | km | 3150 |  | 0
Vilniaus r. sav. | Mickūnų sen. | Darbai | 10 kV viengyslio kabelio tiesimas blokuose kai kabelio skerspjūvis iki 150 mm2 | 10 kV KL | km | 3150 |  | 0
Vilniaus r. sav. | Bezdonių sen. | Darbai | 10 kV viengyslio kabelio tiesimas blokuose kai kabelio skerspjūvis daugiau kaip 150 mm2 | 10 kV KL | km | 3740 |  | 0
Vilniaus r. sav. | Buivydžių sen. | Darbai | 10 kV viengyslio kabelio tiesimas blokuose kai kabelio skerspjūvis daugiau kaip 150 mm2 | 10 kV KL | km | 3740 |  | 0
Vilniaus r. sav. | Kalvelių sen. | Darbai | 10 kV viengyslio kabelio tiesimas blokuose kai kabelio skerspjūvis daugiau kaip 150 mm2 | 10 kV KL | km | 3740 |  | 0
Vilniaus r. sav. | Lavoriškių sen. | Darbai | 10 kV viengyslio kabelio tiesimas blokuose kai kabelio skerspjūvis daugiau kaip 150 mm2 | 10 kV KL | km | 3740 |  | 0
Vilniaus r. sav. | Mickūnų sen. | Darbai | 10 kV viengyslio kabelio tiesimas blokuose kai kabelio skerspjūvis daugiau kaip 150 mm2 | 10 kV KL | km | 3740 |  | 0
Vilniaus r. sav. | Bezdonių sen. | Darbai | 10 kV viengyslio kabelio tiesimas laidadėžėse kai kabelio skerspjūvis iki 150 mm2 | 10 kV KL | km | 3114 |  | 0
Vilniaus r. sav. | Buivydžių sen. | Darbai | 10 kV viengyslio kabelio tiesimas laidadėžėse kai kabelio skerspjūvis iki 150 mm2 | 10 kV KL | km | 3114 |  | 0
Vilniaus r. sav. | Kalvelių sen. | Darbai | 10 kV viengyslio kabelio tiesimas laidadėžėse kai kabelio skerspjūvis iki 150 mm2 | 10 kV KL | km | 3114 |  | 0
Vilniaus r. sav. | Lavoriškių sen. | Darbai | 10 kV viengyslio kabelio tiesimas laidadėžėse kai kabelio skerspjūvis iki 150 mm2 | 10 kV KL | km | 3114 |  | 0
Vilniaus r. sav. | Mickūnų sen. | Darbai | 10 kV viengyslio kabelio tiesimas laidadėžėse kai kabelio skerspjūvis iki 150 mm2 | 10 kV KL | km | 3114 |  | 0
Vilniaus r. sav. | Bezdonių sen. | Darbai | 10 kV viengyslio kabelio tiesimas laidadėžėse, kai kabelio skerspjūvis daugiau kaip 150 mm2 | 10 kV KL | km | 3719 |  | 0
Vilniaus r. sav. | Buivydžių sen. | Darbai | 10 kV viengyslio kabelio tiesimas laidadėžėse, kai kabelio skerspjūvis daugiau kaip 150 mm2 | 10 kV KL | km | 3719 |  | 0
Vilniaus r. sav. | Kalvelių sen. | Darbai | 10 kV viengyslio kabelio tiesimas laidadėžėse, kai kabelio skerspjūvis daugiau kaip 150 mm2 | 10 kV KL | km | 3719 |  | 0
Vilniaus r. sav. | Lavoriškių sen. | Darbai | 10 kV viengyslio kabelio tiesimas laidadėžėse, kai kabelio skerspjūvis daugiau kaip 150 mm2 | 10 kV KL | km | 3719 |  | 0
Vilniaus r. sav. | Mickūnų sen. | Darbai | 10 kV viengyslio kabelio tiesimas laidadėžėse, kai kabelio skerspjūvis daugiau kaip 150 mm2 | 10 kV KL | km | 3719 |  | 0
Vilniaus r. sav. | Bezdonių sen. | Darbai | 10 kV viengyslio kabelio paklojimas kai kabelio skerspjūvis iki 150 mm2 (su žemės darbais) | 10 kV KL | km | 15886 |  | 0
Vilniaus r. sav. | Buivydžių sen. | Darbai | 10 kV viengyslio kabelio paklojimas kai kabelio skerspjūvis iki 150 mm2 (su žemės darbais) | 10 kV KL | km | 15886 |  | 0
Vilniaus r. sav. | Kalvelių sen. | Darbai | 10 kV viengyslio kabelio paklojimas kai kabelio skerspjūvis iki 150 mm2 (su žemės darbais) | 10 kV KL | km | 15886 |  | 0
Vilniaus r. sav. | Lavoriškių sen. | Darbai | 10 kV viengyslio kabelio paklojimas kai kabelio skerspjūvis iki 150 mm2 (su žemės darbais) | 10 kV KL | km | 15886 |  | 0
Vilniaus r. sav. | Mickūnų sen. | Darbai | 10 kV viengyslio kabelio paklojimas kai kabelio skerspjūvis iki 150 mm2 (su žemės darbais) | 10 kV KL | km | 15886 |  | 0
Vilniaus r. sav. | Bezdonių sen. | Darbai | 10 kV viengyslio kabelio paklojimas kai kabelio skerspjūvis daugiau kaip 150 mm2 (su žemės darbais) | 10 kV KL | km | 17550 |  | 0
Vilniaus r. sav. | Buivydžių sen. | Darbai | 10 kV viengyslio kabelio paklojimas kai kabelio skerspjūvis daugiau kaip 150 mm2 (su žemės darbais) | 10 kV KL | km | 17550 |  | 0
Vilniaus r. sav. | Kalvelių sen. | Darbai | 10 kV viengyslio kabelio paklojimas kai kabelio skerspjūvis daugiau kaip 150 mm2 (su žemės darbais) | 10 kV KL | km | 17550 |  | 0
Vilniaus r. sav. | Lavoriškių sen. | Darbai | 10 kV viengyslio kabelio paklojimas kai kabelio skerspjūvis daugiau kaip 150 mm2 (su žemės darbais) | 10 kV KL | km | 17550 |  | 0
Vilniaus r. sav. | Mickūnų sen. | Darbai | 10 kV viengyslio kabelio paklojimas kai kabelio skerspjūvis daugiau kaip 150 mm2 (su žemės darbais) | 10 kV KL | km | 17550 |  | 0
Vilniaus r. sav. | Bezdonių sen. | Darbai | Plastikinio vamzdžio paklojimas ir iki 150 mm2 skersp. viengyslio kabelio įvėrimas (su žemės darbais) | 10 kV KL | km | 11900 |  | 0
Vilniaus r. sav. | Buivydžių sen. | Darbai | Plastikinio vamzdžio paklojimas ir iki 150 mm2 skersp. viengyslio kabelio įvėrimas (su žemės darbais) | 10 kV KL | km | 11900 |  | 0
Vilniaus r. sav. | Kalvelių sen. | Darbai | Plastikinio vamzdžio paklojimas ir iki 150 mm2 skersp. viengyslio kabelio įvėrimas (su žemės darbais) | 10 kV KL | km | 11900 |  | 0
Vilniaus r. sav. | Lavoriškių sen. | Darbai | Plastikinio vamzdžio paklojimas ir iki 150 mm2 skersp. viengyslio kabelio įvėrimas (su žemės darbais) | 10 kV KL | km | 11900 |  | 0
Vilniaus r. sav. | Mickūnų sen. | Darbai | Plastikinio vamzdžio paklojimas ir iki 150 mm2 skersp. viengyslio kabelio įvėrimas (su žemės darbais) | 10 kV KL | km | 11900 |  | 0
Vilniaus r. sav. | Bezdonių sen. | Darbai | Plastikinio vamzdžio paklojimas ir daugiau kaip 150 mm2 skersp. viengyslio kabelio įvėrimas (su žemės darbais) | 10 kV KL | km | 12900 |  | 0
Vilniaus r. sav. | Buivydžių sen. | Darbai | Plastikinio vamzdžio paklojimas ir daugiau kaip 150 mm2 skersp. viengyslio kabelio įvėrimas (su žemės darbais) | 10 kV KL | km | 12900 |  | 0
Vilniaus r. sav. | Kalvelių sen. | Darbai | Plastikinio vamzdžio paklojimas ir daugiau kaip 150 mm2 skersp. viengyslio kabelio įvėrimas (su žemės darbais) | 10 kV KL | km | 12900 |  | 0
Vilniaus r. sav. | Lavoriškių sen. | Darbai | Plastikinio vamzdžio paklojimas ir daugiau kaip 150 mm2 skersp. viengyslio kabelio įvėrimas (su žemės darbais) | 10 kV KL | km | 12900 |  | 0
Vilniaus r. sav. | Mickūnų sen. | Darbai | Plastikinio vamzdžio paklojimas ir daugiau kaip 150 mm2 skersp. viengyslio kabelio įvėrimas (su žemės darbais) | 10 kV KL | km | 12900 |  | 0
Vilniaus r. sav. | Maišiagalos sen. | Darbai | 10 kV viengyslio kabelio tiesimas vamzdžiuose kai kabelio skerspjūvis iki 150 mm2 | 10 kV KL | km | 3190 |  | 0
Vilniaus r. sav. | Nemenčinės miesto sen. | Darbai | 10 kV viengyslio kabelio tiesimas vamzdžiuose kai kabelio skerspjūvis iki 150 mm2 | 10 kV KL | km | 3190 |  | 0
Vilniaus r. sav. | Nemenčinės sen. | Darbai | 10 kV viengyslio kabelio tiesimas vamzdžiuose kai kabelio skerspjūvis iki 150 mm2 | 10 kV KL | km | 3190 |  | 0
Vilniaus r. sav. | Paberžės sen. | Darbai | 10 kV viengyslio kabelio tiesimas vamzdžiuose kai kabelio skerspjūvis iki 150 mm2 | 10 kV KL | km | 3190 |  | 0
Vilniaus r. sav. | Riešės sen. | Darbai | 10 kV viengyslio kabelio tiesimas vamzdžiuose kai kabelio skerspjūvis iki 150 mm2 | 10 kV KL | km | 3190 |  | 0
Vilniaus r. sav. | Sužionių sen. | Darbai | 10 kV viengyslio kabelio tiesimas vamzdžiuose kai kabelio skerspjūvis iki 150 mm2 | 10 kV KL | km | 3190 |  | 0
Vilniaus r. sav. | Maišiagalos sen. | Darbai | 10 kV viengyslio kabelio tiesimas vamzdžiuose kai kabelio skerspjūvis daugiau kaip 150 mm2 | 10 kV KL | km | 3757 |  | 0
Vilniaus r. sav. | Nemenčinės miesto sen. | Darbai | 10 kV viengyslio kabelio tiesimas vamzdžiuose kai kabelio skerspjūvis daugiau kaip 150 mm2 | 10 kV KL | km | 3757 |  | 0
Vilniaus r. sav. | Nemenčinės sen. | Darbai | 10 kV viengyslio kabelio tiesimas vamzdžiuose kai kabelio skerspjūvis daugiau kaip 150 mm2 | 10 kV KL | km | 3757 |  | 0
Vilniaus r. sav. | Paberžės sen. | Darbai | 10 kV viengyslio kabelio tiesimas vamzdžiuose kai kabelio skerspjūvis daugiau kaip 150 mm2 | 10 kV KL | km | 3757 |  | 0
Vilniaus r. sav. | Riešės sen. | Darbai | 10 kV viengyslio kabelio tiesimas vamzdžiuose kai kabelio skerspjūvis daugiau kaip 150 mm2 | 10 kV KL | km | 3757 |  | 0
Vilniaus r. sav. | Sužionių sen. | Darbai | 10 kV viengyslio kabelio tiesimas vamzdžiuose kai kabelio skerspjūvis daugiau kaip 150 mm2 | 10 kV KL | km | 3757 |  | 0
Vilniaus r. sav. | Maišiagalos sen. | Darbai | 10 kV viengyslio kabelio tiesimas blokuose kai kabelio skerspjūvis iki 150 mm2 | 10 kV KL | km | 3150 |  | 0
Vilniaus r. sav. | Nemenčinės miesto sen. | Darbai | 10 kV viengyslio kabelio tiesimas blokuose kai kabelio skerspjūvis iki 150 mm2 | 10 kV KL | km | 3150 |  | 0
Vilniaus r. sav. | Nemenčinės sen. | Darbai | 10 kV viengyslio kabelio tiesimas blokuose kai kabelio skerspjūvis iki 150 mm2 | 10 kV KL | km | 3150 |  | 0
Vilniaus r. sav. | Paberžės sen. | Darbai | 10 kV viengyslio kabelio tiesimas blokuose kai kabelio skerspjūvis iki 150 mm2 | 10 kV KL | km | 3150 |  | 0
Vilniaus r. sav. | Riešės sen. | Darbai | 10 kV viengyslio kabelio tiesimas blokuose kai kabelio skerspjūvis iki 150 mm2 | 10 kV KL | km | 3150 |  | 0
Vilniaus r. sav. | Sužionių sen. | Darbai | 10 kV viengyslio kabelio tiesimas blokuose kai kabelio skerspjūvis iki 150 mm2 | 10 kV KL | km | 3150 |  | 0
Vilniaus r. sav. | Maišiagalos sen. | Darbai | 10 kV viengyslio kabelio tiesimas blokuose kai kabelio skerspjūvis daugiau kaip 150 mm2 | 10 kV KL | km | 3740 |  | 0
Vilniaus r. sav. | Nemenčinės miesto sen. | Darbai | 10 kV viengyslio kabelio tiesimas blokuose kai kabelio skerspjūvis daugiau kaip 150 mm2 | 10 kV KL | km | 3740 |  | 0
Vilniaus r. sav. | Nemenčinės sen. | Darbai | 10 kV viengyslio kabelio tiesimas blokuose kai kabelio skerspjūvis daugiau kaip 150 mm2 | 10 kV KL | km | 3740 |  | 0
Vilniaus r. sav. | Paberžės sen. | Darbai | 10 kV viengyslio kabelio tiesimas blokuose kai kabelio skerspjūvis daugiau kaip 150 mm2 | 10 kV KL | km | 3740 |  | 0
Vilniaus r. sav. | Riešės sen. | Darbai | 10 kV viengyslio kabelio tiesimas blokuose kai kabelio skerspjūvis daugiau kaip 150 mm2 | 10 kV KL | km | 3740 |  | 0
Vilniaus r. sav. | Sužionių sen. | Darbai | 10 kV viengyslio kabelio tiesimas blokuose kai kabelio skerspjūvis daugiau kaip 150 mm2 | 10 kV KL | km | 3740 |  | 0
Vilniaus r. sav. | Maišiagalos sen. | Darbai | 10 kV viengyslio kabelio tiesimas laidadėžėse kai kabelio skerspjūvis iki 150 mm2 | 10 kV KL | km | 3114 |  | 0
Vilniaus r. sav. | Nemenčinės miesto sen. | Darbai | 10 kV viengyslio kabelio tiesimas laidadėžėse kai kabelio skerspjūvis iki 150 mm2 | 10 kV KL | km | 3114 |  | 0
Vilniaus r. sav. | Nemenčinės sen. | Darbai | 10 kV viengyslio kabelio tiesimas laidadėžėse kai kabelio skerspjūvis iki 150 mm2 | 10 kV KL | km | 3114 |  | 0
Vilniaus r. sav. | Paberžės sen. | Darbai | 10 kV viengyslio kabelio tiesimas laidadėžėse kai kabelio skerspjūvis iki 150 mm2 | 10 kV KL | km | 3114 |  | 0
Vilniaus r. sav. | Riešės sen. | Darbai | 10 kV viengyslio kabelio tiesimas laidadėžėse kai kabelio skerspjūvis iki 150 mm2 | 10 kV KL | km | 3114 |  | 0
Vilniaus r. sav. | Sužionių sen. | Darbai | 10 kV viengyslio kabelio tiesimas laidadėžėse kai kabelio skerspjūvis iki 150 mm2 | 10 kV KL | km | 3114 |  | 0
Vilniaus r. sav. | Maišiagalos sen. | Darbai | 10 kV viengyslio kabelio tiesimas laidadėžėse, kai kabelio skerspjūvis daugiau kaip 150 mm2 | 10 kV KL | km | 3719 |  | 0
Vilniaus r. sav. | Nemenčinės miesto sen. | Darbai | 10 kV viengyslio kabelio tiesimas laidadėžėse, kai kabelio skerspjūvis daugiau kaip 150 mm2 | 10 kV KL | km | 3719 |  | 0
Vilniaus r. sav. | Nemenčinės sen. | Darbai | 10 kV viengyslio kabelio tiesimas laidadėžėse, kai kabelio skerspjūvis daugiau kaip 150 mm2 | 10 kV KL | km | 3719 |  | 0
Vilniaus r. sav. | Paberžės sen. | Darbai | 10 kV viengyslio kabelio tiesimas laidadėžėse, kai kabelio skerspjūvis daugiau kaip 150 mm2 | 10 kV KL | km | 3719 |  | 0
Vilniaus r. sav. | Riešės sen. | Darbai | 10 kV viengyslio kabelio tiesimas laidadėžėse, kai kabelio skerspjūvis daugiau kaip 150 mm2 | 10 kV KL | km | 3719 |  | 0
Vilniaus r. sav. | Sužionių sen. | Darbai | 10 kV viengyslio kabelio tiesimas laidadėžėse, kai kabelio skerspjūvis daugiau kaip 150 mm2 | 10 kV KL | km | 3719 |  | 0
Vilniaus r. sav. | Maišiagalos sen. | Darbai | 10 kV viengyslio kabelio paklojimas kai kabelio skerspjūvis iki 150 mm2 (su žemės darbais) | 10 kV KL | km | 15886 |  | 0
Vilniaus r. sav. | Nemenčinės miesto sen. | Darbai | 10 kV viengyslio kabelio paklojimas kai kabelio skerspjūvis iki 150 mm2 (su žemės darbais) | 10 kV KL | km | 15886 |  | 0
Vilniaus r. sav. | Nemenčinės sen. | Darbai | 10 kV viengyslio kabelio paklojimas kai kabelio skerspjūvis iki 150 mm2 (su žemės darbais) | 10 kV KL | km | 15886 |  | 0
Vilniaus r. sav. | Paberžės sen. | Darbai | 10 kV viengyslio kabelio paklojimas kai kabelio skerspjūvis iki 150 mm2 (su žemės darbais) | 10 kV KL | km | 15886 |  | 0
Vilniaus r. sav. | Riešės sen. | Darbai | 10 kV viengyslio kabelio paklojimas kai kabelio skerspjūvis iki 150 mm2 (su žemės darbais) | 10 kV KL | km | 15886 |  | 0
Vilniaus r. sav. | Sužionių sen. | Darbai | 10 kV viengyslio kabelio paklojimas kai kabelio skerspjūvis iki 150 mm2 (su žemės darbais) | 10 kV KL | km | 15886 |  | 0
Vilniaus r. sav. | Maišiagalos sen. | Darbai | 10 kV viengyslio kabelio paklojimas kai kabelio skerspjūvis daugiau kaip 150 mm2 (su žemės darbais) | 10 kV KL | km | 17550 |  | 0
Vilniaus r. sav. | Nemenčinės miesto sen. | Darbai | 10 kV viengyslio kabelio paklojimas kai kabelio skerspjūvis daugiau kaip 150 mm2 (su žemės darbais) | 10 kV KL | km | 17550 |  | 0
Vilniaus r. sav. | Nemenčinės sen. | Darbai | 10 kV viengyslio kabelio paklojimas kai kabelio skerspjūvis daugiau kaip 150 mm2 (su žemės darbais) | 10 kV KL | km | 17550 |  | 0
Vilniaus r. sav. | Paberžės sen. | Darbai | 10 kV viengyslio kabelio paklojimas kai kabelio skerspjūvis daugiau kaip 150 mm2 (su žemės darbais) | 10 kV KL | km | 17550 |  | 0
Vilniaus r. sav. | Riešės sen. | Darbai | 10 kV viengyslio kabelio paklojimas kai kabelio skerspjūvis daugiau kaip 150 mm2 (su žemės darbais) | 10 kV KL | km | 17550 |  | 0
Vilniaus r. sav. | Sužionių sen. | Darbai | 10 kV viengyslio kabelio paklojimas kai kabelio skerspjūvis daugiau kaip 150 mm2 (su žemės darbais) | 10 kV KL | km | 17550 |  | 0
Vilniaus r. sav. | Maišiagalos sen. | Darbai | Plastikinio vamzdžio paklojimas ir iki 150 mm2 skersp. viengyslio kabelio įvėrimas (su žemės darbais) | 10 kV KL | km | 11900 |  | 0
Vilniaus r. sav. | Nemenčinės miesto sen. | Darbai | Plastikinio vamzdžio paklojimas ir iki 150 mm2 skersp. viengyslio kabelio įvėrimas (su žemės darbais) | 10 kV KL | km | 11900 |  | 0
Vilniaus r. sav. | Nemenčinės sen. | Darbai | Plastikinio vamzdžio paklojimas ir iki 150 mm2 skersp. viengyslio kabelio įvėrimas (su žemės darbais) | 10 kV KL | km | 11900 |  | 0
Vilniaus r. sav. | Paberžės sen. | Darbai | Plastikinio vamzdžio paklojimas ir iki 150 mm2 skersp. viengyslio kabelio įvėrimas (su žemės darbais) | 10 kV KL | km | 11900 |  | 0
Vilniaus r. sav. | Riešės sen. | Darbai | Plastikinio vamzdžio paklojimas ir iki 150 mm2 skersp. viengyslio kabelio įvėrimas (su žemės darbais) | 10 kV KL | km | 11900 |  | 0
Vilniaus r. sav. | Sužionių sen. | Darbai | Plastikinio vamzdžio paklojimas ir iki 150 mm2 skersp. viengyslio kabelio įvėrimas (su žemės darbais) | 10 kV KL | km | 11900 |  | 0
Vilniaus r. sav. | Maišiagalos sen. | Darbai | Plastikinio vamzdžio paklojimas ir daugiau kaip 150 mm2 skersp. viengyslio kabelio įvėrimas (su žemės darbais) | 10 kV KL | km | 12900 |  | 0
Vilniaus r. sav. | Nemenčinės miesto sen. | Darbai | Plastikinio vamzdžio paklojimas ir daugiau kaip 150 mm2 skersp. viengyslio kabelio įvėrimas (su žemės darbais) | 10 kV KL | km | 12900 |  | 0
Vilniaus r. sav. | Nemenčinės sen. | Darbai | Plastikinio vamzdžio paklojimas ir daugiau kaip 150 mm2 skersp. viengyslio kabelio įvėrimas (su žemės darbais) | 10 kV KL | km | 12900 |  | 0
Vilniaus r. sav. | Paberžės sen. | Darbai | Plastikinio vamzdžio paklojimas ir daugiau kaip 150 mm2 skersp. viengyslio kabelio įvėrimas (su žemės darbais) | 10 kV KL | km | 12900 |  | 0
Vilniaus r. sav. | Riešės sen. | Darbai | Plastikinio vamzdžio paklojimas ir daugiau kaip 150 mm2 skersp. viengyslio kabelio įvėrimas (su žemės darbais) | 10 kV KL | km | 12900 |  | 0
Vilniaus r. sav. | Sužionių sen. | Darbai | Plastikinio vamzdžio paklojimas ir daugiau kaip 150 mm2 skersp. viengyslio kabelio įvėrimas (su žemės darbais) | 10 kV KL | km | 12900 |  | 0
Vilniaus r. sav. | Medininkų sen. | Darbai | 10 kV viengyslio kabelio tiesimas vamzdžiuose kai kabelio skerspjūvis iki 150 mm2 | 10 kV KL | km | 2000 |  | 0
Vilniaus r. sav. | Nemėžio sen. | Darbai | 10 kV viengyslio kabelio tiesimas vamzdžiuose kai kabelio skerspjūvis iki 150 mm2 | 10 kV KL | km | 2000 |  | 0
Vilniaus r. sav. | Rukainių sen. | Darbai | 10 kV viengyslio kabelio tiesimas vamzdžiuose kai kabelio skerspjūvis iki 150 mm2 | 10 kV KL | km | 2000 |  | 0
Vilniaus r. sav. | Šatrininkų sen. | Darbai | 10 kV viengyslio kabelio tiesimas vamzdžiuose kai kabelio skerspjūvis iki 150 mm2 | 10 kV KL | km | 2000 |  | 0
Vilniaus r. sav. | Medininkų sen. | Darbai | 10 kV viengyslio kabelio tiesimas vamzdžiuose kai kabelio skerspjūvis daugiau kaip 150 mm2 | 10 kV KL | km | 2200 |  | 0
Vilniaus r. sav. | Nemėžio sen. | Darbai | 10 kV viengyslio kabelio tiesimas vamzdžiuose kai kabelio skerspjūvis daugiau kaip 150 mm2 | 10 kV KL | km | 2200 |  | 0
Vilniaus r. sav. | Rukainių sen. | Darbai | 10 kV viengyslio kabelio tiesimas vamzdžiuose kai kabelio skerspjūvis daugiau kaip 150 mm2 | 10 kV KL | km | 2200 |  | 0
Vilniaus r. sav. | Šatrininkų sen. | Darbai | 10 kV viengyslio kabelio tiesimas vamzdžiuose kai kabelio skerspjūvis daugiau kaip 150 mm2 | 10 kV KL | km | 2200 |  | 0
Vilniaus r. sav. | Medininkų sen. | Darbai | 10 kV viengyslio kabelio tiesimas blokuose kai kabelio skerspjūvis iki 150 mm2 | 10 kV KL | km | 1500 |  | 0
Vilniaus r. sav. | Nemėžio sen. | Darbai | 10 kV viengyslio kabelio tiesimas blokuose kai kabelio skerspjūvis iki 150 mm2 | 10 kV KL | km | 1500 |  | 0
Vilniaus r. sav. | Rukainių sen. | Darbai | 10 kV viengyslio kabelio tiesimas blokuose kai kabelio skerspjūvis iki 150 mm2 | 10 kV KL | km | 1500 |  | 0
Vilniaus r. sav. | Šatrininkų sen. | Darbai | 10 kV viengyslio kabelio tiesimas blokuose kai kabelio skerspjūvis iki 150 mm2 | 10 kV KL | km | 1500 |  | 0
Vilniaus r. sav. | Medininkų sen. | Darbai | 10 kV viengyslio kabelio tiesimas blokuose kai kabelio skerspjūvis daugiau kaip 150 mm2 | 10 kV KL | km | 1500 |  | 0
Vilniaus r. sav. | Nemėžio sen. | Darbai | 10 kV viengyslio kabelio tiesimas blokuose kai kabelio skerspjūvis daugiau kaip 150 mm2 | 10 kV KL | km | 1500 |  | 0
Vilniaus r. sav. | Rukainių sen. | Darbai | 10 kV viengyslio kabelio tiesimas blokuose kai kabelio skerspjūvis daugiau kaip 150 mm2 | 10 kV KL | km | 1500 |  | 0
Vilniaus r. sav. | Šatrininkų sen. | Darbai | 10 kV viengyslio kabelio tiesimas blokuose kai kabelio skerspjūvis daugiau kaip 150 mm2 | 10 kV KL | km | 1500 |  | 0
Vilniaus r. sav. | Medininkų sen. | Darbai | 10 kV viengyslio kabelio tiesimas laidadėžėse kai kabelio skerspjūvis iki 150 mm2 | 10 kV KL | km | 1200 |  | 0
Vilniaus r. sav. | Nemėžio sen. | Darbai | 10 kV viengyslio kabelio tiesimas laidadėžėse kai kabelio skerspjūvis iki 150 mm2 | 10 kV KL | km | 1200 |  | 0
Vilniaus r. sav. | Rukainių sen. | Darbai | 10 kV viengyslio kabelio tiesimas laidadėžėse kai kabelio skerspjūvis iki 150 mm2 | 10 kV KL | km | 1200 |  | 0
Vilniaus r. sav. | Šatrininkų sen. | Darbai | 10 kV viengyslio kabelio tiesimas laidadėžėse kai kabelio skerspjūvis iki 150 mm2 | 10 kV KL | km | 1200 |  | 0
Vilniaus r. sav. | Medininkų sen. | Darbai | 10 kV viengyslio kabelio tiesimas laidadėžėse, kai kabelio skerspjūvis daugiau kaip 150 mm2 | 10 kV KL | km | 1300 |  | 0
Vilniaus r. sav. | Nemėžio sen. | Darbai | 10 kV viengyslio kabelio tiesimas laidadėžėse, kai kabelio skerspjūvis daugiau kaip 150 mm2 | 10 kV KL | km | 1300 |  | 0
Vilniaus r. sav. | Rukainių sen. | Darbai | 10 kV viengyslio kabelio tiesimas laidadėžėse, kai kabelio skerspjūvis daugiau kaip 150 mm2 | 10 kV KL | km | 1300 |  | 0
Vilniaus r. sav. | Šatrininkų sen. | Darbai | 10 kV viengyslio kabelio tiesimas laidadėžėse, kai kabelio skerspjūvis daugiau kaip 150 mm2 | 10 kV KL | km | 1300 |  | 0
Vilniaus r. sav. | Medininkų sen. | Darbai | 10 kV viengyslio kabelio paklojimas kai kabelio skerspjūvis iki 150 mm2 (su žemės darbais) | 10 kV KL | km | 10000 |  | 0
Vilniaus r. sav. | Nemėžio sen. | Darbai | 10 kV viengyslio kabelio paklojimas kai kabelio skerspjūvis iki 150 mm2 (su žemės darbais) | 10 kV KL | km | 10000 |  | 0
Vilniaus r. sav. | Rukainių sen. | Darbai | 10 kV viengyslio kabelio paklojimas kai kabelio skerspjūvis iki 150 mm2 (su žemės darbais) | 10 kV KL | km | 10000 |  | 0
Vilniaus r. sav. | Šatrininkų sen. | Darbai | 10 kV viengyslio kabelio paklojimas kai kabelio skerspjūvis iki 150 mm2 (su žemės darbais) | 10 kV KL | km | 10000 |  | 0
Vilniaus r. sav. | Medininkų sen. | Darbai | 10 kV viengyslio kabelio paklojimas kai kabelio skerspjūvis daugiau kaip 150 mm2 (su žemės darbais) | 10 kV KL | km | 10000 |  | 0
Vilniaus r. sav. | Nemėžio sen. | Darbai | 10 kV viengyslio kabelio paklojimas kai kabelio skerspjūvis daugiau kaip 150 mm2 (su žemės darbais) | 10 kV KL | km | 10000 |  | 0
Vilniaus r. sav. | Rukainių sen. | Darbai | 10 kV viengyslio kabelio paklojimas kai kabelio skerspjūvis daugiau kaip 150 mm2 (su žemės darbais) | 10 kV KL | km | 10000 |  | 0
Vilniaus r. sav. | Šatrininkų sen. | Darbai | 10 kV viengyslio kabelio paklojimas kai kabelio skerspjūvis daugiau kaip 150 mm2 (su žemės darbais) | 10 kV KL | km | 10000 |  | 0
Vilniaus r. sav. | Medininkų sen. | Darbai | Plastikinio vamzdžio paklojimas ir iki 150 mm2 skersp. viengyslio kabelio įvėrimas (su žemės darbais) | 10 kV KL | km | 10000 |  | 0
Vilniaus r. sav. | Nemėžio sen. | Darbai | Plastikinio vamzdžio paklojimas ir iki 150 mm2 skersp. viengyslio kabelio įvėrimas (su žemės darbais) | 10 kV KL | km | 10000 |  | 0
Vilniaus r. sav. | Rukainių sen. | Darbai | Plastikinio vamzdžio paklojimas ir iki 150 mm2 skersp. viengyslio kabelio įvėrimas (su žemės darbais) | 10 kV KL | km | 10000 |  | 0
Vilniaus r. sav. | Šatrininkų sen. | Darbai | Plastikinio vamzdžio paklojimas ir iki 150 mm2 skersp. viengyslio kabelio įvėrimas (su žemės darbais) | 10 kV KL | km | 10000 |  | 0
Vilniaus r. sav. | Medininkų sen. | Darbai | Plastikinio vamzdžio paklojimas ir daugiau kaip 150 mm2 skersp. viengyslio kabelio įvėrimas (su žemės darbais) | 10 kV KL | km | 12000 |  | 0
Vilniaus r. sav. | Nemėžio sen. | Darbai | Plastikinio vamzdžio paklojimas ir daugiau kaip 150 mm2 skersp. viengyslio kabelio įvėrimas (su žemės darbais) | 10 kV KL | km | 12000 |  | 0
Vilniaus r. sav. | Rukainių sen. | Darbai | Plastikinio vamzdžio paklojimas ir daugiau kaip 150 mm2 skersp. viengyslio kabelio įvėrimas (su žemės darbais) | 10 kV KL | km | 12000 |  | 0
Vilniaus r. sav. | Šatrininkų sen. | Darbai | Plastikinio vamzdžio paklojimas ir daugiau kaip 150 mm2 skersp. viengyslio kabelio įvėrimas (su žemės darbais) | 10 kV KL | km | 12000 |  | 0
Vilniaus r. sav. | Dūkštų sen. | Darbai | 10 kV viengyslio kabelio tiesimas vamzdžiuose kai kabelio skerspjūvis iki 150 mm2 | 10 kV KL | km | 3190 |  | 0
Vilniaus r. sav. | Sudervės sen. | Darbai | 10 kV viengyslio kabelio tiesimas vamzdžiuose kai kabelio skerspjūvis iki 150 mm2 | 10 kV KL | km | 3190 |  | 0
Vilniaus r. sav. | Zujūnų sen. | Darbai | 10 kV viengyslio kabelio tiesimas vamzdžiuose kai kabelio skerspjūvis iki 150 mm2 | 10 kV KL | km | 3190 |  | 0
Vilniaus r. sav. | Dūkštų sen. | Darbai | 10 kV viengyslio kabelio tiesimas vamzdžiuose kai kabelio skerspjūvis daugiau kaip 150 mm2 | 10 kV KL | km | 3757 |  | 0
Vilniaus r. sav. | Sudervės sen. | Darbai | 10 kV viengyslio kabelio tiesimas vamzdžiuose kai kabelio skerspjūvis daugiau kaip 150 mm2 | 10 kV KL | km | 3757 |  | 0
Vilniaus r. sav. | Zujūnų sen. | Darbai | 10 kV viengyslio kabelio tiesimas vamzdžiuose kai kabelio skerspjūvis daugiau kaip 150 mm2 | 10 kV KL | km | 3757 |  | 0
Vilniaus r. sav. | Dūkštų sen. | Darbai | 10 kV viengyslio kabelio tiesimas blokuose kai kabelio skerspjūvis iki 150 mm2 | 10 kV KL | km | 3150 |  | 0
Vilniaus r. sav. | Sudervės sen. | Darbai | 10 kV viengyslio kabelio tiesimas blokuose kai kabelio skerspjūvis iki 150 mm2 | 10 kV KL | km | 3150 |  | 0
Vilniaus r. sav. | Zujūnų sen. | Darbai | 10 kV viengyslio kabelio tiesimas blokuose kai kabelio skerspjūvis iki 150 mm2 | 10 kV KL | km | 3150 |  | 0
Vilniaus r. sav. | Dūkštų sen. | Darbai | 10 kV viengyslio kabelio tiesimas blokuose kai kabelio skerspjūvis daugiau kaip 150 mm2 | 10 kV KL | km | 3740 |  | 0
Vilniaus r. sav. | Sudervės sen. | Darbai | 10 kV viengyslio kabelio tiesimas blokuose kai kabelio skerspjūvis daugiau kaip 150 mm2 | 10 kV KL | km | 3740 |  | 0
Vilniaus r. sav. | Zujūnų sen. | Darbai | 10 kV viengyslio kabelio tiesimas blokuose kai kabelio skerspjūvis daugiau kaip 150 mm2 | 10 kV KL | km | 3740 |  | 0
Vilniaus r. sav. | Dūkštų sen. | Darbai | 10 kV viengyslio kabelio tiesimas laidadėžėse kai kabelio skerspjūvis iki 150 mm2 | 10 kV KL | km | 3114 |  | 0
Vilniaus r. sav. | Sudervės sen. | Darbai | 10 kV viengyslio kabelio tiesimas laidadėžėse kai kabelio skerspjūvis iki 150 mm2 | 10 kV KL | km | 3114 |  | 0
Vilniaus r. sav. | Zujūnų sen. | Darbai | 10 kV viengyslio kabelio tiesimas laidadėžėse kai kabelio skerspjūvis iki 150 mm2 | 10 kV KL | km | 3114 |  | 0
Vilniaus r. sav. | Dūkštų sen. | Darbai | 10 kV viengyslio kabelio tiesimas laidadėžėse, kai kabelio skerspjūvis daugiau kaip 150 mm2 | 10 kV KL | km | 3719 |  | 0
Vilniaus r. sav. | Sudervės sen. | Darbai | 10 kV viengyslio kabelio tiesimas laidadėžėse, kai kabelio skerspjūvis daugiau kaip 150 mm2 | 10 kV KL | km | 3719 |  | 0
Vilniaus r. sav. | Zujūnų sen. | Darbai | 10 kV viengyslio kabelio tiesimas laidadėžėse, kai kabelio skerspjūvis daugiau kaip 150 mm2 | 10 kV KL | km | 3719 |  | 0
Vilniaus r. sav. | Dūkštų sen. | Darbai | 10 kV viengyslio kabelio paklojimas kai kabelio skerspjūvis iki 150 mm2 (su žemės darbais) | 10 kV KL | km | 15886 |  | 0
Vilniaus r. sav. | Sudervės sen. | Darbai | 10 kV viengyslio kabelio paklojimas kai kabelio skerspjūvis iki 150 mm2 (su žemės darbais) | 10 kV KL | km | 15886 |  | 0
Vilniaus r. sav. | Zujūnų sen. | Darbai | 10 kV viengyslio kabelio paklojimas kai kabelio skerspjūvis iki 150 mm2 (su žemės darbais) | 10 kV KL | km | 15886 |  | 0
Vilniaus r. sav. | Dūkštų sen. | Darbai | 10 kV viengyslio kabelio paklojimas kai kabelio skerspjūvis daugiau kaip 150 mm2 (su žemės darbais) | 10 kV KL | km | 17550 |  | 0
Vilniaus r. sav. | Sudervės sen. | Darbai | 10 kV viengyslio kabelio paklojimas kai kabelio skerspjūvis daugiau kaip 150 mm2 (su žemės darbais) | 10 kV KL | km | 17550 |  | 0
Vilniaus r. sav. | Zujūnų sen. | Darbai | 10 kV viengyslio kabelio paklojimas kai kabelio skerspjūvis daugiau kaip 150 mm2 (su žemės darbais) | 10 kV KL | km | 17550 |  | 0
Vilniaus r. sav. | Dūkštų sen. | Darbai | Plastikinio vamzdžio paklojimas ir iki 150 mm2 skersp. viengyslio kabelio įvėrimas (su žemės darbais) | 10 kV KL | km | 4500 |  | 0
Vilniaus r. sav. | Sudervės sen. | Darbai | Plastikinio vamzdžio paklojimas ir iki 150 mm2 skersp. viengyslio kabelio įvėrimas (su žemės darbais) | 10 kV KL | km | 4500 |  | 0
Vilniaus r. sav. | Zujūnų sen. | Darbai | Plastikinio vamzdžio paklojimas ir iki 150 mm2 skersp. viengyslio kabelio įvėrimas (su žemės darbais) | 10 kV KL | km | 4500 |  | 0
Vilniaus r. sav. | Dūkštų sen. | Darbai | Plastikinio vamzdžio paklojimas ir daugiau kaip 150 mm2 skersp. viengyslio kabelio įvėrimas (su žemės darbais) | 10 kV KL | km | 4500 |  | 0
Vilniaus r. sav. | Sudervės sen. | Darbai | Plastikinio vamzdžio paklojimas ir daugiau kaip 150 mm2 skersp. viengyslio kabelio įvėrimas (su žemės darbais) | 10 kV KL | km | 4500 |  | 0
Vilniaus r. sav. | Zujūnų sen. | Darbai | Plastikinio vamzdžio paklojimas ir daugiau kaip 150 mm2 skersp. viengyslio kabelio įvėrimas (su žemės darbais) | 10 kV KL | km | 4500 |  | 0
Vilniaus r. sav. | Juodšilių sen. | Darbai | 10 kV viengyslio kabelio tiesimas vamzdžiuose kai kabelio skerspjūvis iki 150 mm2 | 10 kV KL | km | 3190 |  | 0
Vilniaus r. sav. | Marijampolio sen. | Darbai | 10 kV viengyslio kabelio tiesimas vamzdžiuose kai kabelio skerspjūvis iki 150 mm2 | 10 kV KL | km | 3190 |  | 0
Vilniaus r. sav. | Pagirių sen. | Darbai | 10 kV viengyslio kabelio tiesimas vamzdžiuose kai kabelio skerspjūvis iki 150 mm2 | 10 kV KL | km | 3190 |  | 0
Vilniaus r. sav. | Rudaminos sen. | Darbai | 10 kV viengyslio kabelio tiesimas vamzdžiuose kai kabelio skerspjūvis iki 150 mm2 | 10 kV KL | km | 3190 |  | 0
Vilniaus r. sav. | Juodšilių sen. | Darbai | 10 kV viengyslio kabelio tiesimas vamzdžiuose kai kabelio skerspjūvis daugiau kaip 150 mm2 | 10 kV KL | km | 3757 |  | 0
Vilniaus r. sav. | Marijampolio sen. | Darbai | 10 kV viengyslio kabelio tiesimas vamzdžiuose kai kabelio skerspjūvis daugiau kaip 150 mm2 | 10 kV KL | km | 3757 |  | 0
Vilniaus r. sav. | Pagirių sen. | Darbai | 10 kV viengyslio kabelio tiesimas vamzdžiuose kai kabelio skerspjūvis daugiau kaip 150 mm2 | 10 kV KL | km | 3757 |  | 0
Vilniaus r. sav. | Rudaminos sen. | Darbai | 10 kV viengyslio kabelio tiesimas vamzdžiuose kai kabelio skerspjūvis daugiau kaip 150 mm2 | 10 kV KL | km | 3757 |  | 0
Vilniaus r. sav. | Juodšilių sen. | Darbai | 10 kV viengyslio kabelio tiesimas blokuose kai kabelio skerspjūvis iki 150 mm2 | 10 kV KL | km | 3150 |  | 0
Vilniaus r. sav. | Marijampolio sen. | Darbai | 10 kV viengyslio kabelio tiesimas blokuose kai kabelio skerspjūvis iki 150 mm2 | 10 kV KL | km | 3150 |  | 0
Vilniaus r. sav. | Pagirių sen. | Darbai | 10 kV viengyslio kabelio tiesimas blokuose kai kabelio skerspjūvis iki 150 mm2 | 10 kV KL | km | 3150 |  | 0
Vilniaus r. sav. | Rudaminos sen. | Darbai | 10 kV viengyslio kabelio tiesimas blokuose kai kabelio skerspjūvis iki 150 mm2 | 10 kV KL | km | 3150 |  | 0
Vilniaus r. sav. | Juodšilių sen. | Darbai | 10 kV viengyslio kabelio tiesimas blokuose kai kabelio skerspjūvis daugiau kaip 150 mm2 | 10 kV KL | km | 3740 |  | 0
Vilniaus r. sav. | Marijampolio sen. | Darbai | 10 kV viengyslio kabelio tiesimas blokuose kai kabelio skerspjūvis daugiau kaip 150 mm2 | 10 kV KL | km | 3740 |  | 0
Vilniaus r. sav. | Pagirių sen. | Darbai | 10 kV viengyslio kabelio tiesimas blokuose kai kabelio skerspjūvis daugiau kaip 150 mm2 | 10 kV KL | km | 3740 |  | 0
Vilniaus r. sav. | Rudaminos sen. | Darbai | 10 kV viengyslio kabelio tiesimas blokuose kai kabelio skerspjūvis daugiau kaip 150 mm2 | 10 kV KL | km | 3740 |  | 0
Vilniaus r. sav. | Juodšilių sen. | Darbai | 10 kV viengyslio kabelio tiesimas laidadėžėse kai kabelio skerspjūvis iki 150 mm2 | 10 kV KL | km | 3114 |  | 0
Vilniaus r. sav. | Marijampolio sen. | Darbai | 10 kV viengyslio kabelio tiesimas laidadėžėse kai kabelio skerspjūvis iki 150 mm2 | 10 kV KL | km | 3114 |  | 0
Vilniaus r. sav. | Pagirių sen. | Darbai | 10 kV viengyslio kabelio tiesimas laidadėžėse kai kabelio skerspjūvis iki 150 mm2 | 10 kV KL | km | 3114 |  | 0
Vilniaus r. sav. | Rudaminos sen. | Darbai | 10 kV viengyslio kabelio tiesimas laidadėžėse kai kabelio skerspjūvis iki 150 mm2 | 10 kV KL | km | 3114 |  | 0
Vilniaus r. sav. | Juodšilių sen. | Darbai | 10 kV viengyslio kabelio tiesimas laidadėžėse, kai kabelio skerspjūvis daugiau kaip 150 mm2 | 10 kV KL | km | 3719 |  | 0
Vilniaus r. sav. | Marijampolio sen. | Darbai | 10 kV viengyslio kabelio tiesimas laidadėžėse, kai kabelio skerspjūvis daugiau kaip 150 mm2 | 10 kV KL | km | 3719 |  | 0
Vilniaus r. sav. | Pagirių sen. | Darbai | 10 kV viengyslio kabelio tiesimas laidadėžėse, kai kabelio skerspjūvis daugiau kaip 150 mm2 | 10 kV KL | km | 3719 |  | 0
Vilniaus r. sav. | Rudaminos sen. | Darbai | 10 kV viengyslio kabelio tiesimas laidadėžėse, kai kabelio skerspjūvis daugiau kaip 150 mm2 | 10 kV KL | km | 3719 |  | 0
Vilniaus r. sav. | Juodšilių sen. | Darbai | 10 kV viengyslio kabelio paklojimas kai kabelio skerspjūvis iki 150 mm2 (su žemės darbais) | 10 kV KL | km | 15886 |  | 0
Vilniaus r. sav. | Marijampolio sen. | Darbai | 10 kV viengyslio kabelio paklojimas kai kabelio skerspjūvis iki 150 mm2 (su žemės darbais) | 10 kV KL | km | 15886 |  | 0
Vilniaus r. sav. | Pagirių sen. | Darbai | 10 kV viengyslio kabelio paklojimas kai kabelio skerspjūvis iki 150 mm2 (su žemės darbais) | 10 kV KL | km | 15886 |  | 0
Vilniaus r. sav. | Rudaminos sen. | Darbai | 10 kV viengyslio kabelio paklojimas kai kabelio skerspjūvis iki 150 mm2 (su žemės darbais) | 10 kV KL | km | 15886 |  | 0
Vilniaus r. sav. | Juodšilių sen. | Darbai | 10 kV viengyslio kabelio paklojimas kai kabelio skerspjūvis daugiau kaip 150 mm2 (su žemės darbais) | 10 kV KL | km | 17550 |  | 0
Vilniaus r. sav. | Marijampolio sen. | Darbai | 10 kV viengyslio kabelio paklojimas kai kabelio skerspjūvis daugiau kaip 150 mm2 (su žemės darbais) | 10 kV KL | km | 17550 |  | 0
Vilniaus r. sav. | Pagirių sen. | Darbai | 10 kV viengyslio kabelio paklojimas kai kabelio skerspjūvis daugiau kaip 150 mm2 (su žemės darbais) | 10 kV KL | km | 17550 |  | 0
Vilniaus r. sav. | Rudaminos sen. | Darbai | 10 kV viengyslio kabelio paklojimas kai kabelio skerspjūvis daugiau kaip 150 mm2 (su žemės darbais) | 10 kV KL | km | 17550 |  | 0
Vilniaus r. sav. | Juodšilių sen. | Darbai | Plastikinio vamzdžio paklojimas ir iki 150 mm2 skersp. viengyslio kabelio įvėrimas (su žemės darbais) | 10 kV KL | km | 4500 |  | 0
Vilniaus r. sav. | Marijampolio sen. | Darbai | Plastikinio vamzdžio paklojimas ir iki 150 mm2 skersp. viengyslio kabelio įvėrimas (su žemės darbais) | 10 kV KL | km | 4500 |  | 0
Vilniaus r. sav. | Pagirių sen. | Darbai | Plastikinio vamzdžio paklojimas ir iki 150 mm2 skersp. viengyslio kabelio įvėrimas (su žemės darbais) | 10 kV KL | km | 4500 |  | 0
Vilniaus r. sav. | Rudaminos sen. | Darbai | Plastikinio vamzdžio paklojimas ir iki 150 mm2 skersp. viengyslio kabelio įvėrimas (su žemės darbais) | 10 kV KL | km | 4500 |  | 0
Vilniaus r. sav. | Juodšilių sen. | Darbai | Plastikinio vamzdžio paklojimas ir daugiau kaip 150 mm2 skersp. viengyslio kabelio įvėrimas (su žemės darbais) | 10 kV KL | km | 4500 |  | 0
Vilniaus r. sav. | Marijampolio sen. | Darbai | Plastikinio vamzdžio paklojimas ir daugiau kaip 150 mm2 skersp. viengyslio kabelio įvėrimas (su žemės darbais) | 10 kV KL | km | 4500 |  | 0
Vilniaus r. sav. | Pagirių sen. | Darbai | Plastikinio vamzdžio paklojimas ir daugiau kaip 150 mm2 skersp. viengyslio kabelio įvėrimas (su žemės darbais) | 10 kV KL | km | 4500 |  | 0
Vilniaus r. sav. | Rudaminos sen. | Darbai | Plastikinio vamzdžio paklojimas ir daugiau kaip 150 mm2 skersp. viengyslio kabelio įvėrimas (su žemės darbais) | 10 kV KL | km | 4500 |  | 0
Vilniaus r. sav. | Avižienių sen. | Darbai | 10 kV viengyslio kabelio tiesimas vamzdžiuose kai kabelio skerspjūvis iki 150 mm2 | 10 kV KL | km | 3190 |  | 0
Vilniaus r. sav. | Avižienių sen. | Darbai | 10 kV viengyslio kabelio tiesimas vamzdžiuose kai kabelio skerspjūvis daugiau kaip 150 mm2 | 10 kV KL | km | 3757 |  | 0
Vilniaus r. sav. | Avižienių sen. | Darbai | 10 kV viengyslio kabelio tiesimas blokuose kai kabelio skerspjūvis iki 150 mm2 | 10 kV KL | km | 3150 |  | 0
Vilniaus r. sav. | Avižienių sen. | Darbai | 10 kV viengyslio kabelio tiesimas blokuose kai kabelio skerspjūvis daugiau kaip 150 mm2 | 10 kV KL | km | 3740 |  | 0
Vilniaus r. sav. | Avižienių sen. | Darbai | 10 kV viengyslio kabelio tiesimas laidadėžėse kai kabelio skerspjūvis iki 150 mm2 | 10 kV KL | km | 3114 |  | 0
Vilniaus r. sav. | Avižienių sen. | Darbai | 10 kV viengyslio kabelio tiesimas laidadėžėse, kai kabelio skerspjūvis daugiau kaip 150 mm2 | 10 kV KL | km | 3719 |  | 0
Vilniaus r. sav. | Avižienių sen. | Darbai | 10 kV viengyslio kabelio paklojimas kai kabelio skerspjūvis iki 150 mm2 (su žemės darbais) | 10 kV KL | km | 15880 |  | 0
Vilniaus r. sav. | Avižienių sen. | Darbai | 10 kV viengyslio kabelio paklojimas kai kabelio skerspjūvis daugiau kaip 150 mm2 (su žemės darbais) | 10 kV KL | km | 17550 |  | 0
Vilniaus r. sav. | Avižienių sen. | Darbai | Plastikinio vamzdžio paklojimas ir iki 150 mm2 skersp. viengyslio kabelio įvėrimas (su žemės darbais) | 10 kV KL | km | 11900 |  | 0
Vilniaus r. sav. | Avižienių sen. | Darbai | Plastikinio vamzdžio paklojimas ir daugiau kaip 150 mm2 skersp. viengyslio kabelio įvėrimas (su žemės darbais) | 10 kV KL | km | 12900 |  | 0
Vilniaus r. sav. | Bezdonių sen. | Darbai | 0,4 - 10 kV kabelio tiesimas vamzdžiuose kai kabelio skerspjūvis iki 150 mm2 | 0,4 - 10 kV KL | km | 1460 |  | 0
Vilniaus r. sav. | Buivydžių sen. | Darbai | 0,4 - 10 kV kabelio tiesimas vamzdžiuose kai kabelio skerspjūvis iki 150 mm2 | 0,4 - 10 kV KL | km | 1460 |  | 0
Vilniaus r. sav. | Kalvelių sen. | Darbai | 0,4 - 10 kV kabelio tiesimas vamzdžiuose kai kabelio skerspjūvis iki 150 mm2 | 0,4 - 10 kV KL | km | 1460 |  | 0
Vilniaus r. sav. | Lavoriškių sen. | Darbai | 0,4 - 10 kV kabelio tiesimas vamzdžiuose kai kabelio skerspjūvis iki 150 mm2 | 0,4 - 10 kV KL | km | 1460 |  | 0
Vilniaus r. sav. | Mickūnų sen. | Darbai | 0,4 - 10 kV kabelio tiesimas vamzdžiuose kai kabelio skerspjūvis iki 150 mm2 | 0,4 - 10 kV KL | km | 1460 |  | 0
Vilniaus r. sav. | Bezdonių sen. | Darbai | 0,4 - 10 kV kabelio tiesimas vamzdžiuose kai kabelio skerspjūvis daugiau kaip 150 mm2 | 0,4 - 10 kV KL | km | 1720 |  | 0
Vilniaus r. sav. | Buivydžių sen. | Darbai | 0,4 - 10 kV kabelio tiesimas vamzdžiuose kai kabelio skerspjūvis daugiau kaip 150 mm2 | 0,4 - 10 kV KL | km | 1720 |  | 0
Vilniaus r. sav. | Kalvelių sen. | Darbai | 0,4 - 10 kV kabelio tiesimas vamzdžiuose kai kabelio skerspjūvis daugiau kaip 150 mm2 | 0,4 - 10 kV KL | km | 1720 |  | 0
Vilniaus r. sav. | Lavoriškių sen. | Darbai | 0,4 - 10 kV kabelio tiesimas vamzdžiuose kai kabelio skerspjūvis daugiau kaip 150 mm2 | 0,4 - 10 kV KL | km | 1720 |  | 0
Vilniaus r. sav. | Mickūnų sen. | Darbai | 0,4 - 10 kV kabelio tiesimas vamzdžiuose kai kabelio skerspjūvis daugiau kaip 150 mm2 | 0,4 - 10 kV KL | km | 1720 |  | 0
Vilniaus r. sav. | Bezdonių sen. | Darbai | 0,4 - 10 kV kabelio tiesimas blokuose kai kabelio skerspjūvis iki 150 mm2 | 0,4 - 10 kV KL | km | 1440 |  | 0
Vilniaus r. sav. | Buivydžių sen. | Darbai | 0,4 - 10 kV kabelio tiesimas blokuose kai kabelio skerspjūvis iki 150 mm2 | 0,4 - 10 kV KL | km | 1440 |  | 0
Vilniaus r. sav. | Kalvelių sen. | Darbai | 0,4 - 10 kV kabelio tiesimas blokuose kai kabelio skerspjūvis iki 150 mm2 | 0,4 - 10 kV KL | km | 1440 |  | 0
Vilniaus r. sav. | Lavoriškių sen. | Darbai | 0,4 - 10 kV kabelio tiesimas blokuose kai kabelio skerspjūvis iki 150 mm2 | 0,4 - 10 kV KL | km | 1440 |  | 0
Vilniaus r. sav. | Mickūnų sen. | Darbai | 0,4 - 10 kV kabelio tiesimas blokuose kai kabelio skerspjūvis iki 150 mm2 | 0,4 - 10 kV KL | km | 1440 |  | 0
Vilniaus r. sav. | Bezdonių sen. | Darbai | 0,4 - 10 kV kabelio tiesimas blokuose kai kabelio skerspjūvis daugiau kaip 150 mm2 | 0,4 - 10 kV KL | km | 1710 |  | 0
Vilniaus r. sav. | Buivydžių sen. | Darbai | 0,4 - 10 kV kabelio tiesimas blokuose kai kabelio skerspjūvis daugiau kaip 150 mm2 | 0,4 - 10 kV KL | km | 1710 |  | 0
Vilniaus r. sav. | Kalvelių sen. | Darbai | 0,4 - 10 kV kabelio tiesimas blokuose kai kabelio skerspjūvis daugiau kaip 150 mm2 | 0,4 - 10 kV KL | km | 1710 |  | 0
Vilniaus r. sav. | Lavoriškių sen. | Darbai | 0,4 - 10 kV kabelio tiesimas blokuose kai kabelio skerspjūvis daugiau kaip 150 mm2 | 0,4 - 10 kV KL | km | 1710 |  | 0
Vilniaus r. sav. | Mickūnų sen. | Darbai | 0,4 - 10 kV kabelio tiesimas blokuose kai kabelio skerspjūvis daugiau kaip 150 mm2 | 0,4 - 10 kV KL | km | 1710 |  | 0
Vilniaus r. sav. | Bezdonių sen. | Darbai | 0,4 - 10 kV kabelio tiesimas laidadėžėse kai kabelio skerspjūvis iki 150 mm2 | 0,4 - 10 kV KL | km | 1424 |  | 0
Vilniaus r. sav. | Buivydžių sen. | Darbai | 0,4 - 10 kV kabelio tiesimas laidadėžėse kai kabelio skerspjūvis iki 150 mm2 | 0,4 - 10 kV KL | km | 1424 |  | 0
Vilniaus r. sav. | Kalvelių sen. | Darbai | 0,4 - 10 kV kabelio tiesimas laidadėžėse kai kabelio skerspjūvis iki 150 mm2 | 0,4 - 10 kV KL | km | 1424 |  | 0
Vilniaus r. sav. | Lavoriškių sen. | Darbai | 0,4 - 10 kV kabelio tiesimas laidadėžėse kai kabelio skerspjūvis iki 150 mm2 | 0,4 - 10 kV KL | km | 1424 |  | 0
Vilniaus r. sav. | Mickūnų sen. | Darbai | 0,4 - 10 kV kabelio tiesimas laidadėžėse kai kabelio skerspjūvis iki 150 mm2 | 0,4 - 10 kV KL | km | 1424 |  | 0
Vilniaus r. sav. | Bezdonių sen. | Darbai | 0,4 - 10 kV kabelio tiesimas laidadėžėse, kai kabelio skerspjūvis daugiau kaip 150 mm2 | 0,4 - 10 kV KL | km | 1700 |  | 0
Vilniaus r. sav. | Buivydžių sen. | Darbai | 0,4 - 10 kV kabelio tiesimas laidadėžėse, kai kabelio skerspjūvis daugiau kaip 150 mm2 | 0,4 - 10 kV KL | km | 1700 |  | 0
Vilniaus r. sav. | Kalvelių sen. | Darbai | 0,4 - 10 kV kabelio tiesimas laidadėžėse, kai kabelio skerspjūvis daugiau kaip 150 mm2 | 0,4 - 10 kV KL | km | 1700 |  | 0
Vilniaus r. sav. | Lavoriškių sen. | Darbai | 0,4 - 10 kV kabelio tiesimas laidadėžėse, kai kabelio skerspjūvis daugiau kaip 150 mm2 | 0,4 - 10 kV KL | km | 1700 |  | 0
Vilniaus r. sav. | Mickūnų sen. | Darbai | 0,4 - 10 kV kabelio tiesimas laidadėžėse, kai kabelio skerspjūvis daugiau kaip 150 mm2 | 0,4 - 10 kV KL | km | 1700 |  | 0
Vilniaus r. sav. | Bezdonių sen. | Darbai | 0,4 - 10 kV kabelio paklojimas kai kabelio skerspjūvis iki 150 mm2 (su žemės darbais) | 0,4 - 10 kV KL | km | 7262 |  | 0
Vilniaus r. sav. | Buivydžių sen. | Darbai | 0,4 - 10 kV kabelio paklojimas kai kabelio skerspjūvis iki 150 mm2 (su žemės darbais) | 0,4 - 10 kV KL | km | 7262 |  | 0
Vilniaus r. sav. | Kalvelių sen. | Darbai | 0,4 - 10 kV kabelio paklojimas kai kabelio skerspjūvis iki 150 mm2 (su žemės darbais) | 0,4 - 10 kV KL | km | 7262 |  | 0
Vilniaus r. sav. | Lavoriškių sen. | Darbai | 0,4 - 10 kV kabelio paklojimas kai kabelio skerspjūvis iki 150 mm2 (su žemės darbais) | 0,4 - 10 kV KL | km | 7262 |  | 0
Vilniaus r. sav. | Mickūnų sen. | Darbai | 0,4 - 10 kV kabelio paklojimas kai kabelio skerspjūvis iki 150 mm2 (su žemės darbais) | 0,4 - 10 kV KL | km | 7262 |  | 0
Vilniaus r. sav. | Bezdonių sen. | Darbai | 0,4-10 kV kabelio paklojimas kai kabelio skerspjūvis daugiau kaip 150 mm2 (su žemės darbais) | 0,4 - 10 kV KL | km | 8023 |  | 0
Vilniaus r. sav. | Buivydžių sen. | Darbai | 0,4-10 kV kabelio paklojimas kai kabelio skerspjūvis daugiau kaip 150 mm2 (su žemės darbais) | 0,4 - 10 kV KL | km | 8023 |  | 0
Vilniaus r. sav. | Kalvelių sen. | Darbai | 0,4-10 kV kabelio paklojimas kai kabelio skerspjūvis daugiau kaip 150 mm2 (su žemės darbais) | 0,4 - 10 kV KL | km | 8023 |  | 0
Vilniaus r. sav. | Lavoriškių sen. | Darbai | 0,4-10 kV kabelio paklojimas kai kabelio skerspjūvis daugiau kaip 150 mm2 (su žemės darbais) | 0,4 - 10 kV KL | km | 8023 |  | 0
Vilniaus r. sav. | Mickūnų sen. | Darbai | 0,4-10 kV kabelio paklojimas kai kabelio skerspjūvis daugiau kaip 150 mm2 (su žemės darbais) | 0,4 - 10 kV KL | km | 8023 |  | 0
Vilniaus r. sav. | Bezdonių sen. | Darbai | Plastikinio vamzdžio paklojimas ir iki 150 mm2 skersp. kabelio įvėrimas (su žemės darbais) | 0,4 - 10 kV KL | km | 7200 |  | 0
Vilniaus r. sav. | Buivydžių sen. | Darbai | Plastikinio vamzdžio paklojimas ir iki 150 mm2 skersp. kabelio įvėrimas (su žemės darbais) | 0,4 - 10 kV KL | km | 7200 |  | 0
Vilniaus r. sav. | Kalvelių sen. | Darbai | Plastikinio vamzdžio paklojimas ir iki 150 mm2 skersp. kabelio įvėrimas (su žemės darbais) | 0,4 - 10 kV KL | km | 7200 |  | 0
Vilniaus r. sav. | Lavoriškių sen. | Darbai | Plastikinio vamzdžio paklojimas ir iki 150 mm2 skersp. kabelio įvėrimas (su žemės darbais) | 0,4 - 10 kV KL | km | 7200 |  | 0
Vilniaus r. sav. | Mickūnų sen. | Darbai | Plastikinio vamzdžio paklojimas ir iki 150 mm2 skersp. kabelio įvėrimas (su žemės darbais) | 0,4 - 10 kV KL | km | 7200 |  | 0
Vilniaus r. sav. | Bezdonių sen. | Darbai | Plastikinio vamzdžio paklojimas ir daugiau kaip 150 mm2 kabelio skersp. įvėrimas (su žemės darbais) | 0,4 - 10 kV KL | km | 7878 |  | 0
Vilniaus r. sav. | Buivydžių sen. | Darbai | Plastikinio vamzdžio paklojimas ir daugiau kaip 150 mm2 kabelio skersp. įvėrimas (su žemės darbais) | 0,4 - 10 kV KL | km | 7878 |  | 0
Vilniaus r. sav. | Kalvelių sen. | Darbai | Plastikinio vamzdžio paklojimas ir daugiau kaip 150 mm2 kabelio skersp. įvėrimas (su žemės darbais) | 0,4 - 10 kV KL | km | 7878 |  | 0
Vilniaus r. sav. | Lavoriškių sen. | Darbai | Plastikinio vamzdžio paklojimas ir daugiau kaip 150 mm2 kabelio skersp. įvėrimas (su žemės darbais) | 0,4 - 10 kV KL | km | 7878 |  | 0
Vilniaus r. sav. | Mickūnų sen. | Darbai | Plastikinio vamzdžio paklojimas ir daugiau kaip 150 mm2 kabelio skersp. įvėrimas (su žemės darbais) | 0,4 - 10 kV KL | km | 7878 |  | 0
Vilniaus r. sav. | Maišiagalos sen. | Darbai | 0,4 - 10 kV kabelio tiesimas vamzdžiuose kai kabelio skerspjūvis iki 150 mm2 | 0,4 - 10 kV KL | km | 1460 |  | 0
Vilniaus r. sav. | Nemenčinės miesto sen. | Darbai | 0,4 - 10 kV kabelio tiesimas vamzdžiuose kai kabelio skerspjūvis iki 150 mm2 | 0,4 - 10 kV KL | km | 1460 |  | 0
Vilniaus r. sav. | Nemenčinės sen. | Darbai | 0,4 - 10 kV kabelio tiesimas vamzdžiuose kai kabelio skerspjūvis iki 150 mm2 | 0,4 - 10 kV KL | km | 1460 |  | 0
Vilniaus r. sav. | Paberžės sen. | Darbai | 0,4 - 10 kV kabelio tiesimas vamzdžiuose kai kabelio skerspjūvis iki 150 mm2 | 0,4 - 10 kV KL | km | 1460 |  | 0
Vilniaus r. sav. | Riešės sen. | Darbai | 0,4 - 10 kV kabelio tiesimas vamzdžiuose kai kabelio skerspjūvis iki 150 mm2 | 0,4 - 10 kV KL | km | 1460 |  | 0
Vilniaus r. sav. | Sužionių sen. | Darbai | 0,4 - 10 kV kabelio tiesimas vamzdžiuose kai kabelio skerspjūvis iki 150 mm2 | 0,4 - 10 kV KL | km | 1460 |  | 0
Vilniaus r. sav. | Maišiagalos sen. | Darbai | 0,4 - 10 kV kabelio tiesimas vamzdžiuose kai kabelio skerspjūvis daugiau kaip 150 mm2 | 0,4 - 10 kV KL | km | 1720 |  | 0
Vilniaus r. sav. | Nemenčinės miesto sen. | Darbai | 0,4 - 10 kV kabelio tiesimas vamzdžiuose kai kabelio skerspjūvis daugiau kaip 150 mm2 | 0,4 - 10 kV KL | km | 1720 |  | 0
Vilniaus r. sav. | Nemenčinės sen. | Darbai | 0,4 - 10 kV kabelio tiesimas vamzdžiuose kai kabelio skerspjūvis daugiau kaip 150 mm2 | 0,4 - 10 kV KL | km | 1720 |  | 0
Vilniaus r. sav. | Paberžės sen. | Darbai | 0,4 - 10 kV kabelio tiesimas vamzdžiuose kai kabelio skerspjūvis daugiau kaip 150 mm2 | 0,4 - 10 kV KL | km | 1720 |  | 0
Vilniaus r. sav. | Riešės sen. | Darbai | 0,4 - 10 kV kabelio tiesimas vamzdžiuose kai kabelio skerspjūvis daugiau kaip 150 mm2 | 0,4 - 10 kV KL | km | 1720 |  | 0
Vilniaus r. sav. | Sužionių sen. | Darbai | 0,4 - 10 kV kabelio tiesimas vamzdžiuose kai kabelio skerspjūvis daugiau kaip 150 mm2 | 0,4 - 10 kV KL | km | 1720 |  | 0
Vilniaus r. sav. | Maišiagalos sen. | Darbai | 0,4 - 10 kV kabelio tiesimas blokuose kai kabelio skerspjūvis iki 150 mm2 | 0,4 - 10 kV KL | km | 1440 |  | 0
Vilniaus r. sav. | Nemenčinės miesto sen. | Darbai | 0,4 - 10 kV kabelio tiesimas blokuose kai kabelio skerspjūvis iki 150 mm2 | 0,4 - 10 kV KL | km | 1440 |  | 0
Vilniaus r. sav. | Nemenčinės sen. | Darbai | 0,4 - 10 kV kabelio tiesimas blokuose kai kabelio skerspjūvis iki 150 mm2 | 0,4 - 10 kV KL | km | 1440 |  | 0
Vilniaus r. sav. | Paberžės sen. | Darbai | 0,4 - 10 kV kabelio tiesimas blokuose kai kabelio skerspjūvis iki 150 mm2 | 0,4 - 10 kV KL | km | 1440 |  | 0
Vilniaus r. sav. | Riešės sen. | Darbai | 0,4 - 10 kV kabelio tiesimas blokuose kai kabelio skerspjūvis iki 150 mm2 | 0,4 - 10 kV KL | km | 1440 |  | 0
Vilniaus r. sav. | Sužionių sen. | Darbai | 0,4 - 10 kV kabelio tiesimas blokuose kai kabelio skerspjūvis iki 150 mm2 | 0,4 - 10 kV KL | km | 1440 |  | 0
Vilniaus r. sav. | Maišiagalos sen. | Darbai | 0,4 - 10 kV kabelio tiesimas blokuose kai kabelio skerspjūvis daugiau kaip 150 mm2 | 0,4 - 10 kV KL | km | 1710 |  | 0
Vilniaus r. sav. | Nemenčinės miesto sen. | Darbai | 0,4 - 10 kV kabelio tiesimas blokuose kai kabelio skerspjūvis daugiau kaip 150 mm2 | 0,4 - 10 kV KL | km | 1710 |  | 0
Vilniaus r. sav. | Nemenčinės sen. | Darbai | 0,4 - 10 kV kabelio tiesimas blokuose kai kabelio skerspjūvis daugiau kaip 150 mm2 | 0,4 - 10 kV KL | km | 1710 |  | 0
Vilniaus r. sav. | Paberžės sen. | Darbai | 0,4 - 10 kV kabelio tiesimas blokuose kai kabelio skerspjūvis daugiau kaip 150 mm2 | 0,4 - 10 kV KL | km | 1710 |  | 0
Vilniaus r. sav. | Riešės sen. | Darbai | 0,4 - 10 kV kabelio tiesimas blokuose kai kabelio skerspjūvis daugiau kaip 150 mm2 | 0,4 - 10 kV KL | km | 1710 |  | 0
Vilniaus r. sav. | Sužionių sen. | Darbai | 0,4 - 10 kV kabelio tiesimas blokuose kai kabelio skerspjūvis daugiau kaip 150 mm2 | 0,4 - 10 kV KL | km | 1710 |  | 0
Vilniaus r. sav. | Maišiagalos sen. | Darbai | 0,4 - 10 kV kabelio tiesimas laidadėžėse kai kabelio skerspjūvis iki 150 mm2 | 0,4 - 10 kV KL | km | 1424 |  | 0
Vilniaus r. sav. | Nemenčinės miesto sen. | Darbai | 0,4 - 10 kV kabelio tiesimas laidadėžėse kai kabelio skerspjūvis iki 150 mm2 | 0,4 - 10 kV KL | km | 1424 |  | 0
Vilniaus r. sav. | Nemenčinės sen. | Darbai | 0,4 - 10 kV kabelio tiesimas laidadėžėse kai kabelio skerspjūvis iki 150 mm2 | 0,4 - 10 kV KL | km | 1424 |  | 0
Vilniaus r. sav. | Paberžės sen. | Darbai | 0,4 - 10 kV kabelio tiesimas laidadėžėse kai kabelio skerspjūvis iki 150 mm2 | 0,4 - 10 kV KL | km | 1424 |  | 0
Vilniaus r. sav. | Riešės sen. | Darbai | 0,4 - 10 kV kabelio tiesimas laidadėžėse kai kabelio skerspjūvis iki 150 mm2 | 0,4 - 10 kV KL | km | 1424 |  | 0
Vilniaus r. sav. | Sužionių sen. | Darbai | 0,4 - 10 kV kabelio tiesimas laidadėžėse kai kabelio skerspjūvis iki 150 mm2 | 0,4 - 10 kV KL | km | 1424 |  | 0
Vilniaus r. sav. | Maišiagalos sen. | Darbai | 0,4 - 10 kV kabelio tiesimas laidadėžėse, kai kabelio skerspjūvis daugiau kaip 150 mm2 | 0,4 - 10 kV KL | km | 1700 |  | 0
Vilniaus r. sav. | Nemenčinės miesto sen. | Darbai | 0,4 - 10 kV kabelio tiesimas laidadėžėse, kai kabelio skerspjūvis daugiau kaip 150 mm2 | 0,4 - 10 kV KL | km | 1700 |  | 0
Vilniaus r. sav. | Nemenčinės sen. | Darbai | 0,4 - 10 kV kabelio tiesimas laidadėžėse, kai kabelio skerspjūvis daugiau kaip 150 mm2 | 0,4 - 10 kV KL | km | 1700 |  | 0
Vilniaus r. sav. | Paberžės sen. | Darbai | 0,4 - 10 kV kabelio tiesimas laidadėžėse, kai kabelio skerspjūvis daugiau kaip 150 mm2 | 0,4 - 10 kV KL | km | 1700 |  | 0
Vilniaus r. sav. | Riešės sen. | Darbai | 0,4 - 10 kV kabelio tiesimas laidadėžėse, kai kabelio skerspjūvis daugiau kaip 150 mm2 | 0,4 - 10 kV KL | km | 1700 |  | 0
Vilniaus r. sav. | Sužionių sen. | Darbai | 0,4 - 10 kV kabelio tiesimas laidadėžėse, kai kabelio skerspjūvis daugiau kaip 150 mm2 | 0,4 - 10 kV KL | km | 1700 |  | 0
Vilniaus r. sav. | Maišiagalos sen. | Darbai | 0,4 - 10 kV kabelio paklojimas kai kabelio skerspjūvis iki 150 mm2 (su žemės darbais) | 0,4 - 10 kV KL | km | 7262 |  | 0
Vilniaus r. sav. | Nemenčinės miesto sen. | Darbai | 0,4 - 10 kV kabelio paklojimas kai kabelio skerspjūvis iki 150 mm2 (su žemės darbais) | 0,4 - 10 kV KL | km | 7262 |  | 0
Vilniaus r. sav. | Nemenčinės sen. | Darbai | 0,4 - 10 kV kabelio paklojimas kai kabelio skerspjūvis iki 150 mm2 (su žemės darbais) | 0,4 - 10 kV KL | km | 7262 |  | 0
Vilniaus r. sav. | Paberžės sen. | Darbai | 0,4 - 10 kV kabelio paklojimas kai kabelio skerspjūvis iki 150 mm2 (su žemės darbais) | 0,4 - 10 kV KL | km | 7262 |  | 0
Vilniaus r. sav. | Riešės sen. | Darbai | 0,4 - 10 kV kabelio paklojimas kai kabelio skerspjūvis iki 150 mm2 (su žemės darbais) | 0,4 - 10 kV KL | km | 7262 |  | 0
Vilniaus r. sav. | Sužionių sen. | Darbai | 0,4 - 10 kV kabelio paklojimas kai kabelio skerspjūvis iki 150 mm2 (su žemės darbais) | 0,4 - 10 kV KL | km | 7262 |  | 0
Vilniaus r. sav. | Maišiagalos sen. | Darbai | 0,4-10 kV kabelio paklojimas kai kabelio skerspjūvis daugiau kaip 150 mm2 (su žemės darbais) | 0,4 - 10 kV KL | km | 8023 |  | 0
Vilniaus r. sav. | Nemenčinės miesto sen. | Darbai | 0,4-10 kV kabelio paklojimas kai kabelio skerspjūvis daugiau kaip 150 mm2 (su žemės darbais) | 0,4 - 10 kV KL | km | 8023 |  | 0
Vilniaus r. sav. | Nemenčinės sen. | Darbai | 0,4-10 kV kabelio paklojimas kai kabelio skerspjūvis daugiau kaip 150 mm2 (su žemės darbais) | 0,4 - 10 kV KL | km | 8023 |  | 0
Vilniaus r. sav. | Paberžės sen. | Darbai | 0,4-10 kV kabelio paklojimas kai kabelio skerspjūvis daugiau kaip 150 mm2 (su žemės darbais) | 0,4 - 10 kV KL | km | 8023 |  | 0
Vilniaus r. sav. | Riešės sen. | Darbai | 0,4-10 kV kabelio paklojimas kai kabelio skerspjūvis daugiau kaip 150 mm2 (su žemės darbais) | 0,4 - 10 kV KL | km | 8023 |  | 0
Vilniaus r. sav. | Sužionių sen. | Darbai | 0,4-10 kV kabelio paklojimas kai kabelio skerspjūvis daugiau kaip 150 mm2 (su žemės darbais) | 0,4 - 10 kV KL | km | 8023 |  | 0
Vilniaus r. sav. | Maišiagalos sen. | Darbai | Plastikinio vamzdžio paklojimas ir iki 150 mm2 skersp. kabelio įvėrimas (su žemės darbais) | 0,4 - 10 kV KL | km | 7200 |  | 0
Vilniaus r. sav. | Nemenčinės miesto sen. | Darbai | Plastikinio vamzdžio paklojimas ir iki 150 mm2 skersp. kabelio įvėrimas (su žemės darbais) | 0,4 - 10 kV KL | km | 7200 |  | 0
Vilniaus r. sav. | Nemenčinės sen. | Darbai | Plastikinio vamzdžio paklojimas ir iki 150 mm2 skersp. kabelio įvėrimas (su žemės darbais) | 0,4 - 10 kV KL | km | 7200 |  | 0
Vilniaus r. sav. | Paberžės sen. | Darbai | Plastikinio vamzdžio paklojimas ir iki 150 mm2 skersp. kabelio įvėrimas (su žemės darbais) | 0,4 - 10 kV KL | km | 7200 |  | 0
Vilniaus r. sav. | Riešės sen. | Darbai | Plastikinio vamzdžio paklojimas ir iki 150 mm2 skersp. kabelio įvėrimas (su žemės darbais) | 0,4 - 10 kV KL | km | 7200 |  | 0
Vilniaus r. sav. | Sužionių sen. | Darbai | Plastikinio vamzdžio paklojimas ir iki 150 mm2 skersp. kabelio įvėrimas (su žemės darbais) | 0,4 - 10 kV KL | km | 7200 |  | 0
Vilniaus r. sav. | Maišiagalos sen. | Darbai | Plastikinio vamzdžio paklojimas ir daugiau kaip 150 mm2 kabelio skersp. įvėrimas (su žemės darbais) | 0,4 - 10 kV KL | km | 7878 |  | 0
Vilniaus r. sav. | Nemenčinės miesto sen. | Darbai | Plastikinio vamzdžio paklojimas ir daugiau kaip 150 mm2 kabelio skersp. įvėrimas (su žemės darbais) | 0,4 - 10 kV KL | km | 7878 |  | 0
Vilniaus r. sav. | Nemenčinės sen. | Darbai | Plastikinio vamzdžio paklojimas ir daugiau kaip 150 mm2 kabelio skersp. įvėrimas (su žemės darbais) | 0,4 - 10 kV KL | km | 7878 |  | 0
Vilniaus r. sav. | Paberžės sen. | Darbai | Plastikinio vamzdžio paklojimas ir daugiau kaip 150 mm2 kabelio skersp. įvėrimas (su žemės darbais) | 0,4 - 10 kV KL | km | 7878 |  | 0
Vilniaus r. sav. | Riešės sen. | Darbai | Plastikinio vamzdžio paklojimas ir daugiau kaip 150 mm2 kabelio skersp. įvėrimas (su žemės darbais) | 0,4 - 10 kV KL | km | 7878 |  | 0
Vilniaus r. sav. | Sužionių sen. | Darbai | Plastikinio vamzdžio paklojimas ir daugiau kaip 150 mm2 kabelio skersp. įvėrimas (su žemės darbais) | 0,4 - 10 kV KL | km | 7878 |  | 0
Vilniaus r. sav. | Medininkų sen. | Darbai | 0,4 - 10 kV kabelio tiesimas vamzdžiuose kai kabelio skerspjūvis iki 150 mm2 | 0,4 - 10 kV KL | km | 1460 |  | 0
Vilniaus r. sav. | Nemėžio sen. | Darbai | 0,4 - 10 kV kabelio tiesimas vamzdžiuose kai kabelio skerspjūvis iki 150 mm2 | 0,4 - 10 kV KL | km | 1460 |  | 0
Vilniaus r. sav. | Rukainių sen. | Darbai | 0,4 - 10 kV kabelio tiesimas vamzdžiuose kai kabelio skerspjūvis iki 150 mm2 | 0,4 - 10 kV KL | km | 1460 |  | 0
Vilniaus r. sav. | Šatrininkų sen. | Darbai | 0,4 - 10 kV kabelio tiesimas vamzdžiuose kai kabelio skerspjūvis iki 150 mm2 | 0,4 - 10 kV KL | km | 1460 |  | 0
Vilniaus r. sav. | Medininkų sen. | Darbai | 0,4 - 10 kV kabelio tiesimas vamzdžiuose kai kabelio skerspjūvis daugiau kaip 150 mm2 | 0,4 - 10 kV KL | km | 1500 |  | 0
Vilniaus r. sav. | Nemėžio sen. | Darbai | 0,4 - 10 kV kabelio tiesimas vamzdžiuose kai kabelio skerspjūvis daugiau kaip 150 mm2 | 0,4 - 10 kV KL | km | 1500 |  | 0
Vilniaus r. sav. | Rukainių sen. | Darbai | 0,4 - 10 kV kabelio tiesimas vamzdžiuose kai kabelio skerspjūvis daugiau kaip 150 mm2 | 0,4 - 10 kV KL | km | 1500 |  | 0
Vilniaus r. sav. | Šatrininkų sen. | Darbai | 0,4 - 10 kV kabelio tiesimas vamzdžiuose kai kabelio skerspjūvis daugiau kaip 150 mm2 | 0,4 - 10 kV KL | km | 1500 |  | 0
Vilniaus r. sav. | Medininkų sen. | Darbai | 0,4 - 10 kV kabelio tiesimas blokuose kai kabelio skerspjūvis iki 150 mm2 | 0,4 - 10 kV KL | km | 1000 |  | 0
Vilniaus r. sav. | Nemėžio sen. | Darbai | 0,4 - 10 kV kabelio tiesimas blokuose kai kabelio skerspjūvis iki 150 mm2 | 0,4 - 10 kV KL | km | 1000 |  | 0
Vilniaus r. sav. | Rukainių sen. | Darbai | 0,4 - 10 kV kabelio tiesimas blokuose kai kabelio skerspjūvis iki 150 mm2 | 0,4 - 10 kV KL | km | 1000 |  | 0
Vilniaus r. sav. | Šatrininkų sen. | Darbai | 0,4 - 10 kV kabelio tiesimas blokuose kai kabelio skerspjūvis iki 150 mm2 | 0,4 - 10 kV KL | km | 1000 |  | 0
Vilniaus r. sav. | Medininkų sen. | Darbai | 0,4 - 10 kV kabelio tiesimas blokuose kai kabelio skerspjūvis daugiau kaip 150 mm2 | 0,4 - 10 kV KL | km | 1100 |  | 0
Vilniaus r. sav. | Nemėžio sen. | Darbai | 0,4 - 10 kV kabelio tiesimas blokuose kai kabelio skerspjūvis daugiau kaip 150 mm2 | 0,4 - 10 kV KL | km | 1100 |  | 0
Vilniaus r. sav. | Rukainių sen. | Darbai | 0,4 - 10 kV kabelio tiesimas blokuose kai kabelio skerspjūvis daugiau kaip 150 mm2 | 0,4 - 10 kV KL | km | 1100 |  | 0
Vilniaus r. sav. | Šatrininkų sen. | Darbai | 0,4 - 10 kV kabelio tiesimas blokuose kai kabelio skerspjūvis daugiau kaip 150 mm2 | 0,4 - 10 kV KL | km | 1100 |  | 0
Vilniaus r. sav. | Medininkų sen. | Darbai | 0,4 - 10 kV kabelio tiesimas laidadėžėse kai kabelio skerspjūvis iki 150 mm2 | 0,4 - 10 kV KL | km | 500 |  | 0
Vilniaus r. sav. | Nemėžio sen. | Darbai | 0,4 - 10 kV kabelio tiesimas laidadėžėse kai kabelio skerspjūvis iki 150 mm2 | 0,4 - 10 kV KL | km | 500 |  | 0
Vilniaus r. sav. | Rukainių sen. | Darbai | 0,4 - 10 kV kabelio tiesimas laidadėžėse kai kabelio skerspjūvis iki 150 mm2 | 0,4 - 10 kV KL | km | 500 |  | 0
Vilniaus r. sav. | Šatrininkų sen. | Darbai | 0,4 - 10 kV kabelio tiesimas laidadėžėse kai kabelio skerspjūvis iki 150 mm2 | 0,4 - 10 kV KL | km | 500 |  | 0
Vilniaus r. sav. | Medininkų sen. | Darbai | 0,4 - 10 kV kabelio tiesimas laidadėžėse, kai kabelio skerspjūvis daugiau kaip 150 mm2 | 0,4 - 10 kV KL | km | 600 |  | 0
Vilniaus r. sav. | Nemėžio sen. | Darbai | 0,4 - 10 kV kabelio tiesimas laidadėžėse, kai kabelio skerspjūvis daugiau kaip 150 mm2 | 0,4 - 10 kV KL | km | 600 |  | 0
Vilniaus r. sav. | Rukainių sen. | Darbai | 0,4 - 10 kV kabelio tiesimas laidadėžėse, kai kabelio skerspjūvis daugiau kaip 150 mm2 | 0,4 - 10 kV KL | km | 600 |  | 0
Vilniaus r. sav. | Šatrininkų sen. | Darbai | 0,4 - 10 kV kabelio tiesimas laidadėžėse, kai kabelio skerspjūvis daugiau kaip 150 mm2 | 0,4 - 10 kV KL | km | 600 |  | 0
Vilniaus r. sav. | Medininkų sen. | Darbai | 0,4 - 10 kV kabelio paklojimas kai kabelio skerspjūvis iki 150 mm2 (su žemės darbais) | 0,4 - 10 kV KL | km | 7000 |  | 0
Vilniaus r. sav. | Nemėžio sen. | Darbai | 0,4 - 10 kV kabelio paklojimas kai kabelio skerspjūvis iki 150 mm2 (su žemės darbais) | 0,4 - 10 kV KL | km | 7000 |  | 0
Vilniaus r. sav. | Rukainių sen. | Darbai | 0,4 - 10 kV kabelio paklojimas kai kabelio skerspjūvis iki 150 mm2 (su žemės darbais) | 0,4 - 10 kV KL | km | 7000 |  | 0
Vilniaus r. sav. | Šatrininkų sen. | Darbai | 0,4 - 10 kV kabelio paklojimas kai kabelio skerspjūvis iki 150 mm2 (su žemės darbais) | 0,4 - 10 kV KL | km | 7000 |  | 0
Vilniaus r. sav. | Medininkų sen. | Darbai | 0,4-10 kV kabelio paklojimas kai kabelio skerspjūvis daugiau kaip 150 mm2 (su žemės darbais) | 0,4 - 10 kV KL | km | 8000 |  | 0
Vilniaus r. sav. | Nemėžio sen. | Darbai | 0,4-10 kV kabelio paklojimas kai kabelio skerspjūvis daugiau kaip 150 mm2 (su žemės darbais) | 0,4 - 10 kV KL | km | 8000 |  | 0
Vilniaus r. sav. | Rukainių sen. | Darbai | 0,4-10 kV kabelio paklojimas kai kabelio skerspjūvis daugiau kaip 150 mm2 (su žemės darbais) | 0,4 - 10 kV KL | km | 8000 |  | 0
Vilniaus r. sav. | Šatrininkų sen. | Darbai | 0,4-10 kV kabelio paklojimas kai kabelio skerspjūvis daugiau kaip 150 mm2 (su žemės darbais) | 0,4 - 10 kV KL | km | 8000 |  | 0
Vilniaus r. sav. | Medininkų sen. | Darbai | Plastikinio vamzdžio paklojimas ir iki 150 mm2 skersp. kabelio įvėrimas (su žemės darbais) | 0,4 - 10 kV KL | km | 7200 |  | 0
Vilniaus r. sav. | Nemėžio sen. | Darbai | Plastikinio vamzdžio paklojimas ir iki 150 mm2 skersp. kabelio įvėrimas (su žemės darbais) | 0,4 - 10 kV KL | km | 7200 |  | 0
Vilniaus r. sav. | Rukainių sen. | Darbai | Plastikinio vamzdžio paklojimas ir iki 150 mm2 skersp. kabelio įvėrimas (su žemės darbais) | 0,4 - 10 kV KL | km | 7200 |  | 0
Vilniaus r. sav. | Šatrininkų sen. | Darbai | Plastikinio vamzdžio paklojimas ir iki 150 mm2 skersp. kabelio įvėrimas (su žemės darbais) | 0,4 - 10 kV KL | km | 7200 |  | 0
Vilniaus r. sav. | Medininkų sen. | Darbai | Plastikinio vamzdžio paklojimas ir daugiau kaip 150 mm2 kabelio skersp. įvėrimas (su žemės darbais) | 0,4 - 10 kV KL | km | 7870 |  | 0
Vilniaus r. sav. | Nemėžio sen. | Darbai | Plastikinio vamzdžio paklojimas ir daugiau kaip 150 mm2 kabelio skersp. įvėrimas (su žemės darbais) | 0,4 - 10 kV KL | km | 7870 |  | 0
Vilniaus r. sav. | Rukainių sen. | Darbai | Plastikinio vamzdžio paklojimas ir daugiau kaip 150 mm2 kabelio skersp. įvėrimas (su žemės darbais) | 0,4 - 10 kV KL | km | 7870 |  | 0
Vilniaus r. sav. | Šatrininkų sen. | Darbai | Plastikinio vamzdžio paklojimas ir daugiau kaip 150 mm2 kabelio skersp. įvėrimas (su žemės darbais) | 0,4 - 10 kV KL | km | 7870 |  | 0
Vilniaus r. sav. | Dūkštų sen. | Darbai | 0,4 - 10 kV kabelio tiesimas vamzdžiuose kai kabelio skerspjūvis iki 150 mm2 | 0,4 - 10 kV KL | km | 1460 |  | 0
Vilniaus r. sav. | Sudervės sen. | Darbai | 0,4 - 10 kV kabelio tiesimas vamzdžiuose kai kabelio skerspjūvis iki 150 mm2 | 0,4 - 10 kV KL | km | 1460 |  | 0
Vilniaus r. sav. | Zujūnų sen. | Darbai | 0,4 - 10 kV kabelio tiesimas vamzdžiuose kai kabelio skerspjūvis iki 150 mm2 | 0,4 - 10 kV KL | km | 1460 |  | 0
Vilniaus r. sav. | Dūkštų sen. | Darbai | 0,4 - 10 kV kabelio tiesimas vamzdžiuose kai kabelio skerspjūvis daugiau kaip 150 mm2 | 0,4 - 10 kV KL | km | 1720 |  | 0
Vilniaus r. sav. | Sudervės sen. | Darbai | 0,4 - 10 kV kabelio tiesimas vamzdžiuose kai kabelio skerspjūvis daugiau kaip 150 mm2 | 0,4 - 10 kV KL | km | 1720 |  | 0
Vilniaus r. sav. | Zujūnų sen. | Darbai | 0,4 - 10 kV kabelio tiesimas vamzdžiuose kai kabelio skerspjūvis daugiau kaip 150 mm2 | 0,4 - 10 kV KL | km | 1720 |  | 0
Vilniaus r. sav. | Dūkštų sen. | Darbai | 0,4 - 10 kV kabelio tiesimas blokuose kai kabelio skerspjūvis iki 150 mm2 | 0,4 - 10 kV KL | km | 1440 |  | 0
Vilniaus r. sav. | Sudervės sen. | Darbai | 0,4 - 10 kV kabelio tiesimas blokuose kai kabelio skerspjūvis iki 150 mm2 | 0,4 - 10 kV KL | km | 1440 |  | 0
Vilniaus r. sav. | Zujūnų sen. | Darbai | 0,4 - 10 kV kabelio tiesimas blokuose kai kabelio skerspjūvis iki 150 mm2 | 0,4 - 10 kV KL | km | 1440 |  | 0
Vilniaus r. sav. | Dūkštų sen. | Darbai | 0,4 - 10 kV kabelio tiesimas blokuose kai kabelio skerspjūvis daugiau kaip 150 mm2 | 0,4 - 10 kV KL | km | 1710 |  | 0
Vilniaus r. sav. | Sudervės sen. | Darbai | 0,4 - 10 kV kabelio tiesimas blokuose kai kabelio skerspjūvis daugiau kaip 150 mm2 | 0,4 - 10 kV KL | km | 1710 |  | 0
Vilniaus r. sav. | Zujūnų sen. | Darbai | 0,4 - 10 kV kabelio tiesimas blokuose kai kabelio skerspjūvis daugiau kaip 150 mm2 | 0,4 - 10 kV KL | km | 1710 |  | 0
Vilniaus r. sav. | Dūkštų sen. | Darbai | 0,4 - 10 kV kabelio tiesimas laidadėžėse kai kabelio skerspjūvis iki 150 mm2 | 0,4 - 10 kV KL | km | 1424 |  | 0
Vilniaus r. sav. | Sudervės sen. | Darbai | 0,4 - 10 kV kabelio tiesimas laidadėžėse kai kabelio skerspjūvis iki 150 mm2 | 0,4 - 10 kV KL | km | 1424 |  | 0
Vilniaus r. sav. | Zujūnų sen. | Darbai | 0,4 - 10 kV kabelio tiesimas laidadėžėse kai kabelio skerspjūvis iki 150 mm2 | 0,4 - 10 kV KL | km | 1424 |  | 0
Vilniaus r. sav. | Dūkštų sen. | Darbai | 0,4 - 10 kV kabelio tiesimas laidadėžėse, kai kabelio skerspjūvis daugiau kaip 150 mm2 | 0,4 - 10 kV KL | km | 1700 |  | 0
Vilniaus r. sav. | Sudervės sen. | Darbai | 0,4 - 10 kV kabelio tiesimas laidadėžėse, kai kabelio skerspjūvis daugiau kaip 150 mm2 | 0,4 - 10 kV KL | km | 1700 |  | 0
Vilniaus r. sav. | Zujūnų sen. | Darbai | 0,4 - 10 kV kabelio tiesimas laidadėžėse, kai kabelio skerspjūvis daugiau kaip 150 mm2 | 0,4 - 10 kV KL | km | 1700 |  | 0
Vilniaus r. sav. | Dūkštų sen. | Darbai | 0,4 - 10 kV kabelio paklojimas kai kabelio skerspjūvis iki 150 mm2 (su žemės darbais) | 0,4 - 10 kV KL | km | 7262 |  | 0
Vilniaus r. sav. | Sudervės sen. | Darbai | 0,4 - 10 kV kabelio paklojimas kai kabelio skerspjūvis iki 150 mm2 (su žemės darbais) | 0,4 - 10 kV KL | km | 7262 |  | 0
Vilniaus r. sav. | Zujūnų sen. | Darbai | 0,4 - 10 kV kabelio paklojimas kai kabelio skerspjūvis iki 150 mm2 (su žemės darbais) | 0,4 - 10 kV KL | km | 7262 |  | 0
Vilniaus r. sav. | Dūkštų sen. | Darbai | 0,4-10 kV kabelio paklojimas kai kabelio skerspjūvis daugiau kaip 150 mm2 (su žemės darbais) | 0,4 - 10 kV KL | km | 8023 |  | 0
Vilniaus r. sav. | Sudervės sen. | Darbai | 0,4-10 kV kabelio paklojimas kai kabelio skerspjūvis daugiau kaip 150 mm2 (su žemės darbais) | 0,4 - 10 kV KL | km | 8023 |  | 0
Vilniaus r. sav. | Zujūnų sen. | Darbai | 0,4-10 kV kabelio paklojimas kai kabelio skerspjūvis daugiau kaip 150 mm2 (su žemės darbais) | 0,4 - 10 kV KL | km | 8023 |  | 0
Vilniaus r. sav. | Dūkštų sen. | Darbai | Plastikinio vamzdžio paklojimas ir iki 150 mm2 skersp. kabelio įvėrimas (su žemės darbais) | 0,4 - 10 kV KL | km | 7200 |  | 0
Vilniaus r. sav. | Sudervės sen. | Darbai | Plastikinio vamzdžio paklojimas ir iki 150 mm2 skersp. kabelio įvėrimas (su žemės darbais) | 0,4 - 10 kV KL | km | 7200 |  | 0
Vilniaus r. sav. | Zujūnų sen. | Darbai | Plastikinio vamzdžio paklojimas ir iki 150 mm2 skersp. kabelio įvėrimas (su žemės darbais) | 0,4 - 10 kV KL | km | 7200 |  | 0
Vilniaus r. sav. | Dūkštų sen. | Darbai | Plastikinio vamzdžio paklojimas ir daugiau kaip 150 mm2 kabelio skersp. įvėrimas (su žemės darbais) | 0,4 - 10 kV KL | km | 7878 |  | 0
Vilniaus r. sav. | Sudervės sen. | Darbai | Plastikinio vamzdžio paklojimas ir daugiau kaip 150 mm2 kabelio skersp. įvėrimas (su žemės darbais) | 0,4 - 10 kV KL | km | 7878 |  | 0
Vilniaus r. sav. | Zujūnų sen. | Darbai | Plastikinio vamzdžio paklojimas ir daugiau kaip 150 mm2 kabelio skersp. įvėrimas (su žemės darbais) | 0,4 - 10 kV KL | km | 7878 |  | 0
Vilniaus r. sav. | Juodšilių sen. | Darbai | 0,4 - 10 kV kabelio tiesimas vamzdžiuose kai kabelio skerspjūvis iki 150 mm2 | 0,4 - 10 kV KL | km | 1460 |  | 0
Vilniaus r. sav. | Marijampolio sen. | Darbai | 0,4 - 10 kV kabelio tiesimas vamzdžiuose kai kabelio skerspjūvis iki 150 mm2 | 0,4 - 10 kV KL | km | 1460 |  | 0
Vilniaus r. sav. | Pagirių sen. | Darbai | 0,4 - 10 kV kabelio tiesimas vamzdžiuose kai kabelio skerspjūvis iki 150 mm2 | 0,4 - 10 kV KL | km | 1460 |  | 0
Vilniaus r. sav. | Rudaminos sen. | Darbai | 0,4 - 10 kV kabelio tiesimas vamzdžiuose kai kabelio skerspjūvis iki 150 mm2 | 0,4 - 10 kV KL | km | 1460 |  | 0
Vilniaus r. sav. | Juodšilių sen. | Darbai | 0,4 - 10 kV kabelio tiesimas vamzdžiuose kai kabelio skerspjūvis daugiau kaip 150 mm2 | 0,4 - 10 kV KL | km | 1720 |  | 0
Vilniaus r. sav. | Marijampolio sen. | Darbai | 0,4 - 10 kV kabelio tiesimas vamzdžiuose kai kabelio skerspjūvis daugiau kaip 150 mm2 | 0,4 - 10 kV KL | km | 1720 |  | 0
Vilniaus r. sav. | Pagirių sen. | Darbai | 0,4 - 10 kV kabelio tiesimas vamzdžiuose kai kabelio skerspjūvis daugiau kaip 150 mm2 | 0,4 - 10 kV KL | km | 1720 |  | 0
Vilniaus r. sav. | Rudaminos sen. | Darbai | 0,4 - 10 kV kabelio tiesimas vamzdžiuose kai kabelio skerspjūvis daugiau kaip 150 mm2 | 0,4 - 10 kV KL | km | 1720 |  | 0
Vilniaus r. sav. | Juodšilių sen. | Darbai | 0,4 - 10 kV kabelio tiesimas blokuose kai kabelio skerspjūvis iki 150 mm2 | 0,4 - 10 kV KL | km | 1440 |  | 0
Vilniaus r. sav. | Marijampolio sen. | Darbai | 0,4 - 10 kV kabelio tiesimas blokuose kai kabelio skerspjūvis iki 150 mm2 | 0,4 - 10 kV KL | km | 1440 |  | 0
Vilniaus r. sav. | Pagirių sen. | Darbai | 0,4 - 10 kV kabelio tiesimas blokuose kai kabelio skerspjūvis iki 150 mm2 | 0,4 - 10 kV KL | km | 1440 |  | 0
Vilniaus r. sav. | Rudaminos sen. | Darbai | 0,4 - 10 kV kabelio tiesimas blokuose kai kabelio skerspjūvis iki 150 mm2 | 0,4 - 10 kV KL | km | 1440 |  | 0
Vilniaus r. sav. | Juodšilių sen. | Darbai | 0,4 - 10 kV kabelio tiesimas blokuose kai kabelio skerspjūvis daugiau kaip 150 mm2 | 0,4 - 10 kV KL | km | 1710 |  | 0
Vilniaus r. sav. | Marijampolio sen. | Darbai | 0,4 - 10 kV kabelio tiesimas blokuose kai kabelio skerspjūvis daugiau kaip 150 mm2 | 0,4 - 10 kV KL | km | 1710 |  | 0
Vilniaus r. sav. | Pagirių sen. | Darbai | 0,4 - 10 kV kabelio tiesimas blokuose kai kabelio skerspjūvis daugiau kaip 150 mm2 | 0,4 - 10 kV KL | km | 1710 |  | 0
Vilniaus r. sav. | Rudaminos sen. | Darbai | 0,4 - 10 kV kabelio tiesimas blokuose kai kabelio skerspjūvis daugiau kaip 150 mm2 | 0,4 - 10 kV KL | km | 1710 |  | 0
Vilniaus r. sav. | Juodšilių sen. | Darbai | 0,4 - 10 kV kabelio tiesimas laidadėžėse kai kabelio skerspjūvis iki 150 mm2 | 0,4 - 10 kV KL | km | 1424 |  | 0
Vilniaus r. sav. | Marijampolio sen. | Darbai | 0,4 - 10 kV kabelio tiesimas laidadėžėse kai kabelio skerspjūvis iki 150 mm2 | 0,4 - 10 kV KL | km | 1424 |  | 0
Vilniaus r. sav. | Pagirių sen. | Darbai | 0,4 - 10 kV kabelio tiesimas laidadėžėse kai kabelio skerspjūvis iki 150 mm2 | 0,4 - 10 kV KL | km | 1424 |  | 0
Vilniaus r. sav. | Rudaminos sen. | Darbai | 0,4 - 10 kV kabelio tiesimas laidadėžėse kai kabelio skerspjūvis iki 150 mm2 | 0,4 - 10 kV KL | km | 1424 |  | 0
Vilniaus r. sav. | Juodšilių sen. | Darbai | 0,4 - 10 kV kabelio tiesimas laidadėžėse, kai kabelio skerspjūvis daugiau kaip 150 mm2 | 0,4 - 10 kV KL | km | 1700 |  | 0
Vilniaus r. sav. | Marijampolio sen. | Darbai | 0,4 - 10 kV kabelio tiesimas laidadėžėse, kai kabelio skerspjūvis daugiau kaip 150 mm2 | 0,4 - 10 kV KL | km | 1700 |  | 0
Vilniaus r. sav. | Pagirių sen. | Darbai | 0,4 - 10 kV kabelio tiesimas laidadėžėse, kai kabelio skerspjūvis daugiau kaip 150 mm2 | 0,4 - 10 kV KL | km | 1700 |  | 0
Vilniaus r. sav. | Rudaminos sen. | Darbai | 0,4 - 10 kV kabelio tiesimas laidadėžėse, kai kabelio skerspjūvis daugiau kaip 150 mm2 | 0,4 - 10 kV KL | km | 1700 |  | 0
Vilniaus r. sav. | Juodšilių sen. | Darbai | 0,4 - 10 kV kabelio paklojimas kai kabelio skerspjūvis iki 150 mm2 (su žemės darbais) | 0,4 - 10 kV KL | km | 7262 |  | 0
Vilniaus r. sav. | Marijampolio sen. | Darbai | 0,4 - 10 kV kabelio paklojimas kai kabelio skerspjūvis iki 150 mm2 (su žemės darbais) | 0,4 - 10 kV KL | km | 7262 |  | 0
Vilniaus r. sav. | Pagirių sen. | Darbai | 0,4 - 10 kV kabelio paklojimas kai kabelio skerspjūvis iki 150 mm2 (su žemės darbais) | 0,4 - 10 kV KL | km | 7262 |  | 0
Vilniaus r. sav. | Rudaminos sen. | Darbai | 0,4 - 10 kV kabelio paklojimas kai kabelio skerspjūvis iki 150 mm2 (su žemės darbais) | 0,4 - 10 kV KL | km | 7262 |  | 0
Vilniaus r. sav. | Juodšilių sen. | Darbai | 0,4-10 kV kabelio paklojimas kai kabelio skerspjūvis daugiau kaip 150 mm2 (su žemės darbais) | 0,4 - 10 kV KL | km | 8023 |  | 0
Vilniaus r. sav. | Marijampolio sen. | Darbai | 0,4-10 kV kabelio paklojimas kai kabelio skerspjūvis daugiau kaip 150 mm2 (su žemės darbais) | 0,4 - 10 kV KL | km | 8023 |  | 0
Vilniaus r. sav. | Pagirių sen. | Darbai | 0,4-10 kV kabelio paklojimas kai kabelio skerspjūvis daugiau kaip 150 mm2 (su žemės darbais) | 0,4 - 10 kV KL | km | 8023 |  | 0
Vilniaus r. sav. | Rudaminos sen. | Darbai | 0,4-10 kV kabelio paklojimas kai kabelio skerspjūvis daugiau kaip 150 mm2 (su žemės darbais) | 0,4 - 10 kV KL | km | 8023 |  | 0
Vilniaus r. sav. | Juodšilių sen. | Darbai | Plastikinio vamzdžio paklojimas ir iki 150 mm2 skersp. kabelio įvėrimas (su žemės darbais) | 0,4 - 10 kV KL | km | 7200 |  | 0
Vilniaus r. sav. | Marijampolio sen. | Darbai | Plastikinio vamzdžio paklojimas ir iki 150 mm2 skersp. kabelio įvėrimas (su žemės darbais) | 0,4 - 10 kV KL | km | 7200 |  | 0
Vilniaus r. sav. | Pagirių sen. | Darbai | Plastikinio vamzdžio paklojimas ir iki 150 mm2 skersp. kabelio įvėrimas (su žemės darbais) | 0,4 - 10 kV KL | km | 7200 |  | 0
Vilniaus r. sav. | Rudaminos sen. | Darbai | Plastikinio vamzdžio paklojimas ir iki 150 mm2 skersp. kabelio įvėrimas (su žemės darbais) | 0,4 - 10 kV KL | km | 7200 |  | 0
Vilniaus r. sav. | Juodšilių sen. | Darbai | Plastikinio vamzdžio paklojimas ir daugiau kaip 150 mm2 kabelio skersp. įvėrimas (su žemės darbais) | 0,4 - 10 kV KL | km | 7878 |  | 0
Vilniaus r. sav. | Marijampolio sen. | Darbai | Plastikinio vamzdžio paklojimas ir daugiau kaip 150 mm2 kabelio skersp. įvėrimas (su žemės darbais) | 0,4 - 10 kV KL | km | 7878 |  | 0
Vilniaus r. sav. | Pagirių sen. | Darbai | Plastikinio vamzdžio paklojimas ir daugiau kaip 150 mm2 kabelio skersp. įvėrimas (su žemės darbais) | 0,4 - 10 kV KL | km | 7878 |  | 0
Vilniaus r. sav. | Rudaminos sen. | Darbai | Plastikinio vamzdžio paklojimas ir daugiau kaip 150 mm2 kabelio skersp. įvėrimas (su žemės darbais) | 0,4 - 10 kV KL | km | 7878 |  | 0
Vilniaus r. sav. | Avižienių sen. | Darbai | 0,4 - 10 kV kabelio tiesimas vamzdžiuose kai kabelio skerspjūvis iki 150 mm2 | 0,4 - 10 kV KL | km | 1460 |  | 0
Vilniaus r. sav. | Avižienių sen. | Darbai | 0,4 - 10 kV kabelio tiesimas vamzdžiuose kai kabelio skerspjūvis daugiau kaip 150 mm2 | 0,4 - 10 kV KL | km | 1720 |  | 0
Vilniaus r. sav. | Avižienių sen. | Darbai | 0,4 - 10 kV kabelio tiesimas blokuose kai kabelio skerspjūvis iki 150 mm2 | 0,4 - 10 kV KL | km | 1440 |  | 0
Vilniaus r. sav. | Avižienių sen. | Darbai | 0,4 - 10 kV kabelio tiesimas blokuose kai kabelio skerspjūvis daugiau kaip 150 mm2 | 0,4 - 10 kV KL | km | 1710 |  | 0
Vilniaus r. sav. | Avižienių sen. | Darbai | 0,4 - 10 kV kabelio tiesimas laidadėžėse kai kabelio skerspjūvis iki 150 mm2 | 0,4 - 10 kV KL | km | 1424 |  | 0
Vilniaus r. sav. | Avižienių sen. | Darbai | 0,4 - 10 kV kabelio tiesimas laidadėžėse, kai kabelio skerspjūvis daugiau kaip 150 mm2 | 0,4 - 10 kV KL | km | 1700 |  | 0
Vilniaus r. sav. | Avižienių sen. | Darbai | 0,4 - 10 kV kabelio paklojimas kai kabelio skerspjūvis iki 150 mm2 (su žemės darbais) | 0,4 - 10 kV KL | km | 7262 |  | 0
Vilniaus r. sav. | Avižienių sen. | Darbai | 0,4-10 kV kabelio paklojimas kai kabelio skerspjūvis daugiau kaip 150 mm2 (su žemės darbais) | 0,4 - 10 kV KL | km | 8023 |  | 0
Vilniaus r. sav. | Avižienių sen. | Darbai | Plastikinio vamzdžio paklojimas ir iki 150 mm2 skersp. kabelio įvėrimas (su žemės darbais) | 0,4 - 10 kV KL | km | 7100 |  | 0
Vilniaus r. sav. | Avižienių sen. | Darbai | Plastikinio vamzdžio paklojimas ir daugiau kaip 150 mm2 kabelio skersp. įvėrimas (su žemės darbais) | 0,4 - 10 kV KL | km | 7800 |  | 0
Vilniaus r. sav. | Bezdonių sen. | Medžiagos | Horizontalus 10 kV skyriklis su 1 įž. peiliu su pavara ir traukėmis |  | kompl. | 1022.3 |  | 0
Vilniaus r. sav. | Buivydžių sen. | Medžiagos | Horizontalus 10 kV skyriklis su 1 įž. peiliu su pavara ir traukėmis |  | kompl. | 1022.3 |  | 0
Vilniaus r. sav. | Kalvelių sen. | Medžiagos | Horizontalus 10 kV skyriklis su 1 įž. peiliu su pavara ir traukėmis |  | kompl. | 1022.3 |  | 0
Vilniaus r. sav. | Lavoriškių sen. | Medžiagos | Horizontalus 10 kV skyriklis su 1 įž. peiliu su pavara ir traukėmis |  | kompl. | 1022.3 |  | 0
Vilniaus r. sav. | Mickūnų sen. | Medžiagos | Horizontalus 10 kV skyriklis su 1 įž. peiliu su pavara ir traukėmis |  | kompl. | 1022.3 |  | 0
Vilniaus r. sav. | Bezdonių sen. | Medžiagos | Horizontalus 10 kV skyriklis su 2 įž. peiliais su pavara ir traukėmis |  | kompl. | 1079.24 |  | 0
Vilniaus r. sav. | Buivydžių sen. | Medžiagos | Horizontalus 10 kV skyriklis su 2 įž. peiliais su pavara ir traukėmis |  | kompl. | 1079.24 |  | 0
Vilniaus r. sav. | Kalvelių sen. | Medžiagos | Horizontalus 10 kV skyriklis su 2 įž. peiliais su pavara ir traukėmis |  | kompl. | 1079.24 |  | 0
Vilniaus r. sav. | Lavoriškių sen. | Medžiagos | Horizontalus 10 kV skyriklis su 2 įž. peiliais su pavara ir traukėmis |  | kompl. | 1079.24 |  | 0
Vilniaus r. sav. | Mickūnų sen. | Medžiagos | Horizontalus 10 kV skyriklis su 2 įž. peiliais su pavara ir traukėmis |  | kompl. | 1079.24 |  | 0
Vilniaus r. sav. | Bezdonių sen. | Medžiagos | Vertikalus 10 kV skyriklis su 1 įž. peiliu su pavara ir traukėmis ir su 2-os klasės viršįtampių ribotuvais |  | kompl. | 1682.9 |  | 0
Vilniaus r. sav. | Buivydžių sen. | Medžiagos | Vertikalus 10 kV skyriklis su 1 įž. peiliu su pavara ir traukėmis ir su 2-os klasės viršįtampių ribotuvais |  | kompl. | 1682.9 |  | 0
Vilniaus r. sav. | Kalvelių sen. | Medžiagos | Vertikalus 10 kV skyriklis su 1 įž. peiliu su pavara ir traukėmis ir su 2-os klasės viršįtampių ribotuvais |  | kompl. | 1682.9 |  | 0
Vilniaus r. sav. | Lavoriškių sen. | Medžiagos | Vertikalus 10 kV skyriklis su 1 įž. peiliu su pavara ir traukėmis ir su 2-os klasės viršįtampių ribotuvais |  | kompl. | 1682.9 |  | 0
Vilniaus r. sav. | Mickūnų sen. | Medžiagos | Vertikalus 10 kV skyriklis su 1 įž. peiliu su pavara ir traukėmis ir su 2-os klasės viršįtampių ribotuvais |  | kompl. | 1682.9 |  | 0
Vilniaus r. sav. | Bezdonių sen. | Medžiagos | Vertikalus 10 kV skyriklis su 2 įž. peiliais su pavara ir traukėmis ir su 2-os klasės viršįtampių ribotuvais |  | kompl. | 1746.8 |  | 0
Vilniaus r. sav. | Buivydžių sen. | Medžiagos | Vertikalus 10 kV skyriklis su 2 įž. peiliais su pavara ir traukėmis ir su 2-os klasės viršįtampių ribotuvais |  | kompl. | 1746.8 |  | 0
Vilniaus r. sav. | Kalvelių sen. | Medžiagos | Vertikalus 10 kV skyriklis su 2 įž. peiliais su pavara ir traukėmis ir su 2-os klasės viršįtampių ribotuvais |  | kompl. | 1746.8 |  | 0
Vilniaus r. sav. | Lavoriškių sen. | Medžiagos | Vertikalus 10 kV skyriklis su 2 įž. peiliais su pavara ir traukėmis ir su 2-os klasės viršįtampių ribotuvais |  | kompl. | 1746.8 |  | 0
Vilniaus r. sav. | Mickūnų sen. | Medžiagos | Vertikalus 10 kV skyriklis su 2 įž. peiliais su pavara ir traukėmis ir su 2-os klasės viršįtampių ribotuvais |  | kompl. | 1746.8 |  | 0
Vilniaus r. sav. | Bezdonių sen. | Medžiagos | Apsauga nuo paukščių izoliatoriams (Transformatoriaus) (3 vnt.) |  | kompl. | 68 |  | 0
Vilniaus r. sav. | Buivydžių sen. | Medžiagos | Apsauga nuo paukščių izoliatoriams (Transformatoriaus) (3 vnt.) |  | kompl. | 68 |  | 0
Vilniaus r. sav. | Kalvelių sen. | Medžiagos | Apsauga nuo paukščių izoliatoriams (Transformatoriaus) (3 vnt.) |  | kompl. | 68 |  | 0
Vilniaus r. sav. | Lavoriškių sen. | Medžiagos | Apsauga nuo paukščių izoliatoriams (Transformatoriaus) (3 vnt.) |  | kompl. | 68 |  | 0
Vilniaus r. sav. | Mickūnų sen. | Medžiagos | Apsauga nuo paukščių izoliatoriams (Transformatoriaus) (3 vnt.) |  | kompl. | 68 |  | 0
Vilniaus r. sav. | Bezdonių sen. | Medžiagos | Hermetizavimo komplektas naudojamas kartu su 10 kV ir 24 kV C tipo kištukiniais adapteriais. Komplektas skirtas, kai C tipo adapteris montuojamas ant 3 gyslų kabelio su bendru išoriniu apvalkalu. Į komplektą įeina gyslų izoliavimo vamzdeliai, izoliavimo p |  | kompl. | 75.02 |  | 0
Vilniaus r. sav. | Buivydžių sen. | Medžiagos | Hermetizavimo komplektas naudojamas kartu su 10 kV ir 24 kV C tipo kištukiniais adapteriais. Komplektas skirtas, kai C tipo adapteris montuojamas ant 3 gyslų kabelio su bendru išoriniu apvalkalu. Į komplektą įeina gyslų izoliavimo vamzdeliai, izoliavimo p |  | kompl. | 75.02 |  | 0
Vilniaus r. sav. | Kalvelių sen. | Medžiagos | Hermetizavimo komplektas naudojamas kartu su 10 kV ir 24 kV C tipo kištukiniais adapteriais. Komplektas skirtas, kai C tipo adapteris montuojamas ant 3 gyslų kabelio su bendru išoriniu apvalkalu. Į komplektą įeina gyslų izoliavimo vamzdeliai, izoliavimo p |  | kompl. | 75.02 |  | 0
Vilniaus r. sav. | Lavoriškių sen. | Medžiagos | Hermetizavimo komplektas naudojamas kartu su 10 kV ir 24 kV C tipo kištukiniais adapteriais. Komplektas skirtas, kai C tipo adapteris montuojamas ant 3 gyslų kabelio su bendru išoriniu apvalkalu. Į komplektą įeina gyslų izoliavimo vamzdeliai, izoliavimo p |  | kompl. | 75.02 |  | 0
Vilniaus r. sav. | Mickūnų sen. | Medžiagos | Hermetizavimo komplektas naudojamas kartu su 10 kV ir 24 kV C tipo kištukiniais adapteriais. Komplektas skirtas, kai C tipo adapteris montuojamas ant 3 gyslų kabelio su bendru išoriniu apvalkalu. Į komplektą įeina gyslų izoliavimo vamzdeliai, izoliavimo p |  | kompl. | 75.02 |  | 0
Vilniaus r. sav. | Bezdonių sen. | Medžiagos | Micro TSPĮ įranga |  | kompl. | 5385 |  | 0
Vilniaus r. sav. | Buivydžių sen. | Medžiagos | Micro TSPĮ įranga |  | kompl. | 5385 |  | 0
Vilniaus r. sav. | Kalvelių sen. | Medžiagos | Micro TSPĮ įranga |  | kompl. | 5385 |  | 0
Vilniaus r. sav. | Lavoriškių sen. | Medžiagos | Micro TSPĮ įranga |  | kompl. | 5385 |  | 0
Vilniaus r. sav. | Mickūnų sen. | Medžiagos | Micro TSPĮ įranga |  | kompl. | 5385 |  | 0
Vilniaus r. sav. | Bezdonių sen. | Medžiagos | 10 kV įtampos matavimo transformatorius (3 fazės) |  | kompl. | 2300 |  | 0
Vilniaus r. sav. | Buivydžių sen. | Medžiagos | 10 kV įtampos matavimo transformatorius (3 fazės) |  | kompl. | 2300 |  | 0
Vilniaus r. sav. | Kalvelių sen. | Medžiagos | 10 kV įtampos matavimo transformatorius (3 fazės) |  | kompl. | 2300 |  | 0
Vilniaus r. sav. | Lavoriškių sen. | Medžiagos | 10 kV įtampos matavimo transformatorius (3 fazės) |  | kompl. | 2300 |  | 0
Vilniaus r. sav. | Mickūnų sen. | Medžiagos | 10 kV įtampos matavimo transformatorius (3 fazės) |  | kompl. | 2300 |  | 0
Vilniaus r. sav. | Maišiagalos sen. | Medžiagos | Horizontalus 10 kV skyriklis su 1 įž. peiliu su pavara ir traukėmis |  | kompl. | 1022.3 |  | 0
Vilniaus r. sav. | Nemenčinės miesto sen. | Medžiagos | Horizontalus 10 kV skyriklis su 1 įž. peiliu su pavara ir traukėmis |  | kompl. | 1022.3 |  | 0
Vilniaus r. sav. | Nemenčinės sen. | Medžiagos | Horizontalus 10 kV skyriklis su 1 įž. peiliu su pavara ir traukėmis |  | kompl. | 1022.3 |  | 0
Vilniaus r. sav. | Paberžės sen. | Medžiagos | Horizontalus 10 kV skyriklis su 1 įž. peiliu su pavara ir traukėmis |  | kompl. | 1022.3 |  | 0
Vilniaus r. sav. | Riešės sen. | Medžiagos | Horizontalus 10 kV skyriklis su 1 įž. peiliu su pavara ir traukėmis |  | kompl. | 1022.3 |  | 0
Vilniaus r. sav. | Sužionių sen. | Medžiagos | Horizontalus 10 kV skyriklis su 1 įž. peiliu su pavara ir traukėmis |  | kompl. | 1022.3 |  | 0
Vilniaus r. sav. | Maišiagalos sen. | Medžiagos | Horizontalus 10 kV skyriklis su 2 įž. peiliais su pavara ir traukėmis |  | kompl. | 1079.24 |  | 0
Vilniaus r. sav. | Nemenčinės miesto sen. | Medžiagos | Horizontalus 10 kV skyriklis su 2 įž. peiliais su pavara ir traukėmis |  | kompl. | 1079.24 |  | 0
Vilniaus r. sav. | Nemenčinės sen. | Medžiagos | Horizontalus 10 kV skyriklis su 2 įž. peiliais su pavara ir traukėmis |  | kompl. | 1079.24 |  | 0
Vilniaus r. sav. | Paberžės sen. | Medžiagos | Horizontalus 10 kV skyriklis su 2 įž. peiliais su pavara ir traukėmis |  | kompl. | 1079.24 |  | 0
Vilniaus r. sav. | Riešės sen. | Medžiagos | Horizontalus 10 kV skyriklis su 2 įž. peiliais su pavara ir traukėmis |  | kompl. | 1079.24 |  | 0
Vilniaus r. sav. | Sužionių sen. | Medžiagos | Horizontalus 10 kV skyriklis su 2 įž. peiliais su pavara ir traukėmis |  | kompl. | 1079.24 |  | 0
Vilniaus r. sav. | Maišiagalos sen. | Medžiagos | Vertikalus 10 kV skyriklis su 1 įž. peiliu su pavara ir traukėmis ir su 2-os klasės viršįtampių ribotuvais |  | kompl. | 1682.9 |  | 0
Vilniaus r. sav. | Nemenčinės miesto sen. | Medžiagos | Vertikalus 10 kV skyriklis su 1 įž. peiliu su pavara ir traukėmis ir su 2-os klasės viršįtampių ribotuvais |  | kompl. | 1682.9 |  | 0
Vilniaus r. sav. | Nemenčinės sen. | Medžiagos | Vertikalus 10 kV skyriklis su 1 įž. peiliu su pavara ir traukėmis ir su 2-os klasės viršįtampių ribotuvais |  | kompl. | 1682.9 |  | 0
Vilniaus r. sav. | Paberžės sen. | Medžiagos | Vertikalus 10 kV skyriklis su 1 įž. peiliu su pavara ir traukėmis ir su 2-os klasės viršįtampių ribotuvais |  | kompl. | 1682.9 |  | 0
Vilniaus r. sav. | Riešės sen. | Medžiagos | Vertikalus 10 kV skyriklis su 1 įž. peiliu su pavara ir traukėmis ir su 2-os klasės viršįtampių ribotuvais |  | kompl. | 1682.9 |  | 0
Vilniaus r. sav. | Sužionių sen. | Medžiagos | Vertikalus 10 kV skyriklis su 1 įž. peiliu su pavara ir traukėmis ir su 2-os klasės viršįtampių ribotuvais |  | kompl. | 1682.9 |  | 0
Vilniaus r. sav. | Maišiagalos sen. | Medžiagos | Vertikalus 10 kV skyriklis su 2 įž. peiliais su pavara ir traukėmis ir su 2-os klasės viršįtampių ribotuvais |  | kompl. | 1746.8 |  | 0
Vilniaus r. sav. | Nemenčinės miesto sen. | Medžiagos | Vertikalus 10 kV skyriklis su 2 įž. peiliais su pavara ir traukėmis ir su 2-os klasės viršįtampių ribotuvais |  | kompl. | 1746.8 |  | 0
Vilniaus r. sav. | Nemenčinės sen. | Medžiagos | Vertikalus 10 kV skyriklis su 2 įž. peiliais su pavara ir traukėmis ir su 2-os klasės viršįtampių ribotuvais |  | kompl. | 1746.8 |  | 0
Vilniaus r. sav. | Paberžės sen. | Medžiagos | Vertikalus 10 kV skyriklis su 2 įž. peiliais su pavara ir traukėmis ir su 2-os klasės viršįtampių ribotuvais |  | kompl. | 1746.8 |  | 0
Vilniaus r. sav. | Riešės sen. | Medžiagos | Vertikalus 10 kV skyriklis su 2 įž. peiliais su pavara ir traukėmis ir su 2-os klasės viršįtampių ribotuvais |  | kompl. | 1746.8 |  | 0
Vilniaus r. sav. | Sužionių sen. | Medžiagos | Vertikalus 10 kV skyriklis su 2 įž. peiliais su pavara ir traukėmis ir su 2-os klasės viršįtampių ribotuvais |  | kompl. | 1746.8 |  | 0
Vilniaus r. sav. | Maišiagalos sen. | Medžiagos | Apsauga nuo paukščių izoliatoriams (Transformatoriaus) (3 vnt.) |  | kompl. | 68 |  | 0
Vilniaus r. sav. | Nemenčinės miesto sen. | Medžiagos | Apsauga nuo paukščių izoliatoriams (Transformatoriaus) (3 vnt.) |  | kompl. | 68 |  | 0
Vilniaus r. sav. | Nemenčinės sen. | Medžiagos | Apsauga nuo paukščių izoliatoriams (Transformatoriaus) (3 vnt.) |  | kompl. | 68 |  | 0
Vilniaus r. sav. | Paberžės sen. | Medžiagos | Apsauga nuo paukščių izoliatoriams (Transformatoriaus) (3 vnt.) |  | kompl. | 68 |  | 0
Vilniaus r. sav. | Riešės sen. | Medžiagos | Apsauga nuo paukščių izoliatoriams (Transformatoriaus) (3 vnt.) |  | kompl. | 68 |  | 0
Vilniaus r. sav. | Sužionių sen. | Medžiagos | Apsauga nuo paukščių izoliatoriams (Transformatoriaus) (3 vnt.) |  | kompl. | 68 |  | 0
Vilniaus r. sav. | Maišiagalos sen. | Medžiagos | Hermetizavimo komplektas naudojamas kartu su 10 kV ir 24 kV C tipo kištukiniais adapteriais. Komplektas skirtas, kai C tipo adapteris montuojamas ant 3 gyslų kabelio su bendru išoriniu apvalkalu. Į komplektą įeina gyslų izoliavimo vamzdeliai, izoliavimo p |  | kompl. | 75.02 |  | 0
Vilniaus r. sav. | Nemenčinės miesto sen. | Medžiagos | Hermetizavimo komplektas naudojamas kartu su 10 kV ir 24 kV C tipo kištukiniais adapteriais. Komplektas skirtas, kai C tipo adapteris montuojamas ant 3 gyslų kabelio su bendru išoriniu apvalkalu. Į komplektą įeina gyslų izoliavimo vamzdeliai, izoliavimo p |  | kompl. | 75.02 |  | 0
Vilniaus r. sav. | Nemenčinės sen. | Medžiagos | Hermetizavimo komplektas naudojamas kartu su 10 kV ir 24 kV C tipo kištukiniais adapteriais. Komplektas skirtas, kai C tipo adapteris montuojamas ant 3 gyslų kabelio su bendru išoriniu apvalkalu. Į komplektą įeina gyslų izoliavimo vamzdeliai, izoliavimo p |  | kompl. | 75.02 |  | 0
Vilniaus r. sav. | Paberžės sen. | Medžiagos | Hermetizavimo komplektas naudojamas kartu su 10 kV ir 24 kV C tipo kištukiniais adapteriais. Komplektas skirtas, kai C tipo adapteris montuojamas ant 3 gyslų kabelio su bendru išoriniu apvalkalu. Į komplektą įeina gyslų izoliavimo vamzdeliai, izoliavimo p |  | kompl. | 75.02 |  | 0
Vilniaus r. sav. | Riešės sen. | Medžiagos | Hermetizavimo komplektas naudojamas kartu su 10 kV ir 24 kV C tipo kištukiniais adapteriais. Komplektas skirtas, kai C tipo adapteris montuojamas ant 3 gyslų kabelio su bendru išoriniu apvalkalu. Į komplektą įeina gyslų izoliavimo vamzdeliai, izoliavimo p |  | kompl. | 75.02 |  | 0
Vilniaus r. sav. | Sužionių sen. | Medžiagos | Hermetizavimo komplektas naudojamas kartu su 10 kV ir 24 kV C tipo kištukiniais adapteriais. Komplektas skirtas, kai C tipo adapteris montuojamas ant 3 gyslų kabelio su bendru išoriniu apvalkalu. Į komplektą įeina gyslų izoliavimo vamzdeliai, izoliavimo p |  | kompl. | 75.02 |  | 0
Vilniaus r. sav. | Maišiagalos sen. | Medžiagos | Micro TSPĮ įranga |  | kompl. | 5385 |  | 0
Vilniaus r. sav. | Nemenčinės miesto sen. | Medžiagos | Micro TSPĮ įranga |  | kompl. | 5385 |  | 0
Vilniaus r. sav. | Nemenčinės sen. | Medžiagos | Micro TSPĮ įranga |  | kompl. | 5385 |  | 0
Vilniaus r. sav. | Paberžės sen. | Medžiagos | Micro TSPĮ įranga |  | kompl. | 5385 |  | 0
Vilniaus r. sav. | Riešės sen. | Medžiagos | Micro TSPĮ įranga |  | kompl. | 5385 |  | 0
Vilniaus r. sav. | Sužionių sen. | Medžiagos | Micro TSPĮ įranga |  | kompl. | 5385 |  | 0
Vilniaus r. sav. | Maišiagalos sen. | Medžiagos | 10 kV įtampos matavimo transformatorius (3 fazės) |  | kompl. | 2300 |  | 0
Vilniaus r. sav. | Nemenčinės miesto sen. | Medžiagos | 10 kV įtampos matavimo transformatorius (3 fazės) |  | kompl. | 2300 |  | 0
Vilniaus r. sav. | Nemenčinės sen. | Medžiagos | 10 kV įtampos matavimo transformatorius (3 fazės) |  | kompl. | 2300 |  | 0
Vilniaus r. sav. | Paberžės sen. | Medžiagos | 10 kV įtampos matavimo transformatorius (3 fazės) |  | kompl. | 2300 |  | 0
Vilniaus r. sav. | Riešės sen. | Medžiagos | 10 kV įtampos matavimo transformatorius (3 fazės) |  | kompl. | 2300 |  | 0
Vilniaus r. sav. | Sužionių sen. | Medžiagos | 10 kV įtampos matavimo transformatorius (3 fazės) |  | kompl. | 2300 |  | 0
Vilniaus r. sav. | Medininkų sen. | Medžiagos | Horizontalus 10 kV skyriklis su 1 įž. peiliu su pavara ir traukėmis |  | kompl. | 1000 |  | 0
Vilniaus r. sav. | Nemėžio sen. | Medžiagos | Horizontalus 10 kV skyriklis su 1 įž. peiliu su pavara ir traukėmis |  | kompl. | 1000 |  | 0
Vilniaus r. sav. | Rukainių sen. | Medžiagos | Horizontalus 10 kV skyriklis su 1 įž. peiliu su pavara ir traukėmis |  | kompl. | 1000 |  | 0
Vilniaus r. sav. | Šatrininkų sen. | Medžiagos | Horizontalus 10 kV skyriklis su 1 įž. peiliu su pavara ir traukėmis |  | kompl. | 1000 |  | 0
Vilniaus r. sav. | Medininkų sen. | Medžiagos | Horizontalus 10 kV skyriklis su 2 įž. peiliais su pavara ir traukėmis |  | kompl. | 1000 |  | 0
Vilniaus r. sav. | Nemėžio sen. | Medžiagos | Horizontalus 10 kV skyriklis su 2 įž. peiliais su pavara ir traukėmis |  | kompl. | 1000 |  | 0
Vilniaus r. sav. | Rukainių sen. | Medžiagos | Horizontalus 10 kV skyriklis su 2 įž. peiliais su pavara ir traukėmis |  | kompl. | 1000 |  | 0
Vilniaus r. sav. | Šatrininkų sen. | Medžiagos | Horizontalus 10 kV skyriklis su 2 įž. peiliais su pavara ir traukėmis |  | kompl. | 1000 |  | 0
Vilniaus r. sav. | Medininkų sen. | Medžiagos | Vertikalus 10 kV skyriklis su 1 įž. peiliu su pavara ir traukėmis ir su 2-os klasės viršįtampių ribotuvais |  | kompl. | 1600 |  | 0
Vilniaus r. sav. | Nemėžio sen. | Medžiagos | Vertikalus 10 kV skyriklis su 1 įž. peiliu su pavara ir traukėmis ir su 2-os klasės viršįtampių ribotuvais |  | kompl. | 1600 |  | 0
Vilniaus r. sav. | Rukainių sen. | Medžiagos | Vertikalus 10 kV skyriklis su 1 įž. peiliu su pavara ir traukėmis ir su 2-os klasės viršįtampių ribotuvais |  | kompl. | 1600 |  | 0
Vilniaus r. sav. | Šatrininkų sen. | Medžiagos | Vertikalus 10 kV skyriklis su 1 įž. peiliu su pavara ir traukėmis ir su 2-os klasės viršįtampių ribotuvais |  | kompl. | 1600 |  | 0
Vilniaus r. sav. | Medininkų sen. | Medžiagos | Vertikalus 10 kV skyriklis su 2 įž. peiliais su pavara ir traukėmis ir su 2-os klasės viršįtampių ribotuvais |  | kompl. | 1700 |  | 0
Vilniaus r. sav. | Nemėžio sen. | Medžiagos | Vertikalus 10 kV skyriklis su 2 įž. peiliais su pavara ir traukėmis ir su 2-os klasės viršįtampių ribotuvais |  | kompl. | 1700 |  | 0
Vilniaus r. sav. | Rukainių sen. | Medžiagos | Vertikalus 10 kV skyriklis su 2 įž. peiliais su pavara ir traukėmis ir su 2-os klasės viršįtampių ribotuvais |  | kompl. | 1700 |  | 0
Vilniaus r. sav. | Šatrininkų sen. | Medžiagos | Vertikalus 10 kV skyriklis su 2 įž. peiliais su pavara ir traukėmis ir su 2-os klasės viršįtampių ribotuvais |  | kompl. | 1700 |  | 0
Vilniaus r. sav. | Medininkų sen. | Medžiagos | Apsauga nuo paukščių izoliatoriams (Transformatoriaus) (3 vnt.) |  | kompl. | 50 |  | 0
Vilniaus r. sav. | Nemėžio sen. | Medžiagos | Apsauga nuo paukščių izoliatoriams (Transformatoriaus) (3 vnt.) |  | kompl. | 50 |  | 0
Vilniaus r. sav. | Rukainių sen. | Medžiagos | Apsauga nuo paukščių izoliatoriams (Transformatoriaus) (3 vnt.) |  | kompl. | 50 |  | 0
Vilniaus r. sav. | Šatrininkų sen. | Medžiagos | Apsauga nuo paukščių izoliatoriams (Transformatoriaus) (3 vnt.) |  | kompl. | 50 |  | 0
Vilniaus r. sav. | Medininkų sen. | Medžiagos | Hermetizavimo komplektas naudojamas kartu su 10 kV ir 24 kV C tipo kištukiniais adapteriais. Komplektas skirtas, kai C tipo adapteris montuojamas ant 3 gyslų kabelio su bendru išoriniu apvalkalu. Į komplektą įeina gyslų izoliavimo vamzdeliai, izoliavimo p |  | kompl. | 75 |  | 0
Vilniaus r. sav. | Nemėžio sen. | Medžiagos | Hermetizavimo komplektas naudojamas kartu su 10 kV ir 24 kV C tipo kištukiniais adapteriais. Komplektas skirtas, kai C tipo adapteris montuojamas ant 3 gyslų kabelio su bendru išoriniu apvalkalu. Į komplektą įeina gyslų izoliavimo vamzdeliai, izoliavimo p |  | kompl. | 75 |  | 0
Vilniaus r. sav. | Rukainių sen. | Medžiagos | Hermetizavimo komplektas naudojamas kartu su 10 kV ir 24 kV C tipo kištukiniais adapteriais. Komplektas skirtas, kai C tipo adapteris montuojamas ant 3 gyslų kabelio su bendru išoriniu apvalkalu. Į komplektą įeina gyslų izoliavimo vamzdeliai, izoliavimo p |  | kompl. | 75 |  | 0
Vilniaus r. sav. | Šatrininkų sen. | Medžiagos | Hermetizavimo komplektas naudojamas kartu su 10 kV ir 24 kV C tipo kištukiniais adapteriais. Komplektas skirtas, kai C tipo adapteris montuojamas ant 3 gyslų kabelio su bendru išoriniu apvalkalu. Į komplektą įeina gyslų izoliavimo vamzdeliai, izoliavimo p |  | kompl. | 75 |  | 0
Vilniaus r. sav. | Medininkų sen. | Medžiagos | Micro TSPĮ įranga |  | kompl. | 5385 |  | 0
Vilniaus r. sav. | Nemėžio sen. | Medžiagos | Micro TSPĮ įranga |  | kompl. | 5385 |  | 0
Vilniaus r. sav. | Rukainių sen. | Medžiagos | Micro TSPĮ įranga |  | kompl. | 5385 |  | 0
Vilniaus r. sav. | Šatrininkų sen. | Medžiagos | Micro TSPĮ įranga |  | kompl. | 5385 |  | 0
Vilniaus r. sav. | Medininkų sen. | Medžiagos | 10 kV įtampos matavimo transformatorius (3 fazės) |  | kompl. | 2300 |  | 0
Vilniaus r. sav. | Nemėžio sen. | Medžiagos | 10 kV įtampos matavimo transformatorius (3 fazės) |  | kompl. | 2300 |  | 0
Vilniaus r. sav. | Rukainių sen. | Medžiagos | 10 kV įtampos matavimo transformatorius (3 fazės) |  | kompl. | 2300 |  | 0
Vilniaus r. sav. | Šatrininkų sen. | Medžiagos | 10 kV įtampos matavimo transformatorius (3 fazės) |  | kompl. | 2300 |  | 0
Vilniaus r. sav. | Dūkštų sen. | Medžiagos | Horizontalus 10 kV skyriklis su 1 įž. peiliu su pavara ir traukėmis |  | kompl. | 1022.3 |  | 0
Vilniaus r. sav. | Sudervės sen. | Medžiagos | Horizontalus 10 kV skyriklis su 1 įž. peiliu su pavara ir traukėmis |  | kompl. | 1022.3 |  | 0
Vilniaus r. sav. | Zujūnų sen. | Medžiagos | Horizontalus 10 kV skyriklis su 1 įž. peiliu su pavara ir traukėmis |  | kompl. | 1022.3 |  | 0
Vilniaus r. sav. | Dūkštų sen. | Medžiagos | Horizontalus 10 kV skyriklis su 2 įž. peiliais su pavara ir traukėmis |  | kompl. | 1079.24 |  | 0
Vilniaus r. sav. | Sudervės sen. | Medžiagos | Horizontalus 10 kV skyriklis su 2 įž. peiliais su pavara ir traukėmis |  | kompl. | 1079.24 |  | 0
Vilniaus r. sav. | Zujūnų sen. | Medžiagos | Horizontalus 10 kV skyriklis su 2 įž. peiliais su pavara ir traukėmis |  | kompl. | 1079.24 |  | 0
Vilniaus r. sav. | Dūkštų sen. | Medžiagos | Vertikalus 10 kV skyriklis su 1 įž. peiliu su pavara ir traukėmis ir su 2-os klasės viršįtampių ribotuvais |  | kompl. | 1682.9 |  | 0
Vilniaus r. sav. | Sudervės sen. | Medžiagos | Vertikalus 10 kV skyriklis su 1 įž. peiliu su pavara ir traukėmis ir su 2-os klasės viršįtampių ribotuvais |  | kompl. | 1682.9 |  | 0
Vilniaus r. sav. | Zujūnų sen. | Medžiagos | Vertikalus 10 kV skyriklis su 1 įž. peiliu su pavara ir traukėmis ir su 2-os klasės viršįtampių ribotuvais |  | kompl. | 1682.9 |  | 0
Vilniaus r. sav. | Dūkštų sen. | Medžiagos | Vertikalus 10 kV skyriklis su 2 įž. peiliais su pavara ir traukėmis ir su 2-os klasės viršįtampių ribotuvais |  | kompl. | 1746.8 |  | 0
Vilniaus r. sav. | Sudervės sen. | Medžiagos | Vertikalus 10 kV skyriklis su 2 įž. peiliais su pavara ir traukėmis ir su 2-os klasės viršįtampių ribotuvais |  | kompl. | 1746.8 |  | 0
Vilniaus r. sav. | Zujūnų sen. | Medžiagos | Vertikalus 10 kV skyriklis su 2 įž. peiliais su pavara ir traukėmis ir su 2-os klasės viršįtampių ribotuvais |  | kompl. | 1746.8 |  | 0
Vilniaus r. sav. | Dūkštų sen. | Medžiagos | Apsauga nuo paukščių izoliatoriams (Transformatoriaus) (3 vnt.) |  | kompl. | 68.68 |  | 0
Vilniaus r. sav. | Sudervės sen. | Medžiagos | Apsauga nuo paukščių izoliatoriams (Transformatoriaus) (3 vnt.) |  | kompl. | 68.68 |  | 0
Vilniaus r. sav. | Zujūnų sen. | Medžiagos | Apsauga nuo paukščių izoliatoriams (Transformatoriaus) (3 vnt.) |  | kompl. | 68.68 |  | 0
Vilniaus r. sav. | Dūkštų sen. | Medžiagos | Hermetizavimo komplektas naudojamas kartu su 10 kV ir 24 kV C tipo kištukiniais adapteriais. Komplektas skirtas, kai C tipo adapteris montuojamas ant 3 gyslų kabelio su bendru išoriniu apvalkalu. Į komplektą įeina gyslų izoliavimo vamzdeliai, izoliavimo p |  | kompl. | 75.02 |  | 0
Vilniaus r. sav. | Sudervės sen. | Medžiagos | Hermetizavimo komplektas naudojamas kartu su 10 kV ir 24 kV C tipo kištukiniais adapteriais. Komplektas skirtas, kai C tipo adapteris montuojamas ant 3 gyslų kabelio su bendru išoriniu apvalkalu. Į komplektą įeina gyslų izoliavimo vamzdeliai, izoliavimo p |  | kompl. | 75.02 |  | 0
Vilniaus r. sav. | Zujūnų sen. | Medžiagos | Hermetizavimo komplektas naudojamas kartu su 10 kV ir 24 kV C tipo kištukiniais adapteriais. Komplektas skirtas, kai C tipo adapteris montuojamas ant 3 gyslų kabelio su bendru išoriniu apvalkalu. Į komplektą įeina gyslų izoliavimo vamzdeliai, izoliavimo p |  | kompl. | 75.02 |  | 0
Vilniaus r. sav. | Dūkštų sen. | Medžiagos | Micro TSPĮ įranga |  | kompl. | 5385.41 |  | 0
Vilniaus r. sav. | Sudervės sen. | Medžiagos | Micro TSPĮ įranga |  | kompl. | 5385.41 |  | 0
Vilniaus r. sav. | Zujūnų sen. | Medžiagos | Micro TSPĮ įranga |  | kompl. | 5385.41 |  | 0
Vilniaus r. sav. | Dūkštų sen. | Medžiagos | 10 kV įtampos matavimo transformatorius (3 fazės) |  | kompl. | 2320.4 |  | 0
Vilniaus r. sav. | Sudervės sen. | Medžiagos | 10 kV įtampos matavimo transformatorius (3 fazės) |  | kompl. | 2320.4 |  | 0
Vilniaus r. sav. | Zujūnų sen. | Medžiagos | 10 kV įtampos matavimo transformatorius (3 fazės) |  | kompl. | 2320.4 |  | 0
Vilniaus r. sav. | Juodšilių sen. | Medžiagos | Horizontalus 10 kV skyriklis su 1 įž. peiliu su pavara ir traukėmis |  | kompl. | 1022.3 |  | 0
Vilniaus r. sav. | Marijampolio sen. | Medžiagos | Horizontalus 10 kV skyriklis su 1 įž. peiliu su pavara ir traukėmis |  | kompl. | 1022.3 |  | 0
Vilniaus r. sav. | Pagirių sen. | Medžiagos | Horizontalus 10 kV skyriklis su 1 įž. peiliu su pavara ir traukėmis |  | kompl. | 1022.3 |  | 0
Vilniaus r. sav. | Rudaminos sen. | Medžiagos | Horizontalus 10 kV skyriklis su 1 įž. peiliu su pavara ir traukėmis |  | kompl. | 1022.3 |  | 0
Vilniaus r. sav. | Juodšilių sen. | Medžiagos | Horizontalus 10 kV skyriklis su 2 įž. peiliais su pavara ir traukėmis |  | kompl. | 1079.24 |  | 0
Vilniaus r. sav. | Marijampolio sen. | Medžiagos | Horizontalus 10 kV skyriklis su 2 įž. peiliais su pavara ir traukėmis |  | kompl. | 1079.24 |  | 0
Vilniaus r. sav. | Pagirių sen. | Medžiagos | Horizontalus 10 kV skyriklis su 2 įž. peiliais su pavara ir traukėmis |  | kompl. | 1079.24 |  | 0
Vilniaus r. sav. | Rudaminos sen. | Medžiagos | Horizontalus 10 kV skyriklis su 2 įž. peiliais su pavara ir traukėmis |  | kompl. | 1079.24 |  | 0
Vilniaus r. sav. | Juodšilių sen. | Medžiagos | Vertikalus 10 kV skyriklis su 1 įž. peiliu su pavara ir traukėmis ir su 2-os klasės viršįtampių ribotuvais |  | kompl. | 1682.9 |  | 0
Vilniaus r. sav. | Marijampolio sen. | Medžiagos | Vertikalus 10 kV skyriklis su 1 įž. peiliu su pavara ir traukėmis ir su 2-os klasės viršįtampių ribotuvais |  | kompl. | 1682.9 |  | 0
Vilniaus r. sav. | Pagirių sen. | Medžiagos | Vertikalus 10 kV skyriklis su 1 įž. peiliu su pavara ir traukėmis ir su 2-os klasės viršįtampių ribotuvais |  | kompl. | 1682.9 |  | 0
Vilniaus r. sav. | Rudaminos sen. | Medžiagos | Vertikalus 10 kV skyriklis su 1 įž. peiliu su pavara ir traukėmis ir su 2-os klasės viršįtampių ribotuvais |  | kompl. | 1682.9 |  | 0
Vilniaus r. sav. | Juodšilių sen. | Medžiagos | Vertikalus 10 kV skyriklis su 2 įž. peiliais su pavara ir traukėmis ir su 2-os klasės viršįtampių ribotuvais |  | kompl. | 1746.8 |  | 0
Vilniaus r. sav. | Marijampolio sen. | Medžiagos | Vertikalus 10 kV skyriklis su 2 įž. peiliais su pavara ir traukėmis ir su 2-os klasės viršįtampių ribotuvais |  | kompl. | 1746.8 |  | 0
Vilniaus r. sav. | Pagirių sen. | Medžiagos | Vertikalus 10 kV skyriklis su 2 įž. peiliais su pavara ir traukėmis ir su 2-os klasės viršįtampių ribotuvais |  | kompl. | 1746.8 |  | 0
Vilniaus r. sav. | Rudaminos sen. | Medžiagos | Vertikalus 10 kV skyriklis su 2 įž. peiliais su pavara ir traukėmis ir su 2-os klasės viršįtampių ribotuvais |  | kompl. | 1746.8 |  | 0
Vilniaus r. sav. | Juodšilių sen. | Medžiagos | Apsauga nuo paukščių izoliatoriams (Transformatoriaus) (3 vnt.) |  | kompl. | 68.68 |  | 0
Vilniaus r. sav. | Marijampolio sen. | Medžiagos | Apsauga nuo paukščių izoliatoriams (Transformatoriaus) (3 vnt.) |  | kompl. | 68.68 |  | 0
Vilniaus r. sav. | Pagirių sen. | Medžiagos | Apsauga nuo paukščių izoliatoriams (Transformatoriaus) (3 vnt.) |  | kompl. | 68.68 |  | 0
Vilniaus r. sav. | Rudaminos sen. | Medžiagos | Apsauga nuo paukščių izoliatoriams (Transformatoriaus) (3 vnt.) |  | kompl. | 68.68 |  | 0
Vilniaus r. sav. | Juodšilių sen. | Medžiagos | Hermetizavimo komplektas naudojamas kartu su 10 kV ir 24 kV C tipo kištukiniais adapteriais. Komplektas skirtas, kai C tipo adapteris montuojamas ant 3 gyslų kabelio su bendru išoriniu apvalkalu. Į komplektą įeina gyslų izoliavimo vamzdeliai, izoliavimo p |  | kompl. | 75.02 |  | 0
Vilniaus r. sav. | Marijampolio sen. | Medžiagos | Hermetizavimo komplektas naudojamas kartu su 10 kV ir 24 kV C tipo kištukiniais adapteriais. Komplektas skirtas, kai C tipo adapteris montuojamas ant 3 gyslų kabelio su bendru išoriniu apvalkalu. Į komplektą įeina gyslų izoliavimo vamzdeliai, izoliavimo p |  | kompl. | 75.02 |  | 0
Vilniaus r. sav. | Pagirių sen. | Medžiagos | Hermetizavimo komplektas naudojamas kartu su 10 kV ir 24 kV C tipo kištukiniais adapteriais. Komplektas skirtas, kai C tipo adapteris montuojamas ant 3 gyslų kabelio su bendru išoriniu apvalkalu. Į komplektą įeina gyslų izoliavimo vamzdeliai, izoliavimo p |  | kompl. | 75.02 |  | 0
Vilniaus r. sav. | Rudaminos sen. | Medžiagos | Hermetizavimo komplektas naudojamas kartu su 10 kV ir 24 kV C tipo kištukiniais adapteriais. Komplektas skirtas, kai C tipo adapteris montuojamas ant 3 gyslų kabelio su bendru išoriniu apvalkalu. Į komplektą įeina gyslų izoliavimo vamzdeliai, izoliavimo p |  | kompl. | 75.02 |  | 0
Vilniaus r. sav. | Juodšilių sen. | Medžiagos | Micro TSPĮ įranga |  | kompl. | 5385.41 |  | 0
Vilniaus r. sav. | Marijampolio sen. | Medžiagos | Micro TSPĮ įranga |  | kompl. | 5385.41 |  | 0
Vilniaus r. sav. | Pagirių sen. | Medžiagos | Micro TSPĮ įranga |  | kompl. | 5385.41 |  | 0
Vilniaus r. sav. | Rudaminos sen. | Medžiagos | Micro TSPĮ įranga |  | kompl. | 5385.41 |  | 0
Vilniaus r. sav. | Juodšilių sen. | Medžiagos | 10 kV įtampos matavimo transformatorius (3 fazės) |  | kompl. | 2320.4 |  | 0
Vilniaus r. sav. | Marijampolio sen. | Medžiagos | 10 kV įtampos matavimo transformatorius (3 fazės) |  | kompl. | 2320.4 |  | 0
Vilniaus r. sav. | Pagirių sen. | Medžiagos | 10 kV įtampos matavimo transformatorius (3 fazės) |  | kompl. | 2320.4 |  | 0
Vilniaus r. sav. | Rudaminos sen. | Medžiagos | 10 kV įtampos matavimo transformatorius (3 fazės) |  | kompl. | 2320.4 |  | 0
Vilniaus r. sav. | Avižienių sen. | Medžiagos | Horizontalus 10 kV skyriklis su 1 įž. peiliu su pavara ir traukėmis |  | kompl. | 1000 |  | 0
Vilniaus r. sav. | Avižienių sen. | Medžiagos | Horizontalus 10 kV skyriklis su 2 įž. peiliais su pavara ir traukėmis |  | kompl. | 1060 |  | 0
Vilniaus r. sav. | Avižienių sen. | Medžiagos | Vertikalus 10 kV skyriklis su 1 įž. peiliu su pavara ir traukėmis ir su 2-os klasės viršįtampių ribotuvais |  | kompl. | 1600 |  | 0
Vilniaus r. sav. | Avižienių sen. | Medžiagos | Vertikalus 10 kV skyriklis su 2 įž. peiliais su pavara ir traukėmis ir su 2-os klasės viršįtampių ribotuvais |  | kompl. | 1700 |  | 0
Vilniaus r. sav. | Avižienių sen. | Medžiagos | Apsauga nuo paukščių izoliatoriams (Transformatoriaus) (3 vnt.) |  | kompl. | 68.68 |  | 0
Vilniaus r. sav. | Avižienių sen. | Medžiagos | Hermetizavimo komplektas naudojamas kartu su 10 kV ir 24 kV C tipo kištukiniais adapteriais. Komplektas skirtas, kai C tipo adapteris montuojamas ant 3 gyslų kabelio su bendru išoriniu apvalkalu. Į komplektą įeina gyslų izoliavimo vamzdeliai, izoliavimo p |  | kompl. | 75.02 |  | 0
Vilniaus r. sav. | Avižienių sen. | Medžiagos | Micro TSPĮ įranga |  | kompl. | 5385.41 |  | 0
Vilniaus r. sav. | Avižienių sen. | Medžiagos | 10 kV įtampos matavimo transformatorius (3 fazės) |  | kompl. | 2300 |  | 0
Vilniaus r. sav. | Bezdonių sen. | Darbai | 10 kV skyriklio operatyvinių žymenų atnaujinimas | 10 kV OL | kompl. | 10 |  | 0
Vilniaus r. sav. | Buivydžių sen. | Darbai | 10 kV skyriklio operatyvinių žymenų atnaujinimas | 10 kV OL | kompl. | 10 |  | 0
Vilniaus r. sav. | Kalvelių sen. | Darbai | 10 kV skyriklio operatyvinių žymenų atnaujinimas | 10 kV OL | kompl. | 10 |  | 0
Vilniaus r. sav. | Lavoriškių sen. | Darbai | 10 kV skyriklio operatyvinių žymenų atnaujinimas | 10 kV OL | kompl. | 10 |  | 0
Vilniaus r. sav. | Mickūnų sen. | Darbai | 10 kV skyriklio operatyvinių žymenų atnaujinimas | 10 kV OL | kompl. | 10 |  | 0
Vilniaus r. sav. | Bezdonių sen. | Darbai | 10 kV viršįtampių ribotuvų keitimas atramoje (3 vnt.) | 10 kV OL | kompl. | 100 |  | 0
Vilniaus r. sav. | Buivydžių sen. | Darbai | 10 kV viršįtampių ribotuvų keitimas atramoje (3 vnt.) | 10 kV OL | kompl. | 100 |  | 0
Vilniaus r. sav. | Kalvelių sen. | Darbai | 10 kV viršįtampių ribotuvų keitimas atramoje (3 vnt.) | 10 kV OL | kompl. | 100 |  | 0
Vilniaus r. sav. | Lavoriškių sen. | Darbai | 10 kV viršįtampių ribotuvų keitimas atramoje (3 vnt.) | 10 kV OL | kompl. | 100 |  | 0
Vilniaus r. sav. | Mickūnų sen. | Darbai | 10 kV viršįtampių ribotuvų keitimas atramoje (3 vnt.) | 10 kV OL | kompl. | 100 |  | 0
Vilniaus r. sav. | Bezdonių sen. | Darbai | 10 kV lauko tipo kibirkštinių iškroviklių montavimas/keitimas | 10 kV OL | kompl. | 127 |  | 0
Vilniaus r. sav. | Buivydžių sen. | Darbai | 10 kV lauko tipo kibirkštinių iškroviklių montavimas/keitimas | 10 kV OL | kompl. | 127 |  | 0
Vilniaus r. sav. | Kalvelių sen. | Darbai | 10 kV lauko tipo kibirkštinių iškroviklių montavimas/keitimas | 10 kV OL | kompl. | 127 |  | 0
Vilniaus r. sav. | Lavoriškių sen. | Darbai | 10 kV lauko tipo kibirkštinių iškroviklių montavimas/keitimas | 10 kV OL | kompl. | 127 |  | 0
Vilniaus r. sav. | Mickūnų sen. | Darbai | 10 kV lauko tipo kibirkštinių iškroviklių montavimas/keitimas | 10 kV OL | kompl. | 127 |  | 0
Vilniaus r. sav. | Bezdonių sen. | Darbai | 10 kV OL tempiamųjų girliandų montavimas atramoje (3 girliandos) keičiant metalo konstrukcijas | 10 kV OL | kompl. | 165 |  | 0
Vilniaus r. sav. | Buivydžių sen. | Darbai | 10 kV OL tempiamųjų girliandų montavimas atramoje (3 girliandos) keičiant metalo konstrukcijas | 10 kV OL | kompl. | 165 |  | 0
Vilniaus r. sav. | Kalvelių sen. | Darbai | 10 kV OL tempiamųjų girliandų montavimas atramoje (3 girliandos) keičiant metalo konstrukcijas | 10 kV OL | kompl. | 165 |  | 0
Vilniaus r. sav. | Lavoriškių sen. | Darbai | 10 kV OL tempiamųjų girliandų montavimas atramoje (3 girliandos) keičiant metalo konstrukcijas | 10 kV OL | kompl. | 165 |  | 0
Vilniaus r. sav. | Mickūnų sen. | Darbai | 10 kV OL tempiamųjų girliandų montavimas atramoje (3 girliandos) keičiant metalo konstrukcijas | 10 kV OL | kompl. | 165 |  | 0
Vilniaus r. sav. | Maišiagalos sen. | Darbai | 10 kV skyriklio operatyvinių žymenų atnaujinimas | 10 kV OL | kompl. | 10 |  | 0
Vilniaus r. sav. | Nemenčinės miesto sen. | Darbai | 10 kV skyriklio operatyvinių žymenų atnaujinimas | 10 kV OL | kompl. | 10 |  | 0
Vilniaus r. sav. | Nemenčinės sen. | Darbai | 10 kV skyriklio operatyvinių žymenų atnaujinimas | 10 kV OL | kompl. | 10 |  | 0
Vilniaus r. sav. | Paberžės sen. | Darbai | 10 kV skyriklio operatyvinių žymenų atnaujinimas | 10 kV OL | kompl. | 10 |  | 0
Vilniaus r. sav. | Riešės sen. | Darbai | 10 kV skyriklio operatyvinių žymenų atnaujinimas | 10 kV OL | kompl. | 10 |  | 0
Vilniaus r. sav. | Sužionių sen. | Darbai | 10 kV skyriklio operatyvinių žymenų atnaujinimas | 10 kV OL | kompl. | 10 |  | 0
Vilniaus r. sav. | Maišiagalos sen. | Darbai | 10 kV viršįtampių ribotuvų keitimas atramoje (3 vnt.) | 10 kV OL | kompl. | 100 |  | 0
Vilniaus r. sav. | Nemenčinės miesto sen. | Darbai | 10 kV viršįtampių ribotuvų keitimas atramoje (3 vnt.) | 10 kV OL | kompl. | 100 |  | 0
Vilniaus r. sav. | Nemenčinės sen. | Darbai | 10 kV viršįtampių ribotuvų keitimas atramoje (3 vnt.) | 10 kV OL | kompl. | 100 |  | 0
Vilniaus r. sav. | Paberžės sen. | Darbai | 10 kV viršįtampių ribotuvų keitimas atramoje (3 vnt.) | 10 kV OL | kompl. | 100 |  | 0
Vilniaus r. sav. | Riešės sen. | Darbai | 10 kV viršįtampių ribotuvų keitimas atramoje (3 vnt.) | 10 kV OL | kompl. | 100 |  | 0
Vilniaus r. sav. | Sužionių sen. | Darbai | 10 kV viršįtampių ribotuvų keitimas atramoje (3 vnt.) | 10 kV OL | kompl. | 100 |  | 0
Vilniaus r. sav. | Maišiagalos sen. | Darbai | 10 kV lauko tipo kibirkštinių iškroviklių montavimas/keitimas | 10 kV OL | kompl. | 127 |  | 0
Vilniaus r. sav. | Nemenčinės miesto sen. | Darbai | 10 kV lauko tipo kibirkštinių iškroviklių montavimas/keitimas | 10 kV OL | kompl. | 127 |  | 0
Vilniaus r. sav. | Nemenčinės sen. | Darbai | 10 kV lauko tipo kibirkštinių iškroviklių montavimas/keitimas | 10 kV OL | kompl. | 127 |  | 0
Vilniaus r. sav. | Paberžės sen. | Darbai | 10 kV lauko tipo kibirkštinių iškroviklių montavimas/keitimas | 10 kV OL | kompl. | 127 |  | 0
Vilniaus r. sav. | Riešės sen. | Darbai | 10 kV lauko tipo kibirkštinių iškroviklių montavimas/keitimas | 10 kV OL | kompl. | 127 |  | 0
Vilniaus r. sav. | Sužionių sen. | Darbai | 10 kV lauko tipo kibirkštinių iškroviklių montavimas/keitimas | 10 kV OL | kompl. | 127 |  | 0
Vilniaus r. sav. | Maišiagalos sen. | Darbai | 10 kV OL tempiamųjų girliandų montavimas atramoje (3 girliandos) keičiant metalo konstrukcijas | 10 kV OL | kompl. | 165 |  | 0
Vilniaus r. sav. | Nemenčinės miesto sen. | Darbai | 10 kV OL tempiamųjų girliandų montavimas atramoje (3 girliandos) keičiant metalo konstrukcijas | 10 kV OL | kompl. | 165 |  | 0
Vilniaus r. sav. | Nemenčinės sen. | Darbai | 10 kV OL tempiamųjų girliandų montavimas atramoje (3 girliandos) keičiant metalo konstrukcijas | 10 kV OL | kompl. | 165 |  | 0
Vilniaus r. sav. | Paberžės sen. | Darbai | 10 kV OL tempiamųjų girliandų montavimas atramoje (3 girliandos) keičiant metalo konstrukcijas | 10 kV OL | kompl. | 165 |  | 0
Vilniaus r. sav. | Riešės sen. | Darbai | 10 kV OL tempiamųjų girliandų montavimas atramoje (3 girliandos) keičiant metalo konstrukcijas | 10 kV OL | kompl. | 165 |  | 0
Vilniaus r. sav. | Sužionių sen. | Darbai | 10 kV OL tempiamųjų girliandų montavimas atramoje (3 girliandos) keičiant metalo konstrukcijas | 10 kV OL | kompl. | 165 |  | 0
Vilniaus r. sav. | Medininkų sen. | Darbai | 10 kV skyriklio operatyvinių žymenų atnaujinimas | 10 kV OL | kompl. | 10 |  | 0
Vilniaus r. sav. | Nemėžio sen. | Darbai | 10 kV skyriklio operatyvinių žymenų atnaujinimas | 10 kV OL | kompl. | 10 |  | 0
Vilniaus r. sav. | Rukainių sen. | Darbai | 10 kV skyriklio operatyvinių žymenų atnaujinimas | 10 kV OL | kompl. | 10 |  | 0
Vilniaus r. sav. | Šatrininkų sen. | Darbai | 10 kV skyriklio operatyvinių žymenų atnaujinimas | 10 kV OL | kompl. | 10 |  | 0
Vilniaus r. sav. | Medininkų sen. | Darbai | 10 kV viršįtampių ribotuvų keitimas atramoje (3 vnt.) | 10 kV OL | kompl. | 50 |  | 0
Vilniaus r. sav. | Nemėžio sen. | Darbai | 10 kV viršįtampių ribotuvų keitimas atramoje (3 vnt.) | 10 kV OL | kompl. | 50 |  | 0
Vilniaus r. sav. | Rukainių sen. | Darbai | 10 kV viršįtampių ribotuvų keitimas atramoje (3 vnt.) | 10 kV OL | kompl. | 50 |  | 0
Vilniaus r. sav. | Šatrininkų sen. | Darbai | 10 kV viršįtampių ribotuvų keitimas atramoje (3 vnt.) | 10 kV OL | kompl. | 50 |  | 0
Vilniaus r. sav. | Medininkų sen. | Darbai | 10 kV lauko tipo kibirkštinių iškroviklių montavimas/keitimas | 10 kV OL | kompl. | 50 |  | 0
Vilniaus r. sav. | Nemėžio sen. | Darbai | 10 kV lauko tipo kibirkštinių iškroviklių montavimas/keitimas | 10 kV OL | kompl. | 50 |  | 0
Vilniaus r. sav. | Rukainių sen. | Darbai | 10 kV lauko tipo kibirkštinių iškroviklių montavimas/keitimas | 10 kV OL | kompl. | 50 |  | 0
Vilniaus r. sav. | Šatrininkų sen. | Darbai | 10 kV lauko tipo kibirkštinių iškroviklių montavimas/keitimas | 10 kV OL | kompl. | 50 |  | 0
Vilniaus r. sav. | Medininkų sen. | Darbai | 10 kV OL tempiamųjų girliandų montavimas atramoje (3 girliandos) keičiant metalo konstrukcijas | 10 kV OL | kompl. | 165 |  | 0
Vilniaus r. sav. | Nemėžio sen. | Darbai | 10 kV OL tempiamųjų girliandų montavimas atramoje (3 girliandos) keičiant metalo konstrukcijas | 10 kV OL | kompl. | 165 |  | 0
Vilniaus r. sav. | Rukainių sen. | Darbai | 10 kV OL tempiamųjų girliandų montavimas atramoje (3 girliandos) keičiant metalo konstrukcijas | 10 kV OL | kompl. | 165 |  | 0
Vilniaus r. sav. | Šatrininkų sen. | Darbai | 10 kV OL tempiamųjų girliandų montavimas atramoje (3 girliandos) keičiant metalo konstrukcijas | 10 kV OL | kompl. | 165 |  | 0
Vilniaus r. sav. | Dūkštų sen. | Darbai | 10 kV skyriklio operatyvinių žymenų atnaujinimas | 10 kV OL | kompl. | 10.27 |  | 0
Vilniaus r. sav. | Sudervės sen. | Darbai | 10 kV skyriklio operatyvinių žymenų atnaujinimas | 10 kV OL | kompl. | 10.27 |  | 0
Vilniaus r. sav. | Zujūnų sen. | Darbai | 10 kV skyriklio operatyvinių žymenų atnaujinimas | 10 kV OL | kompl. | 10.27 |  | 0
Vilniaus r. sav. | Dūkštų sen. | Darbai | 10 kV viršįtampių ribotuvų keitimas atramoje (3 vnt.) | 10 kV OL | kompl. | 109.12 |  | 0
Vilniaus r. sav. | Sudervės sen. | Darbai | 10 kV viršįtampių ribotuvų keitimas atramoje (3 vnt.) | 10 kV OL | kompl. | 109.12 |  | 0
Vilniaus r. sav. | Zujūnų sen. | Darbai | 10 kV viršįtampių ribotuvų keitimas atramoje (3 vnt.) | 10 kV OL | kompl. | 109.12 |  | 0
Vilniaus r. sav. | Dūkštų sen. | Darbai | 10 kV lauko tipo kibirkštinių iškroviklių montavimas/keitimas | 10 kV OL | kompl. | 127.25 |  | 0
Vilniaus r. sav. | Sudervės sen. | Darbai | 10 kV lauko tipo kibirkštinių iškroviklių montavimas/keitimas | 10 kV OL | kompl. | 127.25 |  | 0
Vilniaus r. sav. | Zujūnų sen. | Darbai | 10 kV lauko tipo kibirkštinių iškroviklių montavimas/keitimas | 10 kV OL | kompl. | 127.25 |  | 0
Vilniaus r. sav. | Dūkštų sen. | Darbai | 10 kV OL tempiamųjų girliandų montavimas atramoje (3 girliandos) keičiant metalo konstrukcijas | 10 kV OL | kompl. | 165.13 |  | 0
Vilniaus r. sav. | Sudervės sen. | Darbai | 10 kV OL tempiamųjų girliandų montavimas atramoje (3 girliandos) keičiant metalo konstrukcijas | 10 kV OL | kompl. | 165.13 |  | 0
Vilniaus r. sav. | Zujūnų sen. | Darbai | 10 kV OL tempiamųjų girliandų montavimas atramoje (3 girliandos) keičiant metalo konstrukcijas | 10 kV OL | kompl. | 165.13 |  | 0
Vilniaus r. sav. | Juodšilių sen. | Darbai | 10 kV skyriklio operatyvinių žymenų atnaujinimas | 10 kV OL | kompl. | 10.27 |  | 0
Vilniaus r. sav. | Marijampolio sen. | Darbai | 10 kV skyriklio operatyvinių žymenų atnaujinimas | 10 kV OL | kompl. | 10.27 |  | 0
Vilniaus r. sav. | Pagirių sen. | Darbai | 10 kV skyriklio operatyvinių žymenų atnaujinimas | 10 kV OL | kompl. | 10.27 |  | 0
Vilniaus r. sav. | Rudaminos sen. | Darbai | 10 kV skyriklio operatyvinių žymenų atnaujinimas | 10 kV OL | kompl. | 10.27 |  | 0
Vilniaus r. sav. | Juodšilių sen. | Darbai | 10 kV viršįtampių ribotuvų keitimas atramoje (3 vnt.) | 10 kV OL | kompl. | 109.12 |  | 0
Vilniaus r. sav. | Marijampolio sen. | Darbai | 10 kV viršįtampių ribotuvų keitimas atramoje (3 vnt.) | 10 kV OL | kompl. | 109.12 |  | 0
Vilniaus r. sav. | Pagirių sen. | Darbai | 10 kV viršįtampių ribotuvų keitimas atramoje (3 vnt.) | 10 kV OL | kompl. | 109.12 |  | 0
Vilniaus r. sav. | Rudaminos sen. | Darbai | 10 kV viršįtampių ribotuvų keitimas atramoje (3 vnt.) | 10 kV OL | kompl. | 109.12 |  | 0
Vilniaus r. sav. | Juodšilių sen. | Darbai | 10 kV lauko tipo kibirkštinių iškroviklių montavimas/keitimas | 10 kV OL | kompl. | 127.25 |  | 0
Vilniaus r. sav. | Marijampolio sen. | Darbai | 10 kV lauko tipo kibirkštinių iškroviklių montavimas/keitimas | 10 kV OL | kompl. | 127.25 |  | 0
Vilniaus r. sav. | Pagirių sen. | Darbai | 10 kV lauko tipo kibirkštinių iškroviklių montavimas/keitimas | 10 kV OL | kompl. | 127.25 |  | 0
Vilniaus r. sav. | Rudaminos sen. | Darbai | 10 kV lauko tipo kibirkštinių iškroviklių montavimas/keitimas | 10 kV OL | kompl. | 127.25 |  | 0
Vilniaus r. sav. | Juodšilių sen. | Darbai | 10 kV OL tempiamųjų girliandų montavimas atramoje (3 girliandos) keičiant metalo konstrukcijas | 10 kV OL | kompl. | 165.13 |  | 0
Vilniaus r. sav. | Marijampolio sen. | Darbai | 10 kV OL tempiamųjų girliandų montavimas atramoje (3 girliandos) keičiant metalo konstrukcijas | 10 kV OL | kompl. | 165.13 |  | 0
Vilniaus r. sav. | Pagirių sen. | Darbai | 10 kV OL tempiamųjų girliandų montavimas atramoje (3 girliandos) keičiant metalo konstrukcijas | 10 kV OL | kompl. | 165.13 |  | 0
Vilniaus r. sav. | Rudaminos sen. | Darbai | 10 kV OL tempiamųjų girliandų montavimas atramoje (3 girliandos) keičiant metalo konstrukcijas | 10 kV OL | kompl. | 165.13 |  | 0
Vilniaus r. sav. | Avižienių sen. | Darbai | 10 kV skyriklio operatyvinių žymenų atnaujinimas | 10 kV OL | kompl. | 10 |  | 0
Vilniaus r. sav. | Avižienių sen. | Darbai | 10 kV viršįtampių ribotuvų keitimas atramoje (3 vnt.) | 10 kV OL | kompl. | 100 |  | 0
Vilniaus r. sav. | Avižienių sen. | Darbai | 10 kV lauko tipo kibirkštinių iškroviklių montavimas/keitimas | 10 kV OL | kompl. | 127 |  | 0
Vilniaus r. sav. | Avižienių sen. | Darbai | 10 kV OL tempiamųjų girliandų montavimas atramoje (3 girliandos) keičiant metalo konstrukcijas | 10 kV OL | kompl. | 165 |  | 0
Vilniaus r. sav. | Bezdonių sen. | Medžiagos | Met. konstrukcija – aikštelė transformat., su 0,4 kV „SZ“ kirtiklių saugiklių metalo konstrukcija, saugiklių tvirtinimo konstrukcija SLT (pagak 16042/1-DP-SK laida A darbo projektą), 10 kV savigesis saugiklių mazgas su polimeriniu izoliatoriumi pagal 13.2 | ST-6 3/10 | kompl. | 2785.9 |  | 0
Vilniaus r. sav. | Buivydžių sen. | Medžiagos | Met. konstrukcija – aikštelė transformat., su 0,4 kV „SZ“ kirtiklių saugiklių metalo konstrukcija, saugiklių tvirtinimo konstrukcija SLT (pagak 16042/1-DP-SK laida A darbo projektą), 10 kV savigesis saugiklių mazgas su polimeriniu izoliatoriumi pagal 13.2 | ST-6 3/10 | kompl. | 2785.9 |  | 0
Vilniaus r. sav. | Kalvelių sen. | Medžiagos | Met. konstrukcija – aikštelė transformat., su 0,4 kV „SZ“ kirtiklių saugiklių metalo konstrukcija, saugiklių tvirtinimo konstrukcija SLT (pagak 16042/1-DP-SK laida A darbo projektą), 10 kV savigesis saugiklių mazgas su polimeriniu izoliatoriumi pagal 13.2 | ST-6 3/10 | kompl. | 2785.9 |  | 0
Vilniaus r. sav. | Lavoriškių sen. | Medžiagos | Met. konstrukcija – aikštelė transformat., su 0,4 kV „SZ“ kirtiklių saugiklių metalo konstrukcija, saugiklių tvirtinimo konstrukcija SLT (pagak 16042/1-DP-SK laida A darbo projektą), 10 kV savigesis saugiklių mazgas su polimeriniu izoliatoriumi pagal 13.2 | ST-6 3/10 | kompl. | 2785.9 |  | 0
Vilniaus r. sav. | Mickūnų sen. | Medžiagos | Met. konstrukcija – aikštelė transformat., su 0,4 kV „SZ“ kirtiklių saugiklių metalo konstrukcija, saugiklių tvirtinimo konstrukcija SLT (pagak 16042/1-DP-SK laida A darbo projektą), 10 kV savigesis saugiklių mazgas su polimeriniu izoliatoriumi pagal 13.2 | ST-6 3/10 | kompl. | 2785.9 |  | 0
Vilniaus r. sav. | Bezdonių sen. | Medžiagos | Saugiklių tvirtinimo konstrukcija SLT (pagak 16042/1-DP-SK laida A darbo projektą), 10 kV savigesis saugiklių mazgas su polimeriniu izoliatoriumi pagal 13.2.7 tech. reikalavimus (komplektas 3 fazėms).\n*Pastaba : Stulpinėms transformatorinėms iki 63 kVA, | SLT | kompl. | 961 |  | 0
Vilniaus r. sav. | Buivydžių sen. | Medžiagos | Saugiklių tvirtinimo konstrukcija SLT (pagak 16042/1-DP-SK laida A darbo projektą), 10 kV savigesis saugiklių mazgas su polimeriniu izoliatoriumi pagal 13.2.7 tech. reikalavimus (komplektas 3 fazėms).\n*Pastaba : Stulpinėms transformatorinėms iki 63 kVA, | SLT | kompl. | 961 |  | 0
Vilniaus r. sav. | Kalvelių sen. | Medžiagos | Saugiklių tvirtinimo konstrukcija SLT (pagak 16042/1-DP-SK laida A darbo projektą), 10 kV savigesis saugiklių mazgas su polimeriniu izoliatoriumi pagal 13.2.7 tech. reikalavimus (komplektas 3 fazėms).\n*Pastaba : Stulpinėms transformatorinėms iki 63 kVA, | SLT | kompl. | 961 |  | 0
Vilniaus r. sav. | Lavoriškių sen. | Medžiagos | Saugiklių tvirtinimo konstrukcija SLT (pagak 16042/1-DP-SK laida A darbo projektą), 10 kV savigesis saugiklių mazgas su polimeriniu izoliatoriumi pagal 13.2.7 tech. reikalavimus (komplektas 3 fazėms).\n*Pastaba : Stulpinėms transformatorinėms iki 63 kVA, | SLT | kompl. | 961 |  | 0
Vilniaus r. sav. | Mickūnų sen. | Medžiagos | Saugiklių tvirtinimo konstrukcija SLT (pagak 16042/1-DP-SK laida A darbo projektą), 10 kV savigesis saugiklių mazgas su polimeriniu izoliatoriumi pagal 13.2.7 tech. reikalavimus (komplektas 3 fazėms).\n*Pastaba : Stulpinėms transformatorinėms iki 63 kVA, | SLT | kompl. | 961 |  | 0
Vilniaus r. sav. | Bezdonių sen. | Medžiagos | Met. konstrukcija – sijos 10 kV izoliatoriams ir saugikliams, transformatoriaus tvirtinimo konstrukcija, 0,4 kV „SZ“ kirtiklių saugiklių konstrukcija, rėmas 10 kV saugikliams ir viršįtampių ribotuvams ir pačiais ribotuvais | ST-400/10 | kompl. | 2557.75 |  | 0
Vilniaus r. sav. | Buivydžių sen. | Medžiagos | Met. konstrukcija – sijos 10 kV izoliatoriams ir saugikliams, transformatoriaus tvirtinimo konstrukcija, 0,4 kV „SZ“ kirtiklių saugiklių konstrukcija, rėmas 10 kV saugikliams ir viršįtampių ribotuvams ir pačiais ribotuvais | ST-400/10 | kompl. | 2557.75 |  | 0
Vilniaus r. sav. | Kalvelių sen. | Medžiagos | Met. konstrukcija – sijos 10 kV izoliatoriams ir saugikliams, transformatoriaus tvirtinimo konstrukcija, 0,4 kV „SZ“ kirtiklių saugiklių konstrukcija, rėmas 10 kV saugikliams ir viršįtampių ribotuvams ir pačiais ribotuvais | ST-400/10 | kompl. | 2557.75 |  | 0
Vilniaus r. sav. | Lavoriškių sen. | Medžiagos | Met. konstrukcija – sijos 10 kV izoliatoriams ir saugikliams, transformatoriaus tvirtinimo konstrukcija, 0,4 kV „SZ“ kirtiklių saugiklių konstrukcija, rėmas 10 kV saugikliams ir viršįtampių ribotuvams ir pačiais ribotuvais | ST-400/10 | kompl. | 2557.75 |  | 0
Vilniaus r. sav. | Mickūnų sen. | Medžiagos | Met. konstrukcija – sijos 10 kV izoliatoriams ir saugikliams, transformatoriaus tvirtinimo konstrukcija, 0,4 kV „SZ“ kirtiklių saugiklių konstrukcija, rėmas 10 kV saugikliams ir viršįtampių ribotuvams ir pačiais ribotuvais | ST-400/10 | kompl. | 2557.75 |  | 0
Vilniaus r. sav. | Bezdonių sen. | Medžiagos | Saugiklių tvirtinimo konstrukcija SS1 (pagak 16042/1-DP-SK laida A darbo projektą), 10 kV savigesis saugiklių mazgas su polimeriniu izoliatoriumi pagal 13.2.7 tech. reikalavimus (komplektas 3 fazėms).\n*Pastaba : Stulpinėms transformatorinėms nuo 100 kVA | SS1 | kompl. | 971.47 |  | 0
Vilniaus r. sav. | Buivydžių sen. | Medžiagos | Saugiklių tvirtinimo konstrukcija SS1 (pagak 16042/1-DP-SK laida A darbo projektą), 10 kV savigesis saugiklių mazgas su polimeriniu izoliatoriumi pagal 13.2.7 tech. reikalavimus (komplektas 3 fazėms).\n*Pastaba : Stulpinėms transformatorinėms nuo 100 kVA | SS1 | kompl. | 971.47 |  | 0
Vilniaus r. sav. | Kalvelių sen. | Medžiagos | Saugiklių tvirtinimo konstrukcija SS1 (pagak 16042/1-DP-SK laida A darbo projektą), 10 kV savigesis saugiklių mazgas su polimeriniu izoliatoriumi pagal 13.2.7 tech. reikalavimus (komplektas 3 fazėms).\n*Pastaba : Stulpinėms transformatorinėms nuo 100 kVA | SS1 | kompl. | 971.47 |  | 0
Vilniaus r. sav. | Lavoriškių sen. | Medžiagos | Saugiklių tvirtinimo konstrukcija SS1 (pagak 16042/1-DP-SK laida A darbo projektą), 10 kV savigesis saugiklių mazgas su polimeriniu izoliatoriumi pagal 13.2.7 tech. reikalavimus (komplektas 3 fazėms).\n*Pastaba : Stulpinėms transformatorinėms nuo 100 kVA | SS1 | kompl. | 971.47 |  | 0
Vilniaus r. sav. | Mickūnų sen. | Medžiagos | Saugiklių tvirtinimo konstrukcija SS1 (pagak 16042/1-DP-SK laida A darbo projektą), 10 kV savigesis saugiklių mazgas su polimeriniu izoliatoriumi pagal 13.2.7 tech. reikalavimus (komplektas 3 fazėms).\n*Pastaba : Stulpinėms transformatorinėms nuo 100 kVA | SS1 | kompl. | 971.47 |  | 0
Vilniaus r. sav. | Bezdonių sen. | Medžiagos | 10 kV mova galinė su varžtiniais antgaliais kabeliui su plastiko izoliacija, lauko tipo. Į vieną movos komplektą turi įeiti 3 fazėms reikalingos medžiagos. | 95-240 mm², 1 gyslos | kompl. | 220 |  | 0
Vilniaus r. sav. | Buivydžių sen. | Medžiagos | 10 kV mova galinė su varžtiniais antgaliais kabeliui su plastiko izoliacija, lauko tipo. Į vieną movos komplektą turi įeiti 3 fazėms reikalingos medžiagos. | 95-240 mm², 1 gyslos | kompl. | 220 |  | 0
Vilniaus r. sav. | Kalvelių sen. | Medžiagos | 10 kV mova galinė su varžtiniais antgaliais kabeliui su plastiko izoliacija, lauko tipo. Į vieną movos komplektą turi įeiti 3 fazėms reikalingos medžiagos. | 95-240 mm², 1 gyslos | kompl. | 220 |  | 0
Vilniaus r. sav. | Lavoriškių sen. | Medžiagos | 10 kV mova galinė su varžtiniais antgaliais kabeliui su plastiko izoliacija, lauko tipo. Į vieną movos komplektą turi įeiti 3 fazėms reikalingos medžiagos. | 95-240 mm², 1 gyslos | kompl. | 220 |  | 0
Vilniaus r. sav. | Mickūnų sen. | Medžiagos | 10 kV mova galinė su varžtiniais antgaliais kabeliui su plastiko izoliacija, lauko tipo. Į vieną movos komplektą turi įeiti 3 fazėms reikalingos medžiagos. | 95-240 mm², 1 gyslos | kompl. | 220 |  | 0
Vilniaus r. sav. | Bezdonių sen. | Medžiagos | 24 kV viengyslių ir trigyslių kabelių su XLPE izoliacija galinės movos (viengyslis kabelis). Į vieną movos komplektą turi įeiti 3 fazėms reikalingos medžiagos. | 120mm2, 240mm2, 1 gyslos | kompl. | 238.17 |  | 0
Vilniaus r. sav. | Buivydžių sen. | Medžiagos | 24 kV viengyslių ir trigyslių kabelių su XLPE izoliacija galinės movos (viengyslis kabelis). Į vieną movos komplektą turi įeiti 3 fazėms reikalingos medžiagos. | 120mm2, 240mm2, 1 gyslos | kompl. | 238.17 |  | 0
Vilniaus r. sav. | Kalvelių sen. | Medžiagos | 24 kV viengyslių ir trigyslių kabelių su XLPE izoliacija galinės movos (viengyslis kabelis). Į vieną movos komplektą turi įeiti 3 fazėms reikalingos medžiagos. | 120mm2, 240mm2, 1 gyslos | kompl. | 238.17 |  | 0
Vilniaus r. sav. | Lavoriškių sen. | Medžiagos | 24 kV viengyslių ir trigyslių kabelių su XLPE izoliacija galinės movos (viengyslis kabelis). Į vieną movos komplektą turi įeiti 3 fazėms reikalingos medžiagos. | 120mm2, 240mm2, 1 gyslos | kompl. | 238.17 |  | 0
Vilniaus r. sav. | Mickūnų sen. | Medžiagos | 24 kV viengyslių ir trigyslių kabelių su XLPE izoliacija galinės movos (viengyslis kabelis). Į vieną movos komplektą turi įeiti 3 fazėms reikalingos medžiagos. | 120mm2, 240mm2, 1 gyslos | kompl. | 238.17 |  | 0
Vilniaus r. sav. | Bezdonių sen. | Medžiagos | 24 kV viengyslių ir trigyslių kabelių su XLPE izoliacija galinės movos (viengyslis kabelis). Į vieną movos komplektą turi įeiti 3 fazėms reikalingos medžiagos. | 500mm2, 1 gyslos | kompl. | 562.28 |  | 0
Vilniaus r. sav. | Buivydžių sen. | Medžiagos | 24 kV viengyslių ir trigyslių kabelių su XLPE izoliacija galinės movos (viengyslis kabelis). Į vieną movos komplektą turi įeiti 3 fazėms reikalingos medžiagos. | 500mm2, 1 gyslos | kompl. | 562.28 |  | 0
Vilniaus r. sav. | Kalvelių sen. | Medžiagos | 24 kV viengyslių ir trigyslių kabelių su XLPE izoliacija galinės movos (viengyslis kabelis). Į vieną movos komplektą turi įeiti 3 fazėms reikalingos medžiagos. | 500mm2, 1 gyslos | kompl. | 562.28 |  | 0
Vilniaus r. sav. | Lavoriškių sen. | Medžiagos | 24 kV viengyslių ir trigyslių kabelių su XLPE izoliacija galinės movos (viengyslis kabelis). Į vieną movos komplektą turi įeiti 3 fazėms reikalingos medžiagos. | 500mm2, 1 gyslos | kompl. | 562.28 |  | 0
Vilniaus r. sav. | Mickūnų sen. | Medžiagos | 24 kV viengyslių ir trigyslių kabelių su XLPE izoliacija galinės movos (viengyslis kabelis). Į vieną movos komplektą turi įeiti 3 fazėms reikalingos medžiagos. | 500mm2, 1 gyslos | kompl. | 562.28 |  | 0
Vilniaus r. sav. | Bezdonių sen. | Medžiagos | 10 kV srovės matavimo transformatorius (3 fazės) | pirminė srovė 100-400 A | kompl. | 1850 |  | 0
Vilniaus r. sav. | Buivydžių sen. | Medžiagos | 10 kV srovės matavimo transformatorius (3 fazės) | pirminė srovė 100-400 A | kompl. | 1850 |  | 0
Vilniaus r. sav. | Kalvelių sen. | Medžiagos | 10 kV srovės matavimo transformatorius (3 fazės) | pirminė srovė 100-400 A | kompl. | 1850 |  | 0
Vilniaus r. sav. | Lavoriškių sen. | Medžiagos | 10 kV srovės matavimo transformatorius (3 fazės) | pirminė srovė 100-400 A | kompl. | 1850 |  | 0
Vilniaus r. sav. | Mickūnų sen. | Medžiagos | 10 kV srovės matavimo transformatorius (3 fazės) | pirminė srovė 100-400 A | kompl. | 1850 |  | 0
Vilniaus r. sav. | Maišiagalos sen. | Medžiagos | Met. konstrukcija – aikštelė transformat., su 0,4 kV „SZ“ kirtiklių saugiklių metalo konstrukcija, saugiklių tvirtinimo konstrukcija SLT (pagak 16042/1-DP-SK laida A darbo projektą), 10 kV savigesis saugiklių mazgas su polimeriniu izoliatoriumi pagal 13.2 | ST-6 3/10 | kompl. | 2785.9 |  | 0
Vilniaus r. sav. | Nemenčinės miesto sen. | Medžiagos | Met. konstrukcija – aikštelė transformat., su 0,4 kV „SZ“ kirtiklių saugiklių metalo konstrukcija, saugiklių tvirtinimo konstrukcija SLT (pagak 16042/1-DP-SK laida A darbo projektą), 10 kV savigesis saugiklių mazgas su polimeriniu izoliatoriumi pagal 13.2 | ST-6 3/10 | kompl. | 2785.9 |  | 0
Vilniaus r. sav. | Nemenčinės sen. | Medžiagos | Met. konstrukcija – aikštelė transformat., su 0,4 kV „SZ“ kirtiklių saugiklių metalo konstrukcija, saugiklių tvirtinimo konstrukcija SLT (pagak 16042/1-DP-SK laida A darbo projektą), 10 kV savigesis saugiklių mazgas su polimeriniu izoliatoriumi pagal 13.2 | ST-6 3/10 | kompl. | 2785.9 |  | 0
Vilniaus r. sav. | Paberžės sen. | Medžiagos | Met. konstrukcija – aikštelė transformat., su 0,4 kV „SZ“ kirtiklių saugiklių metalo konstrukcija, saugiklių tvirtinimo konstrukcija SLT (pagak 16042/1-DP-SK laida A darbo projektą), 10 kV savigesis saugiklių mazgas su polimeriniu izoliatoriumi pagal 13.2 | ST-6 3/10 | kompl. | 2785.9 |  | 0
Vilniaus r. sav. | Riešės sen. | Medžiagos | Met. konstrukcija – aikštelė transformat., su 0,4 kV „SZ“ kirtiklių saugiklių metalo konstrukcija, saugiklių tvirtinimo konstrukcija SLT (pagak 16042/1-DP-SK laida A darbo projektą), 10 kV savigesis saugiklių mazgas su polimeriniu izoliatoriumi pagal 13.2 | ST-6 3/10 | kompl. | 2785.9 |  | 0
Vilniaus r. sav. | Sužionių sen. | Medžiagos | Met. konstrukcija – aikštelė transformat., su 0,4 kV „SZ“ kirtiklių saugiklių metalo konstrukcija, saugiklių tvirtinimo konstrukcija SLT (pagak 16042/1-DP-SK laida A darbo projektą), 10 kV savigesis saugiklių mazgas su polimeriniu izoliatoriumi pagal 13.2 | ST-6 3/10 | kompl. | 2785.9 |  | 0
Vilniaus r. sav. | Maišiagalos sen. | Medžiagos | Saugiklių tvirtinimo konstrukcija SLT (pagak 16042/1-DP-SK laida A darbo projektą), 10 kV savigesis saugiklių mazgas su polimeriniu izoliatoriumi pagal 13.2.7 tech. reikalavimus (komplektas 3 fazėms).\n*Pastaba : Stulpinėms transformatorinėms iki 63 kVA, | SLT | kompl. | 961 |  | 0
Vilniaus r. sav. | Nemenčinės miesto sen. | Medžiagos | Saugiklių tvirtinimo konstrukcija SLT (pagak 16042/1-DP-SK laida A darbo projektą), 10 kV savigesis saugiklių mazgas su polimeriniu izoliatoriumi pagal 13.2.7 tech. reikalavimus (komplektas 3 fazėms).\n*Pastaba : Stulpinėms transformatorinėms iki 63 kVA, | SLT | kompl. | 961 |  | 0
Vilniaus r. sav. | Nemenčinės sen. | Medžiagos | Saugiklių tvirtinimo konstrukcija SLT (pagak 16042/1-DP-SK laida A darbo projektą), 10 kV savigesis saugiklių mazgas su polimeriniu izoliatoriumi pagal 13.2.7 tech. reikalavimus (komplektas 3 fazėms).\n*Pastaba : Stulpinėms transformatorinėms iki 63 kVA, | SLT | kompl. | 961 |  | 0
Vilniaus r. sav. | Paberžės sen. | Medžiagos | Saugiklių tvirtinimo konstrukcija SLT (pagak 16042/1-DP-SK laida A darbo projektą), 10 kV savigesis saugiklių mazgas su polimeriniu izoliatoriumi pagal 13.2.7 tech. reikalavimus (komplektas 3 fazėms).\n*Pastaba : Stulpinėms transformatorinėms iki 63 kVA, | SLT | kompl. | 961 |  | 0
Vilniaus r. sav. | Riešės sen. | Medžiagos | Saugiklių tvirtinimo konstrukcija SLT (pagak 16042/1-DP-SK laida A darbo projektą), 10 kV savigesis saugiklių mazgas su polimeriniu izoliatoriumi pagal 13.2.7 tech. reikalavimus (komplektas 3 fazėms).\n*Pastaba : Stulpinėms transformatorinėms iki 63 kVA, | SLT | kompl. | 961 |  | 0
Vilniaus r. sav. | Sužionių sen. | Medžiagos | Saugiklių tvirtinimo konstrukcija SLT (pagak 16042/1-DP-SK laida A darbo projektą), 10 kV savigesis saugiklių mazgas su polimeriniu izoliatoriumi pagal 13.2.7 tech. reikalavimus (komplektas 3 fazėms).\n*Pastaba : Stulpinėms transformatorinėms iki 63 kVA, | SLT | kompl. | 961 |  | 0
Vilniaus r. sav. | Maišiagalos sen. | Medžiagos | Met. konstrukcija – sijos 10 kV izoliatoriams ir saugikliams, transformatoriaus tvirtinimo konstrukcija, 0,4 kV „SZ“ kirtiklių saugiklių konstrukcija, rėmas 10 kV saugikliams ir viršįtampių ribotuvams ir pačiais ribotuvais | ST-400/10 | kompl. | 2557.75 |  | 0
Vilniaus r. sav. | Nemenčinės miesto sen. | Medžiagos | Met. konstrukcija – sijos 10 kV izoliatoriams ir saugikliams, transformatoriaus tvirtinimo konstrukcija, 0,4 kV „SZ“ kirtiklių saugiklių konstrukcija, rėmas 10 kV saugikliams ir viršįtampių ribotuvams ir pačiais ribotuvais | ST-400/10 | kompl. | 2557.75 |  | 0
Vilniaus r. sav. | Nemenčinės sen. | Medžiagos | Met. konstrukcija – sijos 10 kV izoliatoriams ir saugikliams, transformatoriaus tvirtinimo konstrukcija, 0,4 kV „SZ“ kirtiklių saugiklių konstrukcija, rėmas 10 kV saugikliams ir viršįtampių ribotuvams ir pačiais ribotuvais | ST-400/10 | kompl. | 2557.75 |  | 0
Vilniaus r. sav. | Paberžės sen. | Medžiagos | Met. konstrukcija – sijos 10 kV izoliatoriams ir saugikliams, transformatoriaus tvirtinimo konstrukcija, 0,4 kV „SZ“ kirtiklių saugiklių konstrukcija, rėmas 10 kV saugikliams ir viršįtampių ribotuvams ir pačiais ribotuvais | ST-400/10 | kompl. | 2557.75 |  | 0
Vilniaus r. sav. | Riešės sen. | Medžiagos | Met. konstrukcija – sijos 10 kV izoliatoriams ir saugikliams, transformatoriaus tvirtinimo konstrukcija, 0,4 kV „SZ“ kirtiklių saugiklių konstrukcija, rėmas 10 kV saugikliams ir viršįtampių ribotuvams ir pačiais ribotuvais | ST-400/10 | kompl. | 2557.75 |  | 0
Vilniaus r. sav. | Sužionių sen. | Medžiagos | Met. konstrukcija – sijos 10 kV izoliatoriams ir saugikliams, transformatoriaus tvirtinimo konstrukcija, 0,4 kV „SZ“ kirtiklių saugiklių konstrukcija, rėmas 10 kV saugikliams ir viršįtampių ribotuvams ir pačiais ribotuvais | ST-400/10 | kompl. | 2557.75 |  | 0
Vilniaus r. sav. | Maišiagalos sen. | Medžiagos | Saugiklių tvirtinimo konstrukcija SS1 (pagak 16042/1-DP-SK laida A darbo projektą), 10 kV savigesis saugiklių mazgas su polimeriniu izoliatoriumi pagal 13.2.7 tech. reikalavimus (komplektas 3 fazėms).\n*Pastaba : Stulpinėms transformatorinėms nuo 100 kVA | SS1 | kompl. | 971.47 |  | 0
Vilniaus r. sav. | Nemenčinės miesto sen. | Medžiagos | Saugiklių tvirtinimo konstrukcija SS1 (pagak 16042/1-DP-SK laida A darbo projektą), 10 kV savigesis saugiklių mazgas su polimeriniu izoliatoriumi pagal 13.2.7 tech. reikalavimus (komplektas 3 fazėms).\n*Pastaba : Stulpinėms transformatorinėms nuo 100 kVA | SS1 | kompl. | 971.47 |  | 0
Vilniaus r. sav. | Nemenčinės sen. | Medžiagos | Saugiklių tvirtinimo konstrukcija SS1 (pagak 16042/1-DP-SK laida A darbo projektą), 10 kV savigesis saugiklių mazgas su polimeriniu izoliatoriumi pagal 13.2.7 tech. reikalavimus (komplektas 3 fazėms).\n*Pastaba : Stulpinėms transformatorinėms nuo 100 kVA | SS1 | kompl. | 971.47 |  | 0
Vilniaus r. sav. | Paberžės sen. | Medžiagos | Saugiklių tvirtinimo konstrukcija SS1 (pagak 16042/1-DP-SK laida A darbo projektą), 10 kV savigesis saugiklių mazgas su polimeriniu izoliatoriumi pagal 13.2.7 tech. reikalavimus (komplektas 3 fazėms).\n*Pastaba : Stulpinėms transformatorinėms nuo 100 kVA | SS1 | kompl. | 971.47 |  | 0
Vilniaus r. sav. | Riešės sen. | Medžiagos | Saugiklių tvirtinimo konstrukcija SS1 (pagak 16042/1-DP-SK laida A darbo projektą), 10 kV savigesis saugiklių mazgas su polimeriniu izoliatoriumi pagal 13.2.7 tech. reikalavimus (komplektas 3 fazėms).\n*Pastaba : Stulpinėms transformatorinėms nuo 100 kVA | SS1 | kompl. | 971.47 |  | 0
Vilniaus r. sav. | Sužionių sen. | Medžiagos | Saugiklių tvirtinimo konstrukcija SS1 (pagak 16042/1-DP-SK laida A darbo projektą), 10 kV savigesis saugiklių mazgas su polimeriniu izoliatoriumi pagal 13.2.7 tech. reikalavimus (komplektas 3 fazėms).\n*Pastaba : Stulpinėms transformatorinėms nuo 100 kVA | SS1 | kompl. | 971.47 |  | 0
Vilniaus r. sav. | Maišiagalos sen. | Medžiagos | 10 kV mova galinė su varžtiniais antgaliais kabeliui su plastiko izoliacija, lauko tipo. Į vieną movos komplektą turi įeiti 3 fazėms reikalingos medžiagos. | 95-240 mm², 1 gyslos | kompl. | 220 |  | 0
Vilniaus r. sav. | Nemenčinės miesto sen. | Medžiagos | 10 kV mova galinė su varžtiniais antgaliais kabeliui su plastiko izoliacija, lauko tipo. Į vieną movos komplektą turi įeiti 3 fazėms reikalingos medžiagos. | 95-240 mm², 1 gyslos | kompl. | 220 |  | 0
Vilniaus r. sav. | Nemenčinės sen. | Medžiagos | 10 kV mova galinė su varžtiniais antgaliais kabeliui su plastiko izoliacija, lauko tipo. Į vieną movos komplektą turi įeiti 3 fazėms reikalingos medžiagos. | 95-240 mm², 1 gyslos | kompl. | 220 |  | 0
Vilniaus r. sav. | Paberžės sen. | Medžiagos | 10 kV mova galinė su varžtiniais antgaliais kabeliui su plastiko izoliacija, lauko tipo. Į vieną movos komplektą turi įeiti 3 fazėms reikalingos medžiagos. | 95-240 mm², 1 gyslos | kompl. | 220 |  | 0
Vilniaus r. sav. | Riešės sen. | Medžiagos | 10 kV mova galinė su varžtiniais antgaliais kabeliui su plastiko izoliacija, lauko tipo. Į vieną movos komplektą turi įeiti 3 fazėms reikalingos medžiagos. | 95-240 mm², 1 gyslos | kompl. | 220 |  | 0
Vilniaus r. sav. | Sužionių sen. | Medžiagos | 10 kV mova galinė su varžtiniais antgaliais kabeliui su plastiko izoliacija, lauko tipo. Į vieną movos komplektą turi įeiti 3 fazėms reikalingos medžiagos. | 95-240 mm², 1 gyslos | kompl. | 220 |  | 0
Vilniaus r. sav. | Maišiagalos sen. | Medžiagos | 24 kV viengyslių ir trigyslių kabelių su XLPE izoliacija galinės movos (viengyslis kabelis). Į vieną movos komplektą turi įeiti 3 fazėms reikalingos medžiagos. | 120mm2, 240mm2, 1 gyslos | kompl. | 238.17 |  | 0
Vilniaus r. sav. | Nemenčinės miesto sen. | Medžiagos | 24 kV viengyslių ir trigyslių kabelių su XLPE izoliacija galinės movos (viengyslis kabelis). Į vieną movos komplektą turi įeiti 3 fazėms reikalingos medžiagos. | 120mm2, 240mm2, 1 gyslos | kompl. | 238.17 |  | 0
Vilniaus r. sav. | Nemenčinės sen. | Medžiagos | 24 kV viengyslių ir trigyslių kabelių su XLPE izoliacija galinės movos (viengyslis kabelis). Į vieną movos komplektą turi įeiti 3 fazėms reikalingos medžiagos. | 120mm2, 240mm2, 1 gyslos | kompl. | 238.17 |  | 0
Vilniaus r. sav. | Paberžės sen. | Medžiagos | 24 kV viengyslių ir trigyslių kabelių su XLPE izoliacija galinės movos (viengyslis kabelis). Į vieną movos komplektą turi įeiti 3 fazėms reikalingos medžiagos. | 120mm2, 240mm2, 1 gyslos | kompl. | 238.17 |  | 0
Vilniaus r. sav. | Riešės sen. | Medžiagos | 24 kV viengyslių ir trigyslių kabelių su XLPE izoliacija galinės movos (viengyslis kabelis). Į vieną movos komplektą turi įeiti 3 fazėms reikalingos medžiagos. | 120mm2, 240mm2, 1 gyslos | kompl. | 238.17 |  | 0
Vilniaus r. sav. | Sužionių sen. | Medžiagos | 24 kV viengyslių ir trigyslių kabelių su XLPE izoliacija galinės movos (viengyslis kabelis). Į vieną movos komplektą turi įeiti 3 fazėms reikalingos medžiagos. | 120mm2, 240mm2, 1 gyslos | kompl. | 238.17 |  | 0
Vilniaus r. sav. | Maišiagalos sen. | Medžiagos | 24 kV viengyslių ir trigyslių kabelių su XLPE izoliacija galinės movos (viengyslis kabelis). Į vieną movos komplektą turi įeiti 3 fazėms reikalingos medžiagos. | 500mm2, 1 gyslos | kompl. | 562.28 |  | 0
Vilniaus r. sav. | Nemenčinės miesto sen. | Medžiagos | 24 kV viengyslių ir trigyslių kabelių su XLPE izoliacija galinės movos (viengyslis kabelis). Į vieną movos komplektą turi įeiti 3 fazėms reikalingos medžiagos. | 500mm2, 1 gyslos | kompl. | 562.28 |  | 0
Vilniaus r. sav. | Nemenčinės sen. | Medžiagos | 24 kV viengyslių ir trigyslių kabelių su XLPE izoliacija galinės movos (viengyslis kabelis). Į vieną movos komplektą turi įeiti 3 fazėms reikalingos medžiagos. | 500mm2, 1 gyslos | kompl. | 562.28 |  | 0
Vilniaus r. sav. | Paberžės sen. | Medžiagos | 24 kV viengyslių ir trigyslių kabelių su XLPE izoliacija galinės movos (viengyslis kabelis). Į vieną movos komplektą turi įeiti 3 fazėms reikalingos medžiagos. | 500mm2, 1 gyslos | kompl. | 562.28 |  | 0
Vilniaus r. sav. | Riešės sen. | Medžiagos | 24 kV viengyslių ir trigyslių kabelių su XLPE izoliacija galinės movos (viengyslis kabelis). Į vieną movos komplektą turi įeiti 3 fazėms reikalingos medžiagos. | 500mm2, 1 gyslos | kompl. | 562.28 |  | 0
Vilniaus r. sav. | Sužionių sen. | Medžiagos | 24 kV viengyslių ir trigyslių kabelių su XLPE izoliacija galinės movos (viengyslis kabelis). Į vieną movos komplektą turi įeiti 3 fazėms reikalingos medžiagos. | 500mm2, 1 gyslos | kompl. | 562.28 |  | 0
Vilniaus r. sav. | Maišiagalos sen. | Medžiagos | 10 kV srovės matavimo transformatorius (3 fazės) | pirminė srovė 100-400 A | kompl. | 1850 |  | 0
Vilniaus r. sav. | Nemenčinės miesto sen. | Medžiagos | 10 kV srovės matavimo transformatorius (3 fazės) | pirminė srovė 100-400 A | kompl. | 1850 |  | 0
Vilniaus r. sav. | Nemenčinės sen. | Medžiagos | 10 kV srovės matavimo transformatorius (3 fazės) | pirminė srovė 100-400 A | kompl. | 1850 |  | 0
Vilniaus r. sav. | Paberžės sen. | Medžiagos | 10 kV srovės matavimo transformatorius (3 fazės) | pirminė srovė 100-400 A | kompl. | 1850 |  | 0
Vilniaus r. sav. | Riešės sen. | Medžiagos | 10 kV srovės matavimo transformatorius (3 fazės) | pirminė srovė 100-400 A | kompl. | 1850 |  | 0
Vilniaus r. sav. | Sužionių sen. | Medžiagos | 10 kV srovės matavimo transformatorius (3 fazės) | pirminė srovė 100-400 A | kompl. | 1850 |  | 0
Vilniaus r. sav. | Medininkų sen. | Medžiagos | Met. konstrukcija – aikštelė transformat., su 0,4 kV „SZ“ kirtiklių saugiklių metalo konstrukcija, saugiklių tvirtinimo konstrukcija SLT (pagak 16042/1-DP-SK laida A darbo projektą), 10 kV savigesis saugiklių mazgas su polimeriniu izoliatoriumi pagal 13.2 | ST-6 3/10 | kompl. | 2600 |  | 0
Vilniaus r. sav. | Nemėžio sen. | Medžiagos | Met. konstrukcija – aikštelė transformat., su 0,4 kV „SZ“ kirtiklių saugiklių metalo konstrukcija, saugiklių tvirtinimo konstrukcija SLT (pagak 16042/1-DP-SK laida A darbo projektą), 10 kV savigesis saugiklių mazgas su polimeriniu izoliatoriumi pagal 13.2 | ST-6 3/10 | kompl. | 2600 |  | 0
Vilniaus r. sav. | Rukainių sen. | Medžiagos | Met. konstrukcija – aikštelė transformat., su 0,4 kV „SZ“ kirtiklių saugiklių metalo konstrukcija, saugiklių tvirtinimo konstrukcija SLT (pagak 16042/1-DP-SK laida A darbo projektą), 10 kV savigesis saugiklių mazgas su polimeriniu izoliatoriumi pagal 13.2 | ST-6 3/10 | kompl. | 2600 |  | 0
Vilniaus r. sav. | Šatrininkų sen. | Medžiagos | Met. konstrukcija – aikštelė transformat., su 0,4 kV „SZ“ kirtiklių saugiklių metalo konstrukcija, saugiklių tvirtinimo konstrukcija SLT (pagak 16042/1-DP-SK laida A darbo projektą), 10 kV savigesis saugiklių mazgas su polimeriniu izoliatoriumi pagal 13.2 | ST-6 3/10 | kompl. | 2600 |  | 0
Vilniaus r. sav. | Medininkų sen. | Medžiagos | Saugiklių tvirtinimo konstrukcija SLT (pagak 16042/1-DP-SK laida A darbo projektą), 10 kV savigesis saugiklių mazgas su polimeriniu izoliatoriumi pagal 13.2.7 tech. reikalavimus (komplektas 3 fazėms).\n*Pastaba : Stulpinėms transformatorinėms iki 63 kVA, | SLT | kompl. | 800 |  | 0
Vilniaus r. sav. | Nemėžio sen. | Medžiagos | Saugiklių tvirtinimo konstrukcija SLT (pagak 16042/1-DP-SK laida A darbo projektą), 10 kV savigesis saugiklių mazgas su polimeriniu izoliatoriumi pagal 13.2.7 tech. reikalavimus (komplektas 3 fazėms).\n*Pastaba : Stulpinėms transformatorinėms iki 63 kVA, | SLT | kompl. | 800 |  | 0
Vilniaus r. sav. | Rukainių sen. | Medžiagos | Saugiklių tvirtinimo konstrukcija SLT (pagak 16042/1-DP-SK laida A darbo projektą), 10 kV savigesis saugiklių mazgas su polimeriniu izoliatoriumi pagal 13.2.7 tech. reikalavimus (komplektas 3 fazėms).\n*Pastaba : Stulpinėms transformatorinėms iki 63 kVA, | SLT | kompl. | 800 |  | 0
Vilniaus r. sav. | Šatrininkų sen. | Medžiagos | Saugiklių tvirtinimo konstrukcija SLT (pagak 16042/1-DP-SK laida A darbo projektą), 10 kV savigesis saugiklių mazgas su polimeriniu izoliatoriumi pagal 13.2.7 tech. reikalavimus (komplektas 3 fazėms).\n*Pastaba : Stulpinėms transformatorinėms iki 63 kVA, | SLT | kompl. | 800 |  | 0
Vilniaus r. sav. | Medininkų sen. | Medžiagos | Met. konstrukcija – sijos 10 kV izoliatoriams ir saugikliams, transformatoriaus tvirtinimo konstrukcija, 0,4 kV „SZ“ kirtiklių saugiklių konstrukcija, rėmas 10 kV saugikliams ir viršįtampių ribotuvams ir pačiais ribotuvais | ST-400/10 | kompl. | 2300 |  | 0
Vilniaus r. sav. | Nemėžio sen. | Medžiagos | Met. konstrukcija – sijos 10 kV izoliatoriams ir saugikliams, transformatoriaus tvirtinimo konstrukcija, 0,4 kV „SZ“ kirtiklių saugiklių konstrukcija, rėmas 10 kV saugikliams ir viršįtampių ribotuvams ir pačiais ribotuvais | ST-400/10 | kompl. | 2300 |  | 0
Vilniaus r. sav. | Rukainių sen. | Medžiagos | Met. konstrukcija – sijos 10 kV izoliatoriams ir saugikliams, transformatoriaus tvirtinimo konstrukcija, 0,4 kV „SZ“ kirtiklių saugiklių konstrukcija, rėmas 10 kV saugikliams ir viršįtampių ribotuvams ir pačiais ribotuvais | ST-400/10 | kompl. | 2300 |  | 0
Vilniaus r. sav. | Šatrininkų sen. | Medžiagos | Met. konstrukcija – sijos 10 kV izoliatoriams ir saugikliams, transformatoriaus tvirtinimo konstrukcija, 0,4 kV „SZ“ kirtiklių saugiklių konstrukcija, rėmas 10 kV saugikliams ir viršįtampių ribotuvams ir pačiais ribotuvais | ST-400/10 | kompl. | 2300 |  | 0
Vilniaus r. sav. | Medininkų sen. | Medžiagos | Saugiklių tvirtinimo konstrukcija SS1 (pagak 16042/1-DP-SK laida A darbo projektą), 10 kV savigesis saugiklių mazgas su polimeriniu izoliatoriumi pagal 13.2.7 tech. reikalavimus (komplektas 3 fazėms).\n*Pastaba : Stulpinėms transformatorinėms nuo 100 kVA | SS1 | kompl. | 800 |  | 0
Vilniaus r. sav. | Nemėžio sen. | Medžiagos | Saugiklių tvirtinimo konstrukcija SS1 (pagak 16042/1-DP-SK laida A darbo projektą), 10 kV savigesis saugiklių mazgas su polimeriniu izoliatoriumi pagal 13.2.7 tech. reikalavimus (komplektas 3 fazėms).\n*Pastaba : Stulpinėms transformatorinėms nuo 100 kVA | SS1 | kompl. | 800 |  | 0
Vilniaus r. sav. | Rukainių sen. | Medžiagos | Saugiklių tvirtinimo konstrukcija SS1 (pagak 16042/1-DP-SK laida A darbo projektą), 10 kV savigesis saugiklių mazgas su polimeriniu izoliatoriumi pagal 13.2.7 tech. reikalavimus (komplektas 3 fazėms).\n*Pastaba : Stulpinėms transformatorinėms nuo 100 kVA | SS1 | kompl. | 800 |  | 0
Vilniaus r. sav. | Šatrininkų sen. | Medžiagos | Saugiklių tvirtinimo konstrukcija SS1 (pagak 16042/1-DP-SK laida A darbo projektą), 10 kV savigesis saugiklių mazgas su polimeriniu izoliatoriumi pagal 13.2.7 tech. reikalavimus (komplektas 3 fazėms).\n*Pastaba : Stulpinėms transformatorinėms nuo 100 kVA | SS1 | kompl. | 800 |  | 0
Vilniaus r. sav. | Medininkų sen. | Medžiagos | 10 kV mova galinė su varžtiniais antgaliais kabeliui su plastiko izoliacija, lauko tipo. Į vieną movos komplektą turi įeiti 3 fazėms reikalingos medžiagos. | 95-240 mm², 1 gyslos | kompl. | 227 |  | 0
Vilniaus r. sav. | Nemėžio sen. | Medžiagos | 10 kV mova galinė su varžtiniais antgaliais kabeliui su plastiko izoliacija, lauko tipo. Į vieną movos komplektą turi įeiti 3 fazėms reikalingos medžiagos. | 95-240 mm², 1 gyslos | kompl. | 227 |  | 0
Vilniaus r. sav. | Rukainių sen. | Medžiagos | 10 kV mova galinė su varžtiniais antgaliais kabeliui su plastiko izoliacija, lauko tipo. Į vieną movos komplektą turi įeiti 3 fazėms reikalingos medžiagos. | 95-240 mm², 1 gyslos | kompl. | 227 |  | 0
Vilniaus r. sav. | Šatrininkų sen. | Medžiagos | 10 kV mova galinė su varžtiniais antgaliais kabeliui su plastiko izoliacija, lauko tipo. Į vieną movos komplektą turi įeiti 3 fazėms reikalingos medžiagos. | 95-240 mm², 1 gyslos | kompl. | 227 |  | 0
Vilniaus r. sav. | Medininkų sen. | Medžiagos | 24 kV viengyslių ir trigyslių kabelių su XLPE izoliacija galinės movos (viengyslis kabelis). Į vieną movos komplektą turi įeiti 3 fazėms reikalingos medžiagos. | 120mm2, 240mm2, 1 gyslos | kompl. | 230 |  | 0
Vilniaus r. sav. | Nemėžio sen. | Medžiagos | 24 kV viengyslių ir trigyslių kabelių su XLPE izoliacija galinės movos (viengyslis kabelis). Į vieną movos komplektą turi įeiti 3 fazėms reikalingos medžiagos. | 120mm2, 240mm2, 1 gyslos | kompl. | 230 |  | 0
Vilniaus r. sav. | Rukainių sen. | Medžiagos | 24 kV viengyslių ir trigyslių kabelių su XLPE izoliacija galinės movos (viengyslis kabelis). Į vieną movos komplektą turi įeiti 3 fazėms reikalingos medžiagos. | 120mm2, 240mm2, 1 gyslos | kompl. | 230 |  | 0
Vilniaus r. sav. | Šatrininkų sen. | Medžiagos | 24 kV viengyslių ir trigyslių kabelių su XLPE izoliacija galinės movos (viengyslis kabelis). Į vieną movos komplektą turi įeiti 3 fazėms reikalingos medžiagos. | 120mm2, 240mm2, 1 gyslos | kompl. | 230 |  | 0
Vilniaus r. sav. | Medininkų sen. | Medžiagos | 24 kV viengyslių ir trigyslių kabelių su XLPE izoliacija galinės movos (viengyslis kabelis). Į vieną movos komplektą turi įeiti 3 fazėms reikalingos medžiagos. | 500mm2, 1 gyslos | kompl. | 560 |  | 0
Vilniaus r. sav. | Nemėžio sen. | Medžiagos | 24 kV viengyslių ir trigyslių kabelių su XLPE izoliacija galinės movos (viengyslis kabelis). Į vieną movos komplektą turi įeiti 3 fazėms reikalingos medžiagos. | 500mm2, 1 gyslos | kompl. | 560 |  | 0
Vilniaus r. sav. | Rukainių sen. | Medžiagos | 24 kV viengyslių ir trigyslių kabelių su XLPE izoliacija galinės movos (viengyslis kabelis). Į vieną movos komplektą turi įeiti 3 fazėms reikalingos medžiagos. | 500mm2, 1 gyslos | kompl. | 560 |  | 0
Vilniaus r. sav. | Šatrininkų sen. | Medžiagos | 24 kV viengyslių ir trigyslių kabelių su XLPE izoliacija galinės movos (viengyslis kabelis). Į vieną movos komplektą turi įeiti 3 fazėms reikalingos medžiagos. | 500mm2, 1 gyslos | kompl. | 560 |  | 0
Vilniaus r. sav. | Medininkų sen. | Medžiagos | 10 kV srovės matavimo transformatorius (3 fazės) | pirminė srovė 100-400 A | kompl. | 1800 |  | 0
Vilniaus r. sav. | Nemėžio sen. | Medžiagos | 10 kV srovės matavimo transformatorius (3 fazės) | pirminė srovė 100-400 A | kompl. | 1800 |  | 0
Vilniaus r. sav. | Rukainių sen. | Medžiagos | 10 kV srovės matavimo transformatorius (3 fazės) | pirminė srovė 100-400 A | kompl. | 1800 |  | 0
Vilniaus r. sav. | Šatrininkų sen. | Medžiagos | 10 kV srovės matavimo transformatorius (3 fazės) | pirminė srovė 100-400 A | kompl. | 1800 |  | 0
Vilniaus r. sav. | Dūkštų sen. | Medžiagos | Met. konstrukcija – aikštelė transformat., su 0,4 kV „SZ“ kirtiklių saugiklių metalo konstrukcija, saugiklių tvirtinimo konstrukcija SLT (pagak 16042/1-DP-SK laida A darbo projektą), 10 kV savigesis saugiklių mazgas su polimeriniu izoliatoriumi pagal 13.2 | ST-6 3/10 | kompl. | 2785.9 |  | 0
Vilniaus r. sav. | Sudervės sen. | Medžiagos | Met. konstrukcija – aikštelė transformat., su 0,4 kV „SZ“ kirtiklių saugiklių metalo konstrukcija, saugiklių tvirtinimo konstrukcija SLT (pagak 16042/1-DP-SK laida A darbo projektą), 10 kV savigesis saugiklių mazgas su polimeriniu izoliatoriumi pagal 13.2 | ST-6 3/10 | kompl. | 2785.9 |  | 0
Vilniaus r. sav. | Zujūnų sen. | Medžiagos | Met. konstrukcija – aikštelė transformat., su 0,4 kV „SZ“ kirtiklių saugiklių metalo konstrukcija, saugiklių tvirtinimo konstrukcija SLT (pagak 16042/1-DP-SK laida A darbo projektą), 10 kV savigesis saugiklių mazgas su polimeriniu izoliatoriumi pagal 13.2 | ST-6 3/10 | kompl. | 2785.9 |  | 0
Vilniaus r. sav. | Dūkštų sen. | Medžiagos | Saugiklių tvirtinimo konstrukcija SLT (pagak 16042/1-DP-SK laida A darbo projektą), 10 kV savigesis saugiklių mazgas su polimeriniu izoliatoriumi pagal 13.2.7 tech. reikalavimus (komplektas 3 fazėms).\n*Pastaba : Stulpinėms transformatorinėms iki 63 kVA, | SLT | kompl. | 961 |  | 0
Vilniaus r. sav. | Sudervės sen. | Medžiagos | Saugiklių tvirtinimo konstrukcija SLT (pagak 16042/1-DP-SK laida A darbo projektą), 10 kV savigesis saugiklių mazgas su polimeriniu izoliatoriumi pagal 13.2.7 tech. reikalavimus (komplektas 3 fazėms).\n*Pastaba : Stulpinėms transformatorinėms iki 63 kVA, | SLT | kompl. | 961 |  | 0
Vilniaus r. sav. | Zujūnų sen. | Medžiagos | Saugiklių tvirtinimo konstrukcija SLT (pagak 16042/1-DP-SK laida A darbo projektą), 10 kV savigesis saugiklių mazgas su polimeriniu izoliatoriumi pagal 13.2.7 tech. reikalavimus (komplektas 3 fazėms).\n*Pastaba : Stulpinėms transformatorinėms iki 63 kVA, | SLT | kompl. | 961 |  | 0
Vilniaus r. sav. | Dūkštų sen. | Medžiagos | Met. konstrukcija – sijos 10 kV izoliatoriams ir saugikliams, transformatoriaus tvirtinimo konstrukcija, 0,4 kV „SZ“ kirtiklių saugiklių konstrukcija, rėmas 10 kV saugikliams ir viršįtampių ribotuvams ir pačiais ribotuvais | ST-400/10 | kompl. | 2557.75 |  | 0
Vilniaus r. sav. | Sudervės sen. | Medžiagos | Met. konstrukcija – sijos 10 kV izoliatoriams ir saugikliams, transformatoriaus tvirtinimo konstrukcija, 0,4 kV „SZ“ kirtiklių saugiklių konstrukcija, rėmas 10 kV saugikliams ir viršįtampių ribotuvams ir pačiais ribotuvais | ST-400/10 | kompl. | 2557.75 |  | 0
Vilniaus r. sav. | Zujūnų sen. | Medžiagos | Met. konstrukcija – sijos 10 kV izoliatoriams ir saugikliams, transformatoriaus tvirtinimo konstrukcija, 0,4 kV „SZ“ kirtiklių saugiklių konstrukcija, rėmas 10 kV saugikliams ir viršįtampių ribotuvams ir pačiais ribotuvais | ST-400/10 | kompl. | 2557.75 |  | 0
Vilniaus r. sav. | Dūkštų sen. | Medžiagos | Saugiklių tvirtinimo konstrukcija SS1 (pagak 16042/1-DP-SK laida A darbo projektą), 10 kV savigesis saugiklių mazgas su polimeriniu izoliatoriumi pagal 13.2.7 tech. reikalavimus (komplektas 3 fazėms).\n*Pastaba : Stulpinėms transformatorinėms nuo 100 kVA | SS1 | kompl. | 971.47 |  | 0
Vilniaus r. sav. | Sudervės sen. | Medžiagos | Saugiklių tvirtinimo konstrukcija SS1 (pagak 16042/1-DP-SK laida A darbo projektą), 10 kV savigesis saugiklių mazgas su polimeriniu izoliatoriumi pagal 13.2.7 tech. reikalavimus (komplektas 3 fazėms).\n*Pastaba : Stulpinėms transformatorinėms nuo 100 kVA | SS1 | kompl. | 971.47 |  | 0
Vilniaus r. sav. | Zujūnų sen. | Medžiagos | Saugiklių tvirtinimo konstrukcija SS1 (pagak 16042/1-DP-SK laida A darbo projektą), 10 kV savigesis saugiklių mazgas su polimeriniu izoliatoriumi pagal 13.2.7 tech. reikalavimus (komplektas 3 fazėms).\n*Pastaba : Stulpinėms transformatorinėms nuo 100 kVA | SS1 | kompl. | 971.47 |  | 0
Vilniaus r. sav. | Dūkštų sen. | Medžiagos | 10 kV mova galinė su varžtiniais antgaliais kabeliui su plastiko izoliacija, lauko tipo. Į vieną movos komplektą turi įeiti 3 fazėms reikalingos medžiagos. | 95-240 mm², 1 gyslos | kompl. | 227.8 |  | 0
Vilniaus r. sav. | Sudervės sen. | Medžiagos | 10 kV mova galinė su varžtiniais antgaliais kabeliui su plastiko izoliacija, lauko tipo. Į vieną movos komplektą turi įeiti 3 fazėms reikalingos medžiagos. | 95-240 mm², 1 gyslos | kompl. | 227.8 |  | 0
Vilniaus r. sav. | Zujūnų sen. | Medžiagos | 10 kV mova galinė su varžtiniais antgaliais kabeliui su plastiko izoliacija, lauko tipo. Į vieną movos komplektą turi įeiti 3 fazėms reikalingos medžiagos. | 95-240 mm², 1 gyslos | kompl. | 227.8 |  | 0
Vilniaus r. sav. | Dūkštų sen. | Medžiagos | 24 kV viengyslių ir trigyslių kabelių su XLPE izoliacija galinės movos (viengyslis kabelis). Į vieną movos komplektą turi įeiti 3 fazėms reikalingos medžiagos. | 120mm2, 240mm2, 1 gyslos | kompl. | 238.17 |  | 0
Vilniaus r. sav. | Sudervės sen. | Medžiagos | 24 kV viengyslių ir trigyslių kabelių su XLPE izoliacija galinės movos (viengyslis kabelis). Į vieną movos komplektą turi įeiti 3 fazėms reikalingos medžiagos. | 120mm2, 240mm2, 1 gyslos | kompl. | 238.17 |  | 0
Vilniaus r. sav. | Zujūnų sen. | Medžiagos | 24 kV viengyslių ir trigyslių kabelių su XLPE izoliacija galinės movos (viengyslis kabelis). Į vieną movos komplektą turi įeiti 3 fazėms reikalingos medžiagos. | 120mm2, 240mm2, 1 gyslos | kompl. | 238.17 |  | 0
Vilniaus r. sav. | Dūkštų sen. | Medžiagos | 24 kV viengyslių ir trigyslių kabelių su XLPE izoliacija galinės movos (viengyslis kabelis). Į vieną movos komplektą turi įeiti 3 fazėms reikalingos medžiagos. | 500mm2, 1 gyslos | kompl. | 562.28 |  | 0
Vilniaus r. sav. | Sudervės sen. | Medžiagos | 24 kV viengyslių ir trigyslių kabelių su XLPE izoliacija galinės movos (viengyslis kabelis). Į vieną movos komplektą turi įeiti 3 fazėms reikalingos medžiagos. | 500mm2, 1 gyslos | kompl. | 562.28 |  | 0
Vilniaus r. sav. | Zujūnų sen. | Medžiagos | 24 kV viengyslių ir trigyslių kabelių su XLPE izoliacija galinės movos (viengyslis kabelis). Į vieną movos komplektą turi įeiti 3 fazėms reikalingos medžiagos. | 500mm2, 1 gyslos | kompl. | 562.28 |  | 0
Vilniaus r. sav. | Dūkštų sen. | Medžiagos | 10 kV srovės matavimo transformatorius (3 fazės) | pirminė srovė 100-400 A | kompl. | 1896.06 |  | 0
Vilniaus r. sav. | Sudervės sen. | Medžiagos | 10 kV srovės matavimo transformatorius (3 fazės) | pirminė srovė 100-400 A | kompl. | 1896.06 |  | 0
Vilniaus r. sav. | Zujūnų sen. | Medžiagos | 10 kV srovės matavimo transformatorius (3 fazės) | pirminė srovė 100-400 A | kompl. | 1896.06 |  | 0
Vilniaus r. sav. | Juodšilių sen. | Medžiagos | Met. konstrukcija – aikštelė transformat., su 0,4 kV „SZ“ kirtiklių saugiklių metalo konstrukcija, saugiklių tvirtinimo konstrukcija SLT (pagak 16042/1-DP-SK laida A darbo projektą), 10 kV savigesis saugiklių mazgas su polimeriniu izoliatoriumi pagal 13.2 | ST-6 3/10 | kompl. | 2785.9 |  | 0
Vilniaus r. sav. | Marijampolio sen. | Medžiagos | Met. konstrukcija – aikštelė transformat., su 0,4 kV „SZ“ kirtiklių saugiklių metalo konstrukcija, saugiklių tvirtinimo konstrukcija SLT (pagak 16042/1-DP-SK laida A darbo projektą), 10 kV savigesis saugiklių mazgas su polimeriniu izoliatoriumi pagal 13.2 | ST-6 3/10 | kompl. | 2785.9 |  | 0
Vilniaus r. sav. | Pagirių sen. | Medžiagos | Met. konstrukcija – aikštelė transformat., su 0,4 kV „SZ“ kirtiklių saugiklių metalo konstrukcija, saugiklių tvirtinimo konstrukcija SLT (pagak 16042/1-DP-SK laida A darbo projektą), 10 kV savigesis saugiklių mazgas su polimeriniu izoliatoriumi pagal 13.2 | ST-6 3/10 | kompl. | 2785.9 |  | 0
Vilniaus r. sav. | Rudaminos sen. | Medžiagos | Met. konstrukcija – aikštelė transformat., su 0,4 kV „SZ“ kirtiklių saugiklių metalo konstrukcija, saugiklių tvirtinimo konstrukcija SLT (pagak 16042/1-DP-SK laida A darbo projektą), 10 kV savigesis saugiklių mazgas su polimeriniu izoliatoriumi pagal 13.2 | ST-6 3/10 | kompl. | 2785.9 |  | 0
Vilniaus r. sav. | Juodšilių sen. | Medžiagos | Saugiklių tvirtinimo konstrukcija SLT (pagak 16042/1-DP-SK laida A darbo projektą), 10 kV savigesis saugiklių mazgas su polimeriniu izoliatoriumi pagal 13.2.7 tech. reikalavimus (komplektas 3 fazėms).\n*Pastaba : Stulpinėms transformatorinėms iki 63 kVA, | SLT | kompl. | 961 |  | 0
Vilniaus r. sav. | Marijampolio sen. | Medžiagos | Saugiklių tvirtinimo konstrukcija SLT (pagak 16042/1-DP-SK laida A darbo projektą), 10 kV savigesis saugiklių mazgas su polimeriniu izoliatoriumi pagal 13.2.7 tech. reikalavimus (komplektas 3 fazėms).\n*Pastaba : Stulpinėms transformatorinėms iki 63 kVA, | SLT | kompl. | 961 |  | 0
Vilniaus r. sav. | Pagirių sen. | Medžiagos | Saugiklių tvirtinimo konstrukcija SLT (pagak 16042/1-DP-SK laida A darbo projektą), 10 kV savigesis saugiklių mazgas su polimeriniu izoliatoriumi pagal 13.2.7 tech. reikalavimus (komplektas 3 fazėms).\n*Pastaba : Stulpinėms transformatorinėms iki 63 kVA, | SLT | kompl. | 961 |  | 0
Vilniaus r. sav. | Rudaminos sen. | Medžiagos | Saugiklių tvirtinimo konstrukcija SLT (pagak 16042/1-DP-SK laida A darbo projektą), 10 kV savigesis saugiklių mazgas su polimeriniu izoliatoriumi pagal 13.2.7 tech. reikalavimus (komplektas 3 fazėms).\n*Pastaba : Stulpinėms transformatorinėms iki 63 kVA, | SLT | kompl. | 961 |  | 0
Vilniaus r. sav. | Juodšilių sen. | Medžiagos | Met. konstrukcija – sijos 10 kV izoliatoriams ir saugikliams, transformatoriaus tvirtinimo konstrukcija, 0,4 kV „SZ“ kirtiklių saugiklių konstrukcija, rėmas 10 kV saugikliams ir viršįtampių ribotuvams ir pačiais ribotuvais | ST-400/10 | kompl. | 2557.75 |  | 0
Vilniaus r. sav. | Marijampolio sen. | Medžiagos | Met. konstrukcija – sijos 10 kV izoliatoriams ir saugikliams, transformatoriaus tvirtinimo konstrukcija, 0,4 kV „SZ“ kirtiklių saugiklių konstrukcija, rėmas 10 kV saugikliams ir viršįtampių ribotuvams ir pačiais ribotuvais | ST-400/10 | kompl. | 2557.75 |  | 0
Vilniaus r. sav. | Pagirių sen. | Medžiagos | Met. konstrukcija – sijos 10 kV izoliatoriams ir saugikliams, transformatoriaus tvirtinimo konstrukcija, 0,4 kV „SZ“ kirtiklių saugiklių konstrukcija, rėmas 10 kV saugikliams ir viršįtampių ribotuvams ir pačiais ribotuvais | ST-400/10 | kompl. | 2557.75 |  | 0
Vilniaus r. sav. | Rudaminos sen. | Medžiagos | Met. konstrukcija – sijos 10 kV izoliatoriams ir saugikliams, transformatoriaus tvirtinimo konstrukcija, 0,4 kV „SZ“ kirtiklių saugiklių konstrukcija, rėmas 10 kV saugikliams ir viršįtampių ribotuvams ir pačiais ribotuvais | ST-400/10 | kompl. | 2557.75 |  | 0
Vilniaus r. sav. | Juodšilių sen. | Medžiagos | Saugiklių tvirtinimo konstrukcija SS1 (pagak 16042/1-DP-SK laida A darbo projektą), 10 kV savigesis saugiklių mazgas su polimeriniu izoliatoriumi pagal 13.2.7 tech. reikalavimus (komplektas 3 fazėms).\n*Pastaba : Stulpinėms transformatorinėms nuo 100 kVA | SS1 | kompl. | 971.47 |  | 0
Vilniaus r. sav. | Marijampolio sen. | Medžiagos | Saugiklių tvirtinimo konstrukcija SS1 (pagak 16042/1-DP-SK laida A darbo projektą), 10 kV savigesis saugiklių mazgas su polimeriniu izoliatoriumi pagal 13.2.7 tech. reikalavimus (komplektas 3 fazėms).\n*Pastaba : Stulpinėms transformatorinėms nuo 100 kVA | SS1 | kompl. | 971.47 |  | 0
Vilniaus r. sav. | Pagirių sen. | Medžiagos | Saugiklių tvirtinimo konstrukcija SS1 (pagak 16042/1-DP-SK laida A darbo projektą), 10 kV savigesis saugiklių mazgas su polimeriniu izoliatoriumi pagal 13.2.7 tech. reikalavimus (komplektas 3 fazėms).\n*Pastaba : Stulpinėms transformatorinėms nuo 100 kVA | SS1 | kompl. | 971.47 |  | 0
Vilniaus r. sav. | Rudaminos sen. | Medžiagos | Saugiklių tvirtinimo konstrukcija SS1 (pagak 16042/1-DP-SK laida A darbo projektą), 10 kV savigesis saugiklių mazgas su polimeriniu izoliatoriumi pagal 13.2.7 tech. reikalavimus (komplektas 3 fazėms).\n*Pastaba : Stulpinėms transformatorinėms nuo 100 kVA | SS1 | kompl. | 971.47 |  | 0
Vilniaus r. sav. | Juodšilių sen. | Medžiagos | 10 kV mova galinė su varžtiniais antgaliais kabeliui su plastiko izoliacija, lauko tipo. Į vieną movos komplektą turi įeiti 3 fazėms reikalingos medžiagos. | 95-240 mm², 1 gyslos | kompl. | 227.8 |  | 0
Vilniaus r. sav. | Marijampolio sen. | Medžiagos | 10 kV mova galinė su varžtiniais antgaliais kabeliui su plastiko izoliacija, lauko tipo. Į vieną movos komplektą turi įeiti 3 fazėms reikalingos medžiagos. | 95-240 mm², 1 gyslos | kompl. | 227.8 |  | 0
Vilniaus r. sav. | Pagirių sen. | Medžiagos | 10 kV mova galinė su varžtiniais antgaliais kabeliui su plastiko izoliacija, lauko tipo. Į vieną movos komplektą turi įeiti 3 fazėms reikalingos medžiagos. | 95-240 mm², 1 gyslos | kompl. | 227.8 |  | 0
Vilniaus r. sav. | Rudaminos sen. | Medžiagos | 10 kV mova galinė su varžtiniais antgaliais kabeliui su plastiko izoliacija, lauko tipo. Į vieną movos komplektą turi įeiti 3 fazėms reikalingos medžiagos. | 95-240 mm², 1 gyslos | kompl. | 227.8 |  | 0
Vilniaus r. sav. | Juodšilių sen. | Medžiagos | 24 kV viengyslių ir trigyslių kabelių su XLPE izoliacija galinės movos (viengyslis kabelis). Į vieną movos komplektą turi įeiti 3 fazėms reikalingos medžiagos. | 120mm2, 240mm2, 1 gyslos | kompl. | 238.17 |  | 0
Vilniaus r. sav. | Marijampolio sen. | Medžiagos | 24 kV viengyslių ir trigyslių kabelių su XLPE izoliacija galinės movos (viengyslis kabelis). Į vieną movos komplektą turi įeiti 3 fazėms reikalingos medžiagos. | 120mm2, 240mm2, 1 gyslos | kompl. | 238.17 |  | 0
Vilniaus r. sav. | Pagirių sen. | Medžiagos | 24 kV viengyslių ir trigyslių kabelių su XLPE izoliacija galinės movos (viengyslis kabelis). Į vieną movos komplektą turi įeiti 3 fazėms reikalingos medžiagos. | 120mm2, 240mm2, 1 gyslos | kompl. | 238.17 |  | 0
Vilniaus r. sav. | Rudaminos sen. | Medžiagos | 24 kV viengyslių ir trigyslių kabelių su XLPE izoliacija galinės movos (viengyslis kabelis). Į vieną movos komplektą turi įeiti 3 fazėms reikalingos medžiagos. | 120mm2, 240mm2, 1 gyslos | kompl. | 238.17 |  | 0
Vilniaus r. sav. | Juodšilių sen. | Medžiagos | 24 kV viengyslių ir trigyslių kabelių su XLPE izoliacija galinės movos (viengyslis kabelis). Į vieną movos komplektą turi įeiti 3 fazėms reikalingos medžiagos. | 500mm2, 1 gyslos | kompl. | 562.28 |  | 0
Vilniaus r. sav. | Marijampolio sen. | Medžiagos | 24 kV viengyslių ir trigyslių kabelių su XLPE izoliacija galinės movos (viengyslis kabelis). Į vieną movos komplektą turi įeiti 3 fazėms reikalingos medžiagos. | 500mm2, 1 gyslos | kompl. | 562.28 |  | 0
Vilniaus r. sav. | Pagirių sen. | Medžiagos | 24 kV viengyslių ir trigyslių kabelių su XLPE izoliacija galinės movos (viengyslis kabelis). Į vieną movos komplektą turi įeiti 3 fazėms reikalingos medžiagos. | 500mm2, 1 gyslos | kompl. | 562.28 |  | 0
Vilniaus r. sav. | Rudaminos sen. | Medžiagos | 24 kV viengyslių ir trigyslių kabelių su XLPE izoliacija galinės movos (viengyslis kabelis). Į vieną movos komplektą turi įeiti 3 fazėms reikalingos medžiagos. | 500mm2, 1 gyslos | kompl. | 562.28 |  | 0
Vilniaus r. sav. | Juodšilių sen. | Medžiagos | 10 kV srovės matavimo transformatorius (3 fazės) | pirminė srovė 100-400 A | kompl. | 1896.06 |  | 0
Vilniaus r. sav. | Marijampolio sen. | Medžiagos | 10 kV srovės matavimo transformatorius (3 fazės) | pirminė srovė 100-400 A | kompl. | 1896.06 |  | 0
Vilniaus r. sav. | Pagirių sen. | Medžiagos | 10 kV srovės matavimo transformatorius (3 fazės) | pirminė srovė 100-400 A | kompl. | 1896.06 |  | 0
Vilniaus r. sav. | Rudaminos sen. | Medžiagos | 10 kV srovės matavimo transformatorius (3 fazės) | pirminė srovė 100-400 A | kompl. | 1896.06 |  | 0
Vilniaus r. sav. | Avižienių sen. | Medžiagos | Met. konstrukcija – aikštelė transformat., su 0,4 kV „SZ“ kirtiklių saugiklių metalo konstrukcija, saugiklių tvirtinimo konstrukcija SLT (pagak 16042/1-DP-SK laida A darbo projektą), 10 kV savigesis saugiklių mazgas su polimeriniu izoliatoriumi pagal 13.2 | ST-6 3/10 | kompl. | 2650 |  | 0
Vilniaus r. sav. | Avižienių sen. | Medžiagos | Saugiklių tvirtinimo konstrukcija SLT (pagak 16042/1-DP-SK laida A darbo projektą), 10 kV savigesis saugiklių mazgas su polimeriniu izoliatoriumi pagal 13.2.7 tech. reikalavimus (komplektas 3 fazėms).\n*Pastaba : Stulpinėms transformatorinėms iki 63 kVA, | SLT | kompl. | 961 |  | 0
Vilniaus r. sav. | Avižienių sen. | Medžiagos | Met. konstrukcija – sijos 10 kV izoliatoriams ir saugikliams, transformatoriaus tvirtinimo konstrukcija, 0,4 kV „SZ“ kirtiklių saugiklių konstrukcija, rėmas 10 kV saugikliams ir viršįtampių ribotuvams ir pačiais ribotuvais | ST-400/10 | kompl. | 2500 |  | 0
Vilniaus r. sav. | Avižienių sen. | Medžiagos | Saugiklių tvirtinimo konstrukcija SS1 (pagak 16042/1-DP-SK laida A darbo projektą), 10 kV savigesis saugiklių mazgas su polimeriniu izoliatoriumi pagal 13.2.7 tech. reikalavimus (komplektas 3 fazėms).\n*Pastaba : Stulpinėms transformatorinėms nuo 100 kVA | SS1 | kompl. | 971.47 |  | 0
Vilniaus r. sav. | Avižienių sen. | Medžiagos | 10 kV mova galinė su varžtiniais antgaliais kabeliui su plastiko izoliacija, lauko tipo. Į vieną movos komplektą turi įeiti 3 fazėms reikalingos medžiagos. | 95-240 mm², 1 gyslos | kompl. | 227.8 |  | 0
Vilniaus r. sav. | Avižienių sen. | Medžiagos | 24 kV viengyslių ir trigyslių kabelių su XLPE izoliacija galinės movos (viengyslis kabelis). Į vieną movos komplektą turi įeiti 3 fazėms reikalingos medžiagos. | 120mm2, 240mm2, 1 gyslos | kompl. | 238.17 |  | 0
Vilniaus r. sav. | Avižienių sen. | Medžiagos | 24 kV viengyslių ir trigyslių kabelių su XLPE izoliacija galinės movos (viengyslis kabelis). Į vieną movos komplektą turi įeiti 3 fazėms reikalingos medžiagos. | 500mm2, 1 gyslos | kompl. | 562.28 |  | 0
Vilniaus r. sav. | Avižienių sen. | Medžiagos | 10 kV srovės matavimo transformatorius (3 fazės) | pirminė srovė 100-400 A | kompl. | 1850 |  | 0
Vilniaus r. sav. | Bezdonių sen. | Darbai | 0,4 kV viršįtampių ribotuvų keitimas atramoje (3 vnt.) | 0,4 kV OL | kompl. | 50 |  | 0
Vilniaus r. sav. | Buivydžių sen. | Darbai | 0,4 kV viršįtampių ribotuvų keitimas atramoje (3 vnt.) | 0,4 kV OL | kompl. | 50 |  | 0
Vilniaus r. sav. | Kalvelių sen. | Darbai | 0,4 kV viršįtampių ribotuvų keitimas atramoje (3 vnt.) | 0,4 kV OL | kompl. | 50 |  | 0
Vilniaus r. sav. | Lavoriškių sen. | Darbai | 0,4 kV viršįtampių ribotuvų keitimas atramoje (3 vnt.) | 0,4 kV OL | kompl. | 50 |  | 0
Vilniaus r. sav. | Mickūnų sen. | Darbai | 0,4 kV viršįtampių ribotuvų keitimas atramoje (3 vnt.) | 0,4 kV OL | kompl. | 50 |  | 0
Vilniaus r. sav. | Bezdonių sen. | Darbai | TSPĮ konfigūravimas, signalų patikrinimas su SCADA/DMS (iki 10 signalų) | TP, SP, TR (jei TR yra daugiau nei 4 narveliai) | kompl. | 840 |  | 0
Vilniaus r. sav. | Buivydžių sen. | Darbai | TSPĮ konfigūravimas, signalų patikrinimas su SCADA/DMS (iki 10 signalų) | TP, SP, TR (jei TR yra daugiau nei 4 narveliai) | kompl. | 840 |  | 0
Vilniaus r. sav. | Kalvelių sen. | Darbai | TSPĮ konfigūravimas, signalų patikrinimas su SCADA/DMS (iki 10 signalų) | TP, SP, TR (jei TR yra daugiau nei 4 narveliai) | kompl. | 840 |  | 0
Vilniaus r. sav. | Lavoriškių sen. | Darbai | TSPĮ konfigūravimas, signalų patikrinimas su SCADA/DMS (iki 10 signalų) | TP, SP, TR (jei TR yra daugiau nei 4 narveliai) | kompl. | 840 |  | 0
Vilniaus r. sav. | Mickūnų sen. | Darbai | TSPĮ konfigūravimas, signalų patikrinimas su SCADA/DMS (iki 10 signalų) | TP, SP, TR (jei TR yra daugiau nei 4 narveliai) | kompl. | 840 |  | 0
Vilniaus r. sav. | Maišiagalos sen. | Darbai | 0,4 kV viršįtampių ribotuvų keitimas atramoje (3 vnt.) | 0,4 kV OL | kompl. | 55 |  | 0
Vilniaus r. sav. | Nemenčinės miesto sen. | Darbai | 0,4 kV viršįtampių ribotuvų keitimas atramoje (3 vnt.) | 0,4 kV OL | kompl. | 55 |  | 0
Vilniaus r. sav. | Nemenčinės sen. | Darbai | 0,4 kV viršįtampių ribotuvų keitimas atramoje (3 vnt.) | 0,4 kV OL | kompl. | 55 |  | 0
Vilniaus r. sav. | Paberžės sen. | Darbai | 0,4 kV viršįtampių ribotuvų keitimas atramoje (3 vnt.) | 0,4 kV OL | kompl. | 55 |  | 0
Vilniaus r. sav. | Riešės sen. | Darbai | 0,4 kV viršįtampių ribotuvų keitimas atramoje (3 vnt.) | 0,4 kV OL | kompl. | 55 |  | 0
Vilniaus r. sav. | Sužionių sen. | Darbai | 0,4 kV viršįtampių ribotuvų keitimas atramoje (3 vnt.) | 0,4 kV OL | kompl. | 55 |  | 0
Vilniaus r. sav. | Maišiagalos sen. | Darbai | TSPĮ konfigūravimas, signalų patikrinimas su SCADA/DMS (iki 10 signalų) | TP, SP, TR (jei TR yra daugiau nei 4 narveliai) | kompl. | 840 |  | 0
Vilniaus r. sav. | Nemenčinės miesto sen. | Darbai | TSPĮ konfigūravimas, signalų patikrinimas su SCADA/DMS (iki 10 signalų) | TP, SP, TR (jei TR yra daugiau nei 4 narveliai) | kompl. | 840 |  | 0
Vilniaus r. sav. | Nemenčinės sen. | Darbai | TSPĮ konfigūravimas, signalų patikrinimas su SCADA/DMS (iki 10 signalų) | TP, SP, TR (jei TR yra daugiau nei 4 narveliai) | kompl. | 840 |  | 0
Vilniaus r. sav. | Paberžės sen. | Darbai | TSPĮ konfigūravimas, signalų patikrinimas su SCADA/DMS (iki 10 signalų) | TP, SP, TR (jei TR yra daugiau nei 4 narveliai) | kompl. | 840 |  | 0
Vilniaus r. sav. | Riešės sen. | Darbai | TSPĮ konfigūravimas, signalų patikrinimas su SCADA/DMS (iki 10 signalų) | TP, SP, TR (jei TR yra daugiau nei 4 narveliai) | kompl. | 840 |  | 0
Vilniaus r. sav. | Sužionių sen. | Darbai | TSPĮ konfigūravimas, signalų patikrinimas su SCADA/DMS (iki 10 signalų) | TP, SP, TR (jei TR yra daugiau nei 4 narveliai) | kompl. | 840 |  | 0
Vilniaus r. sav. | Medininkų sen. | Darbai | 0,4 kV viršįtampių ribotuvų keitimas atramoje (3 vnt.) | 0,4 kV OL | kompl. | 50 |  | 0
Vilniaus r. sav. | Nemėžio sen. | Darbai | 0,4 kV viršįtampių ribotuvų keitimas atramoje (3 vnt.) | 0,4 kV OL | kompl. | 50 |  | 0
Vilniaus r. sav. | Rukainių sen. | Darbai | 0,4 kV viršįtampių ribotuvų keitimas atramoje (3 vnt.) | 0,4 kV OL | kompl. | 50 |  | 0
Vilniaus r. sav. | Šatrininkų sen. | Darbai | 0,4 kV viršįtampių ribotuvų keitimas atramoje (3 vnt.) | 0,4 kV OL | kompl. | 50 |  | 0
Vilniaus r. sav. | Medininkų sen. | Darbai | TSPĮ konfigūravimas, signalų patikrinimas su SCADA/DMS (iki 10 signalų) | TP, SP, TR (jei TR yra daugiau nei 4 narveliai) | kompl. | 840 |  | 0
Vilniaus r. sav. | Nemėžio sen. | Darbai | TSPĮ konfigūravimas, signalų patikrinimas su SCADA/DMS (iki 10 signalų) | TP, SP, TR (jei TR yra daugiau nei 4 narveliai) | kompl. | 840 |  | 0
Vilniaus r. sav. | Rukainių sen. | Darbai | TSPĮ konfigūravimas, signalų patikrinimas su SCADA/DMS (iki 10 signalų) | TP, SP, TR (jei TR yra daugiau nei 4 narveliai) | kompl. | 840 |  | 0
Vilniaus r. sav. | Šatrininkų sen. | Darbai | TSPĮ konfigūravimas, signalų patikrinimas su SCADA/DMS (iki 10 signalų) | TP, SP, TR (jei TR yra daugiau nei 4 narveliai) | kompl. | 840 |  | 0
Vilniaus r. sav. | Dūkštų sen. | Darbai | 0,4 kV viršįtampių ribotuvų keitimas atramoje (3 vnt.) | 0,4 kV OL | kompl. | 85.95 |  | 0
Vilniaus r. sav. | Sudervės sen. | Darbai | 0,4 kV viršįtampių ribotuvų keitimas atramoje (3 vnt.) | 0,4 kV OL | kompl. | 85.95 |  | 0
Vilniaus r. sav. | Zujūnų sen. | Darbai | 0,4 kV viršįtampių ribotuvų keitimas atramoje (3 vnt.) | 0,4 kV OL | kompl. | 85.95 |  | 0
Vilniaus r. sav. | Dūkštų sen. | Darbai | TSPĮ konfigūravimas, signalų patikrinimas su SCADA/DMS (iki 10 signalų) | TP, SP, TR (jei TR yra daugiau nei 4 narveliai) | kompl. | 840.02 |  | 0
Vilniaus r. sav. | Sudervės sen. | Darbai | TSPĮ konfigūravimas, signalų patikrinimas su SCADA/DMS (iki 10 signalų) | TP, SP, TR (jei TR yra daugiau nei 4 narveliai) | kompl. | 840.02 |  | 0
Vilniaus r. sav. | Zujūnų sen. | Darbai | TSPĮ konfigūravimas, signalų patikrinimas su SCADA/DMS (iki 10 signalų) | TP, SP, TR (jei TR yra daugiau nei 4 narveliai) | kompl. | 840.02 |  | 0
Vilniaus r. sav. | Juodšilių sen. | Darbai | 0,4 kV viršįtampių ribotuvų keitimas atramoje (3 vnt.) | 0,4 kV OL | kompl. | 85.95 |  | 0
Vilniaus r. sav. | Marijampolio sen. | Darbai | 0,4 kV viršįtampių ribotuvų keitimas atramoje (3 vnt.) | 0,4 kV OL | kompl. | 85.95 |  | 0
Vilniaus r. sav. | Pagirių sen. | Darbai | 0,4 kV viršįtampių ribotuvų keitimas atramoje (3 vnt.) | 0,4 kV OL | kompl. | 85.95 |  | 0
Vilniaus r. sav. | Rudaminos sen. | Darbai | 0,4 kV viršįtampių ribotuvų keitimas atramoje (3 vnt.) | 0,4 kV OL | kompl. | 85.95 |  | 0
Vilniaus r. sav. | Juodšilių sen. | Darbai | TSPĮ konfigūravimas, signalų patikrinimas su SCADA/DMS (iki 10 signalų) | TP, SP, TR (jei TR yra daugiau nei 4 narveliai) | kompl. | 840.02 |  | 0
Vilniaus r. sav. | Marijampolio sen. | Darbai | TSPĮ konfigūravimas, signalų patikrinimas su SCADA/DMS (iki 10 signalų) | TP, SP, TR (jei TR yra daugiau nei 4 narveliai) | kompl. | 840.02 |  | 0
Vilniaus r. sav. | Pagirių sen. | Darbai | TSPĮ konfigūravimas, signalų patikrinimas su SCADA/DMS (iki 10 signalų) | TP, SP, TR (jei TR yra daugiau nei 4 narveliai) | kompl. | 840.02 |  | 0
Vilniaus r. sav. | Rudaminos sen. | Darbai | TSPĮ konfigūravimas, signalų patikrinimas su SCADA/DMS (iki 10 signalų) | TP, SP, TR (jei TR yra daugiau nei 4 narveliai) | kompl. | 840.02 |  | 0
Vilniaus r. sav. | Avižienių sen. | Darbai | 0,4 kV viršįtampių ribotuvų keitimas atramoje (3 vnt.) | 0,4 kV OL | kompl. | 50 |  | 0
Vilniaus r. sav. | Avižienių sen. | Darbai | TSPĮ konfigūravimas, signalų patikrinimas su SCADA/DMS (iki 10 signalų) | TP, SP, TR (jei TR yra daugiau nei 4 narveliai) | kompl. | 840 |  | 0
Vilniaus r. sav. | Bezdonių sen. | Medžiagos | 10 kV mova galinė su varžtiniais antgaliais kabeliui su plastiko izoliacija, vidaus tipo. Į vieną movos komplektą turi įeiti 3 fazėms reikalingos medžiagos. | 25-70 mm², 1 gyslos | kompl. | 122.61 |  | 0
Vilniaus r. sav. | Buivydžių sen. | Medžiagos | 10 kV mova galinė su varžtiniais antgaliais kabeliui su plastiko izoliacija, vidaus tipo. Į vieną movos komplektą turi įeiti 3 fazėms reikalingos medžiagos. | 25-70 mm², 1 gyslos | kompl. | 122.61 |  | 0
Vilniaus r. sav. | Kalvelių sen. | Medžiagos | 10 kV mova galinė su varžtiniais antgaliais kabeliui su plastiko izoliacija, vidaus tipo. Į vieną movos komplektą turi įeiti 3 fazėms reikalingos medžiagos. | 25-70 mm², 1 gyslos | kompl. | 122.61 |  | 0
Vilniaus r. sav. | Lavoriškių sen. | Medžiagos | 10 kV mova galinė su varžtiniais antgaliais kabeliui su plastiko izoliacija, vidaus tipo. Į vieną movos komplektą turi įeiti 3 fazėms reikalingos medžiagos. | 25-70 mm², 1 gyslos | kompl. | 122.61 |  | 0
Vilniaus r. sav. | Mickūnų sen. | Medžiagos | 10 kV mova galinė su varžtiniais antgaliais kabeliui su plastiko izoliacija, vidaus tipo. Į vieną movos komplektą turi įeiti 3 fazėms reikalingos medžiagos. | 25-70 mm², 1 gyslos | kompl. | 122.61 |  | 0
Vilniaus r. sav. | Bezdonių sen. | Medžiagos | 10 kV mova galinė su varžtiniais antgaliais kabeliui su plastiko izoliacija, vidaus tipo. Į vieną movos komplektą turi įeiti 3 fazėms reikalingos medžiagos. | 70-150 mm², 1 gyslos | kompl. | 147.04 |  | 0
Vilniaus r. sav. | Buivydžių sen. | Medžiagos | 10 kV mova galinė su varžtiniais antgaliais kabeliui su plastiko izoliacija, vidaus tipo. Į vieną movos komplektą turi įeiti 3 fazėms reikalingos medžiagos. | 70-150 mm², 1 gyslos | kompl. | 147.04 |  | 0
Vilniaus r. sav. | Kalvelių sen. | Medžiagos | 10 kV mova galinė su varžtiniais antgaliais kabeliui su plastiko izoliacija, vidaus tipo. Į vieną movos komplektą turi įeiti 3 fazėms reikalingos medžiagos. | 70-150 mm², 1 gyslos | kompl. | 147.04 |  | 0
Vilniaus r. sav. | Lavoriškių sen. | Medžiagos | 10 kV mova galinė su varžtiniais antgaliais kabeliui su plastiko izoliacija, vidaus tipo. Į vieną movos komplektą turi įeiti 3 fazėms reikalingos medžiagos. | 70-150 mm², 1 gyslos | kompl. | 147.04 |  | 0
Vilniaus r. sav. | Mickūnų sen. | Medžiagos | 10 kV mova galinė su varžtiniais antgaliais kabeliui su plastiko izoliacija, vidaus tipo. Į vieną movos komplektą turi įeiti 3 fazėms reikalingos medžiagos. | 70-150 mm², 1 gyslos | kompl. | 147.04 |  | 0
Vilniaus r. sav. | Bezdonių sen. | Medžiagos | 10 kV mova galinė su varžtiniais antgaliais kabeliui su plastiko izoliacija, vidaus tipo. Į vieną movos komplektą turi įeiti 3 fazėms reikalingos medžiagos. | 120-240 mm², 1 gyslos | kompl. | 156.58 |  | 0
Vilniaus r. sav. | Buivydžių sen. | Medžiagos | 10 kV mova galinė su varžtiniais antgaliais kabeliui su plastiko izoliacija, vidaus tipo. Į vieną movos komplektą turi įeiti 3 fazėms reikalingos medžiagos. | 120-240 mm², 1 gyslos | kompl. | 156.58 |  | 0
Vilniaus r. sav. | Kalvelių sen. | Medžiagos | 10 kV mova galinė su varžtiniais antgaliais kabeliui su plastiko izoliacija, vidaus tipo. Į vieną movos komplektą turi įeiti 3 fazėms reikalingos medžiagos. | 120-240 mm², 1 gyslos | kompl. | 156.58 |  | 0
Vilniaus r. sav. | Lavoriškių sen. | Medžiagos | 10 kV mova galinė su varžtiniais antgaliais kabeliui su plastiko izoliacija, vidaus tipo. Į vieną movos komplektą turi įeiti 3 fazėms reikalingos medžiagos. | 120-240 mm², 1 gyslos | kompl. | 156.58 |  | 0
Vilniaus r. sav. | Mickūnų sen. | Medžiagos | 10 kV mova galinė su varžtiniais antgaliais kabeliui su plastiko izoliacija, vidaus tipo. Į vieną movos komplektą turi įeiti 3 fazėms reikalingos medžiagos. | 120-240 mm², 1 gyslos | kompl. | 156.58 |  | 0
Vilniaus r. sav. | Bezdonių sen. | Medžiagos | 10 kV mova galinė su varžtiniais antgaliais kabeliui su plastiko izoliacija, vidaus tipo. Į vieną movos komplektą turi įeiti 3 fazėms reikalingos medžiagos. | 400-630 mm², 1 gyslos | kompl. | 331.37 |  | 0
Vilniaus r. sav. | Buivydžių sen. | Medžiagos | 10 kV mova galinė su varžtiniais antgaliais kabeliui su plastiko izoliacija, vidaus tipo. Į vieną movos komplektą turi įeiti 3 fazėms reikalingos medžiagos. | 400-630 mm², 1 gyslos | kompl. | 331.37 |  | 0
Vilniaus r. sav. | Kalvelių sen. | Medžiagos | 10 kV mova galinė su varžtiniais antgaliais kabeliui su plastiko izoliacija, vidaus tipo. Į vieną movos komplektą turi įeiti 3 fazėms reikalingos medžiagos. | 400-630 mm², 1 gyslos | kompl. | 331.37 |  | 0
Vilniaus r. sav. | Lavoriškių sen. | Medžiagos | 10 kV mova galinė su varžtiniais antgaliais kabeliui su plastiko izoliacija, vidaus tipo. Į vieną movos komplektą turi įeiti 3 fazėms reikalingos medžiagos. | 400-630 mm², 1 gyslos | kompl. | 331.37 |  | 0
Vilniaus r. sav. | Mickūnų sen. | Medžiagos | 10 kV mova galinė su varžtiniais antgaliais kabeliui su plastiko izoliacija, vidaus tipo. Į vieną movos komplektą turi įeiti 3 fazėms reikalingos medžiagos. | 400-630 mm², 1 gyslos | kompl. | 331.37 |  | 0
Vilniaus r. sav. | Maišiagalos sen. | Medžiagos | 10 kV mova galinė su varžtiniais antgaliais kabeliui su plastiko izoliacija, vidaus tipo. Į vieną movos komplektą turi įeiti 3 fazėms reikalingos medžiagos. | 25-70 mm², 1 gyslos | kompl. | 122.61 |  | 0
Vilniaus r. sav. | Nemenčinės miesto sen. | Medžiagos | 10 kV mova galinė su varžtiniais antgaliais kabeliui su plastiko izoliacija, vidaus tipo. Į vieną movos komplektą turi įeiti 3 fazėms reikalingos medžiagos. | 25-70 mm², 1 gyslos | kompl. | 122.61 |  | 0
Vilniaus r. sav. | Nemenčinės sen. | Medžiagos | 10 kV mova galinė su varžtiniais antgaliais kabeliui su plastiko izoliacija, vidaus tipo. Į vieną movos komplektą turi įeiti 3 fazėms reikalingos medžiagos. | 25-70 mm², 1 gyslos | kompl. | 122.61 |  | 0
Vilniaus r. sav. | Paberžės sen. | Medžiagos | 10 kV mova galinė su varžtiniais antgaliais kabeliui su plastiko izoliacija, vidaus tipo. Į vieną movos komplektą turi įeiti 3 fazėms reikalingos medžiagos. | 25-70 mm², 1 gyslos | kompl. | 122.61 |  | 0
Vilniaus r. sav. | Riešės sen. | Medžiagos | 10 kV mova galinė su varžtiniais antgaliais kabeliui su plastiko izoliacija, vidaus tipo. Į vieną movos komplektą turi įeiti 3 fazėms reikalingos medžiagos. | 25-70 mm², 1 gyslos | kompl. | 122.61 |  | 0
Vilniaus r. sav. | Sužionių sen. | Medžiagos | 10 kV mova galinė su varžtiniais antgaliais kabeliui su plastiko izoliacija, vidaus tipo. Į vieną movos komplektą turi įeiti 3 fazėms reikalingos medžiagos. | 25-70 mm², 1 gyslos | kompl. | 122.61 |  | 0
Vilniaus r. sav. | Maišiagalos sen. | Medžiagos | 10 kV mova galinė su varžtiniais antgaliais kabeliui su plastiko izoliacija, vidaus tipo. Į vieną movos komplektą turi įeiti 3 fazėms reikalingos medžiagos. | 70-150 mm², 1 gyslos | kompl. | 147.04 |  | 0
Vilniaus r. sav. | Nemenčinės miesto sen. | Medžiagos | 10 kV mova galinė su varžtiniais antgaliais kabeliui su plastiko izoliacija, vidaus tipo. Į vieną movos komplektą turi įeiti 3 fazėms reikalingos medžiagos. | 70-150 mm², 1 gyslos | kompl. | 147.04 |  | 0
Vilniaus r. sav. | Nemenčinės sen. | Medžiagos | 10 kV mova galinė su varžtiniais antgaliais kabeliui su plastiko izoliacija, vidaus tipo. Į vieną movos komplektą turi įeiti 3 fazėms reikalingos medžiagos. | 70-150 mm², 1 gyslos | kompl. | 147.04 |  | 0
Vilniaus r. sav. | Paberžės sen. | Medžiagos | 10 kV mova galinė su varžtiniais antgaliais kabeliui su plastiko izoliacija, vidaus tipo. Į vieną movos komplektą turi įeiti 3 fazėms reikalingos medžiagos. | 70-150 mm², 1 gyslos | kompl. | 147.04 |  | 0
Vilniaus r. sav. | Riešės sen. | Medžiagos | 10 kV mova galinė su varžtiniais antgaliais kabeliui su plastiko izoliacija, vidaus tipo. Į vieną movos komplektą turi įeiti 3 fazėms reikalingos medžiagos. | 70-150 mm², 1 gyslos | kompl. | 147.04 |  | 0
Vilniaus r. sav. | Sužionių sen. | Medžiagos | 10 kV mova galinė su varžtiniais antgaliais kabeliui su plastiko izoliacija, vidaus tipo. Į vieną movos komplektą turi įeiti 3 fazėms reikalingos medžiagos. | 70-150 mm², 1 gyslos | kompl. | 147.04 |  | 0
Vilniaus r. sav. | Maišiagalos sen. | Medžiagos | 10 kV mova galinė su varžtiniais antgaliais kabeliui su plastiko izoliacija, vidaus tipo. Į vieną movos komplektą turi įeiti 3 fazėms reikalingos medžiagos. | 120-240 mm², 1 gyslos | kompl. | 156.58 |  | 0
Vilniaus r. sav. | Nemenčinės miesto sen. | Medžiagos | 10 kV mova galinė su varžtiniais antgaliais kabeliui su plastiko izoliacija, vidaus tipo. Į vieną movos komplektą turi įeiti 3 fazėms reikalingos medžiagos. | 120-240 mm², 1 gyslos | kompl. | 156.58 |  | 0
Vilniaus r. sav. | Nemenčinės sen. | Medžiagos | 10 kV mova galinė su varžtiniais antgaliais kabeliui su plastiko izoliacija, vidaus tipo. Į vieną movos komplektą turi įeiti 3 fazėms reikalingos medžiagos. | 120-240 mm², 1 gyslos | kompl. | 156.58 |  | 0
Vilniaus r. sav. | Paberžės sen. | Medžiagos | 10 kV mova galinė su varžtiniais antgaliais kabeliui su plastiko izoliacija, vidaus tipo. Į vieną movos komplektą turi įeiti 3 fazėms reikalingos medžiagos. | 120-240 mm², 1 gyslos | kompl. | 156.58 |  | 0
Vilniaus r. sav. | Riešės sen. | Medžiagos | 10 kV mova galinė su varžtiniais antgaliais kabeliui su plastiko izoliacija, vidaus tipo. Į vieną movos komplektą turi įeiti 3 fazėms reikalingos medžiagos. | 120-240 mm², 1 gyslos | kompl. | 156.58 |  | 0
Vilniaus r. sav. | Sužionių sen. | Medžiagos | 10 kV mova galinė su varžtiniais antgaliais kabeliui su plastiko izoliacija, vidaus tipo. Į vieną movos komplektą turi įeiti 3 fazėms reikalingos medžiagos. | 120-240 mm², 1 gyslos | kompl. | 156.58 |  | 0
Vilniaus r. sav. | Maišiagalos sen. | Medžiagos | 10 kV mova galinė su varžtiniais antgaliais kabeliui su plastiko izoliacija, vidaus tipo. Į vieną movos komplektą turi įeiti 3 fazėms reikalingos medžiagos. | 400-630 mm², 1 gyslos | kompl. | 331.37 |  | 0
Vilniaus r. sav. | Nemenčinės miesto sen. | Medžiagos | 10 kV mova galinė su varžtiniais antgaliais kabeliui su plastiko izoliacija, vidaus tipo. Į vieną movos komplektą turi įeiti 3 fazėms reikalingos medžiagos. | 400-630 mm², 1 gyslos | kompl. | 331.37 |  | 0
Vilniaus r. sav. | Nemenčinės sen. | Medžiagos | 10 kV mova galinė su varžtiniais antgaliais kabeliui su plastiko izoliacija, vidaus tipo. Į vieną movos komplektą turi įeiti 3 fazėms reikalingos medžiagos. | 400-630 mm², 1 gyslos | kompl. | 331.37 |  | 0
Vilniaus r. sav. | Paberžės sen. | Medžiagos | 10 kV mova galinė su varžtiniais antgaliais kabeliui su plastiko izoliacija, vidaus tipo. Į vieną movos komplektą turi įeiti 3 fazėms reikalingos medžiagos. | 400-630 mm², 1 gyslos | kompl. | 331.37 |  | 0
Vilniaus r. sav. | Riešės sen. | Medžiagos | 10 kV mova galinė su varžtiniais antgaliais kabeliui su plastiko izoliacija, vidaus tipo. Į vieną movos komplektą turi įeiti 3 fazėms reikalingos medžiagos. | 400-630 mm², 1 gyslos | kompl. | 331.37 |  | 0
Vilniaus r. sav. | Sužionių sen. | Medžiagos | 10 kV mova galinė su varžtiniais antgaliais kabeliui su plastiko izoliacija, vidaus tipo. Į vieną movos komplektą turi įeiti 3 fazėms reikalingos medžiagos. | 400-630 mm², 1 gyslos | kompl. | 331.37 |  | 0
Vilniaus r. sav. | Medininkų sen. | Medžiagos | 10 kV mova galinė su varžtiniais antgaliais kabeliui su plastiko izoliacija, vidaus tipo. Į vieną movos komplektą turi įeiti 3 fazėms reikalingos medžiagos. | 25-70 mm², 1 gyslos | kompl. | 122 |  | 0
Vilniaus r. sav. | Nemėžio sen. | Medžiagos | 10 kV mova galinė su varžtiniais antgaliais kabeliui su plastiko izoliacija, vidaus tipo. Į vieną movos komplektą turi įeiti 3 fazėms reikalingos medžiagos. | 25-70 mm², 1 gyslos | kompl. | 122 |  | 0
Vilniaus r. sav. | Rukainių sen. | Medžiagos | 10 kV mova galinė su varžtiniais antgaliais kabeliui su plastiko izoliacija, vidaus tipo. Į vieną movos komplektą turi įeiti 3 fazėms reikalingos medžiagos. | 25-70 mm², 1 gyslos | kompl. | 122 |  | 0
Vilniaus r. sav. | Šatrininkų sen. | Medžiagos | 10 kV mova galinė su varžtiniais antgaliais kabeliui su plastiko izoliacija, vidaus tipo. Į vieną movos komplektą turi įeiti 3 fazėms reikalingos medžiagos. | 25-70 mm², 1 gyslos | kompl. | 122 |  | 0
Vilniaus r. sav. | Medininkų sen. | Medžiagos | 10 kV mova galinė su varžtiniais antgaliais kabeliui su plastiko izoliacija, vidaus tipo. Į vieną movos komplektą turi įeiti 3 fazėms reikalingos medžiagos. | 70-150 mm², 1 gyslos | kompl. | 147 |  | 0
Vilniaus r. sav. | Nemėžio sen. | Medžiagos | 10 kV mova galinė su varžtiniais antgaliais kabeliui su plastiko izoliacija, vidaus tipo. Į vieną movos komplektą turi įeiti 3 fazėms reikalingos medžiagos. | 70-150 mm², 1 gyslos | kompl. | 147 |  | 0
Vilniaus r. sav. | Rukainių sen. | Medžiagos | 10 kV mova galinė su varžtiniais antgaliais kabeliui su plastiko izoliacija, vidaus tipo. Į vieną movos komplektą turi įeiti 3 fazėms reikalingos medžiagos. | 70-150 mm², 1 gyslos | kompl. | 147 |  | 0
Vilniaus r. sav. | Šatrininkų sen. | Medžiagos | 10 kV mova galinė su varžtiniais antgaliais kabeliui su plastiko izoliacija, vidaus tipo. Į vieną movos komplektą turi įeiti 3 fazėms reikalingos medžiagos. | 70-150 mm², 1 gyslos | kompl. | 147 |  | 0
Vilniaus r. sav. | Medininkų sen. | Medžiagos | 10 kV mova galinė su varžtiniais antgaliais kabeliui su plastiko izoliacija, vidaus tipo. Į vieną movos komplektą turi įeiti 3 fazėms reikalingos medžiagos. | 120-240 mm², 1 gyslos | kompl. | 156 |  | 0
Vilniaus r. sav. | Nemėžio sen. | Medžiagos | 10 kV mova galinė su varžtiniais antgaliais kabeliui su plastiko izoliacija, vidaus tipo. Į vieną movos komplektą turi įeiti 3 fazėms reikalingos medžiagos. | 120-240 mm², 1 gyslos | kompl. | 156 |  | 0
Vilniaus r. sav. | Rukainių sen. | Medžiagos | 10 kV mova galinė su varžtiniais antgaliais kabeliui su plastiko izoliacija, vidaus tipo. Į vieną movos komplektą turi įeiti 3 fazėms reikalingos medžiagos. | 120-240 mm², 1 gyslos | kompl. | 156 |  | 0
Vilniaus r. sav. | Šatrininkų sen. | Medžiagos | 10 kV mova galinė su varžtiniais antgaliais kabeliui su plastiko izoliacija, vidaus tipo. Į vieną movos komplektą turi įeiti 3 fazėms reikalingos medžiagos. | 120-240 mm², 1 gyslos | kompl. | 156 |  | 0
Vilniaus r. sav. | Medininkų sen. | Medžiagos | 10 kV mova galinė su varžtiniais antgaliais kabeliui su plastiko izoliacija, vidaus tipo. Į vieną movos komplektą turi įeiti 3 fazėms reikalingos medžiagos. | 400-630 mm², 1 gyslos | kompl. | 331 |  | 0
Vilniaus r. sav. | Nemėžio sen. | Medžiagos | 10 kV mova galinė su varžtiniais antgaliais kabeliui su plastiko izoliacija, vidaus tipo. Į vieną movos komplektą turi įeiti 3 fazėms reikalingos medžiagos. | 400-630 mm², 1 gyslos | kompl. | 331 |  | 0
Vilniaus r. sav. | Rukainių sen. | Medžiagos | 10 kV mova galinė su varžtiniais antgaliais kabeliui su plastiko izoliacija, vidaus tipo. Į vieną movos komplektą turi įeiti 3 fazėms reikalingos medžiagos. | 400-630 mm², 1 gyslos | kompl. | 331 |  | 0
Vilniaus r. sav. | Šatrininkų sen. | Medžiagos | 10 kV mova galinė su varžtiniais antgaliais kabeliui su plastiko izoliacija, vidaus tipo. Į vieną movos komplektą turi įeiti 3 fazėms reikalingos medžiagos. | 400-630 mm², 1 gyslos | kompl. | 331 |  | 0
Vilniaus r. sav. | Dūkštų sen. | Medžiagos | 10 kV mova galinė su varžtiniais antgaliais kabeliui su plastiko izoliacija, vidaus tipo. Į vieną movos komplektą turi įeiti 3 fazėms reikalingos medžiagos. | 25-70 mm², 1 gyslos | kompl. | 122.61 |  | 0
Vilniaus r. sav. | Sudervės sen. | Medžiagos | 10 kV mova galinė su varžtiniais antgaliais kabeliui su plastiko izoliacija, vidaus tipo. Į vieną movos komplektą turi įeiti 3 fazėms reikalingos medžiagos. | 25-70 mm², 1 gyslos | kompl. | 122.61 |  | 0
Vilniaus r. sav. | Zujūnų sen. | Medžiagos | 10 kV mova galinė su varžtiniais antgaliais kabeliui su plastiko izoliacija, vidaus tipo. Į vieną movos komplektą turi įeiti 3 fazėms reikalingos medžiagos. | 25-70 mm², 1 gyslos | kompl. | 122.61 |  | 0
Vilniaus r. sav. | Dūkštų sen. | Medžiagos | 10 kV mova galinė su varžtiniais antgaliais kabeliui su plastiko izoliacija, vidaus tipo. Į vieną movos komplektą turi įeiti 3 fazėms reikalingos medžiagos. | 70-150 mm², 1 gyslos | kompl. | 147.04 |  | 0
Vilniaus r. sav. | Sudervės sen. | Medžiagos | 10 kV mova galinė su varžtiniais antgaliais kabeliui su plastiko izoliacija, vidaus tipo. Į vieną movos komplektą turi įeiti 3 fazėms reikalingos medžiagos. | 70-150 mm², 1 gyslos | kompl. | 147.04 |  | 0
Vilniaus r. sav. | Zujūnų sen. | Medžiagos | 10 kV mova galinė su varžtiniais antgaliais kabeliui su plastiko izoliacija, vidaus tipo. Į vieną movos komplektą turi įeiti 3 fazėms reikalingos medžiagos. | 70-150 mm², 1 gyslos | kompl. | 147.04 |  | 0
Vilniaus r. sav. | Dūkštų sen. | Medžiagos | 10 kV mova galinė su varžtiniais antgaliais kabeliui su plastiko izoliacija, vidaus tipo. Į vieną movos komplektą turi įeiti 3 fazėms reikalingos medžiagos. | 120-240 mm², 1 gyslos | kompl. | 156.58 |  | 0
Vilniaus r. sav. | Sudervės sen. | Medžiagos | 10 kV mova galinė su varžtiniais antgaliais kabeliui su plastiko izoliacija, vidaus tipo. Į vieną movos komplektą turi įeiti 3 fazėms reikalingos medžiagos. | 120-240 mm², 1 gyslos | kompl. | 156.58 |  | 0
Vilniaus r. sav. | Zujūnų sen. | Medžiagos | 10 kV mova galinė su varžtiniais antgaliais kabeliui su plastiko izoliacija, vidaus tipo. Į vieną movos komplektą turi įeiti 3 fazėms reikalingos medžiagos. | 120-240 mm², 1 gyslos | kompl. | 156.58 |  | 0
Vilniaus r. sav. | Dūkštų sen. | Medžiagos | 10 kV mova galinė su varžtiniais antgaliais kabeliui su plastiko izoliacija, vidaus tipo. Į vieną movos komplektą turi įeiti 3 fazėms reikalingos medžiagos. | 400-630 mm², 1 gyslos | kompl. | 331.37 |  | 0
Vilniaus r. sav. | Sudervės sen. | Medžiagos | 10 kV mova galinė su varžtiniais antgaliais kabeliui su plastiko izoliacija, vidaus tipo. Į vieną movos komplektą turi įeiti 3 fazėms reikalingos medžiagos. | 400-630 mm², 1 gyslos | kompl. | 331.37 |  | 0
Vilniaus r. sav. | Zujūnų sen. | Medžiagos | 10 kV mova galinė su varžtiniais antgaliais kabeliui su plastiko izoliacija, vidaus tipo. Į vieną movos komplektą turi įeiti 3 fazėms reikalingos medžiagos. | 400-630 mm², 1 gyslos | kompl. | 331.37 |  | 0
Vilniaus r. sav. | Juodšilių sen. | Medžiagos | 10 kV mova galinė su varžtiniais antgaliais kabeliui su plastiko izoliacija, vidaus tipo. Į vieną movos komplektą turi įeiti 3 fazėms reikalingos medžiagos. | 25-70 mm², 1 gyslos | kompl. | 122.61 |  | 0
Vilniaus r. sav. | Marijampolio sen. | Medžiagos | 10 kV mova galinė su varžtiniais antgaliais kabeliui su plastiko izoliacija, vidaus tipo. Į vieną movos komplektą turi įeiti 3 fazėms reikalingos medžiagos. | 25-70 mm², 1 gyslos | kompl. | 122.61 |  | 0
Vilniaus r. sav. | Pagirių sen. | Medžiagos | 10 kV mova galinė su varžtiniais antgaliais kabeliui su plastiko izoliacija, vidaus tipo. Į vieną movos komplektą turi įeiti 3 fazėms reikalingos medžiagos. | 25-70 mm², 1 gyslos | kompl. | 122.61 |  | 0
Vilniaus r. sav. | Rudaminos sen. | Medžiagos | 10 kV mova galinė su varžtiniais antgaliais kabeliui su plastiko izoliacija, vidaus tipo. Į vieną movos komplektą turi įeiti 3 fazėms reikalingos medžiagos. | 25-70 mm², 1 gyslos | kompl. | 122.61 |  | 0
Vilniaus r. sav. | Juodšilių sen. | Medžiagos | 10 kV mova galinė su varžtiniais antgaliais kabeliui su plastiko izoliacija, vidaus tipo. Į vieną movos komplektą turi įeiti 3 fazėms reikalingos medžiagos. | 70-150 mm², 1 gyslos | kompl. | 147.04 |  | 0
Vilniaus r. sav. | Marijampolio sen. | Medžiagos | 10 kV mova galinė su varžtiniais antgaliais kabeliui su plastiko izoliacija, vidaus tipo. Į vieną movos komplektą turi įeiti 3 fazėms reikalingos medžiagos. | 70-150 mm², 1 gyslos | kompl. | 147.04 |  | 0
Vilniaus r. sav. | Pagirių sen. | Medžiagos | 10 kV mova galinė su varžtiniais antgaliais kabeliui su plastiko izoliacija, vidaus tipo. Į vieną movos komplektą turi įeiti 3 fazėms reikalingos medžiagos. | 70-150 mm², 1 gyslos | kompl. | 147.04 |  | 0
Vilniaus r. sav. | Rudaminos sen. | Medžiagos | 10 kV mova galinė su varžtiniais antgaliais kabeliui su plastiko izoliacija, vidaus tipo. Į vieną movos komplektą turi įeiti 3 fazėms reikalingos medžiagos. | 70-150 mm², 1 gyslos | kompl. | 147.04 |  | 0
Vilniaus r. sav. | Juodšilių sen. | Medžiagos | 10 kV mova galinė su varžtiniais antgaliais kabeliui su plastiko izoliacija, vidaus tipo. Į vieną movos komplektą turi įeiti 3 fazėms reikalingos medžiagos. | 120-240 mm², 1 gyslos | kompl. | 156.58 |  | 0
Vilniaus r. sav. | Marijampolio sen. | Medžiagos | 10 kV mova galinė su varžtiniais antgaliais kabeliui su plastiko izoliacija, vidaus tipo. Į vieną movos komplektą turi įeiti 3 fazėms reikalingos medžiagos. | 120-240 mm², 1 gyslos | kompl. | 156.58 |  | 0
Vilniaus r. sav. | Pagirių sen. | Medžiagos | 10 kV mova galinė su varžtiniais antgaliais kabeliui su plastiko izoliacija, vidaus tipo. Į vieną movos komplektą turi įeiti 3 fazėms reikalingos medžiagos. | 120-240 mm², 1 gyslos | kompl. | 156.58 |  | 0
Vilniaus r. sav. | Rudaminos sen. | Medžiagos | 10 kV mova galinė su varžtiniais antgaliais kabeliui su plastiko izoliacija, vidaus tipo. Į vieną movos komplektą turi įeiti 3 fazėms reikalingos medžiagos. | 120-240 mm², 1 gyslos | kompl. | 156.58 |  | 0
Vilniaus r. sav. | Juodšilių sen. | Medžiagos | 10 kV mova galinė su varžtiniais antgaliais kabeliui su plastiko izoliacija, vidaus tipo. Į vieną movos komplektą turi įeiti 3 fazėms reikalingos medžiagos. | 400-630 mm², 1 gyslos | kompl. | 331.37 |  | 0
Vilniaus r. sav. | Marijampolio sen. | Medžiagos | 10 kV mova galinė su varžtiniais antgaliais kabeliui su plastiko izoliacija, vidaus tipo. Į vieną movos komplektą turi įeiti 3 fazėms reikalingos medžiagos. | 400-630 mm², 1 gyslos | kompl. | 331.37 |  | 0
Vilniaus r. sav. | Pagirių sen. | Medžiagos | 10 kV mova galinė su varžtiniais antgaliais kabeliui su plastiko izoliacija, vidaus tipo. Į vieną movos komplektą turi įeiti 3 fazėms reikalingos medžiagos. | 400-630 mm², 1 gyslos | kompl. | 331.37 |  | 0
Vilniaus r. sav. | Rudaminos sen. | Medžiagos | 10 kV mova galinė su varžtiniais antgaliais kabeliui su plastiko izoliacija, vidaus tipo. Į vieną movos komplektą turi įeiti 3 fazėms reikalingos medžiagos. | 400-630 mm², 1 gyslos | kompl. | 331.37 |  | 0
Vilniaus r. sav. | Avižienių sen. | Medžiagos | 10 kV mova galinė su varžtiniais antgaliais kabeliui su plastiko izoliacija, vidaus tipo. Į vieną movos komplektą turi įeiti 3 fazėms reikalingos medžiagos. | 25-70 mm², 1 gyslos | kompl. | 122.61 |  | 0
Vilniaus r. sav. | Avižienių sen. | Medžiagos | 10 kV mova galinė su varžtiniais antgaliais kabeliui su plastiko izoliacija, vidaus tipo. Į vieną movos komplektą turi įeiti 3 fazėms reikalingos medžiagos. | 70-150 mm², 1 gyslos | kompl. | 147.04 |  | 0
Vilniaus r. sav. | Avižienių sen. | Medžiagos | 10 kV mova galinė su varžtiniais antgaliais kabeliui su plastiko izoliacija, vidaus tipo. Į vieną movos komplektą turi įeiti 3 fazėms reikalingos medžiagos. | 120-240 mm², 1 gyslos | kompl. | 156.58 |  | 0
Vilniaus r. sav. | Avižienių sen. | Medžiagos | 10 kV mova galinė su varžtiniais antgaliais kabeliui su plastiko izoliacija, vidaus tipo. Į vieną movos komplektą turi įeiti 3 fazėms reikalingos medžiagos. | 400-630 mm², 1 gyslos | kompl. | 331.37 |  | 0
Vilniaus r. sav. | Bezdonių sen. | Medžiagos | iki 1 kV kabelių plastikine izoliacija galinė mova (tik antgaliai su nulūžtančiomis galvutėmis Al ir Cu laidininkams, antgalio izoliavimo termovamzdeliai) | 16 mm² | kompl. | 59.76 |  | 0
Vilniaus r. sav. | Buivydžių sen. | Medžiagos | iki 1 kV kabelių plastikine izoliacija galinė mova (tik antgaliai su nulūžtančiomis galvutėmis Al ir Cu laidininkams, antgalio izoliavimo termovamzdeliai) | 16 mm² | kompl. | 59.76 |  | 0
Vilniaus r. sav. | Kalvelių sen. | Medžiagos | iki 1 kV kabelių plastikine izoliacija galinė mova (tik antgaliai su nulūžtančiomis galvutėmis Al ir Cu laidininkams, antgalio izoliavimo termovamzdeliai) | 16 mm² | kompl. | 59.76 |  | 0
Vilniaus r. sav. | Lavoriškių sen. | Medžiagos | iki 1 kV kabelių plastikine izoliacija galinė mova (tik antgaliai su nulūžtančiomis galvutėmis Al ir Cu laidininkams, antgalio izoliavimo termovamzdeliai) | 16 mm² | kompl. | 59.76 |  | 0
Vilniaus r. sav. | Mickūnų sen. | Medžiagos | iki 1 kV kabelių plastikine izoliacija galinė mova (tik antgaliai su nulūžtančiomis galvutėmis Al ir Cu laidininkams, antgalio izoliavimo termovamzdeliai) | 16 mm² | kompl. | 59.76 |  | 0
Vilniaus r. sav. | Bezdonių sen. | Medžiagos | iki 1 kV kabelių plastikine izoliacija galinė mova (tik antgaliai su nulūžtančiomis galvutėmis Al ir Cu laidininkams, antgalio izoliavimo termovamzdeliai) | 35 mm² | kompl. | 80 |  | 0
Vilniaus r. sav. | Buivydžių sen. | Medžiagos | iki 1 kV kabelių plastikine izoliacija galinė mova (tik antgaliai su nulūžtančiomis galvutėmis Al ir Cu laidininkams, antgalio izoliavimo termovamzdeliai) | 35 mm² | kompl. | 80 |  | 0
Vilniaus r. sav. | Kalvelių sen. | Medžiagos | iki 1 kV kabelių plastikine izoliacija galinė mova (tik antgaliai su nulūžtančiomis galvutėmis Al ir Cu laidininkams, antgalio izoliavimo termovamzdeliai) | 35 mm² | kompl. | 80 |  | 0
Vilniaus r. sav. | Lavoriškių sen. | Medžiagos | iki 1 kV kabelių plastikine izoliacija galinė mova (tik antgaliai su nulūžtančiomis galvutėmis Al ir Cu laidininkams, antgalio izoliavimo termovamzdeliai) | 35 mm² | kompl. | 80 |  | 0
Vilniaus r. sav. | Mickūnų sen. | Medžiagos | iki 1 kV kabelių plastikine izoliacija galinė mova (tik antgaliai su nulūžtančiomis galvutėmis Al ir Cu laidininkams, antgalio izoliavimo termovamzdeliai) | 35 mm² | kompl. | 80 |  | 0
Vilniaus r. sav. | Bezdonių sen. | Medžiagos | iki 1 kV kabelių plastikine izoliacija galinė mova (tik antgaliai su nulūžtančiomis galvutėmis Al ir Cu laidininkams, antgalio izoliavimo termovamzdeliai) | 70 - 95 mm² | kompl. | 100 |  | 0
Vilniaus r. sav. | Buivydžių sen. | Medžiagos | iki 1 kV kabelių plastikine izoliacija galinė mova (tik antgaliai su nulūžtančiomis galvutėmis Al ir Cu laidininkams, antgalio izoliavimo termovamzdeliai) | 70 - 95 mm² | kompl. | 100 |  | 0
Vilniaus r. sav. | Kalvelių sen. | Medžiagos | iki 1 kV kabelių plastikine izoliacija galinė mova (tik antgaliai su nulūžtančiomis galvutėmis Al ir Cu laidininkams, antgalio izoliavimo termovamzdeliai) | 70 - 95 mm² | kompl. | 100 |  | 0
Vilniaus r. sav. | Lavoriškių sen. | Medžiagos | iki 1 kV kabelių plastikine izoliacija galinė mova (tik antgaliai su nulūžtančiomis galvutėmis Al ir Cu laidininkams, antgalio izoliavimo termovamzdeliai) | 70 - 95 mm² | kompl. | 100 |  | 0
Vilniaus r. sav. | Mickūnų sen. | Medžiagos | iki 1 kV kabelių plastikine izoliacija galinė mova (tik antgaliai su nulūžtančiomis galvutėmis Al ir Cu laidininkams, antgalio izoliavimo termovamzdeliai) | 70 - 95 mm² | kompl. | 100 |  | 0
Vilniaus r. sav. | Bezdonių sen. | Medžiagos | iki 1 kV kabelių plastikine izoliacija galinė mova (tik antgaliai su nulūžtančiomis galvutėmis Al ir Cu laidininkams, antgalio izoliavimo termovamzdeliai) | 120 - 150 mm² | kompl. | 57.57 |  | 0
Vilniaus r. sav. | Buivydžių sen. | Medžiagos | iki 1 kV kabelių plastikine izoliacija galinė mova (tik antgaliai su nulūžtančiomis galvutėmis Al ir Cu laidininkams, antgalio izoliavimo termovamzdeliai) | 120 - 150 mm² | kompl. | 57.57 |  | 0
Vilniaus r. sav. | Kalvelių sen. | Medžiagos | iki 1 kV kabelių plastikine izoliacija galinė mova (tik antgaliai su nulūžtančiomis galvutėmis Al ir Cu laidininkams, antgalio izoliavimo termovamzdeliai) | 120 - 150 mm² | kompl. | 57.57 |  | 0
Vilniaus r. sav. | Lavoriškių sen. | Medžiagos | iki 1 kV kabelių plastikine izoliacija galinė mova (tik antgaliai su nulūžtančiomis galvutėmis Al ir Cu laidininkams, antgalio izoliavimo termovamzdeliai) | 120 - 150 mm² | kompl. | 57.57 |  | 0
Vilniaus r. sav. | Mickūnų sen. | Medžiagos | iki 1 kV kabelių plastikine izoliacija galinė mova (tik antgaliai su nulūžtančiomis galvutėmis Al ir Cu laidininkams, antgalio izoliavimo termovamzdeliai) | 120 - 150 mm² | kompl. | 57.57 |  | 0
Vilniaus r. sav. | Bezdonių sen. | Medžiagos | iki 1 kV kabelių plastikine izoliacija galinė mova (tik antgaliai su nulūžtančiomis galvutėmis Al ir Cu laidininkams, antgalio izoliavimo termovamzdeliai) | 240 mm² | kompl. | 88.02 |  | 0
Vilniaus r. sav. | Buivydžių sen. | Medžiagos | iki 1 kV kabelių plastikine izoliacija galinė mova (tik antgaliai su nulūžtančiomis galvutėmis Al ir Cu laidininkams, antgalio izoliavimo termovamzdeliai) | 240 mm² | kompl. | 88.02 |  | 0
Vilniaus r. sav. | Kalvelių sen. | Medžiagos | iki 1 kV kabelių plastikine izoliacija galinė mova (tik antgaliai su nulūžtančiomis galvutėmis Al ir Cu laidininkams, antgalio izoliavimo termovamzdeliai) | 240 mm² | kompl. | 88.02 |  | 0
Vilniaus r. sav. | Lavoriškių sen. | Medžiagos | iki 1 kV kabelių plastikine izoliacija galinė mova (tik antgaliai su nulūžtančiomis galvutėmis Al ir Cu laidininkams, antgalio izoliavimo termovamzdeliai) | 240 mm² | kompl. | 88.02 |  | 0
Vilniaus r. sav. | Mickūnų sen. | Medžiagos | iki 1 kV kabelių plastikine izoliacija galinė mova (tik antgaliai su nulūžtančiomis galvutėmis Al ir Cu laidininkams, antgalio izoliavimo termovamzdeliai) | 240 mm² | kompl. | 88.02 |  | 0
Vilniaus r. sav. | Maišiagalos sen. | Medžiagos | iki 1 kV kabelių plastikine izoliacija galinė mova (tik antgaliai su nulūžtančiomis galvutėmis Al ir Cu laidininkams, antgalio izoliavimo termovamzdeliai) | 16 mm² | kompl. | 59.76 |  | 0
Vilniaus r. sav. | Nemenčinės miesto sen. | Medžiagos | iki 1 kV kabelių plastikine izoliacija galinė mova (tik antgaliai su nulūžtančiomis galvutėmis Al ir Cu laidininkams, antgalio izoliavimo termovamzdeliai) | 16 mm² | kompl. | 59.76 |  | 0
Vilniaus r. sav. | Nemenčinės sen. | Medžiagos | iki 1 kV kabelių plastikine izoliacija galinė mova (tik antgaliai su nulūžtančiomis galvutėmis Al ir Cu laidininkams, antgalio izoliavimo termovamzdeliai) | 16 mm² | kompl. | 59.76 |  | 0
Vilniaus r. sav. | Paberžės sen. | Medžiagos | iki 1 kV kabelių plastikine izoliacija galinė mova (tik antgaliai su nulūžtančiomis galvutėmis Al ir Cu laidininkams, antgalio izoliavimo termovamzdeliai) | 16 mm² | kompl. | 59.76 |  | 0
Vilniaus r. sav. | Riešės sen. | Medžiagos | iki 1 kV kabelių plastikine izoliacija galinė mova (tik antgaliai su nulūžtančiomis galvutėmis Al ir Cu laidininkams, antgalio izoliavimo termovamzdeliai) | 16 mm² | kompl. | 59.76 |  | 0
Vilniaus r. sav. | Sužionių sen. | Medžiagos | iki 1 kV kabelių plastikine izoliacija galinė mova (tik antgaliai su nulūžtančiomis galvutėmis Al ir Cu laidininkams, antgalio izoliavimo termovamzdeliai) | 16 mm² | kompl. | 59.76 |  | 0
Vilniaus r. sav. | Maišiagalos sen. | Medžiagos | iki 1 kV kabelių plastikine izoliacija galinė mova (tik antgaliai su nulūžtančiomis galvutėmis Al ir Cu laidininkams, antgalio izoliavimo termovamzdeliai) | 35 mm² | kompl. | 77.64 |  | 0
Vilniaus r. sav. | Nemenčinės miesto sen. | Medžiagos | iki 1 kV kabelių plastikine izoliacija galinė mova (tik antgaliai su nulūžtančiomis galvutėmis Al ir Cu laidininkams, antgalio izoliavimo termovamzdeliai) | 35 mm² | kompl. | 77.64 |  | 0
Vilniaus r. sav. | Nemenčinės sen. | Medžiagos | iki 1 kV kabelių plastikine izoliacija galinė mova (tik antgaliai su nulūžtančiomis galvutėmis Al ir Cu laidininkams, antgalio izoliavimo termovamzdeliai) | 35 mm² | kompl. | 77.64 |  | 0
Vilniaus r. sav. | Paberžės sen. | Medžiagos | iki 1 kV kabelių plastikine izoliacija galinė mova (tik antgaliai su nulūžtančiomis galvutėmis Al ir Cu laidininkams, antgalio izoliavimo termovamzdeliai) | 35 mm² | kompl. | 77.64 |  | 0
Vilniaus r. sav. | Riešės sen. | Medžiagos | iki 1 kV kabelių plastikine izoliacija galinė mova (tik antgaliai su nulūžtančiomis galvutėmis Al ir Cu laidininkams, antgalio izoliavimo termovamzdeliai) | 35 mm² | kompl. | 77.64 |  | 0
Vilniaus r. sav. | Sužionių sen. | Medžiagos | iki 1 kV kabelių plastikine izoliacija galinė mova (tik antgaliai su nulūžtančiomis galvutėmis Al ir Cu laidininkams, antgalio izoliavimo termovamzdeliai) | 35 mm² | kompl. | 77.64 |  | 0
Vilniaus r. sav. | Maišiagalos sen. | Medžiagos | iki 1 kV kabelių plastikine izoliacija galinė mova (tik antgaliai su nulūžtančiomis galvutėmis Al ir Cu laidininkams, antgalio izoliavimo termovamzdeliai) | 70 - 95 mm² | kompl. | 100 |  | 0
Vilniaus r. sav. | Nemenčinės miesto sen. | Medžiagos | iki 1 kV kabelių plastikine izoliacija galinė mova (tik antgaliai su nulūžtančiomis galvutėmis Al ir Cu laidininkams, antgalio izoliavimo termovamzdeliai) | 70 - 95 mm² | kompl. | 100 |  | 0
Vilniaus r. sav. | Nemenčinės sen. | Medžiagos | iki 1 kV kabelių plastikine izoliacija galinė mova (tik antgaliai su nulūžtančiomis galvutėmis Al ir Cu laidininkams, antgalio izoliavimo termovamzdeliai) | 70 - 95 mm² | kompl. | 100 |  | 0
Vilniaus r. sav. | Paberžės sen. | Medžiagos | iki 1 kV kabelių plastikine izoliacija galinė mova (tik antgaliai su nulūžtančiomis galvutėmis Al ir Cu laidininkams, antgalio izoliavimo termovamzdeliai) | 70 - 95 mm² | kompl. | 100 |  | 0
Vilniaus r. sav. | Riešės sen. | Medžiagos | iki 1 kV kabelių plastikine izoliacija galinė mova (tik antgaliai su nulūžtančiomis galvutėmis Al ir Cu laidininkams, antgalio izoliavimo termovamzdeliai) | 70 - 95 mm² | kompl. | 100 |  | 0
Vilniaus r. sav. | Sužionių sen. | Medžiagos | iki 1 kV kabelių plastikine izoliacija galinė mova (tik antgaliai su nulūžtančiomis galvutėmis Al ir Cu laidininkams, antgalio izoliavimo termovamzdeliai) | 70 - 95 mm² | kompl. | 100 |  | 0
Vilniaus r. sav. | Maišiagalos sen. | Medžiagos | iki 1 kV kabelių plastikine izoliacija galinė mova (tik antgaliai su nulūžtančiomis galvutėmis Al ir Cu laidininkams, antgalio izoliavimo termovamzdeliai) | 120 - 150 mm² | kompl. | 55 |  | 0
Vilniaus r. sav. | Nemenčinės miesto sen. | Medžiagos | iki 1 kV kabelių plastikine izoliacija galinė mova (tik antgaliai su nulūžtančiomis galvutėmis Al ir Cu laidininkams, antgalio izoliavimo termovamzdeliai) | 120 - 150 mm² | kompl. | 55 |  | 0
Vilniaus r. sav. | Nemenčinės sen. | Medžiagos | iki 1 kV kabelių plastikine izoliacija galinė mova (tik antgaliai su nulūžtančiomis galvutėmis Al ir Cu laidininkams, antgalio izoliavimo termovamzdeliai) | 120 - 150 mm² | kompl. | 55 |  | 0
Vilniaus r. sav. | Paberžės sen. | Medžiagos | iki 1 kV kabelių plastikine izoliacija galinė mova (tik antgaliai su nulūžtančiomis galvutėmis Al ir Cu laidininkams, antgalio izoliavimo termovamzdeliai) | 120 - 150 mm² | kompl. | 55 |  | 0
Vilniaus r. sav. | Riešės sen. | Medžiagos | iki 1 kV kabelių plastikine izoliacija galinė mova (tik antgaliai su nulūžtančiomis galvutėmis Al ir Cu laidininkams, antgalio izoliavimo termovamzdeliai) | 120 - 150 mm² | kompl. | 55 |  | 0
Vilniaus r. sav. | Sužionių sen. | Medžiagos | iki 1 kV kabelių plastikine izoliacija galinė mova (tik antgaliai su nulūžtančiomis galvutėmis Al ir Cu laidininkams, antgalio izoliavimo termovamzdeliai) | 120 - 150 mm² | kompl. | 55 |  | 0
Vilniaus r. sav. | Maišiagalos sen. | Medžiagos | iki 1 kV kabelių plastikine izoliacija galinė mova (tik antgaliai su nulūžtančiomis galvutėmis Al ir Cu laidininkams, antgalio izoliavimo termovamzdeliai) | 240 mm² | kompl. | 80 |  | 0
Vilniaus r. sav. | Nemenčinės miesto sen. | Medžiagos | iki 1 kV kabelių plastikine izoliacija galinė mova (tik antgaliai su nulūžtančiomis galvutėmis Al ir Cu laidininkams, antgalio izoliavimo termovamzdeliai) | 240 mm² | kompl. | 80 |  | 0
Vilniaus r. sav. | Nemenčinės sen. | Medžiagos | iki 1 kV kabelių plastikine izoliacija galinė mova (tik antgaliai su nulūžtančiomis galvutėmis Al ir Cu laidininkams, antgalio izoliavimo termovamzdeliai) | 240 mm² | kompl. | 80 |  | 0
Vilniaus r. sav. | Paberžės sen. | Medžiagos | iki 1 kV kabelių plastikine izoliacija galinė mova (tik antgaliai su nulūžtančiomis galvutėmis Al ir Cu laidininkams, antgalio izoliavimo termovamzdeliai) | 240 mm² | kompl. | 80 |  | 0
Vilniaus r. sav. | Riešės sen. | Medžiagos | iki 1 kV kabelių plastikine izoliacija galinė mova (tik antgaliai su nulūžtančiomis galvutėmis Al ir Cu laidininkams, antgalio izoliavimo termovamzdeliai) | 240 mm² | kompl. | 80 |  | 0
Vilniaus r. sav. | Sužionių sen. | Medžiagos | iki 1 kV kabelių plastikine izoliacija galinė mova (tik antgaliai su nulūžtančiomis galvutėmis Al ir Cu laidininkams, antgalio izoliavimo termovamzdeliai) | 240 mm² | kompl. | 80 |  | 0
Vilniaus r. sav. | Medininkų sen. | Medžiagos | iki 1 kV kabelių plastikine izoliacija galinė mova (tik antgaliai su nulūžtančiomis galvutėmis Al ir Cu laidininkams, antgalio izoliavimo termovamzdeliai) | 16 mm² | kompl. | 40 |  | 0
Vilniaus r. sav. | Nemėžio sen. | Medžiagos | iki 1 kV kabelių plastikine izoliacija galinė mova (tik antgaliai su nulūžtančiomis galvutėmis Al ir Cu laidininkams, antgalio izoliavimo termovamzdeliai) | 16 mm² | kompl. | 40 |  | 0
Vilniaus r. sav. | Rukainių sen. | Medžiagos | iki 1 kV kabelių plastikine izoliacija galinė mova (tik antgaliai su nulūžtančiomis galvutėmis Al ir Cu laidininkams, antgalio izoliavimo termovamzdeliai) | 16 mm² | kompl. | 40 |  | 0
Vilniaus r. sav. | Šatrininkų sen. | Medžiagos | iki 1 kV kabelių plastikine izoliacija galinė mova (tik antgaliai su nulūžtančiomis galvutėmis Al ir Cu laidininkams, antgalio izoliavimo termovamzdeliai) | 16 mm² | kompl. | 40 |  | 0
Vilniaus r. sav. | Medininkų sen. | Medžiagos | iki 1 kV kabelių plastikine izoliacija galinė mova (tik antgaliai su nulūžtančiomis galvutėmis Al ir Cu laidininkams, antgalio izoliavimo termovamzdeliai) | 35 mm² | kompl. | 50 |  | 0
Vilniaus r. sav. | Nemėžio sen. | Medžiagos | iki 1 kV kabelių plastikine izoliacija galinė mova (tik antgaliai su nulūžtančiomis galvutėmis Al ir Cu laidininkams, antgalio izoliavimo termovamzdeliai) | 35 mm² | kompl. | 50 |  | 0
Vilniaus r. sav. | Rukainių sen. | Medžiagos | iki 1 kV kabelių plastikine izoliacija galinė mova (tik antgaliai su nulūžtančiomis galvutėmis Al ir Cu laidininkams, antgalio izoliavimo termovamzdeliai) | 35 mm² | kompl. | 50 |  | 0
Vilniaus r. sav. | Šatrininkų sen. | Medžiagos | iki 1 kV kabelių plastikine izoliacija galinė mova (tik antgaliai su nulūžtančiomis galvutėmis Al ir Cu laidininkams, antgalio izoliavimo termovamzdeliai) | 35 mm² | kompl. | 50 |  | 0
Vilniaus r. sav. | Medininkų sen. | Medžiagos | iki 1 kV kabelių plastikine izoliacija galinė mova (tik antgaliai su nulūžtančiomis galvutėmis Al ir Cu laidininkams, antgalio izoliavimo termovamzdeliai) | 70 - 95 mm² | kompl. | 50 |  | 0
Vilniaus r. sav. | Nemėžio sen. | Medžiagos | iki 1 kV kabelių plastikine izoliacija galinė mova (tik antgaliai su nulūžtančiomis galvutėmis Al ir Cu laidininkams, antgalio izoliavimo termovamzdeliai) | 70 - 95 mm² | kompl. | 50 |  | 0
Vilniaus r. sav. | Rukainių sen. | Medžiagos | iki 1 kV kabelių plastikine izoliacija galinė mova (tik antgaliai su nulūžtančiomis galvutėmis Al ir Cu laidininkams, antgalio izoliavimo termovamzdeliai) | 70 - 95 mm² | kompl. | 50 |  | 0
Vilniaus r. sav. | Šatrininkų sen. | Medžiagos | iki 1 kV kabelių plastikine izoliacija galinė mova (tik antgaliai su nulūžtančiomis galvutėmis Al ir Cu laidininkams, antgalio izoliavimo termovamzdeliai) | 70 - 95 mm² | kompl. | 50 |  | 0
Vilniaus r. sav. | Medininkų sen. | Medžiagos | iki 1 kV kabelių plastikine izoliacija galinė mova (tik antgaliai su nulūžtančiomis galvutėmis Al ir Cu laidininkams, antgalio izoliavimo termovamzdeliai) | 120 - 150 mm² | kompl. | 50 |  | 0
Vilniaus r. sav. | Nemėžio sen. | Medžiagos | iki 1 kV kabelių plastikine izoliacija galinė mova (tik antgaliai su nulūžtančiomis galvutėmis Al ir Cu laidininkams, antgalio izoliavimo termovamzdeliai) | 120 - 150 mm² | kompl. | 50 |  | 0
Vilniaus r. sav. | Rukainių sen. | Medžiagos | iki 1 kV kabelių plastikine izoliacija galinė mova (tik antgaliai su nulūžtančiomis galvutėmis Al ir Cu laidininkams, antgalio izoliavimo termovamzdeliai) | 120 - 150 mm² | kompl. | 50 |  | 0
Vilniaus r. sav. | Šatrininkų sen. | Medžiagos | iki 1 kV kabelių plastikine izoliacija galinė mova (tik antgaliai su nulūžtančiomis galvutėmis Al ir Cu laidininkams, antgalio izoliavimo termovamzdeliai) | 120 - 150 mm² | kompl. | 50 |  | 0
Vilniaus r. sav. | Medininkų sen. | Medžiagos | iki 1 kV kabelių plastikine izoliacija galinė mova (tik antgaliai su nulūžtančiomis galvutėmis Al ir Cu laidininkams, antgalio izoliavimo termovamzdeliai) | 240 mm² | kompl. | 80 |  | 0
Vilniaus r. sav. | Nemėžio sen. | Medžiagos | iki 1 kV kabelių plastikine izoliacija galinė mova (tik antgaliai su nulūžtančiomis galvutėmis Al ir Cu laidininkams, antgalio izoliavimo termovamzdeliai) | 240 mm² | kompl. | 80 |  | 0
Vilniaus r. sav. | Rukainių sen. | Medžiagos | iki 1 kV kabelių plastikine izoliacija galinė mova (tik antgaliai su nulūžtančiomis galvutėmis Al ir Cu laidininkams, antgalio izoliavimo termovamzdeliai) | 240 mm² | kompl. | 80 |  | 0
Vilniaus r. sav. | Šatrininkų sen. | Medžiagos | iki 1 kV kabelių plastikine izoliacija galinė mova (tik antgaliai su nulūžtančiomis galvutėmis Al ir Cu laidininkams, antgalio izoliavimo termovamzdeliai) | 240 mm² | kompl. | 80 |  | 0
Vilniaus r. sav. | Dūkštų sen. | Medžiagos | iki 1 kV kabelių plastikine izoliacija galinė mova (tik antgaliai su nulūžtančiomis galvutėmis Al ir Cu laidininkams, antgalio izoliavimo termovamzdeliai) | 16 mm² | kompl. | 59.76 |  | 0
Vilniaus r. sav. | Sudervės sen. | Medžiagos | iki 1 kV kabelių plastikine izoliacija galinė mova (tik antgaliai su nulūžtančiomis galvutėmis Al ir Cu laidininkams, antgalio izoliavimo termovamzdeliai) | 16 mm² | kompl. | 59.76 |  | 0
Vilniaus r. sav. | Zujūnų sen. | Medžiagos | iki 1 kV kabelių plastikine izoliacija galinė mova (tik antgaliai su nulūžtančiomis galvutėmis Al ir Cu laidininkams, antgalio izoliavimo termovamzdeliai) | 16 mm² | kompl. | 59.76 |  | 0
Vilniaus r. sav. | Dūkštų sen. | Medžiagos | iki 1 kV kabelių plastikine izoliacija galinė mova (tik antgaliai su nulūžtančiomis galvutėmis Al ir Cu laidininkams, antgalio izoliavimo termovamzdeliai) | 35 mm² | kompl. | 86.27 |  | 0
Vilniaus r. sav. | Sudervės sen. | Medžiagos | iki 1 kV kabelių plastikine izoliacija galinė mova (tik antgaliai su nulūžtančiomis galvutėmis Al ir Cu laidininkams, antgalio izoliavimo termovamzdeliai) | 35 mm² | kompl. | 86.27 |  | 0
Vilniaus r. sav. | Zujūnų sen. | Medžiagos | iki 1 kV kabelių plastikine izoliacija galinė mova (tik antgaliai su nulūžtančiomis galvutėmis Al ir Cu laidininkams, antgalio izoliavimo termovamzdeliai) | 35 mm² | kompl. | 86.27 |  | 0
Vilniaus r. sav. | Dūkštų sen. | Medžiagos | iki 1 kV kabelių plastikine izoliacija galinė mova (tik antgaliai su nulūžtančiomis galvutėmis Al ir Cu laidininkams, antgalio izoliavimo termovamzdeliai) | 70 - 95 mm² | kompl. | 102.45 |  | 0
Vilniaus r. sav. | Sudervės sen. | Medžiagos | iki 1 kV kabelių plastikine izoliacija galinė mova (tik antgaliai su nulūžtančiomis galvutėmis Al ir Cu laidininkams, antgalio izoliavimo termovamzdeliai) | 70 - 95 mm² | kompl. | 102.45 |  | 0
Vilniaus r. sav. | Zujūnų sen. | Medžiagos | iki 1 kV kabelių plastikine izoliacija galinė mova (tik antgaliai su nulūžtančiomis galvutėmis Al ir Cu laidininkams, antgalio izoliavimo termovamzdeliai) | 70 - 95 mm² | kompl. | 102.45 |  | 0
Vilniaus r. sav. | Dūkštų sen. | Medžiagos | iki 1 kV kabelių plastikine izoliacija galinė mova (tik antgaliai su nulūžtančiomis galvutėmis Al ir Cu laidininkams, antgalio izoliavimo termovamzdeliai) | 120 - 150 mm² | kompl. | 57.57 |  | 0
Vilniaus r. sav. | Sudervės sen. | Medžiagos | iki 1 kV kabelių plastikine izoliacija galinė mova (tik antgaliai su nulūžtančiomis galvutėmis Al ir Cu laidininkams, antgalio izoliavimo termovamzdeliai) | 120 - 150 mm² | kompl. | 57.57 |  | 0
Vilniaus r. sav. | Zujūnų sen. | Medžiagos | iki 1 kV kabelių plastikine izoliacija galinė mova (tik antgaliai su nulūžtančiomis galvutėmis Al ir Cu laidininkams, antgalio izoliavimo termovamzdeliai) | 120 - 150 mm² | kompl. | 57.57 |  | 0
Vilniaus r. sav. | Dūkštų sen. | Medžiagos | iki 1 kV kabelių plastikine izoliacija galinė mova (tik antgaliai su nulūžtančiomis galvutėmis Al ir Cu laidininkams, antgalio izoliavimo termovamzdeliai) | 240 mm² | kompl. | 88.02 |  | 0
Vilniaus r. sav. | Sudervės sen. | Medžiagos | iki 1 kV kabelių plastikine izoliacija galinė mova (tik antgaliai su nulūžtančiomis galvutėmis Al ir Cu laidininkams, antgalio izoliavimo termovamzdeliai) | 240 mm² | kompl. | 88.02 |  | 0
Vilniaus r. sav. | Zujūnų sen. | Medžiagos | iki 1 kV kabelių plastikine izoliacija galinė mova (tik antgaliai su nulūžtančiomis galvutėmis Al ir Cu laidininkams, antgalio izoliavimo termovamzdeliai) | 240 mm² | kompl. | 88.02 |  | 0
Vilniaus r. sav. | Juodšilių sen. | Medžiagos | iki 1 kV kabelių plastikine izoliacija galinė mova (tik antgaliai su nulūžtančiomis galvutėmis Al ir Cu laidininkams, antgalio izoliavimo termovamzdeliai) | 16 mm² | kompl. | 59.76 |  | 0
Vilniaus r. sav. | Marijampolio sen. | Medžiagos | iki 1 kV kabelių plastikine izoliacija galinė mova (tik antgaliai su nulūžtančiomis galvutėmis Al ir Cu laidininkams, antgalio izoliavimo termovamzdeliai) | 16 mm² | kompl. | 59.76 |  | 0
Vilniaus r. sav. | Pagirių sen. | Medžiagos | iki 1 kV kabelių plastikine izoliacija galinė mova (tik antgaliai su nulūžtančiomis galvutėmis Al ir Cu laidininkams, antgalio izoliavimo termovamzdeliai) | 16 mm² | kompl. | 59.76 |  | 0
Vilniaus r. sav. | Rudaminos sen. | Medžiagos | iki 1 kV kabelių plastikine izoliacija galinė mova (tik antgaliai su nulūžtančiomis galvutėmis Al ir Cu laidininkams, antgalio izoliavimo termovamzdeliai) | 16 mm² | kompl. | 59.76 |  | 0
Vilniaus r. sav. | Juodšilių sen. | Medžiagos | iki 1 kV kabelių plastikine izoliacija galinė mova (tik antgaliai su nulūžtančiomis galvutėmis Al ir Cu laidininkams, antgalio izoliavimo termovamzdeliai) | 35 mm² | kompl. | 86.27 |  | 0
Vilniaus r. sav. | Marijampolio sen. | Medžiagos | iki 1 kV kabelių plastikine izoliacija galinė mova (tik antgaliai su nulūžtančiomis galvutėmis Al ir Cu laidininkams, antgalio izoliavimo termovamzdeliai) | 35 mm² | kompl. | 86.27 |  | 0
Vilniaus r. sav. | Pagirių sen. | Medžiagos | iki 1 kV kabelių plastikine izoliacija galinė mova (tik antgaliai su nulūžtančiomis galvutėmis Al ir Cu laidininkams, antgalio izoliavimo termovamzdeliai) | 35 mm² | kompl. | 86.27 |  | 0
Vilniaus r. sav. | Rudaminos sen. | Medžiagos | iki 1 kV kabelių plastikine izoliacija galinė mova (tik antgaliai su nulūžtančiomis galvutėmis Al ir Cu laidininkams, antgalio izoliavimo termovamzdeliai) | 35 mm² | kompl. | 86.27 |  | 0
Vilniaus r. sav. | Juodšilių sen. | Medžiagos | iki 1 kV kabelių plastikine izoliacija galinė mova (tik antgaliai su nulūžtančiomis galvutėmis Al ir Cu laidininkams, antgalio izoliavimo termovamzdeliai) | 70 - 95 mm² | kompl. | 102.45 |  | 0
Vilniaus r. sav. | Marijampolio sen. | Medžiagos | iki 1 kV kabelių plastikine izoliacija galinė mova (tik antgaliai su nulūžtančiomis galvutėmis Al ir Cu laidininkams, antgalio izoliavimo termovamzdeliai) | 70 - 95 mm² | kompl. | 102.45 |  | 0
Vilniaus r. sav. | Pagirių sen. | Medžiagos | iki 1 kV kabelių plastikine izoliacija galinė mova (tik antgaliai su nulūžtančiomis galvutėmis Al ir Cu laidininkams, antgalio izoliavimo termovamzdeliai) | 70 - 95 mm² | kompl. | 102.45 |  | 0
Vilniaus r. sav. | Rudaminos sen. | Medžiagos | iki 1 kV kabelių plastikine izoliacija galinė mova (tik antgaliai su nulūžtančiomis galvutėmis Al ir Cu laidininkams, antgalio izoliavimo termovamzdeliai) | 70 - 95 mm² | kompl. | 102.45 |  | 0
Vilniaus r. sav. | Juodšilių sen. | Medžiagos | iki 1 kV kabelių plastikine izoliacija galinė mova (tik antgaliai su nulūžtančiomis galvutėmis Al ir Cu laidininkams, antgalio izoliavimo termovamzdeliai) | 120 - 150 mm² | kompl. | 57.57 |  | 0
Vilniaus r. sav. | Marijampolio sen. | Medžiagos | iki 1 kV kabelių plastikine izoliacija galinė mova (tik antgaliai su nulūžtančiomis galvutėmis Al ir Cu laidininkams, antgalio izoliavimo termovamzdeliai) | 120 - 150 mm² | kompl. | 57.57 |  | 0
Vilniaus r. sav. | Pagirių sen. | Medžiagos | iki 1 kV kabelių plastikine izoliacija galinė mova (tik antgaliai su nulūžtančiomis galvutėmis Al ir Cu laidininkams, antgalio izoliavimo termovamzdeliai) | 120 - 150 mm² | kompl. | 57.57 |  | 0
Vilniaus r. sav. | Rudaminos sen. | Medžiagos | iki 1 kV kabelių plastikine izoliacija galinė mova (tik antgaliai su nulūžtančiomis galvutėmis Al ir Cu laidininkams, antgalio izoliavimo termovamzdeliai) | 120 - 150 mm² | kompl. | 57.57 |  | 0
Vilniaus r. sav. | Juodšilių sen. | Medžiagos | iki 1 kV kabelių plastikine izoliacija galinė mova (tik antgaliai su nulūžtančiomis galvutėmis Al ir Cu laidininkams, antgalio izoliavimo termovamzdeliai) | 240 mm² | kompl. | 88.02 |  | 0
Vilniaus r. sav. | Marijampolio sen. | Medžiagos | iki 1 kV kabelių plastikine izoliacija galinė mova (tik antgaliai su nulūžtančiomis galvutėmis Al ir Cu laidininkams, antgalio izoliavimo termovamzdeliai) | 240 mm² | kompl. | 88.02 |  | 0
Vilniaus r. sav. | Pagirių sen. | Medžiagos | iki 1 kV kabelių plastikine izoliacija galinė mova (tik antgaliai su nulūžtančiomis galvutėmis Al ir Cu laidininkams, antgalio izoliavimo termovamzdeliai) | 240 mm² | kompl. | 88.02 |  | 0
Vilniaus r. sav. | Rudaminos sen. | Medžiagos | iki 1 kV kabelių plastikine izoliacija galinė mova (tik antgaliai su nulūžtančiomis galvutėmis Al ir Cu laidininkams, antgalio izoliavimo termovamzdeliai) | 240 mm² | kompl. | 88.02 |  | 0
Vilniaus r. sav. | Avižienių sen. | Medžiagos | iki 1 kV kabelių plastikine izoliacija galinė mova (tik antgaliai su nulūžtančiomis galvutėmis Al ir Cu laidininkams, antgalio izoliavimo termovamzdeliai) | 16 mm² | kompl. | 59.76 |  | 0
Vilniaus r. sav. | Avižienių sen. | Medžiagos | iki 1 kV kabelių plastikine izoliacija galinė mova (tik antgaliai su nulūžtančiomis galvutėmis Al ir Cu laidininkams, antgalio izoliavimo termovamzdeliai) | 35 mm² | kompl. | 70 |  | 0
Vilniaus r. sav. | Avižienių sen. | Medžiagos | iki 1 kV kabelių plastikine izoliacija galinė mova (tik antgaliai su nulūžtančiomis galvutėmis Al ir Cu laidininkams, antgalio izoliavimo termovamzdeliai) | 70 - 95 mm² | kompl. | 100 |  | 0
Vilniaus r. sav. | Avižienių sen. | Medžiagos | iki 1 kV kabelių plastikine izoliacija galinė mova (tik antgaliai su nulūžtančiomis galvutėmis Al ir Cu laidininkams, antgalio izoliavimo termovamzdeliai) | 120 - 150 mm² | kompl. | 55 |  | 0
Vilniaus r. sav. | Avižienių sen. | Medžiagos | iki 1 kV kabelių plastikine izoliacija galinė mova (tik antgaliai su nulūžtančiomis galvutėmis Al ir Cu laidininkams, antgalio izoliavimo termovamzdeliai) | 240 mm² | kompl. | 80 |  | 0
Vilniaus r. sav. | Bezdonių sen. | Darbai | 10 kV viršįtampių ribotuvų keitimas ST (3 faz.) kai ribotuvai panaudoti kaip atraminiai izoliatoriai | TR | kompl. | 107 |  | 0
Vilniaus r. sav. | Buivydžių sen. | Darbai | 10 kV viršįtampių ribotuvų keitimas ST (3 faz.) kai ribotuvai panaudoti kaip atraminiai izoliatoriai | TR | kompl. | 107 |  | 0
Vilniaus r. sav. | Kalvelių sen. | Darbai | 10 kV viršįtampių ribotuvų keitimas ST (3 faz.) kai ribotuvai panaudoti kaip atraminiai izoliatoriai | TR | kompl. | 107 |  | 0
Vilniaus r. sav. | Lavoriškių sen. | Darbai | 10 kV viršįtampių ribotuvų keitimas ST (3 faz.) kai ribotuvai panaudoti kaip atraminiai izoliatoriai | TR | kompl. | 107 |  | 0
Vilniaus r. sav. | Mickūnų sen. | Darbai | 10 kV viršįtampių ribotuvų keitimas ST (3 faz.) kai ribotuvai panaudoti kaip atraminiai izoliatoriai | TR | kompl. | 107 |  | 0
Vilniaus r. sav. | Bezdonių sen. | Darbai | 10 kV viršįtampių ribotuvų keitimas ST (3 fazės), kai ribotuvai sumontuoti atskirai | TR | kompl. | 71 |  | 0
Vilniaus r. sav. | Buivydžių sen. | Darbai | 10 kV viršįtampių ribotuvų keitimas ST (3 fazės), kai ribotuvai sumontuoti atskirai | TR | kompl. | 71 |  | 0
Vilniaus r. sav. | Kalvelių sen. | Darbai | 10 kV viršįtampių ribotuvų keitimas ST (3 fazės), kai ribotuvai sumontuoti atskirai | TR | kompl. | 71 |  | 0
Vilniaus r. sav. | Lavoriškių sen. | Darbai | 10 kV viršįtampių ribotuvų keitimas ST (3 fazės), kai ribotuvai sumontuoti atskirai | TR | kompl. | 71 |  | 0
Vilniaus r. sav. | Mickūnų sen. | Darbai | 10 kV viršįtampių ribotuvų keitimas ST (3 fazės), kai ribotuvai sumontuoti atskirai | TR | kompl. | 71 |  | 0
Vilniaus r. sav. | Bezdonių sen. | Darbai | Apsaugos nuo paukščių ant galios transformatoriaus montavimas (3 fazės) | TR | kompl. | 73 |  | 0
Vilniaus r. sav. | Buivydžių sen. | Darbai | Apsaugos nuo paukščių ant galios transformatoriaus montavimas (3 fazės) | TR | kompl. | 73 |  | 0
Vilniaus r. sav. | Kalvelių sen. | Darbai | Apsaugos nuo paukščių ant galios transformatoriaus montavimas (3 fazės) | TR | kompl. | 73 |  | 0
Vilniaus r. sav. | Lavoriškių sen. | Darbai | Apsaugos nuo paukščių ant galios transformatoriaus montavimas (3 fazės) | TR | kompl. | 73 |  | 0
Vilniaus r. sav. | Mickūnų sen. | Darbai | Apsaugos nuo paukščių ant galios transformatoriaus montavimas (3 fazės) | TR | kompl. | 73 |  | 0
Vilniaus r. sav. | Bezdonių sen. | Darbai | 0,4 kV viršįtampių ribotuvų montavimas transformatorinėse (3 Fazės) | TR | kompl. | 46 |  | 0
Vilniaus r. sav. | Buivydžių sen. | Darbai | 0,4 kV viršįtampių ribotuvų montavimas transformatorinėse (3 Fazės) | TR | kompl. | 46 |  | 0
Vilniaus r. sav. | Kalvelių sen. | Darbai | 0,4 kV viršįtampių ribotuvų montavimas transformatorinėse (3 Fazės) | TR | kompl. | 46 |  | 0
Vilniaus r. sav. | Lavoriškių sen. | Darbai | 0,4 kV viršįtampių ribotuvų montavimas transformatorinėse (3 Fazės) | TR | kompl. | 46 |  | 0
Vilniaus r. sav. | Mickūnų sen. | Darbai | 0,4 kV viršįtampių ribotuvų montavimas transformatorinėse (3 Fazės) | TR | kompl. | 46 |  | 0
Vilniaus r. sav. | Bezdonių sen. | Darbai | Srovės transformatoriaus keitimas (3 fazės) | TR | kompl. | 308 |  | 0
Vilniaus r. sav. | Buivydžių sen. | Darbai | Srovės transformatoriaus keitimas (3 fazės) | TR | kompl. | 308 |  | 0
Vilniaus r. sav. | Kalvelių sen. | Darbai | Srovės transformatoriaus keitimas (3 fazės) | TR | kompl. | 308 |  | 0
Vilniaus r. sav. | Lavoriškių sen. | Darbai | Srovės transformatoriaus keitimas (3 fazės) | TR | kompl. | 308 |  | 0
Vilniaus r. sav. | Mickūnų sen. | Darbai | Srovės transformatoriaus keitimas (3 fazės) | TR | kompl. | 308 |  | 0
Vilniaus r. sav. | Bezdonių sen. | Darbai | Srovės transformatoriaus montavimas (3 fazės) | TR | kompl. | 300 |  | 0
Vilniaus r. sav. | Buivydžių sen. | Darbai | Srovės transformatoriaus montavimas (3 fazės) | TR | kompl. | 300 |  | 0
Vilniaus r. sav. | Kalvelių sen. | Darbai | Srovės transformatoriaus montavimas (3 fazės) | TR | kompl. | 300 |  | 0
Vilniaus r. sav. | Lavoriškių sen. | Darbai | Srovės transformatoriaus montavimas (3 fazės) | TR | kompl. | 300 |  | 0
Vilniaus r. sav. | Mickūnų sen. | Darbai | Srovės transformatoriaus montavimas (3 fazės) | TR | kompl. | 300 |  | 0
Vilniaus r. sav. | Bezdonių sen. | Darbai | 10 kV skirstyklos mikroTSPĮ (iki 4 vnt. linijinių narvelių) sumontavimas transformatorinėje | TR | kompl. | 3161 |  | 0
Vilniaus r. sav. | Buivydžių sen. | Darbai | 10 kV skirstyklos mikroTSPĮ (iki 4 vnt. linijinių narvelių) sumontavimas transformatorinėje | TR | kompl. | 3161 |  | 0
Vilniaus r. sav. | Kalvelių sen. | Darbai | 10 kV skirstyklos mikroTSPĮ (iki 4 vnt. linijinių narvelių) sumontavimas transformatorinėje | TR | kompl. | 3161 |  | 0
Vilniaus r. sav. | Lavoriškių sen. | Darbai | 10 kV skirstyklos mikroTSPĮ (iki 4 vnt. linijinių narvelių) sumontavimas transformatorinėje | TR | kompl. | 3161 |  | 0
Vilniaus r. sav. | Mickūnų sen. | Darbai | 10 kV skirstyklos mikroTSPĮ (iki 4 vnt. linijinių narvelių) sumontavimas transformatorinėje | TR | kompl. | 3161 |  | 0
Vilniaus r. sav. | Bezdonių sen. | Darbai | Transformatorinės 10 kV skirstyklos mikroTSPĮ (iki 4 vnt. linijinių narvelių) sukonfigūravimas | TR | kompl. | 931 |  | 0
Vilniaus r. sav. | Buivydžių sen. | Darbai | Transformatorinės 10 kV skirstyklos mikroTSPĮ (iki 4 vnt. linijinių narvelių) sukonfigūravimas | TR | kompl. | 931 |  | 0
Vilniaus r. sav. | Kalvelių sen. | Darbai | Transformatorinės 10 kV skirstyklos mikroTSPĮ (iki 4 vnt. linijinių narvelių) sukonfigūravimas | TR | kompl. | 931 |  | 0
Vilniaus r. sav. | Lavoriškių sen. | Darbai | Transformatorinės 10 kV skirstyklos mikroTSPĮ (iki 4 vnt. linijinių narvelių) sukonfigūravimas | TR | kompl. | 931 |  | 0
Vilniaus r. sav. | Mickūnų sen. | Darbai | Transformatorinės 10 kV skirstyklos mikroTSPĮ (iki 4 vnt. linijinių narvelių) sukonfigūravimas | TR | kompl. | 931 |  | 0
Vilniaus r. sav. | Bezdonių sen. | Darbai | Transformatorinės 10 kV skirstyklos ir mikroTSPĮ (iki 4 vnt. linijinių narvelių) testavimas su SCADA/DMS | TR | kompl. | 933 |  | 0
Vilniaus r. sav. | Buivydžių sen. | Darbai | Transformatorinės 10 kV skirstyklos ir mikroTSPĮ (iki 4 vnt. linijinių narvelių) testavimas su SCADA/DMS | TR | kompl. | 933 |  | 0
Vilniaus r. sav. | Kalvelių sen. | Darbai | Transformatorinės 10 kV skirstyklos ir mikroTSPĮ (iki 4 vnt. linijinių narvelių) testavimas su SCADA/DMS | TR | kompl. | 933 |  | 0
Vilniaus r. sav. | Lavoriškių sen. | Darbai | Transformatorinės 10 kV skirstyklos ir mikroTSPĮ (iki 4 vnt. linijinių narvelių) testavimas su SCADA/DMS | TR | kompl. | 933 |  | 0
Vilniaus r. sav. | Mickūnų sen. | Darbai | Transformatorinės 10 kV skirstyklos ir mikroTSPĮ (iki 4 vnt. linijinių narvelių) testavimas su SCADA/DMS | TR | kompl. | 933 |  | 0
Vilniaus r. sav. | Bezdonių sen. | Darbai | Savigesių saugiklių mazgų montavimas esamose stulpinėse transformatorinėse iki 63 kVA | TR | kompl. | 892 |  | 0
Vilniaus r. sav. | Buivydžių sen. | Darbai | Savigesių saugiklių mazgų montavimas esamose stulpinėse transformatorinėse iki 63 kVA | TR | kompl. | 892 |  | 0
Vilniaus r. sav. | Kalvelių sen. | Darbai | Savigesių saugiklių mazgų montavimas esamose stulpinėse transformatorinėse iki 63 kVA | TR | kompl. | 892 |  | 0
Vilniaus r. sav. | Lavoriškių sen. | Darbai | Savigesių saugiklių mazgų montavimas esamose stulpinėse transformatorinėse iki 63 kVA | TR | kompl. | 892 |  | 0
Vilniaus r. sav. | Mickūnų sen. | Darbai | Savigesių saugiklių mazgų montavimas esamose stulpinėse transformatorinėse iki 63 kVA | TR | kompl. | 892 |  | 0
Vilniaus r. sav. | Maišiagalos sen. | Darbai | 10 kV viršįtampių ribotuvų keitimas ST (3 faz.) kai ribotuvai panaudoti kaip atraminiai izoliatoriai | TR | kompl. | 107 |  | 0
Vilniaus r. sav. | Nemenčinės miesto sen. | Darbai | 10 kV viršįtampių ribotuvų keitimas ST (3 faz.) kai ribotuvai panaudoti kaip atraminiai izoliatoriai | TR | kompl. | 107 |  | 0
Vilniaus r. sav. | Nemenčinės sen. | Darbai | 10 kV viršįtampių ribotuvų keitimas ST (3 faz.) kai ribotuvai panaudoti kaip atraminiai izoliatoriai | TR | kompl. | 107 |  | 0
Vilniaus r. sav. | Paberžės sen. | Darbai | 10 kV viršįtampių ribotuvų keitimas ST (3 faz.) kai ribotuvai panaudoti kaip atraminiai izoliatoriai | TR | kompl. | 107 |  | 0
Vilniaus r. sav. | Riešės sen. | Darbai | 10 kV viršįtampių ribotuvų keitimas ST (3 faz.) kai ribotuvai panaudoti kaip atraminiai izoliatoriai | TR | kompl. | 107 |  | 0
Vilniaus r. sav. | Sužionių sen. | Darbai | 10 kV viršįtampių ribotuvų keitimas ST (3 faz.) kai ribotuvai panaudoti kaip atraminiai izoliatoriai | TR | kompl. | 107 |  | 0
Vilniaus r. sav. | Maišiagalos sen. | Darbai | 10 kV viršįtampių ribotuvų keitimas ST (3 fazės), kai ribotuvai sumontuoti atskirai | TR | kompl. | 71 |  | 0
Vilniaus r. sav. | Nemenčinės miesto sen. | Darbai | 10 kV viršįtampių ribotuvų keitimas ST (3 fazės), kai ribotuvai sumontuoti atskirai | TR | kompl. | 71 |  | 0
Vilniaus r. sav. | Nemenčinės sen. | Darbai | 10 kV viršįtampių ribotuvų keitimas ST (3 fazės), kai ribotuvai sumontuoti atskirai | TR | kompl. | 71 |  | 0
Vilniaus r. sav. | Paberžės sen. | Darbai | 10 kV viršįtampių ribotuvų keitimas ST (3 fazės), kai ribotuvai sumontuoti atskirai | TR | kompl. | 71 |  | 0
Vilniaus r. sav. | Riešės sen. | Darbai | 10 kV viršįtampių ribotuvų keitimas ST (3 fazės), kai ribotuvai sumontuoti atskirai | TR | kompl. | 71 |  | 0
Vilniaus r. sav. | Sužionių sen. | Darbai | 10 kV viršįtampių ribotuvų keitimas ST (3 fazės), kai ribotuvai sumontuoti atskirai | TR | kompl. | 71 |  | 0
Vilniaus r. sav. | Maišiagalos sen. | Darbai | Apsaugos nuo paukščių ant galios transformatoriaus montavimas (3 fazės) | TR | kompl. | 73 |  | 0
Vilniaus r. sav. | Nemenčinės miesto sen. | Darbai | Apsaugos nuo paukščių ant galios transformatoriaus montavimas (3 fazės) | TR | kompl. | 73 |  | 0
Vilniaus r. sav. | Nemenčinės sen. | Darbai | Apsaugos nuo paukščių ant galios transformatoriaus montavimas (3 fazės) | TR | kompl. | 73 |  | 0
Vilniaus r. sav. | Paberžės sen. | Darbai | Apsaugos nuo paukščių ant galios transformatoriaus montavimas (3 fazės) | TR | kompl. | 73 |  | 0
Vilniaus r. sav. | Riešės sen. | Darbai | Apsaugos nuo paukščių ant galios transformatoriaus montavimas (3 fazės) | TR | kompl. | 73 |  | 0
Vilniaus r. sav. | Sužionių sen. | Darbai | Apsaugos nuo paukščių ant galios transformatoriaus montavimas (3 fazės) | TR | kompl. | 73 |  | 0
Vilniaus r. sav. | Maišiagalos sen. | Darbai | 0,4 kV viršįtampių ribotuvų montavimas transformatorinėse (3 Fazės) | TR | kompl. | 46 |  | 0
Vilniaus r. sav. | Nemenčinės miesto sen. | Darbai | 0,4 kV viršįtampių ribotuvų montavimas transformatorinėse (3 Fazės) | TR | kompl. | 46 |  | 0
Vilniaus r. sav. | Nemenčinės sen. | Darbai | 0,4 kV viršįtampių ribotuvų montavimas transformatorinėse (3 Fazės) | TR | kompl. | 46 |  | 0
Vilniaus r. sav. | Paberžės sen. | Darbai | 0,4 kV viršįtampių ribotuvų montavimas transformatorinėse (3 Fazės) | TR | kompl. | 46 |  | 0
Vilniaus r. sav. | Riešės sen. | Darbai | 0,4 kV viršįtampių ribotuvų montavimas transformatorinėse (3 Fazės) | TR | kompl. | 46 |  | 0
Vilniaus r. sav. | Sužionių sen. | Darbai | 0,4 kV viršįtampių ribotuvų montavimas transformatorinėse (3 Fazės) | TR | kompl. | 46 |  | 0
Vilniaus r. sav. | Maišiagalos sen. | Darbai | Srovės transformatoriaus keitimas (3 fazės) | TR | kompl. | 308 |  | 0
Vilniaus r. sav. | Nemenčinės miesto sen. | Darbai | Srovės transformatoriaus keitimas (3 fazės) | TR | kompl. | 308 |  | 0
Vilniaus r. sav. | Nemenčinės sen. | Darbai | Srovės transformatoriaus keitimas (3 fazės) | TR | kompl. | 308 |  | 0
Vilniaus r. sav. | Paberžės sen. | Darbai | Srovės transformatoriaus keitimas (3 fazės) | TR | kompl. | 308 |  | 0
Vilniaus r. sav. | Riešės sen. | Darbai | Srovės transformatoriaus keitimas (3 fazės) | TR | kompl. | 308 |  | 0
Vilniaus r. sav. | Sužionių sen. | Darbai | Srovės transformatoriaus keitimas (3 fazės) | TR | kompl. | 308 |  | 0
Vilniaus r. sav. | Maišiagalos sen. | Darbai | Srovės transformatoriaus montavimas (3 fazės) | TR | kompl. | 300 |  | 0
Vilniaus r. sav. | Nemenčinės miesto sen. | Darbai | Srovės transformatoriaus montavimas (3 fazės) | TR | kompl. | 300 |  | 0
Vilniaus r. sav. | Nemenčinės sen. | Darbai | Srovės transformatoriaus montavimas (3 fazės) | TR | kompl. | 300 |  | 0
Vilniaus r. sav. | Paberžės sen. | Darbai | Srovės transformatoriaus montavimas (3 fazės) | TR | kompl. | 300 |  | 0
Vilniaus r. sav. | Riešės sen. | Darbai | Srovės transformatoriaus montavimas (3 fazės) | TR | kompl. | 300 |  | 0
Vilniaus r. sav. | Sužionių sen. | Darbai | Srovės transformatoriaus montavimas (3 fazės) | TR | kompl. | 300 |  | 0
Vilniaus r. sav. | Maišiagalos sen. | Darbai | 10 kV skirstyklos mikroTSPĮ (iki 4 vnt. linijinių narvelių) sumontavimas transformatorinėje | TR | kompl. | 3161 |  | 0
Vilniaus r. sav. | Nemenčinės miesto sen. | Darbai | 10 kV skirstyklos mikroTSPĮ (iki 4 vnt. linijinių narvelių) sumontavimas transformatorinėje | TR | kompl. | 3161 |  | 0
Vilniaus r. sav. | Nemenčinės sen. | Darbai | 10 kV skirstyklos mikroTSPĮ (iki 4 vnt. linijinių narvelių) sumontavimas transformatorinėje | TR | kompl. | 3161 |  | 0
Vilniaus r. sav. | Paberžės sen. | Darbai | 10 kV skirstyklos mikroTSPĮ (iki 4 vnt. linijinių narvelių) sumontavimas transformatorinėje | TR | kompl. | 3161 |  | 0
Vilniaus r. sav. | Riešės sen. | Darbai | 10 kV skirstyklos mikroTSPĮ (iki 4 vnt. linijinių narvelių) sumontavimas transformatorinėje | TR | kompl. | 3161 |  | 0
Vilniaus r. sav. | Sužionių sen. | Darbai | 10 kV skirstyklos mikroTSPĮ (iki 4 vnt. linijinių narvelių) sumontavimas transformatorinėje | TR | kompl. | 3161 |  | 0
Vilniaus r. sav. | Maišiagalos sen. | Darbai | Transformatorinės 10 kV skirstyklos mikroTSPĮ (iki 4 vnt. linijinių narvelių) sukonfigūravimas | TR | kompl. | 931 |  | 0
Vilniaus r. sav. | Nemenčinės miesto sen. | Darbai | Transformatorinės 10 kV skirstyklos mikroTSPĮ (iki 4 vnt. linijinių narvelių) sukonfigūravimas | TR | kompl. | 931 |  | 0
Vilniaus r. sav. | Nemenčinės sen. | Darbai | Transformatorinės 10 kV skirstyklos mikroTSPĮ (iki 4 vnt. linijinių narvelių) sukonfigūravimas | TR | kompl. | 931 |  | 0
Vilniaus r. sav. | Paberžės sen. | Darbai | Transformatorinės 10 kV skirstyklos mikroTSPĮ (iki 4 vnt. linijinių narvelių) sukonfigūravimas | TR | kompl. | 931 |  | 0
Vilniaus r. sav. | Riešės sen. | Darbai | Transformatorinės 10 kV skirstyklos mikroTSPĮ (iki 4 vnt. linijinių narvelių) sukonfigūravimas | TR | kompl. | 931 |  | 0
Vilniaus r. sav. | Sužionių sen. | Darbai | Transformatorinės 10 kV skirstyklos mikroTSPĮ (iki 4 vnt. linijinių narvelių) sukonfigūravimas | TR | kompl. | 931 |  | 0
Vilniaus r. sav. | Maišiagalos sen. | Darbai | Transformatorinės 10 kV skirstyklos ir mikroTSPĮ (iki 4 vnt. linijinių narvelių) testavimas su SCADA/DMS | TR | kompl. | 933 |  | 0
Vilniaus r. sav. | Nemenčinės miesto sen. | Darbai | Transformatorinės 10 kV skirstyklos ir mikroTSPĮ (iki 4 vnt. linijinių narvelių) testavimas su SCADA/DMS | TR | kompl. | 933 |  | 0
Vilniaus r. sav. | Nemenčinės sen. | Darbai | Transformatorinės 10 kV skirstyklos ir mikroTSPĮ (iki 4 vnt. linijinių narvelių) testavimas su SCADA/DMS | TR | kompl. | 933 |  | 0
Vilniaus r. sav. | Paberžės sen. | Darbai | Transformatorinės 10 kV skirstyklos ir mikroTSPĮ (iki 4 vnt. linijinių narvelių) testavimas su SCADA/DMS | TR | kompl. | 933 |  | 0
Vilniaus r. sav. | Riešės sen. | Darbai | Transformatorinės 10 kV skirstyklos ir mikroTSPĮ (iki 4 vnt. linijinių narvelių) testavimas su SCADA/DMS | TR | kompl. | 933 |  | 0
Vilniaus r. sav. | Sužionių sen. | Darbai | Transformatorinės 10 kV skirstyklos ir mikroTSPĮ (iki 4 vnt. linijinių narvelių) testavimas su SCADA/DMS | TR | kompl. | 933 |  | 0
Vilniaus r. sav. | Maišiagalos sen. | Darbai | Savigesių saugiklių mazgų montavimas esamose stulpinėse transformatorinėse iki 63 kVA | TR | kompl. | 892 |  | 0
Vilniaus r. sav. | Nemenčinės miesto sen. | Darbai | Savigesių saugiklių mazgų montavimas esamose stulpinėse transformatorinėse iki 63 kVA | TR | kompl. | 892 |  | 0
Vilniaus r. sav. | Nemenčinės sen. | Darbai | Savigesių saugiklių mazgų montavimas esamose stulpinėse transformatorinėse iki 63 kVA | TR | kompl. | 892 |  | 0
Vilniaus r. sav. | Paberžės sen. | Darbai | Savigesių saugiklių mazgų montavimas esamose stulpinėse transformatorinėse iki 63 kVA | TR | kompl. | 892 |  | 0
Vilniaus r. sav. | Riešės sen. | Darbai | Savigesių saugiklių mazgų montavimas esamose stulpinėse transformatorinėse iki 63 kVA | TR | kompl. | 892 |  | 0
Vilniaus r. sav. | Sužionių sen. | Darbai | Savigesių saugiklių mazgų montavimas esamose stulpinėse transformatorinėse iki 63 kVA | TR | kompl. | 892 |  | 0
Vilniaus r. sav. | Medininkų sen. | Darbai | 10 kV viršįtampių ribotuvų keitimas ST (3 faz.) kai ribotuvai panaudoti kaip atraminiai izoliatoriai | TR | kompl. | 50 |  | 0
Vilniaus r. sav. | Nemėžio sen. | Darbai | 10 kV viršįtampių ribotuvų keitimas ST (3 faz.) kai ribotuvai panaudoti kaip atraminiai izoliatoriai | TR | kompl. | 50 |  | 0
Vilniaus r. sav. | Rukainių sen. | Darbai | 10 kV viršįtampių ribotuvų keitimas ST (3 faz.) kai ribotuvai panaudoti kaip atraminiai izoliatoriai | TR | kompl. | 50 |  | 0
Vilniaus r. sav. | Šatrininkų sen. | Darbai | 10 kV viršįtampių ribotuvų keitimas ST (3 faz.) kai ribotuvai panaudoti kaip atraminiai izoliatoriai | TR | kompl. | 50 |  | 0
Vilniaus r. sav. | Medininkų sen. | Darbai | 10 kV viršįtampių ribotuvų keitimas ST (3 fazės), kai ribotuvai sumontuoti atskirai | TR | kompl. | 40 |  | 0
Vilniaus r. sav. | Nemėžio sen. | Darbai | 10 kV viršįtampių ribotuvų keitimas ST (3 fazės), kai ribotuvai sumontuoti atskirai | TR | kompl. | 40 |  | 0
Vilniaus r. sav. | Rukainių sen. | Darbai | 10 kV viršįtampių ribotuvų keitimas ST (3 fazės), kai ribotuvai sumontuoti atskirai | TR | kompl. | 40 |  | 0
Vilniaus r. sav. | Šatrininkų sen. | Darbai | 10 kV viršįtampių ribotuvų keitimas ST (3 fazės), kai ribotuvai sumontuoti atskirai | TR | kompl. | 40 |  | 0
Vilniaus r. sav. | Medininkų sen. | Darbai | Apsaugos nuo paukščių ant galios transformatoriaus montavimas (3 fazės) | TR | kompl. | 30 |  | 0
Vilniaus r. sav. | Nemėžio sen. | Darbai | Apsaugos nuo paukščių ant galios transformatoriaus montavimas (3 fazės) | TR | kompl. | 30 |  | 0
Vilniaus r. sav. | Rukainių sen. | Darbai | Apsaugos nuo paukščių ant galios transformatoriaus montavimas (3 fazės) | TR | kompl. | 30 |  | 0
Vilniaus r. sav. | Šatrininkų sen. | Darbai | Apsaugos nuo paukščių ant galios transformatoriaus montavimas (3 fazės) | TR | kompl. | 30 |  | 0
Vilniaus r. sav. | Medininkų sen. | Darbai | 0,4 kV viršįtampių ribotuvų montavimas transformatorinėse (3 Fazės) | TR | kompl. | 40 |  | 0
Vilniaus r. sav. | Nemėžio sen. | Darbai | 0,4 kV viršįtampių ribotuvų montavimas transformatorinėse (3 Fazės) | TR | kompl. | 40 |  | 0
Vilniaus r. sav. | Rukainių sen. | Darbai | 0,4 kV viršįtampių ribotuvų montavimas transformatorinėse (3 Fazės) | TR | kompl. | 40 |  | 0
Vilniaus r. sav. | Šatrininkų sen. | Darbai | 0,4 kV viršįtampių ribotuvų montavimas transformatorinėse (3 Fazės) | TR | kompl. | 40 |  | 0
Vilniaus r. sav. | Medininkų sen. | Darbai | Srovės transformatoriaus keitimas (3 fazės) | TR | kompl. | 300 |  | 0
Vilniaus r. sav. | Nemėžio sen. | Darbai | Srovės transformatoriaus keitimas (3 fazės) | TR | kompl. | 300 |  | 0
Vilniaus r. sav. | Rukainių sen. | Darbai | Srovės transformatoriaus keitimas (3 fazės) | TR | kompl. | 300 |  | 0
Vilniaus r. sav. | Šatrininkų sen. | Darbai | Srovės transformatoriaus keitimas (3 fazės) | TR | kompl. | 300 |  | 0
Vilniaus r. sav. | Medininkų sen. | Darbai | Srovės transformatoriaus montavimas (3 fazės) | TR | kompl. | 140 |  | 0
Vilniaus r. sav. | Nemėžio sen. | Darbai | Srovės transformatoriaus montavimas (3 fazės) | TR | kompl. | 140 |  | 0
Vilniaus r. sav. | Rukainių sen. | Darbai | Srovės transformatoriaus montavimas (3 fazės) | TR | kompl. | 140 |  | 0
Vilniaus r. sav. | Šatrininkų sen. | Darbai | Srovės transformatoriaus montavimas (3 fazės) | TR | kompl. | 140 |  | 0
Vilniaus r. sav. | Medininkų sen. | Darbai | 10 kV skirstyklos mikroTSPĮ (iki 4 vnt. linijinių narvelių) sumontavimas transformatorinėje | TR | kompl. | 3000 |  | 0
Vilniaus r. sav. | Nemėžio sen. | Darbai | 10 kV skirstyklos mikroTSPĮ (iki 4 vnt. linijinių narvelių) sumontavimas transformatorinėje | TR | kompl. | 3000 |  | 0
Vilniaus r. sav. | Rukainių sen. | Darbai | 10 kV skirstyklos mikroTSPĮ (iki 4 vnt. linijinių narvelių) sumontavimas transformatorinėje | TR | kompl. | 3000 |  | 0
Vilniaus r. sav. | Šatrininkų sen. | Darbai | 10 kV skirstyklos mikroTSPĮ (iki 4 vnt. linijinių narvelių) sumontavimas transformatorinėje | TR | kompl. | 3000 |  | 0
Vilniaus r. sav. | Medininkų sen. | Darbai | Transformatorinės 10 kV skirstyklos mikroTSPĮ (iki 4 vnt. linijinių narvelių) sukonfigūravimas | TR | kompl. | 900 |  | 0
Vilniaus r. sav. | Nemėžio sen. | Darbai | Transformatorinės 10 kV skirstyklos mikroTSPĮ (iki 4 vnt. linijinių narvelių) sukonfigūravimas | TR | kompl. | 900 |  | 0
Vilniaus r. sav. | Rukainių sen. | Darbai | Transformatorinės 10 kV skirstyklos mikroTSPĮ (iki 4 vnt. linijinių narvelių) sukonfigūravimas | TR | kompl. | 900 |  | 0
Vilniaus r. sav. | Šatrininkų sen. | Darbai | Transformatorinės 10 kV skirstyklos mikroTSPĮ (iki 4 vnt. linijinių narvelių) sukonfigūravimas | TR | kompl. | 900 |  | 0
Vilniaus r. sav. | Medininkų sen. | Darbai | Transformatorinės 10 kV skirstyklos ir mikroTSPĮ (iki 4 vnt. linijinių narvelių) testavimas su SCADA/DMS | TR | kompl. | 900 |  | 0
Vilniaus r. sav. | Nemėžio sen. | Darbai | Transformatorinės 10 kV skirstyklos ir mikroTSPĮ (iki 4 vnt. linijinių narvelių) testavimas su SCADA/DMS | TR | kompl. | 900 |  | 0
Vilniaus r. sav. | Rukainių sen. | Darbai | Transformatorinės 10 kV skirstyklos ir mikroTSPĮ (iki 4 vnt. linijinių narvelių) testavimas su SCADA/DMS | TR | kompl. | 900 |  | 0
Vilniaus r. sav. | Šatrininkų sen. | Darbai | Transformatorinės 10 kV skirstyklos ir mikroTSPĮ (iki 4 vnt. linijinių narvelių) testavimas su SCADA/DMS | TR | kompl. | 900 |  | 0
Vilniaus r. sav. | Medininkų sen. | Darbai | Savigesių saugiklių mazgų montavimas esamose stulpinėse transformatorinėse iki 63 kVA | TR | kompl. | 890 |  | 0
Vilniaus r. sav. | Nemėžio sen. | Darbai | Savigesių saugiklių mazgų montavimas esamose stulpinėse transformatorinėse iki 63 kVA | TR | kompl. | 890 |  | 0
Vilniaus r. sav. | Rukainių sen. | Darbai | Savigesių saugiklių mazgų montavimas esamose stulpinėse transformatorinėse iki 63 kVA | TR | kompl. | 890 |  | 0
Vilniaus r. sav. | Šatrininkų sen. | Darbai | Savigesių saugiklių mazgų montavimas esamose stulpinėse transformatorinėse iki 63 kVA | TR | kompl. | 890 |  | 0
Vilniaus r. sav. | Dūkštų sen. | Darbai | 10 kV viršįtampių ribotuvų keitimas ST (3 faz.) kai ribotuvai panaudoti kaip atraminiai izoliatoriai | TR | kompl. | 107.58 |  | 0
Vilniaus r. sav. | Sudervės sen. | Darbai | 10 kV viršįtampių ribotuvų keitimas ST (3 faz.) kai ribotuvai panaudoti kaip atraminiai izoliatoriai | TR | kompl. | 107.58 |  | 0
Vilniaus r. sav. | Zujūnų sen. | Darbai | 10 kV viršįtampių ribotuvų keitimas ST (3 faz.) kai ribotuvai panaudoti kaip atraminiai izoliatoriai | TR | kompl. | 107.58 |  | 0
Vilniaus r. sav. | Dūkštų sen. | Darbai | 10 kV viršįtampių ribotuvų keitimas ST (3 fazės), kai ribotuvai sumontuoti atskirai | TR | kompl. | 71.41 |  | 0
Vilniaus r. sav. | Sudervės sen. | Darbai | 10 kV viršįtampių ribotuvų keitimas ST (3 fazės), kai ribotuvai sumontuoti atskirai | TR | kompl. | 71.41 |  | 0
Vilniaus r. sav. | Zujūnų sen. | Darbai | 10 kV viršįtampių ribotuvų keitimas ST (3 fazės), kai ribotuvai sumontuoti atskirai | TR | kompl. | 71.41 |  | 0
Vilniaus r. sav. | Dūkštų sen. | Darbai | Apsaugos nuo paukščių ant galios transformatoriaus montavimas (3 fazės) | TR | kompl. | 73.47 |  | 0
Vilniaus r. sav. | Sudervės sen. | Darbai | Apsaugos nuo paukščių ant galios transformatoriaus montavimas (3 fazės) | TR | kompl. | 73.47 |  | 0
Vilniaus r. sav. | Zujūnų sen. | Darbai | Apsaugos nuo paukščių ant galios transformatoriaus montavimas (3 fazės) | TR | kompl. | 73.47 |  | 0
Vilniaus r. sav. | Dūkštų sen. | Darbai | 0,4 kV viršįtampių ribotuvų montavimas transformatorinėse (3 Fazės) | TR | kompl. | 46.47 |  | 0
Vilniaus r. sav. | Sudervės sen. | Darbai | 0,4 kV viršįtampių ribotuvų montavimas transformatorinėse (3 Fazės) | TR | kompl. | 46.47 |  | 0
Vilniaus r. sav. | Zujūnų sen. | Darbai | 0,4 kV viršįtampių ribotuvų montavimas transformatorinėse (3 Fazės) | TR | kompl. | 46.47 |  | 0
Vilniaus r. sav. | Dūkštų sen. | Darbai | Srovės transformatoriaus keitimas (3 fazės) | TR | kompl. | 308.53 |  | 0
Vilniaus r. sav. | Sudervės sen. | Darbai | Srovės transformatoriaus keitimas (3 fazės) | TR | kompl. | 308.53 |  | 0
Vilniaus r. sav. | Zujūnų sen. | Darbai | Srovės transformatoriaus keitimas (3 fazės) | TR | kompl. | 308.53 |  | 0
Vilniaus r. sav. | Dūkštų sen. | Darbai | Srovės transformatoriaus montavimas (3 fazės) | TR | kompl. | 301.05 |  | 0
Vilniaus r. sav. | Sudervės sen. | Darbai | Srovės transformatoriaus montavimas (3 fazės) | TR | kompl. | 301.05 |  | 0
Vilniaus r. sav. | Zujūnų sen. | Darbai | Srovės transformatoriaus montavimas (3 fazės) | TR | kompl. | 301.05 |  | 0
Vilniaus r. sav. | Dūkštų sen. | Darbai | 10 kV skirstyklos mikroTSPĮ (iki 4 vnt. linijinių narvelių) sumontavimas transformatorinėje | TR | kompl. | 3161.85 |  | 0
Vilniaus r. sav. | Sudervės sen. | Darbai | 10 kV skirstyklos mikroTSPĮ (iki 4 vnt. linijinių narvelių) sumontavimas transformatorinėje | TR | kompl. | 3161.85 |  | 0
Vilniaus r. sav. | Zujūnų sen. | Darbai | 10 kV skirstyklos mikroTSPĮ (iki 4 vnt. linijinių narvelių) sumontavimas transformatorinėje | TR | kompl. | 3161.85 |  | 0
Vilniaus r. sav. | Dūkštų sen. | Darbai | Transformatorinės 10 kV skirstyklos mikroTSPĮ (iki 4 vnt. linijinių narvelių) sukonfigūravimas | TR | kompl. | 931.18 |  | 0
Vilniaus r. sav. | Sudervės sen. | Darbai | Transformatorinės 10 kV skirstyklos mikroTSPĮ (iki 4 vnt. linijinių narvelių) sukonfigūravimas | TR | kompl. | 931.18 |  | 0
Vilniaus r. sav. | Zujūnų sen. | Darbai | Transformatorinės 10 kV skirstyklos mikroTSPĮ (iki 4 vnt. linijinių narvelių) sukonfigūravimas | TR | kompl. | 931.18 |  | 0
Vilniaus r. sav. | Dūkštų sen. | Darbai | Transformatorinės 10 kV skirstyklos ir mikroTSPĮ (iki 4 vnt. linijinių narvelių) testavimas su SCADA/DMS | TR | kompl. | 933.44 |  | 0
Vilniaus r. sav. | Sudervės sen. | Darbai | Transformatorinės 10 kV skirstyklos ir mikroTSPĮ (iki 4 vnt. linijinių narvelių) testavimas su SCADA/DMS | TR | kompl. | 933.44 |  | 0
Vilniaus r. sav. | Zujūnų sen. | Darbai | Transformatorinės 10 kV skirstyklos ir mikroTSPĮ (iki 4 vnt. linijinių narvelių) testavimas su SCADA/DMS | TR | kompl. | 933.44 |  | 0
Vilniaus r. sav. | Dūkštų sen. | Darbai | Savigesių saugiklių mazgų montavimas esamose stulpinėse transformatorinėse iki 63 kVA | TR | kompl. | 892.83 |  | 0
Vilniaus r. sav. | Sudervės sen. | Darbai | Savigesių saugiklių mazgų montavimas esamose stulpinėse transformatorinėse iki 63 kVA | TR | kompl. | 892.83 |  | 0
Vilniaus r. sav. | Zujūnų sen. | Darbai | Savigesių saugiklių mazgų montavimas esamose stulpinėse transformatorinėse iki 63 kVA | TR | kompl. | 892.83 |  | 0
Vilniaus r. sav. | Juodšilių sen. | Darbai | 10 kV viršįtampių ribotuvų keitimas ST (3 faz.) kai ribotuvai panaudoti kaip atraminiai izoliatoriai | TR | kompl. | 107.58 |  | 0
Vilniaus r. sav. | Marijampolio sen. | Darbai | 10 kV viršįtampių ribotuvų keitimas ST (3 faz.) kai ribotuvai panaudoti kaip atraminiai izoliatoriai | TR | kompl. | 107.58 |  | 0
Vilniaus r. sav. | Pagirių sen. | Darbai | 10 kV viršįtampių ribotuvų keitimas ST (3 faz.) kai ribotuvai panaudoti kaip atraminiai izoliatoriai | TR | kompl. | 107.58 |  | 0
Vilniaus r. sav. | Rudaminos sen. | Darbai | 10 kV viršįtampių ribotuvų keitimas ST (3 faz.) kai ribotuvai panaudoti kaip atraminiai izoliatoriai | TR | kompl. | 107.58 |  | 0
Vilniaus r. sav. | Juodšilių sen. | Darbai | 10 kV viršįtampių ribotuvų keitimas ST (3 fazės), kai ribotuvai sumontuoti atskirai | TR | kompl. | 71.41 |  | 0
Vilniaus r. sav. | Marijampolio sen. | Darbai | 10 kV viršįtampių ribotuvų keitimas ST (3 fazės), kai ribotuvai sumontuoti atskirai | TR | kompl. | 71.41 |  | 0
Vilniaus r. sav. | Pagirių sen. | Darbai | 10 kV viršįtampių ribotuvų keitimas ST (3 fazės), kai ribotuvai sumontuoti atskirai | TR | kompl. | 71.41 |  | 0
Vilniaus r. sav. | Rudaminos sen. | Darbai | 10 kV viršįtampių ribotuvų keitimas ST (3 fazės), kai ribotuvai sumontuoti atskirai | TR | kompl. | 71.41 |  | 0
Vilniaus r. sav. | Juodšilių sen. | Darbai | Apsaugos nuo paukščių ant galios transformatoriaus montavimas (3 fazės) | TR | kompl. | 73.47 |  | 0
Vilniaus r. sav. | Marijampolio sen. | Darbai | Apsaugos nuo paukščių ant galios transformatoriaus montavimas (3 fazės) | TR | kompl. | 73.47 |  | 0
Vilniaus r. sav. | Pagirių sen. | Darbai | Apsaugos nuo paukščių ant galios transformatoriaus montavimas (3 fazės) | TR | kompl. | 73.47 |  | 0
Vilniaus r. sav. | Rudaminos sen. | Darbai | Apsaugos nuo paukščių ant galios transformatoriaus montavimas (3 fazės) | TR | kompl. | 73.47 |  | 0
Vilniaus r. sav. | Juodšilių sen. | Darbai | 0,4 kV viršįtampių ribotuvų montavimas transformatorinėse (3 Fazės) | TR | kompl. | 46.47 |  | 0
Vilniaus r. sav. | Marijampolio sen. | Darbai | 0,4 kV viršįtampių ribotuvų montavimas transformatorinėse (3 Fazės) | TR | kompl. | 46.47 |  | 0
Vilniaus r. sav. | Pagirių sen. | Darbai | 0,4 kV viršįtampių ribotuvų montavimas transformatorinėse (3 Fazės) | TR | kompl. | 46.47 |  | 0
Vilniaus r. sav. | Rudaminos sen. | Darbai | 0,4 kV viršįtampių ribotuvų montavimas transformatorinėse (3 Fazės) | TR | kompl. | 46.47 |  | 0
Vilniaus r. sav. | Juodšilių sen. | Darbai | Srovės transformatoriaus keitimas (3 fazės) | TR | kompl. | 308.53 |  | 0
Vilniaus r. sav. | Marijampolio sen. | Darbai | Srovės transformatoriaus keitimas (3 fazės) | TR | kompl. | 308.53 |  | 0
Vilniaus r. sav. | Pagirių sen. | Darbai | Srovės transformatoriaus keitimas (3 fazės) | TR | kompl. | 308.53 |  | 0
Vilniaus r. sav. | Rudaminos sen. | Darbai | Srovės transformatoriaus keitimas (3 fazės) | TR | kompl. | 308.53 |  | 0
Vilniaus r. sav. | Juodšilių sen. | Darbai | Srovės transformatoriaus montavimas (3 fazės) | TR | kompl. | 301.05 |  | 0
Vilniaus r. sav. | Marijampolio sen. | Darbai | Srovės transformatoriaus montavimas (3 fazės) | TR | kompl. | 301.05 |  | 0
Vilniaus r. sav. | Pagirių sen. | Darbai | Srovės transformatoriaus montavimas (3 fazės) | TR | kompl. | 301.05 |  | 0
Vilniaus r. sav. | Rudaminos sen. | Darbai | Srovės transformatoriaus montavimas (3 fazės) | TR | kompl. | 301.05 |  | 0
Vilniaus r. sav. | Juodšilių sen. | Darbai | 10 kV skirstyklos mikroTSPĮ (iki 4 vnt. linijinių narvelių) sumontavimas transformatorinėje | TR | kompl. | 3161.85 |  | 0
Vilniaus r. sav. | Marijampolio sen. | Darbai | 10 kV skirstyklos mikroTSPĮ (iki 4 vnt. linijinių narvelių) sumontavimas transformatorinėje | TR | kompl. | 3161.85 |  | 0
Vilniaus r. sav. | Pagirių sen. | Darbai | 10 kV skirstyklos mikroTSPĮ (iki 4 vnt. linijinių narvelių) sumontavimas transformatorinėje | TR | kompl. | 3161.85 |  | 0
Vilniaus r. sav. | Rudaminos sen. | Darbai | 10 kV skirstyklos mikroTSPĮ (iki 4 vnt. linijinių narvelių) sumontavimas transformatorinėje | TR | kompl. | 3161.85 |  | 0
Vilniaus r. sav. | Juodšilių sen. | Darbai | Transformatorinės 10 kV skirstyklos mikroTSPĮ (iki 4 vnt. linijinių narvelių) sukonfigūravimas | TR | kompl. | 931.18 |  | 0
Vilniaus r. sav. | Marijampolio sen. | Darbai | Transformatorinės 10 kV skirstyklos mikroTSPĮ (iki 4 vnt. linijinių narvelių) sukonfigūravimas | TR | kompl. | 931.18 |  | 0
Vilniaus r. sav. | Pagirių sen. | Darbai | Transformatorinės 10 kV skirstyklos mikroTSPĮ (iki 4 vnt. linijinių narvelių) sukonfigūravimas | TR | kompl. | 931.18 |  | 0
Vilniaus r. sav. | Rudaminos sen. | Darbai | Transformatorinės 10 kV skirstyklos mikroTSPĮ (iki 4 vnt. linijinių narvelių) sukonfigūravimas | TR | kompl. | 931.18 |  | 0
Vilniaus r. sav. | Juodšilių sen. | Darbai | Transformatorinės 10 kV skirstyklos ir mikroTSPĮ (iki 4 vnt. linijinių narvelių) testavimas su SCADA/DMS | TR | kompl. | 933.44 |  | 0
Vilniaus r. sav. | Marijampolio sen. | Darbai | Transformatorinės 10 kV skirstyklos ir mikroTSPĮ (iki 4 vnt. linijinių narvelių) testavimas su SCADA/DMS | TR | kompl. | 933.44 |  | 0
Vilniaus r. sav. | Pagirių sen. | Darbai | Transformatorinės 10 kV skirstyklos ir mikroTSPĮ (iki 4 vnt. linijinių narvelių) testavimas su SCADA/DMS | TR | kompl. | 933.44 |  | 0
Vilniaus r. sav. | Rudaminos sen. | Darbai | Transformatorinės 10 kV skirstyklos ir mikroTSPĮ (iki 4 vnt. linijinių narvelių) testavimas su SCADA/DMS | TR | kompl. | 933.44 |  | 0
Vilniaus r. sav. | Juodšilių sen. | Darbai | Savigesių saugiklių mazgų montavimas esamose stulpinėse transformatorinėse iki 63 kVA | TR | kompl. | 892.83 |  | 0
Vilniaus r. sav. | Marijampolio sen. | Darbai | Savigesių saugiklių mazgų montavimas esamose stulpinėse transformatorinėse iki 63 kVA | TR | kompl. | 892.83 |  | 0
Vilniaus r. sav. | Pagirių sen. | Darbai | Savigesių saugiklių mazgų montavimas esamose stulpinėse transformatorinėse iki 63 kVA | TR | kompl. | 892.83 |  | 0
Vilniaus r. sav. | Rudaminos sen. | Darbai | Savigesių saugiklių mazgų montavimas esamose stulpinėse transformatorinėse iki 63 kVA | TR | kompl. | 892.83 |  | 0
Vilniaus r. sav. | Avižienių sen. | Darbai | 10 kV viršįtampių ribotuvų keitimas ST (3 faz.) kai ribotuvai panaudoti kaip atraminiai izoliatoriai | TR | kompl. | 107 |  | 0
Vilniaus r. sav. | Avižienių sen. | Darbai | 10 kV viršįtampių ribotuvų keitimas ST (3 fazės), kai ribotuvai sumontuoti atskirai | TR | kompl. | 71 |  | 0
Vilniaus r. sav. | Avižienių sen. | Darbai | Apsaugos nuo paukščių ant galios transformatoriaus montavimas (3 fazės) | TR | kompl. | 73 |  | 0
Vilniaus r. sav. | Avižienių sen. | Darbai | 0,4 kV viršįtampių ribotuvų montavimas transformatorinėse (3 Fazės) | TR | kompl. | 46 |  | 0
Vilniaus r. sav. | Avižienių sen. | Darbai | Srovės transformatoriaus keitimas (3 fazės) | TR | kompl. | 308 |  | 0
Vilniaus r. sav. | Avižienių sen. | Darbai | Srovės transformatoriaus montavimas (3 fazės) | TR | kompl. | 300 |  | 0
Vilniaus r. sav. | Avižienių sen. | Darbai | 10 kV skirstyklos mikroTSPĮ (iki 4 vnt. linijinių narvelių) sumontavimas transformatorinėje | TR | kompl. | 3161 |  | 0
Vilniaus r. sav. | Avižienių sen. | Darbai | Transformatorinės 10 kV skirstyklos mikroTSPĮ (iki 4 vnt. linijinių narvelių) sukonfigūravimas | TR | kompl. | 931 |  | 0
Vilniaus r. sav. | Avižienių sen. | Darbai | Transformatorinės 10 kV skirstyklos ir mikroTSPĮ (iki 4 vnt. linijinių narvelių) testavimas su SCADA/DMS | TR | kompl. | 933 |  | 0
Vilniaus r. sav. | Avižienių sen. | Darbai | Savigesių saugiklių mazgų montavimas esamose stulpinėse transformatorinėse iki 63 kVA | TR | kompl. | 892 |  | 0
Vilniaus r. sav. | Bezdonių sen. | Darbai | Anksčiau dažytų elektrotechninių įrenginių dažymas (1 m2) | Kita | m2 | 4 |  | 0
Vilniaus r. sav. | Buivydžių sen. | Darbai | Anksčiau dažytų elektrotechninių įrenginių dažymas (1 m2) | Kita | m2 | 4 |  | 0
Vilniaus r. sav. | Kalvelių sen. | Darbai | Anksčiau dažytų elektrotechninių įrenginių dažymas (1 m2) | Kita | m2 | 4 |  | 0
Vilniaus r. sav. | Lavoriškių sen. | Darbai | Anksčiau dažytų elektrotechninių įrenginių dažymas (1 m2) | Kita | m2 | 4 |  | 0
Vilniaus r. sav. | Mickūnų sen. | Darbai | Anksčiau dažytų elektrotechninių įrenginių dažymas (1 m2) | Kita | m2 | 4 |  | 0
Vilniaus r. sav. | Bezdonių sen. | Darbai | Asfalto dangos ardymas | Kita | m2 | 12 |  | 0
Vilniaus r. sav. | Buivydžių sen. | Darbai | Asfalto dangos ardymas | Kita | m2 | 12 |  | 0
Vilniaus r. sav. | Kalvelių sen. | Darbai | Asfalto dangos ardymas | Kita | m2 | 12 |  | 0
Vilniaus r. sav. | Lavoriškių sen. | Darbai | Asfalto dangos ardymas | Kita | m2 | 12 |  | 0
Vilniaus r. sav. | Mickūnų sen. | Darbai | Asfalto dangos ardymas | Kita | m2 | 12 |  | 0
Vilniaus r. sav. | Bezdonių sen. | Darbai | Asfalto dangos atstatymas | Kita | m2 | 90 |  | 0
Vilniaus r. sav. | Buivydžių sen. | Darbai | Asfalto dangos atstatymas | Kita | m2 | 90 |  | 0
Vilniaus r. sav. | Kalvelių sen. | Darbai | Asfalto dangos atstatymas | Kita | m2 | 90 |  | 0
Vilniaus r. sav. | Lavoriškių sen. | Darbai | Asfalto dangos atstatymas | Kita | m2 | 90 |  | 0
Vilniaus r. sav. | Mickūnų sen. | Darbai | Asfalto dangos atstatymas | Kita | m2 | 90 |  | 0
Vilniaus r. sav. | Bezdonių sen. | Darbai | Šaligatvio plytelių dangos ardymas | Kita | m2 | 5 |  | 0
Vilniaus r. sav. | Buivydžių sen. | Darbai | Šaligatvio plytelių dangos ardymas | Kita | m2 | 5 |  | 0
Vilniaus r. sav. | Kalvelių sen. | Darbai | Šaligatvio plytelių dangos ardymas | Kita | m2 | 5 |  | 0
Vilniaus r. sav. | Lavoriškių sen. | Darbai | Šaligatvio plytelių dangos ardymas | Kita | m2 | 5 |  | 0
Vilniaus r. sav. | Mickūnų sen. | Darbai | Šaligatvio plytelių dangos ardymas | Kita | m2 | 5 |  | 0
Vilniaus r. sav. | Bezdonių sen. | Darbai | Šaligatvio plytelių dangos atstatymas | Kita | m2 | 45 |  | 0
Vilniaus r. sav. | Buivydžių sen. | Darbai | Šaligatvio plytelių dangos atstatymas | Kita | m2 | 45 |  | 0
Vilniaus r. sav. | Kalvelių sen. | Darbai | Šaligatvio plytelių dangos atstatymas | Kita | m2 | 45 |  | 0
Vilniaus r. sav. | Lavoriškių sen. | Darbai | Šaligatvio plytelių dangos atstatymas | Kita | m2 | 45 |  | 0
Vilniaus r. sav. | Mickūnų sen. | Darbai | Šaligatvio plytelių dangos atstatymas | Kita | m2 | 45 |  | 0
Vilniaus r. sav. | Bezdonių sen. | Darbai | Šaligatvio trinkelių dangos ardymas | Kita | m2 | 6 |  | 0
Vilniaus r. sav. | Buivydžių sen. | Darbai | Šaligatvio trinkelių dangos ardymas | Kita | m2 | 6 |  | 0
Vilniaus r. sav. | Kalvelių sen. | Darbai | Šaligatvio trinkelių dangos ardymas | Kita | m2 | 6 |  | 0
Vilniaus r. sav. | Lavoriškių sen. | Darbai | Šaligatvio trinkelių dangos ardymas | Kita | m2 | 6 |  | 0
Vilniaus r. sav. | Mickūnų sen. | Darbai | Šaligatvio trinkelių dangos ardymas | Kita | m2 | 6 |  | 0
Vilniaus r. sav. | Bezdonių sen. | Darbai | Šaligatvio trinkelių dangos atstatymas | Kita | m2 | 69 |  | 0
Vilniaus r. sav. | Buivydžių sen. | Darbai | Šaligatvio trinkelių dangos atstatymas | Kita | m2 | 69 |  | 0
Vilniaus r. sav. | Kalvelių sen. | Darbai | Šaligatvio trinkelių dangos atstatymas | Kita | m2 | 69 |  | 0
Vilniaus r. sav. | Lavoriškių sen. | Darbai | Šaligatvio trinkelių dangos atstatymas | Kita | m2 | 69 |  | 0
Vilniaus r. sav. | Mickūnų sen. | Darbai | Šaligatvio trinkelių dangos atstatymas | Kita | m2 | 69 |  | 0
Vilniaus r. sav. | Bezdonių sen. | Darbai | Žvyruoto kelio dangos ardymas | Kita | m2 | 2 |  | 0
Vilniaus r. sav. | Buivydžių sen. | Darbai | Žvyruoto kelio dangos ardymas | Kita | m2 | 2 |  | 0
Vilniaus r. sav. | Kalvelių sen. | Darbai | Žvyruoto kelio dangos ardymas | Kita | m2 | 2 |  | 0
Vilniaus r. sav. | Lavoriškių sen. | Darbai | Žvyruoto kelio dangos ardymas | Kita | m2 | 2 |  | 0
Vilniaus r. sav. | Mickūnų sen. | Darbai | Žvyruoto kelio dangos ardymas | Kita | m2 | 2 |  | 0
Vilniaus r. sav. | Bezdonių sen. | Darbai | Žvyruoto kelio dangos storio atstaymas | Kita | m2 | 10 |  | 0
Vilniaus r. sav. | Buivydžių sen. | Darbai | Žvyruoto kelio dangos storio atstaymas | Kita | m2 | 10 |  | 0
Vilniaus r. sav. | Kalvelių sen. | Darbai | Žvyruoto kelio dangos storio atstaymas | Kita | m2 | 10 |  | 0
Vilniaus r. sav. | Lavoriškių sen. | Darbai | Žvyruoto kelio dangos storio atstaymas | Kita | m2 | 10 |  | 0
Vilniaus r. sav. | Mickūnų sen. | Darbai | Žvyruoto kelio dangos storio atstaymas | Kita | m2 | 10 |  | 0
Vilniaus r. sav. | Bezdonių sen. | Darbai | Akmens dangos ardymas | Kita | m2 | 8 |  | 0
Vilniaus r. sav. | Buivydžių sen. | Darbai | Akmens dangos ardymas | Kita | m2 | 8 |  | 0
Vilniaus r. sav. | Kalvelių sen. | Darbai | Akmens dangos ardymas | Kita | m2 | 8 |  | 0
Vilniaus r. sav. | Lavoriškių sen. | Darbai | Akmens dangos ardymas | Kita | m2 | 8 |  | 0
Vilniaus r. sav. | Mickūnų sen. | Darbai | Akmens dangos ardymas | Kita | m2 | 8 |  | 0
Vilniaus r. sav. | Bezdonių sen. | Darbai | Akmens dangos atstatymas | Kita | m2 | 114 |  | 0
Vilniaus r. sav. | Buivydžių sen. | Darbai | Akmens dangos atstatymas | Kita | m2 | 114 |  | 0
Vilniaus r. sav. | Kalvelių sen. | Darbai | Akmens dangos atstatymas | Kita | m2 | 114 |  | 0
Vilniaus r. sav. | Lavoriškių sen. | Darbai | Akmens dangos atstatymas | Kita | m2 | 114 |  | 0
Vilniaus r. sav. | Mickūnų sen. | Darbai | Akmens dangos atstatymas | Kita | m2 | 114 |  | 0
Vilniaus r. sav. | Bezdonių sen. | Darbai | Žalios vejos atstatymas | Kita | m2 | 4.5 |  | 0
Vilniaus r. sav. | Buivydžių sen. | Darbai | Žalios vejos atstatymas | Kita | m2 | 4.5 |  | 0
Vilniaus r. sav. | Kalvelių sen. | Darbai | Žalios vejos atstatymas | Kita | m2 | 4.5 |  | 0
Vilniaus r. sav. | Lavoriškių sen. | Darbai | Žalios vejos atstatymas | Kita | m2 | 4.5 |  | 0
Vilniaus r. sav. | Mickūnų sen. | Darbai | Žalios vejos atstatymas | Kita | m2 | 4.5 |  | 0
Vilniaus r. sav. | Bezdonių sen. | Darbai | Asfalto dangos atstatymas (šaltasis asfaltas) | Kita | m2 | 65 |  | 0
Vilniaus r. sav. | Buivydžių sen. | Darbai | Asfalto dangos atstatymas (šaltasis asfaltas) | Kita | m2 | 65 |  | 0
Vilniaus r. sav. | Kalvelių sen. | Darbai | Asfalto dangos atstatymas (šaltasis asfaltas) | Kita | m2 | 65 |  | 0
Vilniaus r. sav. | Lavoriškių sen. | Darbai | Asfalto dangos atstatymas (šaltasis asfaltas) | Kita | m2 | 65 |  | 0
Vilniaus r. sav. | Mickūnų sen. | Darbai | Asfalto dangos atstatymas (šaltasis asfaltas) | Kita | m2 | 65 |  | 0
Vilniaus r. sav. | Bezdonių sen. | Darbai | Sietelio įrengimas/keitimas ant vėdinimo grotelių | Kita | m2 | 16 |  | 0
Vilniaus r. sav. | Buivydžių sen. | Darbai | Sietelio įrengimas/keitimas ant vėdinimo grotelių | Kita | m2 | 16 |  | 0
Vilniaus r. sav. | Kalvelių sen. | Darbai | Sietelio įrengimas/keitimas ant vėdinimo grotelių | Kita | m2 | 16 |  | 0
Vilniaus r. sav. | Lavoriškių sen. | Darbai | Sietelio įrengimas/keitimas ant vėdinimo grotelių | Kita | m2 | 16 |  | 0
Vilniaus r. sav. | Mickūnų sen. | Darbai | Sietelio įrengimas/keitimas ant vėdinimo grotelių | Kita | m2 | 16 |  | 0
Vilniaus r. sav. | Maišiagalos sen. | Darbai | Anksčiau dažytų elektrotechninių įrenginių dažymas (1 m2) | Kita | m2 | 4 |  | 0
Vilniaus r. sav. | Nemenčinės miesto sen. | Darbai | Anksčiau dažytų elektrotechninių įrenginių dažymas (1 m2) | Kita | m2 | 4 |  | 0
Vilniaus r. sav. | Nemenčinės sen. | Darbai | Anksčiau dažytų elektrotechninių įrenginių dažymas (1 m2) | Kita | m2 | 4 |  | 0
Vilniaus r. sav. | Paberžės sen. | Darbai | Anksčiau dažytų elektrotechninių įrenginių dažymas (1 m2) | Kita | m2 | 4 |  | 0
Vilniaus r. sav. | Riešės sen. | Darbai | Anksčiau dažytų elektrotechninių įrenginių dažymas (1 m2) | Kita | m2 | 4 |  | 0
Vilniaus r. sav. | Sužionių sen. | Darbai | Anksčiau dažytų elektrotechninių įrenginių dažymas (1 m2) | Kita | m2 | 4 |  | 0
Vilniaus r. sav. | Maišiagalos sen. | Darbai | Asfalto dangos ardymas | Kita | m2 | 12.16 |  | 0
Vilniaus r. sav. | Nemenčinės miesto sen. | Darbai | Asfalto dangos ardymas | Kita | m2 | 12.16 |  | 0
Vilniaus r. sav. | Nemenčinės sen. | Darbai | Asfalto dangos ardymas | Kita | m2 | 12.16 |  | 0
Vilniaus r. sav. | Paberžės sen. | Darbai | Asfalto dangos ardymas | Kita | m2 | 12.16 |  | 0
Vilniaus r. sav. | Riešės sen. | Darbai | Asfalto dangos ardymas | Kita | m2 | 12.16 |  | 0
Vilniaus r. sav. | Sužionių sen. | Darbai | Asfalto dangos ardymas | Kita | m2 | 12.16 |  | 0
Vilniaus r. sav. | Maišiagalos sen. | Darbai | Asfalto dangos atstatymas | Kita | m2 | 97.33 |  | 0
Vilniaus r. sav. | Nemenčinės miesto sen. | Darbai | Asfalto dangos atstatymas | Kita | m2 | 97.33 |  | 0
Vilniaus r. sav. | Nemenčinės sen. | Darbai | Asfalto dangos atstatymas | Kita | m2 | 97.33 |  | 0
Vilniaus r. sav. | Paberžės sen. | Darbai | Asfalto dangos atstatymas | Kita | m2 | 97.33 |  | 0
Vilniaus r. sav. | Riešės sen. | Darbai | Asfalto dangos atstatymas | Kita | m2 | 97.33 |  | 0
Vilniaus r. sav. | Sužionių sen. | Darbai | Asfalto dangos atstatymas | Kita | m2 | 97.33 |  | 0
Vilniaus r. sav. | Maišiagalos sen. | Darbai | Šaligatvio plytelių dangos ardymas | Kita | m2 | 5.06 |  | 0
Vilniaus r. sav. | Nemenčinės miesto sen. | Darbai | Šaligatvio plytelių dangos ardymas | Kita | m2 | 5.06 |  | 0
Vilniaus r. sav. | Nemenčinės sen. | Darbai | Šaligatvio plytelių dangos ardymas | Kita | m2 | 5.06 |  | 0
Vilniaus r. sav. | Paberžės sen. | Darbai | Šaligatvio plytelių dangos ardymas | Kita | m2 | 5.06 |  | 0
Vilniaus r. sav. | Riešės sen. | Darbai | Šaligatvio plytelių dangos ardymas | Kita | m2 | 5.06 |  | 0
Vilniaus r. sav. | Sužionių sen. | Darbai | Šaligatvio plytelių dangos ardymas | Kita | m2 | 5.06 |  | 0
Vilniaus r. sav. | Maišiagalos sen. | Darbai | Šaligatvio plytelių dangos atstatymas | Kita | m2 | 45.46 |  | 0
Vilniaus r. sav. | Nemenčinės miesto sen. | Darbai | Šaligatvio plytelių dangos atstatymas | Kita | m2 | 45.46 |  | 0
Vilniaus r. sav. | Nemenčinės sen. | Darbai | Šaligatvio plytelių dangos atstatymas | Kita | m2 | 45.46 |  | 0
Vilniaus r. sav. | Paberžės sen. | Darbai | Šaligatvio plytelių dangos atstatymas | Kita | m2 | 45.46 |  | 0
Vilniaus r. sav. | Riešės sen. | Darbai | Šaligatvio plytelių dangos atstatymas | Kita | m2 | 45.46 |  | 0
Vilniaus r. sav. | Sužionių sen. | Darbai | Šaligatvio plytelių dangos atstatymas | Kita | m2 | 45.46 |  | 0
Vilniaus r. sav. | Maišiagalos sen. | Darbai | Šaligatvio trinkelių dangos ardymas | Kita | m2 | 6.69 |  | 0
Vilniaus r. sav. | Nemenčinės miesto sen. | Darbai | Šaligatvio trinkelių dangos ardymas | Kita | m2 | 6.69 |  | 0
Vilniaus r. sav. | Nemenčinės sen. | Darbai | Šaligatvio trinkelių dangos ardymas | Kita | m2 | 6.69 |  | 0
Vilniaus r. sav. | Paberžės sen. | Darbai | Šaligatvio trinkelių dangos ardymas | Kita | m2 | 6.69 |  | 0
Vilniaus r. sav. | Riešės sen. | Darbai | Šaligatvio trinkelių dangos ardymas | Kita | m2 | 6.69 |  | 0
Vilniaus r. sav. | Sužionių sen. | Darbai | Šaligatvio trinkelių dangos ardymas | Kita | m2 | 6.69 |  | 0
Vilniaus r. sav. | Maišiagalos sen. | Darbai | Šaligatvio trinkelių dangos atstatymas | Kita | m2 | 69.62 |  | 0
Vilniaus r. sav. | Nemenčinės miesto sen. | Darbai | Šaligatvio trinkelių dangos atstatymas | Kita | m2 | 69.62 |  | 0
Vilniaus r. sav. | Nemenčinės sen. | Darbai | Šaligatvio trinkelių dangos atstatymas | Kita | m2 | 69.62 |  | 0
Vilniaus r. sav. | Paberžės sen. | Darbai | Šaligatvio trinkelių dangos atstatymas | Kita | m2 | 69.62 |  | 0
Vilniaus r. sav. | Riešės sen. | Darbai | Šaligatvio trinkelių dangos atstatymas | Kita | m2 | 69.62 |  | 0
Vilniaus r. sav. | Sužionių sen. | Darbai | Šaligatvio trinkelių dangos atstatymas | Kita | m2 | 69.62 |  | 0
Vilniaus r. sav. | Maišiagalos sen. | Darbai | Žvyruoto kelio dangos ardymas | Kita | m2 | 4.07 |  | 0
Vilniaus r. sav. | Nemenčinės miesto sen. | Darbai | Žvyruoto kelio dangos ardymas | Kita | m2 | 4.07 |  | 0
Vilniaus r. sav. | Nemenčinės sen. | Darbai | Žvyruoto kelio dangos ardymas | Kita | m2 | 4.07 |  | 0
Vilniaus r. sav. | Paberžės sen. | Darbai | Žvyruoto kelio dangos ardymas | Kita | m2 | 4.07 |  | 0
Vilniaus r. sav. | Riešės sen. | Darbai | Žvyruoto kelio dangos ardymas | Kita | m2 | 4.07 |  | 0
Vilniaus r. sav. | Sužionių sen. | Darbai | Žvyruoto kelio dangos ardymas | Kita | m2 | 4.07 |  | 0
Vilniaus r. sav. | Maišiagalos sen. | Darbai | Žvyruoto kelio dangos storio atstaymas | Kita | m2 | 13.44 |  | 0
Vilniaus r. sav. | Nemenčinės miesto sen. | Darbai | Žvyruoto kelio dangos storio atstaymas | Kita | m2 | 13.44 |  | 0
Vilniaus r. sav. | Nemenčinės sen. | Darbai | Žvyruoto kelio dangos storio atstaymas | Kita | m2 | 13.44 |  | 0
Vilniaus r. sav. | Paberžės sen. | Darbai | Žvyruoto kelio dangos storio atstaymas | Kita | m2 | 13.44 |  | 0
Vilniaus r. sav. | Riešės sen. | Darbai | Žvyruoto kelio dangos storio atstaymas | Kita | m2 | 13.44 |  | 0
Vilniaus r. sav. | Sužionių sen. | Darbai | Žvyruoto kelio dangos storio atstaymas | Kita | m2 | 13.44 |  | 0
Vilniaus r. sav. | Maišiagalos sen. | Darbai | Akmens dangos ardymas | Kita | m2 | 8.45 |  | 0
Vilniaus r. sav. | Nemenčinės miesto sen. | Darbai | Akmens dangos ardymas | Kita | m2 | 8.45 |  | 0
Vilniaus r. sav. | Nemenčinės sen. | Darbai | Akmens dangos ardymas | Kita | m2 | 8.45 |  | 0
Vilniaus r. sav. | Paberžės sen. | Darbai | Akmens dangos ardymas | Kita | m2 | 8.45 |  | 0
Vilniaus r. sav. | Riešės sen. | Darbai | Akmens dangos ardymas | Kita | m2 | 8.45 |  | 0
Vilniaus r. sav. | Sužionių sen. | Darbai | Akmens dangos ardymas | Kita | m2 | 8.45 |  | 0
Vilniaus r. sav. | Maišiagalos sen. | Darbai | Akmens dangos atstatymas | Kita | m2 | 114.81 |  | 0
Vilniaus r. sav. | Nemenčinės miesto sen. | Darbai | Akmens dangos atstatymas | Kita | m2 | 114.81 |  | 0
Vilniaus r. sav. | Nemenčinės sen. | Darbai | Akmens dangos atstatymas | Kita | m2 | 114.81 |  | 0
Vilniaus r. sav. | Paberžės sen. | Darbai | Akmens dangos atstatymas | Kita | m2 | 114.81 |  | 0
Vilniaus r. sav. | Riešės sen. | Darbai | Akmens dangos atstatymas | Kita | m2 | 114.81 |  | 0
Vilniaus r. sav. | Sužionių sen. | Darbai | Akmens dangos atstatymas | Kita | m2 | 114.81 |  | 0
Vilniaus r. sav. | Maišiagalos sen. | Darbai | Žalios vejos atstatymas | Kita | m2 | 6 |  | 0
Vilniaus r. sav. | Nemenčinės miesto sen. | Darbai | Žalios vejos atstatymas | Kita | m2 | 6 |  | 0
Vilniaus r. sav. | Nemenčinės sen. | Darbai | Žalios vejos atstatymas | Kita | m2 | 6 |  | 0
Vilniaus r. sav. | Paberžės sen. | Darbai | Žalios vejos atstatymas | Kita | m2 | 6 |  | 0
Vilniaus r. sav. | Riešės sen. | Darbai | Žalios vejos atstatymas | Kita | m2 | 6 |  | 0
Vilniaus r. sav. | Sužionių sen. | Darbai | Žalios vejos atstatymas | Kita | m2 | 6 |  | 0
Vilniaus r. sav. | Maišiagalos sen. | Darbai | Asfalto dangos atstatymas (šaltasis asfaltas) | Kita | m2 | 65 |  | 0
Vilniaus r. sav. | Nemenčinės miesto sen. | Darbai | Asfalto dangos atstatymas (šaltasis asfaltas) | Kita | m2 | 65 |  | 0
Vilniaus r. sav. | Nemenčinės sen. | Darbai | Asfalto dangos atstatymas (šaltasis asfaltas) | Kita | m2 | 65 |  | 0
Vilniaus r. sav. | Paberžės sen. | Darbai | Asfalto dangos atstatymas (šaltasis asfaltas) | Kita | m2 | 65 |  | 0
Vilniaus r. sav. | Riešės sen. | Darbai | Asfalto dangos atstatymas (šaltasis asfaltas) | Kita | m2 | 65 |  | 0
Vilniaus r. sav. | Sužionių sen. | Darbai | Asfalto dangos atstatymas (šaltasis asfaltas) | Kita | m2 | 65 |  | 0
Vilniaus r. sav. | Maišiagalos sen. | Darbai | Sietelio įrengimas/keitimas ant vėdinimo grotelių | Kita | m2 | 16 |  | 0
Vilniaus r. sav. | Nemenčinės miesto sen. | Darbai | Sietelio įrengimas/keitimas ant vėdinimo grotelių | Kita | m2 | 16 |  | 0
Vilniaus r. sav. | Nemenčinės sen. | Darbai | Sietelio įrengimas/keitimas ant vėdinimo grotelių | Kita | m2 | 16 |  | 0
Vilniaus r. sav. | Paberžės sen. | Darbai | Sietelio įrengimas/keitimas ant vėdinimo grotelių | Kita | m2 | 16 |  | 0
Vilniaus r. sav. | Riešės sen. | Darbai | Sietelio įrengimas/keitimas ant vėdinimo grotelių | Kita | m2 | 16 |  | 0
Vilniaus r. sav. | Sužionių sen. | Darbai | Sietelio įrengimas/keitimas ant vėdinimo grotelių | Kita | m2 | 16 |  | 0
Vilniaus r. sav. | Medininkų sen. | Darbai | Anksčiau dažytų elektrotechninių įrenginių dažymas (1 m2) | Kita | m2 | 2 |  | 0
Vilniaus r. sav. | Nemėžio sen. | Darbai | Anksčiau dažytų elektrotechninių įrenginių dažymas (1 m2) | Kita | m2 | 2 |  | 0
Vilniaus r. sav. | Rukainių sen. | Darbai | Anksčiau dažytų elektrotechninių įrenginių dažymas (1 m2) | Kita | m2 | 2 |  | 0
Vilniaus r. sav. | Šatrininkų sen. | Darbai | Anksčiau dažytų elektrotechninių įrenginių dažymas (1 m2) | Kita | m2 | 2 |  | 0
Vilniaus r. sav. | Medininkų sen. | Darbai | Asfalto dangos ardymas | Kita | m2 | 5 |  | 0
Vilniaus r. sav. | Nemėžio sen. | Darbai | Asfalto dangos ardymas | Kita | m2 | 5 |  | 0
Vilniaus r. sav. | Rukainių sen. | Darbai | Asfalto dangos ardymas | Kita | m2 | 5 |  | 0
Vilniaus r. sav. | Šatrininkų sen. | Darbai | Asfalto dangos ardymas | Kita | m2 | 5 |  | 0
Vilniaus r. sav. | Medininkų sen. | Darbai | Asfalto dangos atstatymas | Kita | m2 | 97 |  | 0
Vilniaus r. sav. | Nemėžio sen. | Darbai | Asfalto dangos atstatymas | Kita | m2 | 97 |  | 0
Vilniaus r. sav. | Rukainių sen. | Darbai | Asfalto dangos atstatymas | Kita | m2 | 97 |  | 0
Vilniaus r. sav. | Šatrininkų sen. | Darbai | Asfalto dangos atstatymas | Kita | m2 | 97 |  | 0
Vilniaus r. sav. | Medininkų sen. | Darbai | Šaligatvio plytelių dangos ardymas | Kita | m2 | 2 |  | 0
Vilniaus r. sav. | Nemėžio sen. | Darbai | Šaligatvio plytelių dangos ardymas | Kita | m2 | 2 |  | 0
Vilniaus r. sav. | Rukainių sen. | Darbai | Šaligatvio plytelių dangos ardymas | Kita | m2 | 2 |  | 0
Vilniaus r. sav. | Šatrininkų sen. | Darbai | Šaligatvio plytelių dangos ardymas | Kita | m2 | 2 |  | 0
Vilniaus r. sav. | Medininkų sen. | Darbai | Šaligatvio plytelių dangos atstatymas | Kita | m2 | 40 |  | 0
Vilniaus r. sav. | Nemėžio sen. | Darbai | Šaligatvio plytelių dangos atstatymas | Kita | m2 | 40 |  | 0
Vilniaus r. sav. | Rukainių sen. | Darbai | Šaligatvio plytelių dangos atstatymas | Kita | m2 | 40 |  | 0
Vilniaus r. sav. | Šatrininkų sen. | Darbai | Šaligatvio plytelių dangos atstatymas | Kita | m2 | 40 |  | 0
Vilniaus r. sav. | Medininkų sen. | Darbai | Šaligatvio trinkelių dangos ardymas | Kita | m2 | 3 |  | 0
Vilniaus r. sav. | Nemėžio sen. | Darbai | Šaligatvio trinkelių dangos ardymas | Kita | m2 | 3 |  | 0
Vilniaus r. sav. | Rukainių sen. | Darbai | Šaligatvio trinkelių dangos ardymas | Kita | m2 | 3 |  | 0
Vilniaus r. sav. | Šatrininkų sen. | Darbai | Šaligatvio trinkelių dangos ardymas | Kita | m2 | 3 |  | 0
Vilniaus r. sav. | Medininkų sen. | Darbai | Šaligatvio trinkelių dangos atstatymas | Kita | m2 | 35 |  | 0
Vilniaus r. sav. | Nemėžio sen. | Darbai | Šaligatvio trinkelių dangos atstatymas | Kita | m2 | 35 |  | 0
Vilniaus r. sav. | Rukainių sen. | Darbai | Šaligatvio trinkelių dangos atstatymas | Kita | m2 | 35 |  | 0
Vilniaus r. sav. | Šatrininkų sen. | Darbai | Šaligatvio trinkelių dangos atstatymas | Kita | m2 | 35 |  | 0
Vilniaus r. sav. | Medininkų sen. | Darbai | Žvyruoto kelio dangos ardymas | Kita | m2 | 1.35 |  | 0
Vilniaus r. sav. | Nemėžio sen. | Darbai | Žvyruoto kelio dangos ardymas | Kita | m2 | 1.35 |  | 0
Vilniaus r. sav. | Rukainių sen. | Darbai | Žvyruoto kelio dangos ardymas | Kita | m2 | 1.35 |  | 0
Vilniaus r. sav. | Šatrininkų sen. | Darbai | Žvyruoto kelio dangos ardymas | Kita | m2 | 1.35 |  | 0
Vilniaus r. sav. | Medininkų sen. | Darbai | Žvyruoto kelio dangos storio atstaymas | Kita | m2 | 5 |  | 0
Vilniaus r. sav. | Nemėžio sen. | Darbai | Žvyruoto kelio dangos storio atstaymas | Kita | m2 | 5 |  | 0
Vilniaus r. sav. | Rukainių sen. | Darbai | Žvyruoto kelio dangos storio atstaymas | Kita | m2 | 5 |  | 0
Vilniaus r. sav. | Šatrininkų sen. | Darbai | Žvyruoto kelio dangos storio atstaymas | Kita | m2 | 5 |  | 0
Vilniaus r. sav. | Medininkų sen. | Darbai | Akmens dangos ardymas | Kita | m2 | 5 |  | 0
Vilniaus r. sav. | Nemėžio sen. | Darbai | Akmens dangos ardymas | Kita | m2 | 5 |  | 0
Vilniaus r. sav. | Rukainių sen. | Darbai | Akmens dangos ardymas | Kita | m2 | 5 |  | 0
Vilniaus r. sav. | Šatrininkų sen. | Darbai | Akmens dangos ardymas | Kita | m2 | 5 |  | 0
Vilniaus r. sav. | Medininkų sen. | Darbai | Akmens dangos atstatymas | Kita | m2 | 50 |  | 0
Vilniaus r. sav. | Nemėžio sen. | Darbai | Akmens dangos atstatymas | Kita | m2 | 50 |  | 0
Vilniaus r. sav. | Rukainių sen. | Darbai | Akmens dangos atstatymas | Kita | m2 | 50 |  | 0
Vilniaus r. sav. | Šatrininkų sen. | Darbai | Akmens dangos atstatymas | Kita | m2 | 50 |  | 0
Vilniaus r. sav. | Medininkų sen. | Darbai | Žalios vejos atstatymas | Kita | m2 | 5 |  | 0
Vilniaus r. sav. | Nemėžio sen. | Darbai | Žalios vejos atstatymas | Kita | m2 | 5 |  | 0
Vilniaus r. sav. | Rukainių sen. | Darbai | Žalios vejos atstatymas | Kita | m2 | 5 |  | 0
Vilniaus r. sav. | Šatrininkų sen. | Darbai | Žalios vejos atstatymas | Kita | m2 | 5 |  | 0
Vilniaus r. sav. | Medininkų sen. | Darbai | Asfalto dangos atstatymas (šaltasis asfaltas) | Kita | m2 | 65 |  | 0
Vilniaus r. sav. | Nemėžio sen. | Darbai | Asfalto dangos atstatymas (šaltasis asfaltas) | Kita | m2 | 65 |  | 0
Vilniaus r. sav. | Rukainių sen. | Darbai | Asfalto dangos atstatymas (šaltasis asfaltas) | Kita | m2 | 65 |  | 0
Vilniaus r. sav. | Šatrininkų sen. | Darbai | Asfalto dangos atstatymas (šaltasis asfaltas) | Kita | m2 | 65 |  | 0
Vilniaus r. sav. | Medininkų sen. | Darbai | Sietelio įrengimas/keitimas ant vėdinimo grotelių | Kita | m2 | 8 |  | 0
Vilniaus r. sav. | Nemėžio sen. | Darbai | Sietelio įrengimas/keitimas ant vėdinimo grotelių | Kita | m2 | 8 |  | 0
Vilniaus r. sav. | Rukainių sen. | Darbai | Sietelio įrengimas/keitimas ant vėdinimo grotelių | Kita | m2 | 8 |  | 0
Vilniaus r. sav. | Šatrininkų sen. | Darbai | Sietelio įrengimas/keitimas ant vėdinimo grotelių | Kita | m2 | 8 |  | 0
Vilniaus r. sav. | Dūkštų sen. | Darbai | Anksčiau dažytų elektrotechninių įrenginių dažymas (1 m2) | Kita | m2 | 4.99 |  | 0
Vilniaus r. sav. | Sudervės sen. | Darbai | Anksčiau dažytų elektrotechninių įrenginių dažymas (1 m2) | Kita | m2 | 4.99 |  | 0
Vilniaus r. sav. | Zujūnų sen. | Darbai | Anksčiau dažytų elektrotechninių įrenginių dažymas (1 m2) | Kita | m2 | 4.99 |  | 0
Vilniaus r. sav. | Dūkštų sen. | Darbai | Asfalto dangos ardymas | Kita | m2 | 12.16 |  | 0
Vilniaus r. sav. | Sudervės sen. | Darbai | Asfalto dangos ardymas | Kita | m2 | 12.16 |  | 0
Vilniaus r. sav. | Zujūnų sen. | Darbai | Asfalto dangos ardymas | Kita | m2 | 12.16 |  | 0
Vilniaus r. sav. | Dūkštų sen. | Darbai | Asfalto dangos atstatymas | Kita | m2 | 97.33 |  | 0
Vilniaus r. sav. | Sudervės sen. | Darbai | Asfalto dangos atstatymas | Kita | m2 | 97.33 |  | 0
Vilniaus r. sav. | Zujūnų sen. | Darbai | Asfalto dangos atstatymas | Kita | m2 | 97.33 |  | 0
Vilniaus r. sav. | Dūkštų sen. | Darbai | Šaligatvio plytelių dangos ardymas | Kita | m2 | 5.06 |  | 0
Vilniaus r. sav. | Sudervės sen. | Darbai | Šaligatvio plytelių dangos ardymas | Kita | m2 | 5.06 |  | 0
Vilniaus r. sav. | Zujūnų sen. | Darbai | Šaligatvio plytelių dangos ardymas | Kita | m2 | 5.06 |  | 0
Vilniaus r. sav. | Dūkštų sen. | Darbai | Šaligatvio plytelių dangos atstatymas | Kita | m2 | 45.46 |  | 0
Vilniaus r. sav. | Sudervės sen. | Darbai | Šaligatvio plytelių dangos atstatymas | Kita | m2 | 45.46 |  | 0
Vilniaus r. sav. | Zujūnų sen. | Darbai | Šaligatvio plytelių dangos atstatymas | Kita | m2 | 45.46 |  | 0
Vilniaus r. sav. | Dūkštų sen. | Darbai | Šaligatvio trinkelių dangos ardymas | Kita | m2 | 6.69 |  | 0
Vilniaus r. sav. | Sudervės sen. | Darbai | Šaligatvio trinkelių dangos ardymas | Kita | m2 | 6.69 |  | 0
Vilniaus r. sav. | Zujūnų sen. | Darbai | Šaligatvio trinkelių dangos ardymas | Kita | m2 | 6.69 |  | 0
Vilniaus r. sav. | Dūkštų sen. | Darbai | Šaligatvio trinkelių dangos atstatymas | Kita | m2 | 69.62 |  | 0
Vilniaus r. sav. | Sudervės sen. | Darbai | Šaligatvio trinkelių dangos atstatymas | Kita | m2 | 69.62 |  | 0
Vilniaus r. sav. | Zujūnų sen. | Darbai | Šaligatvio trinkelių dangos atstatymas | Kita | m2 | 69.62 |  | 0
Vilniaus r. sav. | Dūkštų sen. | Darbai | Žvyruoto kelio dangos ardymas | Kita | m2 | 4.07 |  | 0
Vilniaus r. sav. | Sudervės sen. | Darbai | Žvyruoto kelio dangos ardymas | Kita | m2 | 4.07 |  | 0
Vilniaus r. sav. | Zujūnų sen. | Darbai | Žvyruoto kelio dangos ardymas | Kita | m2 | 4.07 |  | 0
Vilniaus r. sav. | Dūkštų sen. | Darbai | Žvyruoto kelio dangos storio atstaymas | Kita | m2 | 7 |  | 0
Vilniaus r. sav. | Sudervės sen. | Darbai | Žvyruoto kelio dangos storio atstaymas | Kita | m2 | 7 |  | 0
Vilniaus r. sav. | Zujūnų sen. | Darbai | Žvyruoto kelio dangos storio atstaymas | Kita | m2 | 7 |  | 0
Vilniaus r. sav. | Dūkštų sen. | Darbai | Akmens dangos ardymas | Kita | m2 | 8.45 |  | 0
Vilniaus r. sav. | Sudervės sen. | Darbai | Akmens dangos ardymas | Kita | m2 | 8.45 |  | 0
Vilniaus r. sav. | Zujūnų sen. | Darbai | Akmens dangos ardymas | Kita | m2 | 8.45 |  | 0
Vilniaus r. sav. | Dūkštų sen. | Darbai | Akmens dangos atstatymas | Kita | m2 | 114.81 |  | 0
Vilniaus r. sav. | Sudervės sen. | Darbai | Akmens dangos atstatymas | Kita | m2 | 114.81 |  | 0
Vilniaus r. sav. | Zujūnų sen. | Darbai | Akmens dangos atstatymas | Kita | m2 | 114.81 |  | 0
Vilniaus r. sav. | Dūkštų sen. | Darbai | Žalios vejos atstatymas | Kita | m2 | 3 |  | 0
Vilniaus r. sav. | Sudervės sen. | Darbai | Žalios vejos atstatymas | Kita | m2 | 3 |  | 0
Vilniaus r. sav. | Zujūnų sen. | Darbai | Žalios vejos atstatymas | Kita | m2 | 3 |  | 0
Vilniaus r. sav. | Dūkštų sen. | Darbai | Asfalto dangos atstatymas (šaltasis asfaltas) | Kita | m2 | 65.98 |  | 0
Vilniaus r. sav. | Sudervės sen. | Darbai | Asfalto dangos atstatymas (šaltasis asfaltas) | Kita | m2 | 65.98 |  | 0
Vilniaus r. sav. | Zujūnų sen. | Darbai | Asfalto dangos atstatymas (šaltasis asfaltas) | Kita | m2 | 65.98 |  | 0
Vilniaus r. sav. | Dūkštų sen. | Darbai | Sietelio įrengimas/keitimas ant vėdinimo grotelių | Kita | m2 | 16.92 |  | 0
Vilniaus r. sav. | Sudervės sen. | Darbai | Sietelio įrengimas/keitimas ant vėdinimo grotelių | Kita | m2 | 16.92 |  | 0
Vilniaus r. sav. | Zujūnų sen. | Darbai | Sietelio įrengimas/keitimas ant vėdinimo grotelių | Kita | m2 | 16.92 |  | 0
Vilniaus r. sav. | Juodšilių sen. | Darbai | Anksčiau dažytų elektrotechninių įrenginių dažymas (1 m2) | Kita | m2 | 4.99 |  | 0
Vilniaus r. sav. | Marijampolio sen. | Darbai | Anksčiau dažytų elektrotechninių įrenginių dažymas (1 m2) | Kita | m2 | 4.99 |  | 0
Vilniaus r. sav. | Pagirių sen. | Darbai | Anksčiau dažytų elektrotechninių įrenginių dažymas (1 m2) | Kita | m2 | 4.99 |  | 0
Vilniaus r. sav. | Rudaminos sen. | Darbai | Anksčiau dažytų elektrotechninių įrenginių dažymas (1 m2) | Kita | m2 | 4.99 |  | 0
Vilniaus r. sav. | Juodšilių sen. | Darbai | Asfalto dangos ardymas | Kita | m2 | 12.16 |  | 0
Vilniaus r. sav. | Marijampolio sen. | Darbai | Asfalto dangos ardymas | Kita | m2 | 12.16 |  | 0
Vilniaus r. sav. | Pagirių sen. | Darbai | Asfalto dangos ardymas | Kita | m2 | 12.16 |  | 0
Vilniaus r. sav. | Rudaminos sen. | Darbai | Asfalto dangos ardymas | Kita | m2 | 12.16 |  | 0
Vilniaus r. sav. | Juodšilių sen. | Darbai | Asfalto dangos atstatymas | Kita | m2 | 97.33 |  | 0
Vilniaus r. sav. | Marijampolio sen. | Darbai | Asfalto dangos atstatymas | Kita | m2 | 97.33 |  | 0
Vilniaus r. sav. | Pagirių sen. | Darbai | Asfalto dangos atstatymas | Kita | m2 | 97.33 |  | 0
Vilniaus r. sav. | Rudaminos sen. | Darbai | Asfalto dangos atstatymas | Kita | m2 | 97.33 |  | 0
Vilniaus r. sav. | Juodšilių sen. | Darbai | Šaligatvio plytelių dangos ardymas | Kita | m2 | 5.06 |  | 0
Vilniaus r. sav. | Marijampolio sen. | Darbai | Šaligatvio plytelių dangos ardymas | Kita | m2 | 5.06 |  | 0
Vilniaus r. sav. | Pagirių sen. | Darbai | Šaligatvio plytelių dangos ardymas | Kita | m2 | 5.06 |  | 0
Vilniaus r. sav. | Rudaminos sen. | Darbai | Šaligatvio plytelių dangos ardymas | Kita | m2 | 5.06 |  | 0
Vilniaus r. sav. | Juodšilių sen. | Darbai | Šaligatvio plytelių dangos atstatymas | Kita | m2 | 45.46 |  | 0
Vilniaus r. sav. | Marijampolio sen. | Darbai | Šaligatvio plytelių dangos atstatymas | Kita | m2 | 45.46 |  | 0
Vilniaus r. sav. | Pagirių sen. | Darbai | Šaligatvio plytelių dangos atstatymas | Kita | m2 | 45.46 |  | 0
Vilniaus r. sav. | Rudaminos sen. | Darbai | Šaligatvio plytelių dangos atstatymas | Kita | m2 | 45.46 |  | 0
Vilniaus r. sav. | Juodšilių sen. | Darbai | Šaligatvio trinkelių dangos ardymas | Kita | m2 | 6.69 |  | 0
Vilniaus r. sav. | Marijampolio sen. | Darbai | Šaligatvio trinkelių dangos ardymas | Kita | m2 | 6.69 |  | 0
Vilniaus r. sav. | Pagirių sen. | Darbai | Šaligatvio trinkelių dangos ardymas | Kita | m2 | 6.69 |  | 0
Vilniaus r. sav. | Rudaminos sen. | Darbai | Šaligatvio trinkelių dangos ardymas | Kita | m2 | 6.69 |  | 0
Vilniaus r. sav. | Juodšilių sen. | Darbai | Šaligatvio trinkelių dangos atstatymas | Kita | m2 | 69.62 |  | 0
Vilniaus r. sav. | Marijampolio sen. | Darbai | Šaligatvio trinkelių dangos atstatymas | Kita | m2 | 69.62 |  | 0
Vilniaus r. sav. | Pagirių sen. | Darbai | Šaligatvio trinkelių dangos atstatymas | Kita | m2 | 69.62 |  | 0
Vilniaus r. sav. | Rudaminos sen. | Darbai | Šaligatvio trinkelių dangos atstatymas | Kita | m2 | 69.62 |  | 0
Vilniaus r. sav. | Juodšilių sen. | Darbai | Žvyruoto kelio dangos ardymas | Kita | m2 | 4.07 |  | 0
Vilniaus r. sav. | Marijampolio sen. | Darbai | Žvyruoto kelio dangos ardymas | Kita | m2 | 4.07 |  | 0
Vilniaus r. sav. | Pagirių sen. | Darbai | Žvyruoto kelio dangos ardymas | Kita | m2 | 4.07 |  | 0
Vilniaus r. sav. | Rudaminos sen. | Darbai | Žvyruoto kelio dangos ardymas | Kita | m2 | 4.07 |  | 0
Vilniaus r. sav. | Juodšilių sen. | Darbai | Žvyruoto kelio dangos storio atstaymas | Kita | m2 | 7 |  | 0
Vilniaus r. sav. | Marijampolio sen. | Darbai | Žvyruoto kelio dangos storio atstaymas | Kita | m2 | 7 |  | 0
Vilniaus r. sav. | Pagirių sen. | Darbai | Žvyruoto kelio dangos storio atstaymas | Kita | m2 | 7 |  | 0
Vilniaus r. sav. | Rudaminos sen. | Darbai | Žvyruoto kelio dangos storio atstaymas | Kita | m2 | 7 |  | 0
Vilniaus r. sav. | Juodšilių sen. | Darbai | Akmens dangos ardymas | Kita | m2 | 8.45 |  | 0
Vilniaus r. sav. | Marijampolio sen. | Darbai | Akmens dangos ardymas | Kita | m2 | 8.45 |  | 0
Vilniaus r. sav. | Pagirių sen. | Darbai | Akmens dangos ardymas | Kita | m2 | 8.45 |  | 0
Vilniaus r. sav. | Rudaminos sen. | Darbai | Akmens dangos ardymas | Kita | m2 | 8.45 |  | 0
Vilniaus r. sav. | Juodšilių sen. | Darbai | Akmens dangos atstatymas | Kita | m2 | 114.81 |  | 0
Vilniaus r. sav. | Marijampolio sen. | Darbai | Akmens dangos atstatymas | Kita | m2 | 114.81 |  | 0
Vilniaus r. sav. | Pagirių sen. | Darbai | Akmens dangos atstatymas | Kita | m2 | 114.81 |  | 0
Vilniaus r. sav. | Rudaminos sen. | Darbai | Akmens dangos atstatymas | Kita | m2 | 114.81 |  | 0
Vilniaus r. sav. | Juodšilių sen. | Darbai | Žalios vejos atstatymas | Kita | m2 | 3 |  | 0
Vilniaus r. sav. | Marijampolio sen. | Darbai | Žalios vejos atstatymas | Kita | m2 | 3 |  | 0
Vilniaus r. sav. | Pagirių sen. | Darbai | Žalios vejos atstatymas | Kita | m2 | 3 |  | 0
Vilniaus r. sav. | Rudaminos sen. | Darbai | Žalios vejos atstatymas | Kita | m2 | 3 |  | 0
Vilniaus r. sav. | Juodšilių sen. | Darbai | Asfalto dangos atstatymas (šaltasis asfaltas) | Kita | m2 | 65.98 |  | 0
Vilniaus r. sav. | Marijampolio sen. | Darbai | Asfalto dangos atstatymas (šaltasis asfaltas) | Kita | m2 | 65.98 |  | 0
Vilniaus r. sav. | Pagirių sen. | Darbai | Asfalto dangos atstatymas (šaltasis asfaltas) | Kita | m2 | 65.98 |  | 0
Vilniaus r. sav. | Rudaminos sen. | Darbai | Asfalto dangos atstatymas (šaltasis asfaltas) | Kita | m2 | 65.98 |  | 0
Vilniaus r. sav. | Juodšilių sen. | Darbai | Sietelio įrengimas/keitimas ant vėdinimo grotelių | Kita | m2 | 16.92 |  | 0
Vilniaus r. sav. | Marijampolio sen. | Darbai | Sietelio įrengimas/keitimas ant vėdinimo grotelių | Kita | m2 | 16.92 |  | 0
Vilniaus r. sav. | Pagirių sen. | Darbai | Sietelio įrengimas/keitimas ant vėdinimo grotelių | Kita | m2 | 16.92 |  | 0
Vilniaus r. sav. | Rudaminos sen. | Darbai | Sietelio įrengimas/keitimas ant vėdinimo grotelių | Kita | m2 | 16.92 |  | 0
Vilniaus r. sav. | Avižienių sen. | Darbai | Anksčiau dažytų elektrotechninių įrenginių dažymas (1 m2) | Kita | m2 | 4 |  | 0
Vilniaus r. sav. | Avižienių sen. | Darbai | Asfalto dangos ardymas | Kita | m2 | 12 |  | 0
Vilniaus r. sav. | Avižienių sen. | Darbai | Asfalto dangos atstatymas | Kita | m2 | 90 |  | 0
Vilniaus r. sav. | Avižienių sen. | Darbai | Šaligatvio plytelių dangos ardymas | Kita | m2 | 5 |  | 0
Vilniaus r. sav. | Avižienių sen. | Darbai | Šaligatvio plytelių dangos atstatymas | Kita | m2 | 45 |  | 0
Vilniaus r. sav. | Avižienių sen. | Darbai | Šaligatvio trinkelių dangos ardymas | Kita | m2 | 6 |  | 0
Vilniaus r. sav. | Avižienių sen. | Darbai | Šaligatvio trinkelių dangos atstatymas | Kita | m2 | 69 |  | 0
Vilniaus r. sav. | Avižienių sen. | Darbai | Žvyruoto kelio dangos ardymas | Kita | m2 | 2 |  | 0
Vilniaus r. sav. | Avižienių sen. | Darbai | Žvyruoto kelio dangos storio atstaymas | Kita | m2 | 10 |  | 0
Vilniaus r. sav. | Avižienių sen. | Darbai | Akmens dangos ardymas | Kita | m2 | 8 |  | 0
Vilniaus r. sav. | Avižienių sen. | Darbai | Akmens dangos atstatymas | Kita | m2 | 100 |  | 0
Vilniaus r. sav. | Avižienių sen. | Darbai | Žalios vejos atstatymas | Kita | m2 | 6 |  | 0
Vilniaus r. sav. | Avižienių sen. | Darbai | Asfalto dangos atstatymas (šaltasis asfaltas) | Kita | m2 | 65 |  | 0
Vilniaus r. sav. | Avižienių sen. | Darbai | Sietelio įrengimas/keitimas ant vėdinimo grotelių | Kita | m2 | 16 |  | 0
Vilniaus r. sav. | Bezdonių sen. | Darbai | Operatyviniai perjungimai 10 kV žiediniame tinkle | Kita | kompl. | 20 |  | 0
Vilniaus r. sav. | Buivydžių sen. | Darbai | Operatyviniai perjungimai 10 kV žiediniame tinkle | Kita | kompl. | 20 |  | 0
Vilniaus r. sav. | Kalvelių sen. | Darbai | Operatyviniai perjungimai 10 kV žiediniame tinkle | Kita | kompl. | 20 |  | 0
Vilniaus r. sav. | Lavoriškių sen. | Darbai | Operatyviniai perjungimai 10 kV žiediniame tinkle | Kita | kompl. | 20 |  | 0
Vilniaus r. sav. | Mickūnų sen. | Darbai | Operatyviniai perjungimai 10 kV žiediniame tinkle | Kita | kompl. | 20 |  | 0
Vilniaus r. sav. | Bezdonių sen. | Darbai | Operatyviniai perjungimai 0,4 kV žiediniame tinkle | Kita | kompl. | 21 |  | 0
Vilniaus r. sav. | Buivydžių sen. | Darbai | Operatyviniai perjungimai 0,4 kV žiediniame tinkle | Kita | kompl. | 21 |  | 0
Vilniaus r. sav. | Kalvelių sen. | Darbai | Operatyviniai perjungimai 0,4 kV žiediniame tinkle | Kita | kompl. | 21 |  | 0
Vilniaus r. sav. | Lavoriškių sen. | Darbai | Operatyviniai perjungimai 0,4 kV žiediniame tinkle | Kita | kompl. | 21 |  | 0
Vilniaus r. sav. | Mickūnų sen. | Darbai | Operatyviniai perjungimai 0,4 kV žiediniame tinkle | Kita | kompl. | 21 |  | 0
Vilniaus r. sav. | Bezdonių sen. | Darbai | 0,4 kV KL darbo vietos paruošimas žiediniame tinkle su operatyviniais perjungimais | Kita | kompl. | 21 |  | 0
Vilniaus r. sav. | Buivydžių sen. | Darbai | 0,4 kV KL darbo vietos paruošimas žiediniame tinkle su operatyviniais perjungimais | Kita | kompl. | 21 |  | 0
Vilniaus r. sav. | Kalvelių sen. | Darbai | 0,4 kV KL darbo vietos paruošimas žiediniame tinkle su operatyviniais perjungimais | Kita | kompl. | 21 |  | 0
Vilniaus r. sav. | Lavoriškių sen. | Darbai | 0,4 kV KL darbo vietos paruošimas žiediniame tinkle su operatyviniais perjungimais | Kita | kompl. | 21 |  | 0
Vilniaus r. sav. | Mickūnų sen. | Darbai | 0,4 kV KL darbo vietos paruošimas žiediniame tinkle su operatyviniais perjungimais | Kita | kompl. | 21 |  | 0
Vilniaus r. sav. | Bezdonių sen. | Darbai | 10 kV įtampos matavimo transformatorių montavimas (3 fazės) | Kita | kompl. | 900 |  | 0
Vilniaus r. sav. | Buivydžių sen. | Darbai | 10 kV įtampos matavimo transformatorių montavimas (3 fazės) | Kita | kompl. | 900 |  | 0
Vilniaus r. sav. | Kalvelių sen. | Darbai | 10 kV įtampos matavimo transformatorių montavimas (3 fazės) | Kita | kompl. | 900 |  | 0
Vilniaus r. sav. | Lavoriškių sen. | Darbai | 10 kV įtampos matavimo transformatorių montavimas (3 fazės) | Kita | kompl. | 900 |  | 0
Vilniaus r. sav. | Mickūnų sen. | Darbai | 10 kV įtampos matavimo transformatorių montavimas (3 fazės) | Kita | kompl. | 900 |  | 0
Vilniaus r. sav. | Bezdonių sen. | Darbai | Tiesioginio veikimo elektroninių RAA įrenginių montavimas, derinimas, bandymas | Kita | kompl. | 3800 |  | 0
Vilniaus r. sav. | Buivydžių sen. | Darbai | Tiesioginio veikimo elektroninių RAA įrenginių montavimas, derinimas, bandymas | Kita | kompl. | 3800 |  | 0
Vilniaus r. sav. | Kalvelių sen. | Darbai | Tiesioginio veikimo elektroninių RAA įrenginių montavimas, derinimas, bandymas | Kita | kompl. | 3800 |  | 0
Vilniaus r. sav. | Lavoriškių sen. | Darbai | Tiesioginio veikimo elektroninių RAA įrenginių montavimas, derinimas, bandymas | Kita | kompl. | 3800 |  | 0
Vilniaus r. sav. | Mickūnų sen. | Darbai | Tiesioginio veikimo elektroninių RAA įrenginių montavimas, derinimas, bandymas | Kita | kompl. | 3800 |  | 0
Vilniaus r. sav. | Bezdonių sen. | Darbai | Elektromagnetinio relinės apsaugos įrenginio suderinimas | Kita | kompl. | 1800 |  | 0
Vilniaus r. sav. | Buivydžių sen. | Darbai | Elektromagnetinio relinės apsaugos įrenginio suderinimas | Kita | kompl. | 1800 |  | 0
Vilniaus r. sav. | Kalvelių sen. | Darbai | Elektromagnetinio relinės apsaugos įrenginio suderinimas | Kita | kompl. | 1800 |  | 0
Vilniaus r. sav. | Lavoriškių sen. | Darbai | Elektromagnetinio relinės apsaugos įrenginio suderinimas | Kita | kompl. | 1800 |  | 0
Vilniaus r. sav. | Mickūnų sen. | Darbai | Elektromagnetinio relinės apsaugos įrenginio suderinimas | Kita | kompl. | 1800 |  | 0
Vilniaus r. sav. | Bezdonių sen. | Darbai | Esamo TSPĮ išplėtimas sukonfigūruojant naujus VS signalus (iki 10 signalų) su esamo signalų sąrašo korekcija | Kita | kompl. | 2900 |  | 0
Vilniaus r. sav. | Buivydžių sen. | Darbai | Esamo TSPĮ išplėtimas sukonfigūruojant naujus VS signalus (iki 10 signalų) su esamo signalų sąrašo korekcija | Kita | kompl. | 2900 |  | 0
Vilniaus r. sav. | Kalvelių sen. | Darbai | Esamo TSPĮ išplėtimas sukonfigūruojant naujus VS signalus (iki 10 signalų) su esamo signalų sąrašo korekcija | Kita | kompl. | 2900 |  | 0
Vilniaus r. sav. | Lavoriškių sen. | Darbai | Esamo TSPĮ išplėtimas sukonfigūruojant naujus VS signalus (iki 10 signalų) su esamo signalų sąrašo korekcija | Kita | kompl. | 2900 |  | 0
Vilniaus r. sav. | Mickūnų sen. | Darbai | Esamo TSPĮ išplėtimas sukonfigūruojant naujus VS signalus (iki 10 signalų) su esamo signalų sąrašo korekcija | Kita | kompl. | 2900 |  | 0
Vilniaus r. sav. | Bezdonių sen. | Darbai | Esamo TSPĮ išplėtimas sukonfigūruojant naujus VS signalus (virš 10 signalų) su esamo signalų sąrašo korekcija | Kita | kompl. | 3800 |  | 0
Vilniaus r. sav. | Buivydžių sen. | Darbai | Esamo TSPĮ išplėtimas sukonfigūruojant naujus VS signalus (virš 10 signalų) su esamo signalų sąrašo korekcija | Kita | kompl. | 3800 |  | 0
Vilniaus r. sav. | Kalvelių sen. | Darbai | Esamo TSPĮ išplėtimas sukonfigūruojant naujus VS signalus (virš 10 signalų) su esamo signalų sąrašo korekcija | Kita | kompl. | 3800 |  | 0
Vilniaus r. sav. | Lavoriškių sen. | Darbai | Esamo TSPĮ išplėtimas sukonfigūruojant naujus VS signalus (virš 10 signalų) su esamo signalų sąrašo korekcija | Kita | kompl. | 3800 |  | 0
Vilniaus r. sav. | Mickūnų sen. | Darbai | Esamo TSPĮ išplėtimas sukonfigūruojant naujus VS signalus (virš 10 signalų) su esamo signalų sąrašo korekcija | Kita | kompl. | 3800 |  | 0
Vilniaus r. sav. | Bezdonių sen. | Darbai | Elektros kokybės analizatoriaus montavimas montuojant su atskira spinta | Kita | kompl. | 5000 |  | 0
Vilniaus r. sav. | Buivydžių sen. | Darbai | Elektros kokybės analizatoriaus montavimas montuojant su atskira spinta | Kita | kompl. | 5000 |  | 0
Vilniaus r. sav. | Kalvelių sen. | Darbai | Elektros kokybės analizatoriaus montavimas montuojant su atskira spinta | Kita | kompl. | 5000 |  | 0
Vilniaus r. sav. | Lavoriškių sen. | Darbai | Elektros kokybės analizatoriaus montavimas montuojant su atskira spinta | Kita | kompl. | 5000 |  | 0
Vilniaus r. sav. | Mickūnų sen. | Darbai | Elektros kokybės analizatoriaus montavimas montuojant su atskira spinta | Kita | kompl. | 5000 |  | 0
Vilniaus r. sav. | Bezdonių sen. | Darbai | 10 kV įtampos transformatorių sumontavimas | Kita | kompl. | 100 |  | 0
Vilniaus r. sav. | Buivydžių sen. | Darbai | 10 kV įtampos transformatorių sumontavimas | Kita | kompl. | 100 |  | 0
Vilniaus r. sav. | Kalvelių sen. | Darbai | 10 kV įtampos transformatorių sumontavimas | Kita | kompl. | 100 |  | 0
Vilniaus r. sav. | Lavoriškių sen. | Darbai | 10 kV įtampos transformatorių sumontavimas | Kita | kompl. | 100 |  | 0
Vilniaus r. sav. | Mickūnų sen. | Darbai | 10 kV įtampos transformatorių sumontavimas | Kita | kompl. | 100 |  | 0
Vilniaus r. sav. | Bezdonių sen. | Darbai | 10 kV įtampos transformatorių demontavimas | Kita | kompl. | 50 |  | 0
Vilniaus r. sav. | Buivydžių sen. | Darbai | 10 kV įtampos transformatorių demontavimas | Kita | kompl. | 50 |  | 0
Vilniaus r. sav. | Kalvelių sen. | Darbai | 10 kV įtampos transformatorių demontavimas | Kita | kompl. | 50 |  | 0
Vilniaus r. sav. | Lavoriškių sen. | Darbai | 10 kV įtampos transformatorių demontavimas | Kita | kompl. | 50 |  | 0
Vilniaus r. sav. | Mickūnų sen. | Darbai | 10 kV įtampos transformatorių demontavimas | Kita | kompl. | 50 |  | 0
Vilniaus r. sav. | Maišiagalos sen. | Darbai | Operatyviniai perjungimai 10 kV žiediniame tinkle | Kita | kompl. | 30.77 |  | 0
Vilniaus r. sav. | Nemenčinės miesto sen. | Darbai | Operatyviniai perjungimai 10 kV žiediniame tinkle | Kita | kompl. | 30.77 |  | 0
Vilniaus r. sav. | Nemenčinės sen. | Darbai | Operatyviniai perjungimai 10 kV žiediniame tinkle | Kita | kompl. | 30.77 |  | 0
Vilniaus r. sav. | Paberžės sen. | Darbai | Operatyviniai perjungimai 10 kV žiediniame tinkle | Kita | kompl. | 30.77 |  | 0
Vilniaus r. sav. | Riešės sen. | Darbai | Operatyviniai perjungimai 10 kV žiediniame tinkle | Kita | kompl. | 30.77 |  | 0
Vilniaus r. sav. | Sužionių sen. | Darbai | Operatyviniai perjungimai 10 kV žiediniame tinkle | Kita | kompl. | 30.77 |  | 0
Vilniaus r. sav. | Maišiagalos sen. | Darbai | Operatyviniai perjungimai 0,4 kV žiediniame tinkle | Kita | kompl. | 51.36 |  | 0
Vilniaus r. sav. | Nemenčinės miesto sen. | Darbai | Operatyviniai perjungimai 0,4 kV žiediniame tinkle | Kita | kompl. | 51.36 |  | 0
Vilniaus r. sav. | Nemenčinės sen. | Darbai | Operatyviniai perjungimai 0,4 kV žiediniame tinkle | Kita | kompl. | 51.36 |  | 0
Vilniaus r. sav. | Paberžės sen. | Darbai | Operatyviniai perjungimai 0,4 kV žiediniame tinkle | Kita | kompl. | 51.36 |  | 0
Vilniaus r. sav. | Riešės sen. | Darbai | Operatyviniai perjungimai 0,4 kV žiediniame tinkle | Kita | kompl. | 51.36 |  | 0
Vilniaus r. sav. | Sužionių sen. | Darbai | Operatyviniai perjungimai 0,4 kV žiediniame tinkle | Kita | kompl. | 51.36 |  | 0
Vilniaus r. sav. | Maišiagalos sen. | Darbai | 0,4 kV KL darbo vietos paruošimas žiediniame tinkle su operatyviniais perjungimais | Kita | kompl. | 51.41 |  | 0
Vilniaus r. sav. | Nemenčinės miesto sen. | Darbai | 0,4 kV KL darbo vietos paruošimas žiediniame tinkle su operatyviniais perjungimais | Kita | kompl. | 51.41 |  | 0
Vilniaus r. sav. | Nemenčinės sen. | Darbai | 0,4 kV KL darbo vietos paruošimas žiediniame tinkle su operatyviniais perjungimais | Kita | kompl. | 51.41 |  | 0
Vilniaus r. sav. | Paberžės sen. | Darbai | 0,4 kV KL darbo vietos paruošimas žiediniame tinkle su operatyviniais perjungimais | Kita | kompl. | 51.41 |  | 0
Vilniaus r. sav. | Riešės sen. | Darbai | 0,4 kV KL darbo vietos paruošimas žiediniame tinkle su operatyviniais perjungimais | Kita | kompl. | 51.41 |  | 0
Vilniaus r. sav. | Sužionių sen. | Darbai | 0,4 kV KL darbo vietos paruošimas žiediniame tinkle su operatyviniais perjungimais | Kita | kompl. | 51.41 |  | 0
Vilniaus r. sav. | Maišiagalos sen. | Darbai | 10 kV įtampos matavimo transformatorių montavimas (3 fazės) | Kita | kompl. | 900 |  | 0
Vilniaus r. sav. | Nemenčinės miesto sen. | Darbai | 10 kV įtampos matavimo transformatorių montavimas (3 fazės) | Kita | kompl. | 900 |  | 0
Vilniaus r. sav. | Nemenčinės sen. | Darbai | 10 kV įtampos matavimo transformatorių montavimas (3 fazės) | Kita | kompl. | 900 |  | 0
Vilniaus r. sav. | Paberžės sen. | Darbai | 10 kV įtampos matavimo transformatorių montavimas (3 fazės) | Kita | kompl. | 900 |  | 0
Vilniaus r. sav. | Riešės sen. | Darbai | 10 kV įtampos matavimo transformatorių montavimas (3 fazės) | Kita | kompl. | 900 |  | 0
Vilniaus r. sav. | Sužionių sen. | Darbai | 10 kV įtampos matavimo transformatorių montavimas (3 fazės) | Kita | kompl. | 900 |  | 0
Vilniaus r. sav. | Maišiagalos sen. | Darbai | Tiesioginio veikimo elektroninių RAA įrenginių montavimas, derinimas, bandymas | Kita | kompl. | 3870.03 |  | 0
Vilniaus r. sav. | Nemenčinės miesto sen. | Darbai | Tiesioginio veikimo elektroninių RAA įrenginių montavimas, derinimas, bandymas | Kita | kompl. | 3870.03 |  | 0
Vilniaus r. sav. | Nemenčinės sen. | Darbai | Tiesioginio veikimo elektroninių RAA įrenginių montavimas, derinimas, bandymas | Kita | kompl. | 3870.03 |  | 0
Vilniaus r. sav. | Paberžės sen. | Darbai | Tiesioginio veikimo elektroninių RAA įrenginių montavimas, derinimas, bandymas | Kita | kompl. | 3870.03 |  | 0
Vilniaus r. sav. | Riešės sen. | Darbai | Tiesioginio veikimo elektroninių RAA įrenginių montavimas, derinimas, bandymas | Kita | kompl. | 3870.03 |  | 0
Vilniaus r. sav. | Sužionių sen. | Darbai | Tiesioginio veikimo elektroninių RAA įrenginių montavimas, derinimas, bandymas | Kita | kompl. | 3870.03 |  | 0
Vilniaus r. sav. | Maišiagalos sen. | Darbai | Elektromagnetinio relinės apsaugos įrenginio suderinimas | Kita | kompl. | 1800 |  | 0
Vilniaus r. sav. | Nemenčinės miesto sen. | Darbai | Elektromagnetinio relinės apsaugos įrenginio suderinimas | Kita | kompl. | 1800 |  | 0
Vilniaus r. sav. | Nemenčinės sen. | Darbai | Elektromagnetinio relinės apsaugos įrenginio suderinimas | Kita | kompl. | 1800 |  | 0
Vilniaus r. sav. | Paberžės sen. | Darbai | Elektromagnetinio relinės apsaugos įrenginio suderinimas | Kita | kompl. | 1800 |  | 0
Vilniaus r. sav. | Riešės sen. | Darbai | Elektromagnetinio relinės apsaugos įrenginio suderinimas | Kita | kompl. | 1800 |  | 0
Vilniaus r. sav. | Sužionių sen. | Darbai | Elektromagnetinio relinės apsaugos įrenginio suderinimas | Kita | kompl. | 1800 |  | 0
Vilniaus r. sav. | Maišiagalos sen. | Darbai | Esamo TSPĮ išplėtimas sukonfigūruojant naujus VS signalus (iki 10 signalų) su esamo signalų sąrašo korekcija | Kita | kompl. | 2900 |  | 0
Vilniaus r. sav. | Nemenčinės miesto sen. | Darbai | Esamo TSPĮ išplėtimas sukonfigūruojant naujus VS signalus (iki 10 signalų) su esamo signalų sąrašo korekcija | Kita | kompl. | 2900 |  | 0
Vilniaus r. sav. | Nemenčinės sen. | Darbai | Esamo TSPĮ išplėtimas sukonfigūruojant naujus VS signalus (iki 10 signalų) su esamo signalų sąrašo korekcija | Kita | kompl. | 2900 |  | 0
Vilniaus r. sav. | Paberžės sen. | Darbai | Esamo TSPĮ išplėtimas sukonfigūruojant naujus VS signalus (iki 10 signalų) su esamo signalų sąrašo korekcija | Kita | kompl. | 2900 |  | 0
Vilniaus r. sav. | Riešės sen. | Darbai | Esamo TSPĮ išplėtimas sukonfigūruojant naujus VS signalus (iki 10 signalų) su esamo signalų sąrašo korekcija | Kita | kompl. | 2900 |  | 0
Vilniaus r. sav. | Sužionių sen. | Darbai | Esamo TSPĮ išplėtimas sukonfigūruojant naujus VS signalus (iki 10 signalų) su esamo signalų sąrašo korekcija | Kita | kompl. | 2900 |  | 0
Vilniaus r. sav. | Maišiagalos sen. | Darbai | Esamo TSPĮ išplėtimas sukonfigūruojant naujus VS signalus (virš 10 signalų) su esamo signalų sąrašo korekcija | Kita | kompl. | 3800 |  | 0
Vilniaus r. sav. | Nemenčinės miesto sen. | Darbai | Esamo TSPĮ išplėtimas sukonfigūruojant naujus VS signalus (virš 10 signalų) su esamo signalų sąrašo korekcija | Kita | kompl. | 3800 |  | 0
Vilniaus r. sav. | Nemenčinės sen. | Darbai | Esamo TSPĮ išplėtimas sukonfigūruojant naujus VS signalus (virš 10 signalų) su esamo signalų sąrašo korekcija | Kita | kompl. | 3800 |  | 0
Vilniaus r. sav. | Paberžės sen. | Darbai | Esamo TSPĮ išplėtimas sukonfigūruojant naujus VS signalus (virš 10 signalų) su esamo signalų sąrašo korekcija | Kita | kompl. | 3800 |  | 0
Vilniaus r. sav. | Riešės sen. | Darbai | Esamo TSPĮ išplėtimas sukonfigūruojant naujus VS signalus (virš 10 signalų) su esamo signalų sąrašo korekcija | Kita | kompl. | 3800 |  | 0
Vilniaus r. sav. | Sužionių sen. | Darbai | Esamo TSPĮ išplėtimas sukonfigūruojant naujus VS signalus (virš 10 signalų) su esamo signalų sąrašo korekcija | Kita | kompl. | 3800 |  | 0
Vilniaus r. sav. | Maišiagalos sen. | Darbai | Elektros kokybės analizatoriaus montavimas montuojant su atskira spinta | Kita | kompl. | 5000 |  | 0
Vilniaus r. sav. | Nemenčinės miesto sen. | Darbai | Elektros kokybės analizatoriaus montavimas montuojant su atskira spinta | Kita | kompl. | 5000 |  | 0
Vilniaus r. sav. | Nemenčinės sen. | Darbai | Elektros kokybės analizatoriaus montavimas montuojant su atskira spinta | Kita | kompl. | 5000 |  | 0
Vilniaus r. sav. | Paberžės sen. | Darbai | Elektros kokybės analizatoriaus montavimas montuojant su atskira spinta | Kita | kompl. | 5000 |  | 0
Vilniaus r. sav. | Riešės sen. | Darbai | Elektros kokybės analizatoriaus montavimas montuojant su atskira spinta | Kita | kompl. | 5000 |  | 0
Vilniaus r. sav. | Sužionių sen. | Darbai | Elektros kokybės analizatoriaus montavimas montuojant su atskira spinta | Kita | kompl. | 5000 |  | 0
Vilniaus r. sav. | Maišiagalos sen. | Darbai | 10 kV įtampos transformatorių sumontavimas | Kita | kompl. | 100 |  | 0
Vilniaus r. sav. | Nemenčinės miesto sen. | Darbai | 10 kV įtampos transformatorių sumontavimas | Kita | kompl. | 100 |  | 0
Vilniaus r. sav. | Nemenčinės sen. | Darbai | 10 kV įtampos transformatorių sumontavimas | Kita | kompl. | 100 |  | 0
Vilniaus r. sav. | Paberžės sen. | Darbai | 10 kV įtampos transformatorių sumontavimas | Kita | kompl. | 100 |  | 0
Vilniaus r. sav. | Riešės sen. | Darbai | 10 kV įtampos transformatorių sumontavimas | Kita | kompl. | 100 |  | 0
Vilniaus r. sav. | Sužionių sen. | Darbai | 10 kV įtampos transformatorių sumontavimas | Kita | kompl. | 100 |  | 0
Vilniaus r. sav. | Maišiagalos sen. | Darbai | 10 kV įtampos transformatorių demontavimas | Kita | kompl. | 50 |  | 0
Vilniaus r. sav. | Nemenčinės miesto sen. | Darbai | 10 kV įtampos transformatorių demontavimas | Kita | kompl. | 50 |  | 0
Vilniaus r. sav. | Nemenčinės sen. | Darbai | 10 kV įtampos transformatorių demontavimas | Kita | kompl. | 50 |  | 0
Vilniaus r. sav. | Paberžės sen. | Darbai | 10 kV įtampos transformatorių demontavimas | Kita | kompl. | 50 |  | 0
Vilniaus r. sav. | Riešės sen. | Darbai | 10 kV įtampos transformatorių demontavimas | Kita | kompl. | 50 |  | 0
Vilniaus r. sav. | Sužionių sen. | Darbai | 10 kV įtampos transformatorių demontavimas | Kita | kompl. | 50 |  | 0
Vilniaus r. sav. | Medininkų sen. | Darbai | Operatyviniai perjungimai 10 kV žiediniame tinkle | Kita | kompl. | 55 |  | 0
Vilniaus r. sav. | Nemėžio sen. | Darbai | Operatyviniai perjungimai 10 kV žiediniame tinkle | Kita | kompl. | 55 |  | 0
Vilniaus r. sav. | Rukainių sen. | Darbai | Operatyviniai perjungimai 10 kV žiediniame tinkle | Kita | kompl. | 55 |  | 0
Vilniaus r. sav. | Šatrininkų sen. | Darbai | Operatyviniai perjungimai 10 kV žiediniame tinkle | Kita | kompl. | 55 |  | 0
Vilniaus r. sav. | Medininkų sen. | Darbai | Operatyviniai perjungimai 0,4 kV žiediniame tinkle | Kita | kompl. | 25 |  | 0
Vilniaus r. sav. | Nemėžio sen. | Darbai | Operatyviniai perjungimai 0,4 kV žiediniame tinkle | Kita | kompl. | 25 |  | 0
Vilniaus r. sav. | Rukainių sen. | Darbai | Operatyviniai perjungimai 0,4 kV žiediniame tinkle | Kita | kompl. | 25 |  | 0
Vilniaus r. sav. | Šatrininkų sen. | Darbai | Operatyviniai perjungimai 0,4 kV žiediniame tinkle | Kita | kompl. | 25 |  | 0
Vilniaus r. sav. | Medininkų sen. | Darbai | 0,4 kV KL darbo vietos paruošimas žiediniame tinkle su operatyviniais perjungimais | Kita | kompl. | 25 |  | 0
Vilniaus r. sav. | Nemėžio sen. | Darbai | 0,4 kV KL darbo vietos paruošimas žiediniame tinkle su operatyviniais perjungimais | Kita | kompl. | 25 |  | 0
Vilniaus r. sav. | Rukainių sen. | Darbai | 0,4 kV KL darbo vietos paruošimas žiediniame tinkle su operatyviniais perjungimais | Kita | kompl. | 25 |  | 0
Vilniaus r. sav. | Šatrininkų sen. | Darbai | 0,4 kV KL darbo vietos paruošimas žiediniame tinkle su operatyviniais perjungimais | Kita | kompl. | 25 |  | 0
Vilniaus r. sav. | Medininkų sen. | Darbai | 10 kV įtampos matavimo transformatorių montavimas (3 fazės) | Kita | kompl. | 400 |  | 0
Vilniaus r. sav. | Nemėžio sen. | Darbai | 10 kV įtampos matavimo transformatorių montavimas (3 fazės) | Kita | kompl. | 400 |  | 0
Vilniaus r. sav. | Rukainių sen. | Darbai | 10 kV įtampos matavimo transformatorių montavimas (3 fazės) | Kita | kompl. | 400 |  | 0
Vilniaus r. sav. | Šatrininkų sen. | Darbai | 10 kV įtampos matavimo transformatorių montavimas (3 fazės) | Kita | kompl. | 400 |  | 0
Vilniaus r. sav. | Medininkų sen. | Darbai | Tiesioginio veikimo elektroninių RAA įrenginių montavimas, derinimas, bandymas | Kita | kompl. | 3000 |  | 0
Vilniaus r. sav. | Nemėžio sen. | Darbai | Tiesioginio veikimo elektroninių RAA įrenginių montavimas, derinimas, bandymas | Kita | kompl. | 3000 |  | 0
Vilniaus r. sav. | Rukainių sen. | Darbai | Tiesioginio veikimo elektroninių RAA įrenginių montavimas, derinimas, bandymas | Kita | kompl. | 3000 |  | 0
Vilniaus r. sav. | Šatrininkų sen. | Darbai | Tiesioginio veikimo elektroninių RAA įrenginių montavimas, derinimas, bandymas | Kita | kompl. | 3000 |  | 0
Vilniaus r. sav. | Medininkų sen. | Darbai | Elektromagnetinio relinės apsaugos įrenginio suderinimas | Kita | kompl. | 600 |  | 0
Vilniaus r. sav. | Nemėžio sen. | Darbai | Elektromagnetinio relinės apsaugos įrenginio suderinimas | Kita | kompl. | 600 |  | 0
Vilniaus r. sav. | Rukainių sen. | Darbai | Elektromagnetinio relinės apsaugos įrenginio suderinimas | Kita | kompl. | 600 |  | 0
Vilniaus r. sav. | Šatrininkų sen. | Darbai | Elektromagnetinio relinės apsaugos įrenginio suderinimas | Kita | kompl. | 600 |  | 0
Vilniaus r. sav. | Medininkų sen. | Darbai | Esamo TSPĮ išplėtimas sukonfigūruojant naujus VS signalus (iki 10 signalų) su esamo signalų sąrašo korekcija | Kita | kompl. | 1500 |  | 0
Vilniaus r. sav. | Nemėžio sen. | Darbai | Esamo TSPĮ išplėtimas sukonfigūruojant naujus VS signalus (iki 10 signalų) su esamo signalų sąrašo korekcija | Kita | kompl. | 1500 |  | 0
Vilniaus r. sav. | Rukainių sen. | Darbai | Esamo TSPĮ išplėtimas sukonfigūruojant naujus VS signalus (iki 10 signalų) su esamo signalų sąrašo korekcija | Kita | kompl. | 1500 |  | 0
Vilniaus r. sav. | Šatrininkų sen. | Darbai | Esamo TSPĮ išplėtimas sukonfigūruojant naujus VS signalus (iki 10 signalų) su esamo signalų sąrašo korekcija | Kita | kompl. | 1500 |  | 0
Vilniaus r. sav. | Medininkų sen. | Darbai | Esamo TSPĮ išplėtimas sukonfigūruojant naujus VS signalus (virš 10 signalų) su esamo signalų sąrašo korekcija | Kita | kompl. | 1500 |  | 0
Vilniaus r. sav. | Nemėžio sen. | Darbai | Esamo TSPĮ išplėtimas sukonfigūruojant naujus VS signalus (virš 10 signalų) su esamo signalų sąrašo korekcija | Kita | kompl. | 1500 |  | 0
Vilniaus r. sav. | Rukainių sen. | Darbai | Esamo TSPĮ išplėtimas sukonfigūruojant naujus VS signalus (virš 10 signalų) su esamo signalų sąrašo korekcija | Kita | kompl. | 1500 |  | 0
Vilniaus r. sav. | Šatrininkų sen. | Darbai | Esamo TSPĮ išplėtimas sukonfigūruojant naujus VS signalus (virš 10 signalų) su esamo signalų sąrašo korekcija | Kita | kompl. | 1500 |  | 0
Vilniaus r. sav. | Medininkų sen. | Darbai | Elektros kokybės analizatoriaus montavimas montuojant su atskira spinta | Kita | kompl. | 1800 |  | 0
Vilniaus r. sav. | Nemėžio sen. | Darbai | Elektros kokybės analizatoriaus montavimas montuojant su atskira spinta | Kita | kompl. | 1800 |  | 0
Vilniaus r. sav. | Rukainių sen. | Darbai | Elektros kokybės analizatoriaus montavimas montuojant su atskira spinta | Kita | kompl. | 1800 |  | 0
Vilniaus r. sav. | Šatrininkų sen. | Darbai | Elektros kokybės analizatoriaus montavimas montuojant su atskira spinta | Kita | kompl. | 1800 |  | 0
Vilniaus r. sav. | Medininkų sen. | Darbai | 10 kV įtampos transformatorių sumontavimas | Kita | kompl. | 35 |  | 0
Vilniaus r. sav. | Nemėžio sen. | Darbai | 10 kV įtampos transformatorių sumontavimas | Kita | kompl. | 35 |  | 0
Vilniaus r. sav. | Rukainių sen. | Darbai | 10 kV įtampos transformatorių sumontavimas | Kita | kompl. | 35 |  | 0
Vilniaus r. sav. | Šatrininkų sen. | Darbai | 10 kV įtampos transformatorių sumontavimas | Kita | kompl. | 35 |  | 0
Vilniaus r. sav. | Medininkų sen. | Darbai | 10 kV įtampos transformatorių demontavimas | Kita | kompl. | 20 |  | 0
Vilniaus r. sav. | Nemėžio sen. | Darbai | 10 kV įtampos transformatorių demontavimas | Kita | kompl. | 20 |  | 0
Vilniaus r. sav. | Rukainių sen. | Darbai | 10 kV įtampos transformatorių demontavimas | Kita | kompl. | 20 |  | 0
Vilniaus r. sav. | Šatrininkų sen. | Darbai | 10 kV įtampos transformatorių demontavimas | Kita | kompl. | 20 |  | 0
Vilniaus r. sav. | Dūkštų sen. | Darbai | Operatyviniai perjungimai 10 kV žiediniame tinkle | Kita | kompl. | 55.95 |  | 0
Vilniaus r. sav. | Sudervės sen. | Darbai | Operatyviniai perjungimai 10 kV žiediniame tinkle | Kita | kompl. | 55.95 |  | 0
Vilniaus r. sav. | Zujūnų sen. | Darbai | Operatyviniai perjungimai 10 kV žiediniame tinkle | Kita | kompl. | 55.95 |  | 0
Vilniaus r. sav. | Dūkštų sen. | Darbai | Operatyviniai perjungimai 0,4 kV žiediniame tinkle | Kita | kompl. | 62.64 |  | 0
Vilniaus r. sav. | Sudervės sen. | Darbai | Operatyviniai perjungimai 0,4 kV žiediniame tinkle | Kita | kompl. | 62.64 |  | 0
Vilniaus r. sav. | Zujūnų sen. | Darbai | Operatyviniai perjungimai 0,4 kV žiediniame tinkle | Kita | kompl. | 62.64 |  | 0
Vilniaus r. sav. | Dūkštų sen. | Darbai | 0,4 kV KL darbo vietos paruošimas žiediniame tinkle su operatyviniais perjungimais | Kita | kompl. | 62.7 |  | 0
Vilniaus r. sav. | Sudervės sen. | Darbai | 0,4 kV KL darbo vietos paruošimas žiediniame tinkle su operatyviniais perjungimais | Kita | kompl. | 62.7 |  | 0
Vilniaus r. sav. | Zujūnų sen. | Darbai | 0,4 kV KL darbo vietos paruošimas žiediniame tinkle su operatyviniais perjungimais | Kita | kompl. | 62.7 |  | 0
Vilniaus r. sav. | Dūkštų sen. | Darbai | 10 kV įtampos matavimo transformatorių montavimas (3 fazės) | Kita | kompl. | 924.64 |  | 0
Vilniaus r. sav. | Sudervės sen. | Darbai | 10 kV įtampos matavimo transformatorių montavimas (3 fazės) | Kita | kompl. | 924.64 |  | 0
Vilniaus r. sav. | Zujūnų sen. | Darbai | 10 kV įtampos matavimo transformatorių montavimas (3 fazės) | Kita | kompl. | 924.64 |  | 0
Vilniaus r. sav. | Dūkštų sen. | Darbai | Tiesioginio veikimo elektroninių RAA įrenginių montavimas, derinimas, bandymas | Kita | kompl. | 3870.03 |  | 0
Vilniaus r. sav. | Sudervės sen. | Darbai | Tiesioginio veikimo elektroninių RAA įrenginių montavimas, derinimas, bandymas | Kita | kompl. | 3870.03 |  | 0
Vilniaus r. sav. | Zujūnų sen. | Darbai | Tiesioginio veikimo elektroninių RAA įrenginių montavimas, derinimas, bandymas | Kita | kompl. | 3870.03 |  | 0
Vilniaus r. sav. | Dūkštų sen. | Darbai | Elektromagnetinio relinės apsaugos įrenginio suderinimas | Kita | kompl. | 1800 |  | 0
Vilniaus r. sav. | Sudervės sen. | Darbai | Elektromagnetinio relinės apsaugos įrenginio suderinimas | Kita | kompl. | 1800 |  | 0
Vilniaus r. sav. | Zujūnų sen. | Darbai | Elektromagnetinio relinės apsaugos įrenginio suderinimas | Kita | kompl. | 1800 |  | 0
Vilniaus r. sav. | Dūkštų sen. | Darbai | Esamo TSPĮ išplėtimas sukonfigūruojant naujus VS signalus (iki 10 signalų) su esamo signalų sąrašo korekcija | Kita | kompl. | 2900 |  | 0
Vilniaus r. sav. | Sudervės sen. | Darbai | Esamo TSPĮ išplėtimas sukonfigūruojant naujus VS signalus (iki 10 signalų) su esamo signalų sąrašo korekcija | Kita | kompl. | 2900 |  | 0
Vilniaus r. sav. | Zujūnų sen. | Darbai | Esamo TSPĮ išplėtimas sukonfigūruojant naujus VS signalus (iki 10 signalų) su esamo signalų sąrašo korekcija | Kita | kompl. | 2900 |  | 0
Vilniaus r. sav. | Dūkštų sen. | Darbai | Esamo TSPĮ išplėtimas sukonfigūruojant naujus VS signalus (virš 10 signalų) su esamo signalų sąrašo korekcija | Kita | kompl. | 3800 |  | 0
Vilniaus r. sav. | Sudervės sen. | Darbai | Esamo TSPĮ išplėtimas sukonfigūruojant naujus VS signalus (virš 10 signalų) su esamo signalų sąrašo korekcija | Kita | kompl. | 3800 |  | 0
Vilniaus r. sav. | Zujūnų sen. | Darbai | Esamo TSPĮ išplėtimas sukonfigūruojant naujus VS signalus (virš 10 signalų) su esamo signalų sąrašo korekcija | Kita | kompl. | 3800 |  | 0
Vilniaus r. sav. | Dūkštų sen. | Darbai | Elektros kokybės analizatoriaus montavimas montuojant su atskira spinta | Kita | kompl. | 1500 |  | 0
Vilniaus r. sav. | Sudervės sen. | Darbai | Elektros kokybės analizatoriaus montavimas montuojant su atskira spinta | Kita | kompl. | 1500 |  | 0
Vilniaus r. sav. | Zujūnų sen. | Darbai | Elektros kokybės analizatoriaus montavimas montuojant su atskira spinta | Kita | kompl. | 1500 |  | 0
Vilniaus r. sav. | Dūkštų sen. | Darbai | 10 kV įtampos transformatorių sumontavimas | Kita | kompl. | 100 |  | 0
Vilniaus r. sav. | Sudervės sen. | Darbai | 10 kV įtampos transformatorių sumontavimas | Kita | kompl. | 100 |  | 0
Vilniaus r. sav. | Zujūnų sen. | Darbai | 10 kV įtampos transformatorių sumontavimas | Kita | kompl. | 100 |  | 0
Vilniaus r. sav. | Dūkštų sen. | Darbai | 10 kV įtampos transformatorių demontavimas | Kita | kompl. | 50 |  | 0
Vilniaus r. sav. | Sudervės sen. | Darbai | 10 kV įtampos transformatorių demontavimas | Kita | kompl. | 50 |  | 0
Vilniaus r. sav. | Zujūnų sen. | Darbai | 10 kV įtampos transformatorių demontavimas | Kita | kompl. | 50 |  | 0
Vilniaus r. sav. | Juodšilių sen. | Darbai | Operatyviniai perjungimai 10 kV žiediniame tinkle | Kita | kompl. | 55.95 |  | 0
Vilniaus r. sav. | Marijampolio sen. | Darbai | Operatyviniai perjungimai 10 kV žiediniame tinkle | Kita | kompl. | 55.95 |  | 0
Vilniaus r. sav. | Pagirių sen. | Darbai | Operatyviniai perjungimai 10 kV žiediniame tinkle | Kita | kompl. | 55.95 |  | 0
Vilniaus r. sav. | Rudaminos sen. | Darbai | Operatyviniai perjungimai 10 kV žiediniame tinkle | Kita | kompl. | 55.95 |  | 0
Vilniaus r. sav. | Juodšilių sen. | Darbai | Operatyviniai perjungimai 0,4 kV žiediniame tinkle | Kita | kompl. | 62.64 |  | 0
Vilniaus r. sav. | Marijampolio sen. | Darbai | Operatyviniai perjungimai 0,4 kV žiediniame tinkle | Kita | kompl. | 62.64 |  | 0
Vilniaus r. sav. | Pagirių sen. | Darbai | Operatyviniai perjungimai 0,4 kV žiediniame tinkle | Kita | kompl. | 62.64 |  | 0
Vilniaus r. sav. | Rudaminos sen. | Darbai | Operatyviniai perjungimai 0,4 kV žiediniame tinkle | Kita | kompl. | 62.64 |  | 0
Vilniaus r. sav. | Juodšilių sen. | Darbai | 0,4 kV KL darbo vietos paruošimas žiediniame tinkle su operatyviniais perjungimais | Kita | kompl. | 62.7 |  | 0
Vilniaus r. sav. | Marijampolio sen. | Darbai | 0,4 kV KL darbo vietos paruošimas žiediniame tinkle su operatyviniais perjungimais | Kita | kompl. | 62.7 |  | 0
Vilniaus r. sav. | Pagirių sen. | Darbai | 0,4 kV KL darbo vietos paruošimas žiediniame tinkle su operatyviniais perjungimais | Kita | kompl. | 62.7 |  | 0
Vilniaus r. sav. | Rudaminos sen. | Darbai | 0,4 kV KL darbo vietos paruošimas žiediniame tinkle su operatyviniais perjungimais | Kita | kompl. | 62.7 |  | 0
Vilniaus r. sav. | Juodšilių sen. | Darbai | 10 kV įtampos matavimo transformatorių montavimas (3 fazės) | Kita | kompl. | 924.64 |  | 0
Vilniaus r. sav. | Marijampolio sen. | Darbai | 10 kV įtampos matavimo transformatorių montavimas (3 fazės) | Kita | kompl. | 924.64 |  | 0
Vilniaus r. sav. | Pagirių sen. | Darbai | 10 kV įtampos matavimo transformatorių montavimas (3 fazės) | Kita | kompl. | 924.64 |  | 0
Vilniaus r. sav. | Rudaminos sen. | Darbai | 10 kV įtampos matavimo transformatorių montavimas (3 fazės) | Kita | kompl. | 924.64 |  | 0
Vilniaus r. sav. | Juodšilių sen. | Darbai | Tiesioginio veikimo elektroninių RAA įrenginių montavimas, derinimas, bandymas | Kita | kompl. | 3870.03 |  | 0
Vilniaus r. sav. | Marijampolio sen. | Darbai | Tiesioginio veikimo elektroninių RAA įrenginių montavimas, derinimas, bandymas | Kita | kompl. | 3870.03 |  | 0
Vilniaus r. sav. | Pagirių sen. | Darbai | Tiesioginio veikimo elektroninių RAA įrenginių montavimas, derinimas, bandymas | Kita | kompl. | 3870.03 |  | 0
Vilniaus r. sav. | Rudaminos sen. | Darbai | Tiesioginio veikimo elektroninių RAA įrenginių montavimas, derinimas, bandymas | Kita | kompl. | 3870.03 |  | 0
Vilniaus r. sav. | Juodšilių sen. | Darbai | Elektromagnetinio relinės apsaugos įrenginio suderinimas | Kita | kompl. | 1800 |  | 0
Vilniaus r. sav. | Marijampolio sen. | Darbai | Elektromagnetinio relinės apsaugos įrenginio suderinimas | Kita | kompl. | 1800 |  | 0
Vilniaus r. sav. | Pagirių sen. | Darbai | Elektromagnetinio relinės apsaugos įrenginio suderinimas | Kita | kompl. | 1800 |  | 0
Vilniaus r. sav. | Rudaminos sen. | Darbai | Elektromagnetinio relinės apsaugos įrenginio suderinimas | Kita | kompl. | 1800 |  | 0
Vilniaus r. sav. | Juodšilių sen. | Darbai | Esamo TSPĮ išplėtimas sukonfigūruojant naujus VS signalus (iki 10 signalų) su esamo signalų sąrašo korekcija | Kita | kompl. | 2900 |  | 0
Vilniaus r. sav. | Marijampolio sen. | Darbai | Esamo TSPĮ išplėtimas sukonfigūruojant naujus VS signalus (iki 10 signalų) su esamo signalų sąrašo korekcija | Kita | kompl. | 2900 |  | 0
Vilniaus r. sav. | Pagirių sen. | Darbai | Esamo TSPĮ išplėtimas sukonfigūruojant naujus VS signalus (iki 10 signalų) su esamo signalų sąrašo korekcija | Kita | kompl. | 2900 |  | 0
Vilniaus r. sav. | Rudaminos sen. | Darbai | Esamo TSPĮ išplėtimas sukonfigūruojant naujus VS signalus (iki 10 signalų) su esamo signalų sąrašo korekcija | Kita | kompl. | 2900 |  | 0
Vilniaus r. sav. | Juodšilių sen. | Darbai | Esamo TSPĮ išplėtimas sukonfigūruojant naujus VS signalus (virš 10 signalų) su esamo signalų sąrašo korekcija | Kita | kompl. | 3800 |  | 0
Vilniaus r. sav. | Marijampolio sen. | Darbai | Esamo TSPĮ išplėtimas sukonfigūruojant naujus VS signalus (virš 10 signalų) su esamo signalų sąrašo korekcija | Kita | kompl. | 3800 |  | 0
Vilniaus r. sav. | Pagirių sen. | Darbai | Esamo TSPĮ išplėtimas sukonfigūruojant naujus VS signalus (virš 10 signalų) su esamo signalų sąrašo korekcija | Kita | kompl. | 3800 |  | 0
Vilniaus r. sav. | Rudaminos sen. | Darbai | Esamo TSPĮ išplėtimas sukonfigūruojant naujus VS signalus (virš 10 signalų) su esamo signalų sąrašo korekcija | Kita | kompl. | 3800 |  | 0
Vilniaus r. sav. | Juodšilių sen. | Darbai | Elektros kokybės analizatoriaus montavimas montuojant su atskira spinta | Kita | kompl. | 1500 |  | 0
Vilniaus r. sav. | Marijampolio sen. | Darbai | Elektros kokybės analizatoriaus montavimas montuojant su atskira spinta | Kita | kompl. | 1500 |  | 0
Vilniaus r. sav. | Pagirių sen. | Darbai | Elektros kokybės analizatoriaus montavimas montuojant su atskira spinta | Kita | kompl. | 1500 |  | 0
Vilniaus r. sav. | Rudaminos sen. | Darbai | Elektros kokybės analizatoriaus montavimas montuojant su atskira spinta | Kita | kompl. | 1500 |  | 0
Vilniaus r. sav. | Juodšilių sen. | Darbai | 10 kV įtampos transformatorių sumontavimas | Kita | kompl. | 100 |  | 0
Vilniaus r. sav. | Marijampolio sen. | Darbai | 10 kV įtampos transformatorių sumontavimas | Kita | kompl. | 100 |  | 0
Vilniaus r. sav. | Pagirių sen. | Darbai | 10 kV įtampos transformatorių sumontavimas | Kita | kompl. | 100 |  | 0
Vilniaus r. sav. | Rudaminos sen. | Darbai | 10 kV įtampos transformatorių sumontavimas | Kita | kompl. | 100 |  | 0
Vilniaus r. sav. | Juodšilių sen. | Darbai | 10 kV įtampos transformatorių demontavimas | Kita | kompl. | 50 |  | 0
Vilniaus r. sav. | Marijampolio sen. | Darbai | 10 kV įtampos transformatorių demontavimas | Kita | kompl. | 50 |  | 0
Vilniaus r. sav. | Pagirių sen. | Darbai | 10 kV įtampos transformatorių demontavimas | Kita | kompl. | 50 |  | 0
Vilniaus r. sav. | Rudaminos sen. | Darbai | 10 kV įtampos transformatorių demontavimas | Kita | kompl. | 50 |  | 0
Vilniaus r. sav. | Avižienių sen. | Darbai | Operatyviniai perjungimai 10 kV žiediniame tinkle | Kita | kompl. | 40 |  | 0
Vilniaus r. sav. | Avižienių sen. | Darbai | Operatyviniai perjungimai 0,4 kV žiediniame tinkle | Kita | kompl. | 40 |  | 0
Vilniaus r. sav. | Avižienių sen. | Darbai | 0,4 kV KL darbo vietos paruošimas žiediniame tinkle su operatyviniais perjungimais | Kita | kompl. | 62.7 |  | 0
Vilniaus r. sav. | Avižienių sen. | Darbai | 10 kV įtampos matavimo transformatorių montavimas (3 fazės) | Kita | kompl. | 900 |  | 0
Vilniaus r. sav. | Avižienių sen. | Darbai | Tiesioginio veikimo elektroninių RAA įrenginių montavimas, derinimas, bandymas | Kita | kompl. | 3800 |  | 0
Vilniaus r. sav. | Avižienių sen. | Darbai | Elektromagnetinio relinės apsaugos įrenginio suderinimas | Kita | kompl. | 1800 |  | 0
Vilniaus r. sav. | Avižienių sen. | Darbai | Esamo TSPĮ išplėtimas sukonfigūruojant naujus VS signalus (iki 10 signalų) su esamo signalų sąrašo korekcija | Kita | kompl. | 2900 |  | 0
Vilniaus r. sav. | Avižienių sen. | Darbai | Esamo TSPĮ išplėtimas sukonfigūruojant naujus VS signalus (virš 10 signalų) su esamo signalų sąrašo korekcija | Kita | kompl. | 3800 |  | 0
Vilniaus r. sav. | Avižienių sen. | Darbai | Elektros kokybės analizatoriaus montavimas montuojant su atskira spinta | Kita | kompl. | 5000 |  | 0
Vilniaus r. sav. | Avižienių sen. | Darbai | 10 kV įtampos transformatorių sumontavimas | Kita | kompl. | 100 |  | 0
Vilniaus r. sav. | Avižienių sen. | Darbai | 10 kV įtampos transformatorių demontavimas | Kita | kompl. | 50 |  | 0
Vilniaus r. sav. | Bezdonių sen. | Darbai | Trasos valymas (krūmai) | Kita | 100 m2 | 15 |  | 0
Vilniaus r. sav. | Buivydžių sen. | Darbai | Trasos valymas (krūmai) | Kita | 100 m2 | 15 |  | 0
Vilniaus r. sav. | Kalvelių sen. | Darbai | Trasos valymas (krūmai) | Kita | 100 m2 | 15 |  | 0
Vilniaus r. sav. | Lavoriškių sen. | Darbai | Trasos valymas (krūmai) | Kita | 100 m2 | 15 |  | 0
Vilniaus r. sav. | Mickūnų sen. | Darbai | Trasos valymas (krūmai) | Kita | 100 m2 | 15 |  | 0
Vilniaus r. sav. | Bezdonių sen. | Darbai | Apsaugos zonos išregistravimas (ar kadastro duomenų koregavimas) įvykdžius projektą | Kita | byla | 56 |  | 0
Vilniaus r. sav. | Buivydžių sen. | Darbai | Apsaugos zonos išregistravimas (ar kadastro duomenų koregavimas) įvykdžius projektą | Kita | byla | 56 |  | 0
Vilniaus r. sav. | Kalvelių sen. | Darbai | Apsaugos zonos išregistravimas (ar kadastro duomenų koregavimas) įvykdžius projektą | Kita | byla | 56 |  | 0
Vilniaus r. sav. | Lavoriškių sen. | Darbai | Apsaugos zonos išregistravimas (ar kadastro duomenų koregavimas) įvykdžius projektą | Kita | byla | 56 |  | 0
Vilniaus r. sav. | Mickūnų sen. | Darbai | Apsaugos zonos išregistravimas (ar kadastro duomenų koregavimas) įvykdžius projektą | Kita | byla | 56 |  | 0
Vilniaus r. sav. | Bezdonių sen. | Darbai | Apsaugos zonų įrašymo į kadastrą ir registrą Paslauga | Kita | byla | 60 |  | 0
Vilniaus r. sav. | Buivydžių sen. | Darbai | Apsaugos zonų įrašymo į kadastrą ir registrą Paslauga | Kita | byla | 60 |  | 0
Vilniaus r. sav. | Kalvelių sen. | Darbai | Apsaugos zonų įrašymo į kadastrą ir registrą Paslauga | Kita | byla | 60 |  | 0
Vilniaus r. sav. | Lavoriškių sen. | Darbai | Apsaugos zonų įrašymo į kadastrą ir registrą Paslauga | Kita | byla | 60 |  | 0
Vilniaus r. sav. | Mickūnų sen. | Darbai | Apsaugos zonų įrašymo į kadastrą ir registrą Paslauga | Kita | byla | 60 |  | 0
Vilniaus r. sav. | Maišiagalos sen. | Darbai | Trasos valymas (krūmai) | Kita | 100 m2 | 15 |  | 0
Vilniaus r. sav. | Nemenčinės miesto sen. | Darbai | Trasos valymas (krūmai) | Kita | 100 m2 | 15 |  | 0
Vilniaus r. sav. | Nemenčinės sen. | Darbai | Trasos valymas (krūmai) | Kita | 100 m2 | 15 |  | 0
Vilniaus r. sav. | Paberžės sen. | Darbai | Trasos valymas (krūmai) | Kita | 100 m2 | 15 |  | 0
Vilniaus r. sav. | Riešės sen. | Darbai | Trasos valymas (krūmai) | Kita | 100 m2 | 15 |  | 0
Vilniaus r. sav. | Sužionių sen. | Darbai | Trasos valymas (krūmai) | Kita | 100 m2 | 15 |  | 0
Vilniaus r. sav. | Maišiagalos sen. | Darbai | Apsaugos zonos išregistravimas (ar kadastro duomenų koregavimas) įvykdžius projektą | Kita | byla | 56.09 |  | 0
Vilniaus r. sav. | Nemenčinės miesto sen. | Darbai | Apsaugos zonos išregistravimas (ar kadastro duomenų koregavimas) įvykdžius projektą | Kita | byla | 56.09 |  | 0
Vilniaus r. sav. | Nemenčinės sen. | Darbai | Apsaugos zonos išregistravimas (ar kadastro duomenų koregavimas) įvykdžius projektą | Kita | byla | 56.09 |  | 0
Vilniaus r. sav. | Paberžės sen. | Darbai | Apsaugos zonos išregistravimas (ar kadastro duomenų koregavimas) įvykdžius projektą | Kita | byla | 56.09 |  | 0
Vilniaus r. sav. | Riešės sen. | Darbai | Apsaugos zonos išregistravimas (ar kadastro duomenų koregavimas) įvykdžius projektą | Kita | byla | 56.09 |  | 0
Vilniaus r. sav. | Sužionių sen. | Darbai | Apsaugos zonos išregistravimas (ar kadastro duomenų koregavimas) įvykdžius projektą | Kita | byla | 56.09 |  | 0
Vilniaus r. sav. | Maišiagalos sen. | Darbai | Apsaugos zonų įrašymo į kadastrą ir registrą Paslauga | Kita | byla | 65.96 |  | 0
Vilniaus r. sav. | Nemenčinės miesto sen. | Darbai | Apsaugos zonų įrašymo į kadastrą ir registrą Paslauga | Kita | byla | 65.96 |  | 0
Vilniaus r. sav. | Nemenčinės sen. | Darbai | Apsaugos zonų įrašymo į kadastrą ir registrą Paslauga | Kita | byla | 65.96 |  | 0
Vilniaus r. sav. | Paberžės sen. | Darbai | Apsaugos zonų įrašymo į kadastrą ir registrą Paslauga | Kita | byla | 65.96 |  | 0
Vilniaus r. sav. | Riešės sen. | Darbai | Apsaugos zonų įrašymo į kadastrą ir registrą Paslauga | Kita | byla | 65.96 |  | 0
Vilniaus r. sav. | Sužionių sen. | Darbai | Apsaugos zonų įrašymo į kadastrą ir registrą Paslauga | Kita | byla | 65.96 |  | 0
Vilniaus r. sav. | Medininkų sen. | Darbai | Trasos valymas (krūmai) | Kita | 100 m2 | 10 |  | 0
Vilniaus r. sav. | Nemėžio sen. | Darbai | Trasos valymas (krūmai) | Kita | 100 m2 | 10 |  | 0
Vilniaus r. sav. | Rukainių sen. | Darbai | Trasos valymas (krūmai) | Kita | 100 m2 | 10 |  | 0
Vilniaus r. sav. | Šatrininkų sen. | Darbai | Trasos valymas (krūmai) | Kita | 100 m2 | 10 |  | 0
Vilniaus r. sav. | Medininkų sen. | Darbai | Apsaugos zonos išregistravimas (ar kadastro duomenų koregavimas) įvykdžius projektą | Kita | byla | 56.09 |  | 0
Vilniaus r. sav. | Nemėžio sen. | Darbai | Apsaugos zonos išregistravimas (ar kadastro duomenų koregavimas) įvykdžius projektą | Kita | byla | 56.09 |  | 0
Vilniaus r. sav. | Rukainių sen. | Darbai | Apsaugos zonos išregistravimas (ar kadastro duomenų koregavimas) įvykdžius projektą | Kita | byla | 56.09 |  | 0
Vilniaus r. sav. | Šatrininkų sen. | Darbai | Apsaugos zonos išregistravimas (ar kadastro duomenų koregavimas) įvykdžius projektą | Kita | byla | 56.09 |  | 0
Vilniaus r. sav. | Medininkų sen. | Darbai | Apsaugos zonų įrašymo į kadastrą ir registrą Paslauga | Kita | byla | 65 |  | 0
Vilniaus r. sav. | Nemėžio sen. | Darbai | Apsaugos zonų įrašymo į kadastrą ir registrą Paslauga | Kita | byla | 65 |  | 0
Vilniaus r. sav. | Rukainių sen. | Darbai | Apsaugos zonų įrašymo į kadastrą ir registrą Paslauga | Kita | byla | 65 |  | 0
Vilniaus r. sav. | Šatrininkų sen. | Darbai | Apsaugos zonų įrašymo į kadastrą ir registrą Paslauga | Kita | byla | 65 |  | 0
Vilniaus r. sav. | Dūkštų sen. | Darbai | Trasos valymas (krūmai) | Kita | 100 m2 | 16.61 |  | 0
Vilniaus r. sav. | Sudervės sen. | Darbai | Trasos valymas (krūmai) | Kita | 100 m2 | 16.61 |  | 0
Vilniaus r. sav. | Zujūnų sen. | Darbai | Trasos valymas (krūmai) | Kita | 100 m2 | 16.61 |  | 0
Vilniaus r. sav. | Dūkštų sen. | Darbai | Apsaugos zonos išregistravimas (ar kadastro duomenų koregavimas) įvykdžius projektą | Kita | byla | 56.09 |  | 0
Vilniaus r. sav. | Sudervės sen. | Darbai | Apsaugos zonos išregistravimas (ar kadastro duomenų koregavimas) įvykdžius projektą | Kita | byla | 56.09 |  | 0
Vilniaus r. sav. | Zujūnų sen. | Darbai | Apsaugos zonos išregistravimas (ar kadastro duomenų koregavimas) įvykdžius projektą | Kita | byla | 56.09 |  | 0
Vilniaus r. sav. | Dūkštų sen. | Darbai | Apsaugos zonų įrašymo į kadastrą ir registrą Paslauga | Kita | byla | 65.96 |  | 0
Vilniaus r. sav. | Sudervės sen. | Darbai | Apsaugos zonų įrašymo į kadastrą ir registrą Paslauga | Kita | byla | 65.96 |  | 0
Vilniaus r. sav. | Zujūnų sen. | Darbai | Apsaugos zonų įrašymo į kadastrą ir registrą Paslauga | Kita | byla | 65.96 |  | 0
Vilniaus r. sav. | Juodšilių sen. | Darbai | Trasos valymas (krūmai) | Kita | 100 m2 | 16.61 |  | 0
Vilniaus r. sav. | Marijampolio sen. | Darbai | Trasos valymas (krūmai) | Kita | 100 m2 | 16.61 |  | 0
Vilniaus r. sav. | Pagirių sen. | Darbai | Trasos valymas (krūmai) | Kita | 100 m2 | 16.61 |  | 0
Vilniaus r. sav. | Rudaminos sen. | Darbai | Trasos valymas (krūmai) | Kita | 100 m2 | 16.61 |  | 0
Vilniaus r. sav. | Juodšilių sen. | Darbai | Apsaugos zonos išregistravimas (ar kadastro duomenų koregavimas) įvykdžius projektą | Kita | byla | 56.09 |  | 0
Vilniaus r. sav. | Marijampolio sen. | Darbai | Apsaugos zonos išregistravimas (ar kadastro duomenų koregavimas) įvykdžius projektą | Kita | byla | 56.09 |  | 0
Vilniaus r. sav. | Pagirių sen. | Darbai | Apsaugos zonos išregistravimas (ar kadastro duomenų koregavimas) įvykdžius projektą | Kita | byla | 56.09 |  | 0
Vilniaus r. sav. | Rudaminos sen. | Darbai | Apsaugos zonos išregistravimas (ar kadastro duomenų koregavimas) įvykdžius projektą | Kita | byla | 56.09 |  | 0
Vilniaus r. sav. | Juodšilių sen. | Darbai | Apsaugos zonų įrašymo į kadastrą ir registrą Paslauga | Kita | byla | 65.96 |  | 0
Vilniaus r. sav. | Marijampolio sen. | Darbai | Apsaugos zonų įrašymo į kadastrą ir registrą Paslauga | Kita | byla | 65.96 |  | 0
Vilniaus r. sav. | Pagirių sen. | Darbai | Apsaugos zonų įrašymo į kadastrą ir registrą Paslauga | Kita | byla | 65.96 |  | 0
Vilniaus r. sav. | Rudaminos sen. | Darbai | Apsaugos zonų įrašymo į kadastrą ir registrą Paslauga | Kita | byla | 65.96 |  | 0
Vilniaus r. sav. | Avižienių sen. | Darbai | Trasos valymas (krūmai) | Kita | 100 m2 | 14 |  | 0
Vilniaus r. sav. | Avižienių sen. | Darbai | Apsaugos zonos išregistravimas (ar kadastro duomenų koregavimas) įvykdžius projektą | Kita | byla | 56 |  | 0
Vilniaus r. sav. | Avižienių sen. | Darbai | Apsaugos zonų įrašymo į kadastrą ir registrą Paslauga | Kita | byla | 65 |  | 0
Vilniaus r. sav. | Bezdonių sen. | Darbai | Papildomų elektrodų įrengimas esamam TR Įžeminimo įrenginiui (1 metras) | Kita | m | 23 |  | 0
Vilniaus r. sav. | Buivydžių sen. | Darbai | Papildomų elektrodų įrengimas esamam TR Įžeminimo įrenginiui (1 metras) | Kita | m | 23 |  | 0
Vilniaus r. sav. | Kalvelių sen. | Darbai | Papildomų elektrodų įrengimas esamam TR Įžeminimo įrenginiui (1 metras) | Kita | m | 23 |  | 0
Vilniaus r. sav. | Lavoriškių sen. | Darbai | Papildomų elektrodų įrengimas esamam TR Įžeminimo įrenginiui (1 metras) | Kita | m | 23 |  | 0
Vilniaus r. sav. | Mickūnų sen. | Darbai | Papildomų elektrodų įrengimas esamam TR Įžeminimo įrenginiui (1 metras) | Kita | m | 23 |  | 0
Vilniaus r. sav. | Bezdonių sen. | Darbai | 0,4 - 10 kV Įžeminimo įrenginių laidininkų dažymas | Kita | m | 5 |  | 0
Vilniaus r. sav. | Buivydžių sen. | Darbai | 0,4 - 10 kV Įžeminimo įrenginių laidininkų dažymas | Kita | m | 5 |  | 0
Vilniaus r. sav. | Kalvelių sen. | Darbai | 0,4 - 10 kV Įžeminimo įrenginių laidininkų dažymas | Kita | m | 5 |  | 0
Vilniaus r. sav. | Lavoriškių sen. | Darbai | 0,4 - 10 kV Įžeminimo įrenginių laidininkų dažymas | Kita | m | 5 |  | 0
Vilniaus r. sav. | Mickūnų sen. | Darbai | 0,4 - 10 kV Įžeminimo įrenginių laidininkų dažymas | Kita | m | 5 |  | 0
Vilniaus r. sav. | Bezdonių sen. | Darbai | Įžeminimo laidininkų (juostų) klojimas tranšėjose (su žemės darbais) (1 m) | Kita | m | 22 |  | 0
Vilniaus r. sav. | Buivydžių sen. | Darbai | Įžeminimo laidininkų (juostų) klojimas tranšėjose (su žemės darbais) (1 m) | Kita | m | 22 |  | 0
Vilniaus r. sav. | Kalvelių sen. | Darbai | Įžeminimo laidininkų (juostų) klojimas tranšėjose (su žemės darbais) (1 m) | Kita | m | 22 |  | 0
Vilniaus r. sav. | Lavoriškių sen. | Darbai | Įžeminimo laidininkų (juostų) klojimas tranšėjose (su žemės darbais) (1 m) | Kita | m | 22 |  | 0
Vilniaus r. sav. | Mickūnų sen. | Darbai | Įžeminimo laidininkų (juostų) klojimas tranšėjose (su žemės darbais) (1 m) | Kita | m | 22 |  | 0
Vilniaus r. sav. | Bezdonių sen. | Darbai | Polietileninio vamzdžio iki 110 mm paklojimas (su žemės darbais) | Kita | m | 4 |  | 0
Vilniaus r. sav. | Buivydžių sen. | Darbai | Polietileninio vamzdžio iki 110 mm paklojimas (su žemės darbais) | Kita | m | 4 |  | 0
Vilniaus r. sav. | Kalvelių sen. | Darbai | Polietileninio vamzdžio iki 110 mm paklojimas (su žemės darbais) | Kita | m | 4 |  | 0
Vilniaus r. sav. | Lavoriškių sen. | Darbai | Polietileninio vamzdžio iki 110 mm paklojimas (su žemės darbais) | Kita | m | 4 |  | 0
Vilniaus r. sav. | Mickūnų sen. | Darbai | Polietileninio vamzdžio iki 110 mm paklojimas (su žemės darbais) | Kita | m | 4 |  | 0
Vilniaus r. sav. | Bezdonių sen. | Darbai | Polietileninio vamzdžio virš 110 iki 160 mm paklojimas (su žemės darbais) | Kita | m | 7 |  | 0
Vilniaus r. sav. | Buivydžių sen. | Darbai | Polietileninio vamzdžio virš 110 iki 160 mm paklojimas (su žemės darbais) | Kita | m | 7 |  | 0
Vilniaus r. sav. | Kalvelių sen. | Darbai | Polietileninio vamzdžio virš 110 iki 160 mm paklojimas (su žemės darbais) | Kita | m | 7 |  | 0
Vilniaus r. sav. | Lavoriškių sen. | Darbai | Polietileninio vamzdžio virš 110 iki 160 mm paklojimas (su žemės darbais) | Kita | m | 7 |  | 0
Vilniaus r. sav. | Mickūnų sen. | Darbai | Polietileninio vamzdžio virš 110 iki 160 mm paklojimas (su žemės darbais) | Kita | m | 7 |  | 0
Vilniaus r. sav. | Bezdonių sen. | Darbai | Uždaro perėjimo įrengimas įveriant iki 160 mm skersmens plastikinį vamzdį | Kita | m | 57 |  | 0
Vilniaus r. sav. | Buivydžių sen. | Darbai | Uždaro perėjimo įrengimas įveriant iki 160 mm skersmens plastikinį vamzdį | Kita | m | 57 |  | 0
Vilniaus r. sav. | Kalvelių sen. | Darbai | Uždaro perėjimo įrengimas įveriant iki 160 mm skersmens plastikinį vamzdį | Kita | m | 57 |  | 0
Vilniaus r. sav. | Lavoriškių sen. | Darbai | Uždaro perėjimo įrengimas įveriant iki 160 mm skersmens plastikinį vamzdį | Kita | m | 57 |  | 0
Vilniaus r. sav. | Mickūnų sen. | Darbai | Uždaro perėjimo įrengimas įveriant iki 160 mm skersmens plastikinį vamzdį | Kita | m | 57 |  | 0
Vilniaus r. sav. | Bezdonių sen. | Darbai | Plastikinio vamzdžio tiesimas atramoje, įtraukiant iki 35 mm2 kabelį | Kita | m | 7 |  | 0
Vilniaus r. sav. | Buivydžių sen. | Darbai | Plastikinio vamzdžio tiesimas atramoje, įtraukiant iki 35 mm2 kabelį | Kita | m | 7 |  | 0
Vilniaus r. sav. | Kalvelių sen. | Darbai | Plastikinio vamzdžio tiesimas atramoje, įtraukiant iki 35 mm2 kabelį | Kita | m | 7 |  | 0
Vilniaus r. sav. | Lavoriškių sen. | Darbai | Plastikinio vamzdžio tiesimas atramoje, įtraukiant iki 35 mm2 kabelį | Kita | m | 7 |  | 0
Vilniaus r. sav. | Mickūnų sen. | Darbai | Plastikinio vamzdžio tiesimas atramoje, įtraukiant iki 35 mm2 kabelį | Kita | m | 7 |  | 0
Vilniaus r. sav. | Bezdonių sen. | Darbai | Surenkamo vamzdžio (gaubto) iki 160 mm paklojimas | Kita | m | 40 |  | 0
Vilniaus r. sav. | Buivydžių sen. | Darbai | Surenkamo vamzdžio (gaubto) iki 160 mm paklojimas | Kita | m | 40 |  | 0
Vilniaus r. sav. | Kalvelių sen. | Darbai | Surenkamo vamzdžio (gaubto) iki 160 mm paklojimas | Kita | m | 40 |  | 0
Vilniaus r. sav. | Lavoriškių sen. | Darbai | Surenkamo vamzdžio (gaubto) iki 160 mm paklojimas | Kita | m | 40 |  | 0
Vilniaus r. sav. | Mickūnų sen. | Darbai | Surenkamo vamzdžio (gaubto) iki 160 mm paklojimas | Kita | m | 40 |  | 0
Vilniaus r. sav. | Bezdonių sen. | Darbai | Šviesolaidinio kabelio iki 24 skaidulų tiesimas vamzdyje | Kita | m | 22 |  | 0
Vilniaus r. sav. | Buivydžių sen. | Darbai | Šviesolaidinio kabelio iki 24 skaidulų tiesimas vamzdyje | Kita | m | 22 |  | 0
Vilniaus r. sav. | Kalvelių sen. | Darbai | Šviesolaidinio kabelio iki 24 skaidulų tiesimas vamzdyje | Kita | m | 22 |  | 0
Vilniaus r. sav. | Lavoriškių sen. | Darbai | Šviesolaidinio kabelio iki 24 skaidulų tiesimas vamzdyje | Kita | m | 22 |  | 0
Vilniaus r. sav. | Mickūnų sen. | Darbai | Šviesolaidinio kabelio iki 24 skaidulų tiesimas vamzdyje | Kita | m | 22 |  | 0
Vilniaus r. sav. | Bezdonių sen. | Darbai | Šviesolaidinio kabelio virš 24 iki 48 skaidulų tiesimas vamzdyje | Kita | m | 22 |  | 0
Vilniaus r. sav. | Buivydžių sen. | Darbai | Šviesolaidinio kabelio virš 24 iki 48 skaidulų tiesimas vamzdyje | Kita | m | 22 |  | 0
Vilniaus r. sav. | Kalvelių sen. | Darbai | Šviesolaidinio kabelio virš 24 iki 48 skaidulų tiesimas vamzdyje | Kita | m | 22 |  | 0
Vilniaus r. sav. | Lavoriškių sen. | Darbai | Šviesolaidinio kabelio virš 24 iki 48 skaidulų tiesimas vamzdyje | Kita | m | 22 |  | 0
Vilniaus r. sav. | Mickūnų sen. | Darbai | Šviesolaidinio kabelio virš 24 iki 48 skaidulų tiesimas vamzdyje | Kita | m | 22 |  | 0
Vilniaus r. sav. | Bezdonių sen. | Darbai | Plastikinio, skardinio lovelio, kanalo, kabelinių kopėčių montavimas siena | Kita | m | 14 |  | 0
Vilniaus r. sav. | Buivydžių sen. | Darbai | Plastikinio, skardinio lovelio, kanalo, kabelinių kopėčių montavimas siena | Kita | m | 14 |  | 0
Vilniaus r. sav. | Kalvelių sen. | Darbai | Plastikinio, skardinio lovelio, kanalo, kabelinių kopėčių montavimas siena | Kita | m | 14 |  | 0
Vilniaus r. sav. | Lavoriškių sen. | Darbai | Plastikinio, skardinio lovelio, kanalo, kabelinių kopėčių montavimas siena | Kita | m | 14 |  | 0
Vilniaus r. sav. | Mickūnų sen. | Darbai | Plastikinio, skardinio lovelio, kanalo, kabelinių kopėčių montavimas siena | Kita | m | 14 |  | 0
Vilniaus r. sav. | Bezdonių sen. | Darbai | Bortelių atstatymas (šaligatvio, kelio) | Kita | m | 20 |  | 0
Vilniaus r. sav. | Buivydžių sen. | Darbai | Bortelių atstatymas (šaligatvio, kelio) | Kita | m | 20 |  | 0
Vilniaus r. sav. | Kalvelių sen. | Darbai | Bortelių atstatymas (šaligatvio, kelio) | Kita | m | 20 |  | 0
Vilniaus r. sav. | Lavoriškių sen. | Darbai | Bortelių atstatymas (šaligatvio, kelio) | Kita | m | 20 |  | 0
Vilniaus r. sav. | Mickūnų sen. | Darbai | Bortelių atstatymas (šaligatvio, kelio) | Kita | m | 20 |  | 0
Vilniaus r. sav. | Maišiagalos sen. | Darbai | Papildomų elektrodų įrengimas esamam TR Įžeminimo įrenginiui (1 metras) | Kita | m | 23 |  | 0
Vilniaus r. sav. | Nemenčinės miesto sen. | Darbai | Papildomų elektrodų įrengimas esamam TR Įžeminimo įrenginiui (1 metras) | Kita | m | 23 |  | 0
Vilniaus r. sav. | Nemenčinės sen. | Darbai | Papildomų elektrodų įrengimas esamam TR Įžeminimo įrenginiui (1 metras) | Kita | m | 23 |  | 0
Vilniaus r. sav. | Paberžės sen. | Darbai | Papildomų elektrodų įrengimas esamam TR Įžeminimo įrenginiui (1 metras) | Kita | m | 23 |  | 0
Vilniaus r. sav. | Riešės sen. | Darbai | Papildomų elektrodų įrengimas esamam TR Įžeminimo įrenginiui (1 metras) | Kita | m | 23 |  | 0
Vilniaus r. sav. | Sužionių sen. | Darbai | Papildomų elektrodų įrengimas esamam TR Įžeminimo įrenginiui (1 metras) | Kita | m | 23 |  | 0
Vilniaus r. sav. | Maišiagalos sen. | Darbai | 0,4 - 10 kV Įžeminimo įrenginių laidininkų dažymas | Kita | m | 5 |  | 0
Vilniaus r. sav. | Nemenčinės miesto sen. | Darbai | 0,4 - 10 kV Įžeminimo įrenginių laidininkų dažymas | Kita | m | 5 |  | 0
Vilniaus r. sav. | Nemenčinės sen. | Darbai | 0,4 - 10 kV Įžeminimo įrenginių laidininkų dažymas | Kita | m | 5 |  | 0
Vilniaus r. sav. | Paberžės sen. | Darbai | 0,4 - 10 kV Įžeminimo įrenginių laidininkų dažymas | Kita | m | 5 |  | 0
Vilniaus r. sav. | Riešės sen. | Darbai | 0,4 - 10 kV Įžeminimo įrenginių laidininkų dažymas | Kita | m | 5 |  | 0
Vilniaus r. sav. | Sužionių sen. | Darbai | 0,4 - 10 kV Įžeminimo įrenginių laidininkų dažymas | Kita | m | 5 |  | 0
Vilniaus r. sav. | Maišiagalos sen. | Darbai | Įžeminimo laidininkų (juostų) klojimas tranšėjose (su žemės darbais) (1 m) | Kita | m | 22 |  | 0
Vilniaus r. sav. | Nemenčinės miesto sen. | Darbai | Įžeminimo laidininkų (juostų) klojimas tranšėjose (su žemės darbais) (1 m) | Kita | m | 22 |  | 0
Vilniaus r. sav. | Nemenčinės sen. | Darbai | Įžeminimo laidininkų (juostų) klojimas tranšėjose (su žemės darbais) (1 m) | Kita | m | 22 |  | 0
Vilniaus r. sav. | Paberžės sen. | Darbai | Įžeminimo laidininkų (juostų) klojimas tranšėjose (su žemės darbais) (1 m) | Kita | m | 22 |  | 0
Vilniaus r. sav. | Riešės sen. | Darbai | Įžeminimo laidininkų (juostų) klojimas tranšėjose (su žemės darbais) (1 m) | Kita | m | 22 |  | 0
Vilniaus r. sav. | Sužionių sen. | Darbai | Įžeminimo laidininkų (juostų) klojimas tranšėjose (su žemės darbais) (1 m) | Kita | m | 22 |  | 0
Vilniaus r. sav. | Maišiagalos sen. | Darbai | Polietileninio vamzdžio iki 110 mm paklojimas (su žemės darbais) | Kita | m | 4 |  | 0
Vilniaus r. sav. | Nemenčinės miesto sen. | Darbai | Polietileninio vamzdžio iki 110 mm paklojimas (su žemės darbais) | Kita | m | 4 |  | 0
Vilniaus r. sav. | Nemenčinės sen. | Darbai | Polietileninio vamzdžio iki 110 mm paklojimas (su žemės darbais) | Kita | m | 4 |  | 0
Vilniaus r. sav. | Paberžės sen. | Darbai | Polietileninio vamzdžio iki 110 mm paklojimas (su žemės darbais) | Kita | m | 4 |  | 0
Vilniaus r. sav. | Riešės sen. | Darbai | Polietileninio vamzdžio iki 110 mm paklojimas (su žemės darbais) | Kita | m | 4 |  | 0
Vilniaus r. sav. | Sužionių sen. | Darbai | Polietileninio vamzdžio iki 110 mm paklojimas (su žemės darbais) | Kita | m | 4 |  | 0
Vilniaus r. sav. | Maišiagalos sen. | Darbai | Polietileninio vamzdžio virš 110 iki 160 mm paklojimas (su žemės darbais) | Kita | m | 7 |  | 0
Vilniaus r. sav. | Nemenčinės miesto sen. | Darbai | Polietileninio vamzdžio virš 110 iki 160 mm paklojimas (su žemės darbais) | Kita | m | 7 |  | 0
Vilniaus r. sav. | Nemenčinės sen. | Darbai | Polietileninio vamzdžio virš 110 iki 160 mm paklojimas (su žemės darbais) | Kita | m | 7 |  | 0
Vilniaus r. sav. | Paberžės sen. | Darbai | Polietileninio vamzdžio virš 110 iki 160 mm paklojimas (su žemės darbais) | Kita | m | 7 |  | 0
Vilniaus r. sav. | Riešės sen. | Darbai | Polietileninio vamzdžio virš 110 iki 160 mm paklojimas (su žemės darbais) | Kita | m | 7 |  | 0
Vilniaus r. sav. | Sužionių sen. | Darbai | Polietileninio vamzdžio virš 110 iki 160 mm paklojimas (su žemės darbais) | Kita | m | 7 |  | 0
Vilniaus r. sav. | Maišiagalos sen. | Darbai | Uždaro perėjimo įrengimas įveriant iki 160 mm skersmens plastikinį vamzdį | Kita | m | 58 |  | 0
Vilniaus r. sav. | Nemenčinės miesto sen. | Darbai | Uždaro perėjimo įrengimas įveriant iki 160 mm skersmens plastikinį vamzdį | Kita | m | 58 |  | 0
Vilniaus r. sav. | Nemenčinės sen. | Darbai | Uždaro perėjimo įrengimas įveriant iki 160 mm skersmens plastikinį vamzdį | Kita | m | 58 |  | 0
Vilniaus r. sav. | Paberžės sen. | Darbai | Uždaro perėjimo įrengimas įveriant iki 160 mm skersmens plastikinį vamzdį | Kita | m | 58 |  | 0
Vilniaus r. sav. | Riešės sen. | Darbai | Uždaro perėjimo įrengimas įveriant iki 160 mm skersmens plastikinį vamzdį | Kita | m | 58 |  | 0
Vilniaus r. sav. | Sužionių sen. | Darbai | Uždaro perėjimo įrengimas įveriant iki 160 mm skersmens plastikinį vamzdį | Kita | m | 58 |  | 0
Vilniaus r. sav. | Maišiagalos sen. | Darbai | Plastikinio vamzdžio tiesimas atramoje, įtraukiant iki 35 mm2 kabelį | Kita | m | 7 |  | 0
Vilniaus r. sav. | Nemenčinės miesto sen. | Darbai | Plastikinio vamzdžio tiesimas atramoje, įtraukiant iki 35 mm2 kabelį | Kita | m | 7 |  | 0
Vilniaus r. sav. | Nemenčinės sen. | Darbai | Plastikinio vamzdžio tiesimas atramoje, įtraukiant iki 35 mm2 kabelį | Kita | m | 7 |  | 0
Vilniaus r. sav. | Paberžės sen. | Darbai | Plastikinio vamzdžio tiesimas atramoje, įtraukiant iki 35 mm2 kabelį | Kita | m | 7 |  | 0
Vilniaus r. sav. | Riešės sen. | Darbai | Plastikinio vamzdžio tiesimas atramoje, įtraukiant iki 35 mm2 kabelį | Kita | m | 7 |  | 0
Vilniaus r. sav. | Sužionių sen. | Darbai | Plastikinio vamzdžio tiesimas atramoje, įtraukiant iki 35 mm2 kabelį | Kita | m | 7 |  | 0
Vilniaus r. sav. | Maišiagalos sen. | Darbai | Surenkamo vamzdžio (gaubto) iki 160 mm paklojimas | Kita | m | 30 |  | 0
Vilniaus r. sav. | Nemenčinės miesto sen. | Darbai | Surenkamo vamzdžio (gaubto) iki 160 mm paklojimas | Kita | m | 30 |  | 0
Vilniaus r. sav. | Nemenčinės sen. | Darbai | Surenkamo vamzdžio (gaubto) iki 160 mm paklojimas | Kita | m | 30 |  | 0
Vilniaus r. sav. | Paberžės sen. | Darbai | Surenkamo vamzdžio (gaubto) iki 160 mm paklojimas | Kita | m | 30 |  | 0
Vilniaus r. sav. | Riešės sen. | Darbai | Surenkamo vamzdžio (gaubto) iki 160 mm paklojimas | Kita | m | 30 |  | 0
Vilniaus r. sav. | Sužionių sen. | Darbai | Surenkamo vamzdžio (gaubto) iki 160 mm paklojimas | Kita | m | 30 |  | 0
Vilniaus r. sav. | Maišiagalos sen. | Darbai | Šviesolaidinio kabelio iki 24 skaidulų tiesimas vamzdyje | Kita | m | 22 |  | 0
Vilniaus r. sav. | Nemenčinės miesto sen. | Darbai | Šviesolaidinio kabelio iki 24 skaidulų tiesimas vamzdyje | Kita | m | 22 |  | 0
Vilniaus r. sav. | Nemenčinės sen. | Darbai | Šviesolaidinio kabelio iki 24 skaidulų tiesimas vamzdyje | Kita | m | 22 |  | 0
Vilniaus r. sav. | Paberžės sen. | Darbai | Šviesolaidinio kabelio iki 24 skaidulų tiesimas vamzdyje | Kita | m | 22 |  | 0
Vilniaus r. sav. | Riešės sen. | Darbai | Šviesolaidinio kabelio iki 24 skaidulų tiesimas vamzdyje | Kita | m | 22 |  | 0
Vilniaus r. sav. | Sužionių sen. | Darbai | Šviesolaidinio kabelio iki 24 skaidulų tiesimas vamzdyje | Kita | m | 22 |  | 0
Vilniaus r. sav. | Maišiagalos sen. | Darbai | Šviesolaidinio kabelio virš 24 iki 48 skaidulų tiesimas vamzdyje | Kita | m | 22 |  | 0
Vilniaus r. sav. | Nemenčinės miesto sen. | Darbai | Šviesolaidinio kabelio virš 24 iki 48 skaidulų tiesimas vamzdyje | Kita | m | 22 |  | 0
Vilniaus r. sav. | Nemenčinės sen. | Darbai | Šviesolaidinio kabelio virš 24 iki 48 skaidulų tiesimas vamzdyje | Kita | m | 22 |  | 0
Vilniaus r. sav. | Paberžės sen. | Darbai | Šviesolaidinio kabelio virš 24 iki 48 skaidulų tiesimas vamzdyje | Kita | m | 22 |  | 0
Vilniaus r. sav. | Riešės sen. | Darbai | Šviesolaidinio kabelio virš 24 iki 48 skaidulų tiesimas vamzdyje | Kita | m | 22 |  | 0
Vilniaus r. sav. | Sužionių sen. | Darbai | Šviesolaidinio kabelio virš 24 iki 48 skaidulų tiesimas vamzdyje | Kita | m | 22 |  | 0
Vilniaus r. sav. | Maišiagalos sen. | Darbai | Plastikinio, skardinio lovelio, kanalo, kabelinių kopėčių montavimas siena | Kita | m | 14 |  | 0
Vilniaus r. sav. | Nemenčinės miesto sen. | Darbai | Plastikinio, skardinio lovelio, kanalo, kabelinių kopėčių montavimas siena | Kita | m | 14 |  | 0
Vilniaus r. sav. | Nemenčinės sen. | Darbai | Plastikinio, skardinio lovelio, kanalo, kabelinių kopėčių montavimas siena | Kita | m | 14 |  | 0
Vilniaus r. sav. | Paberžės sen. | Darbai | Plastikinio, skardinio lovelio, kanalo, kabelinių kopėčių montavimas siena | Kita | m | 14 |  | 0
Vilniaus r. sav. | Riešės sen. | Darbai | Plastikinio, skardinio lovelio, kanalo, kabelinių kopėčių montavimas siena | Kita | m | 14 |  | 0
Vilniaus r. sav. | Sužionių sen. | Darbai | Plastikinio, skardinio lovelio, kanalo, kabelinių kopėčių montavimas siena | Kita | m | 14 |  | 0
Vilniaus r. sav. | Maišiagalos sen. | Darbai | Bortelių atstatymas (šaligatvio, kelio) | Kita | m | 20.38 |  | 0
Vilniaus r. sav. | Nemenčinės miesto sen. | Darbai | Bortelių atstatymas (šaligatvio, kelio) | Kita | m | 20.38 |  | 0
Vilniaus r. sav. | Nemenčinės sen. | Darbai | Bortelių atstatymas (šaligatvio, kelio) | Kita | m | 20.38 |  | 0
Vilniaus r. sav. | Paberžės sen. | Darbai | Bortelių atstatymas (šaligatvio, kelio) | Kita | m | 20.38 |  | 0
Vilniaus r. sav. | Riešės sen. | Darbai | Bortelių atstatymas (šaligatvio, kelio) | Kita | m | 20.38 |  | 0
Vilniaus r. sav. | Sužionių sen. | Darbai | Bortelių atstatymas (šaligatvio, kelio) | Kita | m | 20.38 |  | 0
Vilniaus r. sav. | Medininkų sen. | Darbai | Papildomų elektrodų įrengimas esamam TR Įžeminimo įrenginiui (1 metras) | Kita | m | 12 |  | 0
Vilniaus r. sav. | Nemėžio sen. | Darbai | Papildomų elektrodų įrengimas esamam TR Įžeminimo įrenginiui (1 metras) | Kita | m | 12 |  | 0
Vilniaus r. sav. | Rukainių sen. | Darbai | Papildomų elektrodų įrengimas esamam TR Įžeminimo įrenginiui (1 metras) | Kita | m | 12 |  | 0
Vilniaus r. sav. | Šatrininkų sen. | Darbai | Papildomų elektrodų įrengimas esamam TR Įžeminimo įrenginiui (1 metras) | Kita | m | 12 |  | 0
Vilniaus r. sav. | Medininkų sen. | Darbai | 0,4 - 10 kV Įžeminimo įrenginių laidininkų dažymas | Kita | m | 3 |  | 0
Vilniaus r. sav. | Nemėžio sen. | Darbai | 0,4 - 10 kV Įžeminimo įrenginių laidininkų dažymas | Kita | m | 3 |  | 0
Vilniaus r. sav. | Rukainių sen. | Darbai | 0,4 - 10 kV Įžeminimo įrenginių laidininkų dažymas | Kita | m | 3 |  | 0
Vilniaus r. sav. | Šatrininkų sen. | Darbai | 0,4 - 10 kV Įžeminimo įrenginių laidininkų dažymas | Kita | m | 3 |  | 0
Vilniaus r. sav. | Medininkų sen. | Darbai | Įžeminimo laidininkų (juostų) klojimas tranšėjose (su žemės darbais) (1 m) | Kita | m | 10 |  | 0
Vilniaus r. sav. | Nemėžio sen. | Darbai | Įžeminimo laidininkų (juostų) klojimas tranšėjose (su žemės darbais) (1 m) | Kita | m | 10 |  | 0
Vilniaus r. sav. | Rukainių sen. | Darbai | Įžeminimo laidininkų (juostų) klojimas tranšėjose (su žemės darbais) (1 m) | Kita | m | 10 |  | 0
Vilniaus r. sav. | Šatrininkų sen. | Darbai | Įžeminimo laidininkų (juostų) klojimas tranšėjose (su žemės darbais) (1 m) | Kita | m | 10 |  | 0
Vilniaus r. sav. | Medininkų sen. | Darbai | Polietileninio vamzdžio iki 110 mm paklojimas (su žemės darbais) | Kita | m | 3 |  | 0
Vilniaus r. sav. | Nemėžio sen. | Darbai | Polietileninio vamzdžio iki 110 mm paklojimas (su žemės darbais) | Kita | m | 3 |  | 0
Vilniaus r. sav. | Rukainių sen. | Darbai | Polietileninio vamzdžio iki 110 mm paklojimas (su žemės darbais) | Kita | m | 3 |  | 0
Vilniaus r. sav. | Šatrininkų sen. | Darbai | Polietileninio vamzdžio iki 110 mm paklojimas (su žemės darbais) | Kita | m | 3 |  | 0
Vilniaus r. sav. | Medininkų sen. | Darbai | Polietileninio vamzdžio virš 110 iki 160 mm paklojimas (su žemės darbais) | Kita | m | 3 |  | 0
Vilniaus r. sav. | Nemėžio sen. | Darbai | Polietileninio vamzdžio virš 110 iki 160 mm paklojimas (su žemės darbais) | Kita | m | 3 |  | 0
Vilniaus r. sav. | Rukainių sen. | Darbai | Polietileninio vamzdžio virš 110 iki 160 mm paklojimas (su žemės darbais) | Kita | m | 3 |  | 0
Vilniaus r. sav. | Šatrininkų sen. | Darbai | Polietileninio vamzdžio virš 110 iki 160 mm paklojimas (su žemės darbais) | Kita | m | 3 |  | 0
Vilniaus r. sav. | Medininkų sen. | Darbai | Uždaro perėjimo įrengimas įveriant iki 160 mm skersmens plastikinį vamzdį | Kita | m | 58 |  | 0
Vilniaus r. sav. | Nemėžio sen. | Darbai | Uždaro perėjimo įrengimas įveriant iki 160 mm skersmens plastikinį vamzdį | Kita | m | 58 |  | 0
Vilniaus r. sav. | Rukainių sen. | Darbai | Uždaro perėjimo įrengimas įveriant iki 160 mm skersmens plastikinį vamzdį | Kita | m | 58 |  | 0
Vilniaus r. sav. | Šatrininkų sen. | Darbai | Uždaro perėjimo įrengimas įveriant iki 160 mm skersmens plastikinį vamzdį | Kita | m | 58 |  | 0
Vilniaus r. sav. | Medininkų sen. | Darbai | Plastikinio vamzdžio tiesimas atramoje, įtraukiant iki 35 mm2 kabelį | Kita | m | 7 |  | 0
Vilniaus r. sav. | Nemėžio sen. | Darbai | Plastikinio vamzdžio tiesimas atramoje, įtraukiant iki 35 mm2 kabelį | Kita | m | 7 |  | 0
Vilniaus r. sav. | Rukainių sen. | Darbai | Plastikinio vamzdžio tiesimas atramoje, įtraukiant iki 35 mm2 kabelį | Kita | m | 7 |  | 0
Vilniaus r. sav. | Šatrininkų sen. | Darbai | Plastikinio vamzdžio tiesimas atramoje, įtraukiant iki 35 mm2 kabelį | Kita | m | 7 |  | 0
Vilniaus r. sav. | Medininkų sen. | Darbai | Surenkamo vamzdžio (gaubto) iki 160 mm paklojimas | Kita | m | 29 |  | 0
Vilniaus r. sav. | Nemėžio sen. | Darbai | Surenkamo vamzdžio (gaubto) iki 160 mm paklojimas | Kita | m | 29 |  | 0
Vilniaus r. sav. | Rukainių sen. | Darbai | Surenkamo vamzdžio (gaubto) iki 160 mm paklojimas | Kita | m | 29 |  | 0
Vilniaus r. sav. | Šatrininkų sen. | Darbai | Surenkamo vamzdžio (gaubto) iki 160 mm paklojimas | Kita | m | 29 |  | 0
Vilniaus r. sav. | Medininkų sen. | Darbai | Šviesolaidinio kabelio iki 24 skaidulų tiesimas vamzdyje | Kita | m | 10 |  | 0
Vilniaus r. sav. | Nemėžio sen. | Darbai | Šviesolaidinio kabelio iki 24 skaidulų tiesimas vamzdyje | Kita | m | 10 |  | 0
Vilniaus r. sav. | Rukainių sen. | Darbai | Šviesolaidinio kabelio iki 24 skaidulų tiesimas vamzdyje | Kita | m | 10 |  | 0
Vilniaus r. sav. | Šatrininkų sen. | Darbai | Šviesolaidinio kabelio iki 24 skaidulų tiesimas vamzdyje | Kita | m | 10 |  | 0
Vilniaus r. sav. | Medininkų sen. | Darbai | Šviesolaidinio kabelio virš 24 iki 48 skaidulų tiesimas vamzdyje | Kita | m | 10 |  | 0
Vilniaus r. sav. | Nemėžio sen. | Darbai | Šviesolaidinio kabelio virš 24 iki 48 skaidulų tiesimas vamzdyje | Kita | m | 10 |  | 0
Vilniaus r. sav. | Rukainių sen. | Darbai | Šviesolaidinio kabelio virš 24 iki 48 skaidulų tiesimas vamzdyje | Kita | m | 10 |  | 0
Vilniaus r. sav. | Šatrininkų sen. | Darbai | Šviesolaidinio kabelio virš 24 iki 48 skaidulų tiesimas vamzdyje | Kita | m | 10 |  | 0
Vilniaus r. sav. | Medininkų sen. | Darbai | Plastikinio, skardinio lovelio, kanalo, kabelinių kopėčių montavimas siena | Kita | m | 7 |  | 0
Vilniaus r. sav. | Nemėžio sen. | Darbai | Plastikinio, skardinio lovelio, kanalo, kabelinių kopėčių montavimas siena | Kita | m | 7 |  | 0
Vilniaus r. sav. | Rukainių sen. | Darbai | Plastikinio, skardinio lovelio, kanalo, kabelinių kopėčių montavimas siena | Kita | m | 7 |  | 0
Vilniaus r. sav. | Šatrininkų sen. | Darbai | Plastikinio, skardinio lovelio, kanalo, kabelinių kopėčių montavimas siena | Kita | m | 7 |  | 0
Vilniaus r. sav. | Medininkų sen. | Darbai | Bortelių atstatymas (šaligatvio, kelio) | Kita | m | 15 |  | 0
Vilniaus r. sav. | Nemėžio sen. | Darbai | Bortelių atstatymas (šaligatvio, kelio) | Kita | m | 15 |  | 0
Vilniaus r. sav. | Rukainių sen. | Darbai | Bortelių atstatymas (šaligatvio, kelio) | Kita | m | 15 |  | 0
Vilniaus r. sav. | Šatrininkų sen. | Darbai | Bortelių atstatymas (šaligatvio, kelio) | Kita | m | 15 |  | 0
Vilniaus r. sav. | Dūkštų sen. | Darbai | Papildomų elektrodų įrengimas esamam TR Įžeminimo įrenginiui (1 metras) | Kita | m | 23.55 |  | 0
Vilniaus r. sav. | Sudervės sen. | Darbai | Papildomų elektrodų įrengimas esamam TR Įžeminimo įrenginiui (1 metras) | Kita | m | 23.55 |  | 0
Vilniaus r. sav. | Zujūnų sen. | Darbai | Papildomų elektrodų įrengimas esamam TR Įžeminimo įrenginiui (1 metras) | Kita | m | 23.55 |  | 0
Vilniaus r. sav. | Dūkštų sen. | Darbai | 0,4 - 10 kV Įžeminimo įrenginių laidininkų dažymas | Kita | m | 5.36 |  | 0
Vilniaus r. sav. | Sudervės sen. | Darbai | 0,4 - 10 kV Įžeminimo įrenginių laidininkų dažymas | Kita | m | 5.36 |  | 0
Vilniaus r. sav. | Zujūnų sen. | Darbai | 0,4 - 10 kV Įžeminimo įrenginių laidininkų dažymas | Kita | m | 5.36 |  | 0
Vilniaus r. sav. | Dūkštų sen. | Darbai | Įžeminimo laidininkų (juostų) klojimas tranšėjose (su žemės darbais) (1 m) | Kita | m | 22.5 |  | 0
Vilniaus r. sav. | Sudervės sen. | Darbai | Įžeminimo laidininkų (juostų) klojimas tranšėjose (su žemės darbais) (1 m) | Kita | m | 22.5 |  | 0
Vilniaus r. sav. | Zujūnų sen. | Darbai | Įžeminimo laidininkų (juostų) klojimas tranšėjose (su žemės darbais) (1 m) | Kita | m | 22.5 |  | 0
Vilniaus r. sav. | Dūkštų sen. | Darbai | Polietileninio vamzdžio iki 110 mm paklojimas (su žemės darbais) | Kita | m | 6.48 |  | 0
Vilniaus r. sav. | Sudervės sen. | Darbai | Polietileninio vamzdžio iki 110 mm paklojimas (su žemės darbais) | Kita | m | 6.48 |  | 0
Vilniaus r. sav. | Zujūnų sen. | Darbai | Polietileninio vamzdžio iki 110 mm paklojimas (su žemės darbais) | Kita | m | 6.48 |  | 0
Vilniaus r. sav. | Dūkštų sen. | Darbai | Polietileninio vamzdžio virš 110 iki 160 mm paklojimas (su žemės darbais) | Kita | m | 7.13 |  | 0
Vilniaus r. sav. | Sudervės sen. | Darbai | Polietileninio vamzdžio virš 110 iki 160 mm paklojimas (su žemės darbais) | Kita | m | 7.13 |  | 0
Vilniaus r. sav. | Zujūnų sen. | Darbai | Polietileninio vamzdžio virš 110 iki 160 mm paklojimas (su žemės darbais) | Kita | m | 7.13 |  | 0
Vilniaus r. sav. | Dūkštų sen. | Darbai | Uždaro perėjimo įrengimas įveriant iki 160 mm skersmens plastikinį vamzdį | Kita | m | 58.74 |  | 0
Vilniaus r. sav. | Sudervės sen. | Darbai | Uždaro perėjimo įrengimas įveriant iki 160 mm skersmens plastikinį vamzdį | Kita | m | 58.74 |  | 0
Vilniaus r. sav. | Zujūnų sen. | Darbai | Uždaro perėjimo įrengimas įveriant iki 160 mm skersmens plastikinį vamzdį | Kita | m | 58.74 |  | 0
Vilniaus r. sav. | Dūkštų sen. | Darbai | Plastikinio vamzdžio tiesimas atramoje, įtraukiant iki 35 mm2 kabelį | Kita | m | 7.08 |  | 0
Vilniaus r. sav. | Sudervės sen. | Darbai | Plastikinio vamzdžio tiesimas atramoje, įtraukiant iki 35 mm2 kabelį | Kita | m | 7.08 |  | 0
Vilniaus r. sav. | Zujūnų sen. | Darbai | Plastikinio vamzdžio tiesimas atramoje, įtraukiant iki 35 mm2 kabelį | Kita | m | 7.08 |  | 0
Vilniaus r. sav. | Dūkštų sen. | Darbai | Surenkamo vamzdžio (gaubto) iki 160 mm paklojimas | Kita | m | 41.51 |  | 0
Vilniaus r. sav. | Sudervės sen. | Darbai | Surenkamo vamzdžio (gaubto) iki 160 mm paklojimas | Kita | m | 41.51 |  | 0
Vilniaus r. sav. | Zujūnų sen. | Darbai | Surenkamo vamzdžio (gaubto) iki 160 mm paklojimas | Kita | m | 41.51 |  | 0
Vilniaus r. sav. | Dūkštų sen. | Darbai | Šviesolaidinio kabelio iki 24 skaidulų tiesimas vamzdyje | Kita | m | 22.13 |  | 0
Vilniaus r. sav. | Sudervės sen. | Darbai | Šviesolaidinio kabelio iki 24 skaidulų tiesimas vamzdyje | Kita | m | 22.13 |  | 0
Vilniaus r. sav. | Zujūnų sen. | Darbai | Šviesolaidinio kabelio iki 24 skaidulų tiesimas vamzdyje | Kita | m | 22.13 |  | 0
Vilniaus r. sav. | Dūkštų sen. | Darbai | Šviesolaidinio kabelio virš 24 iki 48 skaidulų tiesimas vamzdyje | Kita | m | 22.15 |  | 0
Vilniaus r. sav. | Sudervės sen. | Darbai | Šviesolaidinio kabelio virš 24 iki 48 skaidulų tiesimas vamzdyje | Kita | m | 22.15 |  | 0
Vilniaus r. sav. | Zujūnų sen. | Darbai | Šviesolaidinio kabelio virš 24 iki 48 skaidulų tiesimas vamzdyje | Kita | m | 22.15 |  | 0
Vilniaus r. sav. | Dūkštų sen. | Darbai | Plastikinio, skardinio lovelio, kanalo, kabelinių kopėčių montavimas siena | Kita | m | 14.41 |  | 0
Vilniaus r. sav. | Sudervės sen. | Darbai | Plastikinio, skardinio lovelio, kanalo, kabelinių kopėčių montavimas siena | Kita | m | 14.41 |  | 0
Vilniaus r. sav. | Zujūnų sen. | Darbai | Plastikinio, skardinio lovelio, kanalo, kabelinių kopėčių montavimas siena | Kita | m | 14.41 |  | 0
Vilniaus r. sav. | Dūkštų sen. | Darbai | Bortelių atstatymas (šaligatvio, kelio) | Kita | m | 20.38 |  | 0
Vilniaus r. sav. | Sudervės sen. | Darbai | Bortelių atstatymas (šaligatvio, kelio) | Kita | m | 20.38 |  | 0
Vilniaus r. sav. | Zujūnų sen. | Darbai | Bortelių atstatymas (šaligatvio, kelio) | Kita | m | 20.38 |  | 0
Vilniaus r. sav. | Juodšilių sen. | Darbai | Papildomų elektrodų įrengimas esamam TR Įžeminimo įrenginiui (1 metras) | Kita | m | 23.55 |  | 0
Vilniaus r. sav. | Marijampolio sen. | Darbai | Papildomų elektrodų įrengimas esamam TR Įžeminimo įrenginiui (1 metras) | Kita | m | 23.55 |  | 0
Vilniaus r. sav. | Pagirių sen. | Darbai | Papildomų elektrodų įrengimas esamam TR Įžeminimo įrenginiui (1 metras) | Kita | m | 23.55 |  | 0
Vilniaus r. sav. | Rudaminos sen. | Darbai | Papildomų elektrodų įrengimas esamam TR Įžeminimo įrenginiui (1 metras) | Kita | m | 23.55 |  | 0
Vilniaus r. sav. | Juodšilių sen. | Darbai | 0,4 - 10 kV Įžeminimo įrenginių laidininkų dažymas | Kita | m | 5.36 |  | 0
Vilniaus r. sav. | Marijampolio sen. | Darbai | 0,4 - 10 kV Įžeminimo įrenginių laidininkų dažymas | Kita | m | 5.36 |  | 0
Vilniaus r. sav. | Pagirių sen. | Darbai | 0,4 - 10 kV Įžeminimo įrenginių laidininkų dažymas | Kita | m | 5.36 |  | 0
Vilniaus r. sav. | Rudaminos sen. | Darbai | 0,4 - 10 kV Įžeminimo įrenginių laidininkų dažymas | Kita | m | 5.36 |  | 0
Vilniaus r. sav. | Juodšilių sen. | Darbai | Įžeminimo laidininkų (juostų) klojimas tranšėjose (su žemės darbais) (1 m) | Kita | m | 22.5 |  | 0
Vilniaus r. sav. | Marijampolio sen. | Darbai | Įžeminimo laidininkų (juostų) klojimas tranšėjose (su žemės darbais) (1 m) | Kita | m | 22.5 |  | 0
Vilniaus r. sav. | Pagirių sen. | Darbai | Įžeminimo laidininkų (juostų) klojimas tranšėjose (su žemės darbais) (1 m) | Kita | m | 22.5 |  | 0
Vilniaus r. sav. | Rudaminos sen. | Darbai | Įžeminimo laidininkų (juostų) klojimas tranšėjose (su žemės darbais) (1 m) | Kita | m | 22.5 |  | 0
Vilniaus r. sav. | Juodšilių sen. | Darbai | Polietileninio vamzdžio iki 110 mm paklojimas (su žemės darbais) | Kita | m | 6.48 |  | 0
Vilniaus r. sav. | Marijampolio sen. | Darbai | Polietileninio vamzdžio iki 110 mm paklojimas (su žemės darbais) | Kita | m | 6.48 |  | 0
Vilniaus r. sav. | Pagirių sen. | Darbai | Polietileninio vamzdžio iki 110 mm paklojimas (su žemės darbais) | Kita | m | 6.48 |  | 0
Vilniaus r. sav. | Rudaminos sen. | Darbai | Polietileninio vamzdžio iki 110 mm paklojimas (su žemės darbais) | Kita | m | 6.48 |  | 0
Vilniaus r. sav. | Juodšilių sen. | Darbai | Polietileninio vamzdžio virš 110 iki 160 mm paklojimas (su žemės darbais) | Kita | m | 7.13 |  | 0
Vilniaus r. sav. | Marijampolio sen. | Darbai | Polietileninio vamzdžio virš 110 iki 160 mm paklojimas (su žemės darbais) | Kita | m | 7.13 |  | 0
Vilniaus r. sav. | Pagirių sen. | Darbai | Polietileninio vamzdžio virš 110 iki 160 mm paklojimas (su žemės darbais) | Kita | m | 7.13 |  | 0
Vilniaus r. sav. | Rudaminos sen. | Darbai | Polietileninio vamzdžio virš 110 iki 160 mm paklojimas (su žemės darbais) | Kita | m | 7.13 |  | 0
Vilniaus r. sav. | Juodšilių sen. | Darbai | Uždaro perėjimo įrengimas įveriant iki 160 mm skersmens plastikinį vamzdį | Kita | m | 58.74 |  | 0
Vilniaus r. sav. | Marijampolio sen. | Darbai | Uždaro perėjimo įrengimas įveriant iki 160 mm skersmens plastikinį vamzdį | Kita | m | 58.74 |  | 0
Vilniaus r. sav. | Pagirių sen. | Darbai | Uždaro perėjimo įrengimas įveriant iki 160 mm skersmens plastikinį vamzdį | Kita | m | 58.74 |  | 0
Vilniaus r. sav. | Rudaminos sen. | Darbai | Uždaro perėjimo įrengimas įveriant iki 160 mm skersmens plastikinį vamzdį | Kita | m | 58.74 |  | 0
Vilniaus r. sav. | Juodšilių sen. | Darbai | Plastikinio vamzdžio tiesimas atramoje, įtraukiant iki 35 mm2 kabelį | Kita | m | 7.08 |  | 0
Vilniaus r. sav. | Marijampolio sen. | Darbai | Plastikinio vamzdžio tiesimas atramoje, įtraukiant iki 35 mm2 kabelį | Kita | m | 7.08 |  | 0
Vilniaus r. sav. | Pagirių sen. | Darbai | Plastikinio vamzdžio tiesimas atramoje, įtraukiant iki 35 mm2 kabelį | Kita | m | 7.08 |  | 0
Vilniaus r. sav. | Rudaminos sen. | Darbai | Plastikinio vamzdžio tiesimas atramoje, įtraukiant iki 35 mm2 kabelį | Kita | m | 7.08 |  | 0
Vilniaus r. sav. | Juodšilių sen. | Darbai | Surenkamo vamzdžio (gaubto) iki 160 mm paklojimas | Kita | m | 41.51 |  | 0
Vilniaus r. sav. | Marijampolio sen. | Darbai | Surenkamo vamzdžio (gaubto) iki 160 mm paklojimas | Kita | m | 41.51 |  | 0
Vilniaus r. sav. | Pagirių sen. | Darbai | Surenkamo vamzdžio (gaubto) iki 160 mm paklojimas | Kita | m | 41.51 |  | 0
Vilniaus r. sav. | Rudaminos sen. | Darbai | Surenkamo vamzdžio (gaubto) iki 160 mm paklojimas | Kita | m | 41.51 |  | 0
Vilniaus r. sav. | Juodšilių sen. | Darbai | Šviesolaidinio kabelio iki 24 skaidulų tiesimas vamzdyje | Kita | m | 22.13 |  | 0
Vilniaus r. sav. | Marijampolio sen. | Darbai | Šviesolaidinio kabelio iki 24 skaidulų tiesimas vamzdyje | Kita | m | 22.13 |  | 0
Vilniaus r. sav. | Pagirių sen. | Darbai | Šviesolaidinio kabelio iki 24 skaidulų tiesimas vamzdyje | Kita | m | 22.13 |  | 0
Vilniaus r. sav. | Rudaminos sen. | Darbai | Šviesolaidinio kabelio iki 24 skaidulų tiesimas vamzdyje | Kita | m | 22.13 |  | 0
Vilniaus r. sav. | Juodšilių sen. | Darbai | Šviesolaidinio kabelio virš 24 iki 48 skaidulų tiesimas vamzdyje | Kita | m | 22.15 |  | 0
Vilniaus r. sav. | Marijampolio sen. | Darbai | Šviesolaidinio kabelio virš 24 iki 48 skaidulų tiesimas vamzdyje | Kita | m | 22.15 |  | 0
Vilniaus r. sav. | Pagirių sen. | Darbai | Šviesolaidinio kabelio virš 24 iki 48 skaidulų tiesimas vamzdyje | Kita | m | 22.15 |  | 0
Vilniaus r. sav. | Rudaminos sen. | Darbai | Šviesolaidinio kabelio virš 24 iki 48 skaidulų tiesimas vamzdyje | Kita | m | 22.15 |  | 0
Vilniaus r. sav. | Juodšilių sen. | Darbai | Plastikinio, skardinio lovelio, kanalo, kabelinių kopėčių montavimas siena | Kita | m | 14.41 |  | 0
Vilniaus r. sav. | Marijampolio sen. | Darbai | Plastikinio, skardinio lovelio, kanalo, kabelinių kopėčių montavimas siena | Kita | m | 14.41 |  | 0
Vilniaus r. sav. | Pagirių sen. | Darbai | Plastikinio, skardinio lovelio, kanalo, kabelinių kopėčių montavimas siena | Kita | m | 14.41 |  | 0
Vilniaus r. sav. | Rudaminos sen. | Darbai | Plastikinio, skardinio lovelio, kanalo, kabelinių kopėčių montavimas siena | Kita | m | 14.41 |  | 0
Vilniaus r. sav. | Juodšilių sen. | Darbai | Bortelių atstatymas (šaligatvio, kelio) | Kita | m | 20.38 |  | 0
Vilniaus r. sav. | Marijampolio sen. | Darbai | Bortelių atstatymas (šaligatvio, kelio) | Kita | m | 20.38 |  | 0
Vilniaus r. sav. | Pagirių sen. | Darbai | Bortelių atstatymas (šaligatvio, kelio) | Kita | m | 20.38 |  | 0
Vilniaus r. sav. | Rudaminos sen. | Darbai | Bortelių atstatymas (šaligatvio, kelio) | Kita | m | 20.38 |  | 0
Vilniaus r. sav. | Avižienių sen. | Darbai | Papildomų elektrodų įrengimas esamam TR Įžeminimo įrenginiui (1 metras) | Kita | m | 23 |  | 0
Vilniaus r. sav. | Avižienių sen. | Darbai | 0,4 - 10 kV Įžeminimo įrenginių laidininkų dažymas | Kita | m | 5 |  | 0
Vilniaus r. sav. | Avižienių sen. | Darbai | Įžeminimo laidininkų (juostų) klojimas tranšėjose (su žemės darbais) (1 m) | Kita | m | 22 |  | 0
Vilniaus r. sav. | Avižienių sen. | Darbai | Polietileninio vamzdžio iki 110 mm paklojimas (su žemės darbais) | Kita | m | 5 |  | 0
Vilniaus r. sav. | Avižienių sen. | Darbai | Polietileninio vamzdžio virš 110 iki 160 mm paklojimas (su žemės darbais) | Kita | m | 7 |  | 0
Vilniaus r. sav. | Avižienių sen. | Darbai | Uždaro perėjimo įrengimas įveriant iki 160 mm skersmens plastikinį vamzdį | Kita | m | 53 |  | 0
Vilniaus r. sav. | Avižienių sen. | Darbai | Plastikinio vamzdžio tiesimas atramoje, įtraukiant iki 35 mm2 kabelį | Kita | m | 7 |  | 0
Vilniaus r. sav. | Avižienių sen. | Darbai | Surenkamo vamzdžio (gaubto) iki 160 mm paklojimas | Kita | m | 30 |  | 0
Vilniaus r. sav. | Avižienių sen. | Darbai | Šviesolaidinio kabelio iki 24 skaidulų tiesimas vamzdyje | Kita | m | 22 |  | 0
Vilniaus r. sav. | Avižienių sen. | Darbai | Šviesolaidinio kabelio virš 24 iki 48 skaidulų tiesimas vamzdyje | Kita | m | 22 |  | 0
Vilniaus r. sav. | Avižienių sen. | Darbai | Plastikinio, skardinio lovelio, kanalo, kabelinių kopėčių montavimas siena | Kita | m | 14 |  | 0
Vilniaus r. sav. | Avižienių sen. | Darbai | Bortelių atstatymas (šaligatvio, kelio) | Kita | m | 20 |  | 0
Vilniaus r. sav. | Bezdonių sen. | Darbai | Iki 1 kV įvadinio kabelio iki 35 mm² tiesimas tranšėjoje | 0,4 kV KL | m | 7 |  | 0
Vilniaus r. sav. | Buivydžių sen. | Darbai | Iki 1 kV įvadinio kabelio iki 35 mm² tiesimas tranšėjoje | 0,4 kV KL | m | 7 |  | 0
Vilniaus r. sav. | Kalvelių sen. | Darbai | Iki 1 kV įvadinio kabelio iki 35 mm² tiesimas tranšėjoje | 0,4 kV KL | m | 7 |  | 0
Vilniaus r. sav. | Lavoriškių sen. | Darbai | Iki 1 kV įvadinio kabelio iki 35 mm² tiesimas tranšėjoje | 0,4 kV KL | m | 7 |  | 0
Vilniaus r. sav. | Mickūnų sen. | Darbai | Iki 1 kV įvadinio kabelio iki 35 mm² tiesimas tranšėjoje | 0,4 kV KL | m | 7 |  | 0
Vilniaus r. sav. | Bezdonių sen. | Darbai | Iki 1 kV įvadinio kabelio iki 35 mm² tiesimas ant pastato sienos | 0,4 kV KL | m | 8 |  | 0
Vilniaus r. sav. | Buivydžių sen. | Darbai | Iki 1 kV įvadinio kabelio iki 35 mm² tiesimas ant pastato sienos | 0,4 kV KL | m | 8 |  | 0
Vilniaus r. sav. | Kalvelių sen. | Darbai | Iki 1 kV įvadinio kabelio iki 35 mm² tiesimas ant pastato sienos | 0,4 kV KL | m | 8 |  | 0
Vilniaus r. sav. | Lavoriškių sen. | Darbai | Iki 1 kV įvadinio kabelio iki 35 mm² tiesimas ant pastato sienos | 0,4 kV KL | m | 8 |  | 0
Vilniaus r. sav. | Mickūnų sen. | Darbai | Iki 1 kV įvadinio kabelio iki 35 mm² tiesimas ant pastato sienos | 0,4 kV KL | m | 8 |  | 0
Vilniaus r. sav. | Bezdonių sen. | Darbai | Iki 1 kV įvadinio kabelio iki 35 mm² tiesimas vamzdyje arba įrengtomis metalo konstrukcijomis | 0,4 kV KL | m | 4 |  | 0
Vilniaus r. sav. | Buivydžių sen. | Darbai | Iki 1 kV įvadinio kabelio iki 35 mm² tiesimas vamzdyje arba įrengtomis metalo konstrukcijomis | 0,4 kV KL | m | 4 |  | 0
Vilniaus r. sav. | Kalvelių sen. | Darbai | Iki 1 kV įvadinio kabelio iki 35 mm² tiesimas vamzdyje arba įrengtomis metalo konstrukcijomis | 0,4 kV KL | m | 4 |  | 0
Vilniaus r. sav. | Lavoriškių sen. | Darbai | Iki 1 kV įvadinio kabelio iki 35 mm² tiesimas vamzdyje arba įrengtomis metalo konstrukcijomis | 0,4 kV KL | m | 4 |  | 0
Vilniaus r. sav. | Mickūnų sen. | Darbai | Iki 1 kV įvadinio kabelio iki 35 mm² tiesimas vamzdyje arba įrengtomis metalo konstrukcijomis | 0,4 kV KL | m | 4 |  | 0
Vilniaus r. sav. | Bezdonių sen. | Darbai | Iki 1 kV elektros kabelio Cu5X4 mm2 paklojimas tranšėjoje | 0,4 kV KL | m | 8 |  | 0
Vilniaus r. sav. | Buivydžių sen. | Darbai | Iki 1 kV elektros kabelio Cu5X4 mm2 paklojimas tranšėjoje | 0,4 kV KL | m | 8 |  | 0
Vilniaus r. sav. | Kalvelių sen. | Darbai | Iki 1 kV elektros kabelio Cu5X4 mm2 paklojimas tranšėjoje | 0,4 kV KL | m | 8 |  | 0
Vilniaus r. sav. | Lavoriškių sen. | Darbai | Iki 1 kV elektros kabelio Cu5X4 mm2 paklojimas tranšėjoje | 0,4 kV KL | m | 8 |  | 0
Vilniaus r. sav. | Mickūnų sen. | Darbai | Iki 1 kV elektros kabelio Cu5X4 mm2 paklojimas tranšėjoje | 0,4 kV KL | m | 8 |  | 0
Vilniaus r. sav. | Bezdonių sen. | Darbai | Iki 1 kV elektros kabelio Cu5X6 mm2 paklojimas tranšėjoje | 0,4 kV KL | m | 10 |  | 0
Vilniaus r. sav. | Buivydžių sen. | Darbai | Iki 1 kV elektros kabelio Cu5X6 mm2 paklojimas tranšėjoje | 0,4 kV KL | m | 10 |  | 0
Vilniaus r. sav. | Kalvelių sen. | Darbai | Iki 1 kV elektros kabelio Cu5X6 mm2 paklojimas tranšėjoje | 0,4 kV KL | m | 10 |  | 0
Vilniaus r. sav. | Lavoriškių sen. | Darbai | Iki 1 kV elektros kabelio Cu5X6 mm2 paklojimas tranšėjoje | 0,4 kV KL | m | 10 |  | 0
Vilniaus r. sav. | Mickūnų sen. | Darbai | Iki 1 kV elektros kabelio Cu5X6 mm2 paklojimas tranšėjoje | 0,4 kV KL | m | 10 |  | 0
Vilniaus r. sav. | Bezdonių sen. | Darbai | Iki 1 kV elektros kabelio Cu5X10 mm2 paklojimas tranšėjoje | 0,4 kV KL | m | 12 |  | 0
Vilniaus r. sav. | Buivydžių sen. | Darbai | Iki 1 kV elektros kabelio Cu5X10 mm2 paklojimas tranšėjoje | 0,4 kV KL | m | 12 |  | 0
Vilniaus r. sav. | Kalvelių sen. | Darbai | Iki 1 kV elektros kabelio Cu5X10 mm2 paklojimas tranšėjoje | 0,4 kV KL | m | 12 |  | 0
Vilniaus r. sav. | Lavoriškių sen. | Darbai | Iki 1 kV elektros kabelio Cu5X10 mm2 paklojimas tranšėjoje | 0,4 kV KL | m | 12 |  | 0
Vilniaus r. sav. | Mickūnų sen. | Darbai | Iki 1 kV elektros kabelio Cu5X10 mm2 paklojimas tranšėjoje | 0,4 kV KL | m | 12 |  | 0
Vilniaus r. sav. | Bezdonių sen. | Darbai | Iki 1 kV elektros kabelio Cu5X16 mm2 paklojimas tranšėjoje | 0,4 kV KL | m | 10 |  | 0
Vilniaus r. sav. | Buivydžių sen. | Darbai | Iki 1 kV elektros kabelio Cu5X16 mm2 paklojimas tranšėjoje | 0,4 kV KL | m | 10 |  | 0
Vilniaus r. sav. | Kalvelių sen. | Darbai | Iki 1 kV elektros kabelio Cu5X16 mm2 paklojimas tranšėjoje | 0,4 kV KL | m | 10 |  | 0
Vilniaus r. sav. | Lavoriškių sen. | Darbai | Iki 1 kV elektros kabelio Cu5X16 mm2 paklojimas tranšėjoje | 0,4 kV KL | m | 10 |  | 0
Vilniaus r. sav. | Mickūnų sen. | Darbai | Iki 1 kV elektros kabelio Cu5X16 mm2 paklojimas tranšėjoje | 0,4 kV KL | m | 10 |  | 0
Vilniaus r. sav. | Bezdonių sen. | Darbai | Iki 1 kV elektros kabelio Cu5X25 mm2 paklojimas tranšėjoje | 0,4 kV KL | m | 13 |  | 0
Vilniaus r. sav. | Buivydžių sen. | Darbai | Iki 1 kV elektros kabelio Cu5X25 mm2 paklojimas tranšėjoje | 0,4 kV KL | m | 13 |  | 0
Vilniaus r. sav. | Kalvelių sen. | Darbai | Iki 1 kV elektros kabelio Cu5X25 mm2 paklojimas tranšėjoje | 0,4 kV KL | m | 13 |  | 0
Vilniaus r. sav. | Lavoriškių sen. | Darbai | Iki 1 kV elektros kabelio Cu5X25 mm2 paklojimas tranšėjoje | 0,4 kV KL | m | 13 |  | 0
Vilniaus r. sav. | Mickūnų sen. | Darbai | Iki 1 kV elektros kabelio Cu5X25 mm2 paklojimas tranšėjoje | 0,4 kV KL | m | 13 |  | 0
Vilniaus r. sav. | Bezdonių sen. | Darbai | 0,4 kV KL (paslėptos instaliacijos montavimas) | 0,4 kV KL | m | 50 |  | 0
Vilniaus r. sav. | Buivydžių sen. | Darbai | 0,4 kV KL (paslėptos instaliacijos montavimas) | 0,4 kV KL | m | 50 |  | 0
Vilniaus r. sav. | Kalvelių sen. | Darbai | 0,4 kV KL (paslėptos instaliacijos montavimas) | 0,4 kV KL | m | 50 |  | 0
Vilniaus r. sav. | Lavoriškių sen. | Darbai | 0,4 kV KL (paslėptos instaliacijos montavimas) | 0,4 kV KL | m | 50 |  | 0
Vilniaus r. sav. | Mickūnų sen. | Darbai | 0,4 kV KL (paslėptos instaliacijos montavimas) | 0,4 kV KL | m | 50 |  | 0
Vilniaus r. sav. | Maišiagalos sen. | Darbai | Iki 1 kV įvadinio kabelio iki 35 mm² tiesimas tranšėjoje | 0,4 kV KL | m | 7 |  | 0
Vilniaus r. sav. | Nemenčinės miesto sen. | Darbai | Iki 1 kV įvadinio kabelio iki 35 mm² tiesimas tranšėjoje | 0,4 kV KL | m | 7 |  | 0
Vilniaus r. sav. | Nemenčinės sen. | Darbai | Iki 1 kV įvadinio kabelio iki 35 mm² tiesimas tranšėjoje | 0,4 kV KL | m | 7 |  | 0
Vilniaus r. sav. | Paberžės sen. | Darbai | Iki 1 kV įvadinio kabelio iki 35 mm² tiesimas tranšėjoje | 0,4 kV KL | m | 7 |  | 0
Vilniaus r. sav. | Riešės sen. | Darbai | Iki 1 kV įvadinio kabelio iki 35 mm² tiesimas tranšėjoje | 0,4 kV KL | m | 7 |  | 0
Vilniaus r. sav. | Sužionių sen. | Darbai | Iki 1 kV įvadinio kabelio iki 35 mm² tiesimas tranšėjoje | 0,4 kV KL | m | 7 |  | 0
Vilniaus r. sav. | Maišiagalos sen. | Darbai | Iki 1 kV įvadinio kabelio iki 35 mm² tiesimas ant pastato sienos | 0,4 kV KL | m | 8 |  | 0
Vilniaus r. sav. | Nemenčinės miesto sen. | Darbai | Iki 1 kV įvadinio kabelio iki 35 mm² tiesimas ant pastato sienos | 0,4 kV KL | m | 8 |  | 0
Vilniaus r. sav. | Nemenčinės sen. | Darbai | Iki 1 kV įvadinio kabelio iki 35 mm² tiesimas ant pastato sienos | 0,4 kV KL | m | 8 |  | 0
Vilniaus r. sav. | Paberžės sen. | Darbai | Iki 1 kV įvadinio kabelio iki 35 mm² tiesimas ant pastato sienos | 0,4 kV KL | m | 8 |  | 0
Vilniaus r. sav. | Riešės sen. | Darbai | Iki 1 kV įvadinio kabelio iki 35 mm² tiesimas ant pastato sienos | 0,4 kV KL | m | 8 |  | 0
Vilniaus r. sav. | Sužionių sen. | Darbai | Iki 1 kV įvadinio kabelio iki 35 mm² tiesimas ant pastato sienos | 0,4 kV KL | m | 8 |  | 0
Vilniaus r. sav. | Maišiagalos sen. | Darbai | Iki 1 kV įvadinio kabelio iki 35 mm² tiesimas vamzdyje arba įrengtomis metalo konstrukcijomis | 0,4 kV KL | m | 4 |  | 0
Vilniaus r. sav. | Nemenčinės miesto sen. | Darbai | Iki 1 kV įvadinio kabelio iki 35 mm² tiesimas vamzdyje arba įrengtomis metalo konstrukcijomis | 0,4 kV KL | m | 4 |  | 0
Vilniaus r. sav. | Nemenčinės sen. | Darbai | Iki 1 kV įvadinio kabelio iki 35 mm² tiesimas vamzdyje arba įrengtomis metalo konstrukcijomis | 0,4 kV KL | m | 4 |  | 0
Vilniaus r. sav. | Paberžės sen. | Darbai | Iki 1 kV įvadinio kabelio iki 35 mm² tiesimas vamzdyje arba įrengtomis metalo konstrukcijomis | 0,4 kV KL | m | 4 |  | 0
Vilniaus r. sav. | Riešės sen. | Darbai | Iki 1 kV įvadinio kabelio iki 35 mm² tiesimas vamzdyje arba įrengtomis metalo konstrukcijomis | 0,4 kV KL | m | 4 |  | 0
Vilniaus r. sav. | Sužionių sen. | Darbai | Iki 1 kV įvadinio kabelio iki 35 mm² tiesimas vamzdyje arba įrengtomis metalo konstrukcijomis | 0,4 kV KL | m | 4 |  | 0
Vilniaus r. sav. | Maišiagalos sen. | Darbai | Iki 1 kV elektros kabelio Cu5X4 mm2 paklojimas tranšėjoje | 0,4 kV KL | m | 8 |  | 0
Vilniaus r. sav. | Nemenčinės miesto sen. | Darbai | Iki 1 kV elektros kabelio Cu5X4 mm2 paklojimas tranšėjoje | 0,4 kV KL | m | 8 |  | 0
Vilniaus r. sav. | Nemenčinės sen. | Darbai | Iki 1 kV elektros kabelio Cu5X4 mm2 paklojimas tranšėjoje | 0,4 kV KL | m | 8 |  | 0
Vilniaus r. sav. | Paberžės sen. | Darbai | Iki 1 kV elektros kabelio Cu5X4 mm2 paklojimas tranšėjoje | 0,4 kV KL | m | 8 |  | 0
Vilniaus r. sav. | Riešės sen. | Darbai | Iki 1 kV elektros kabelio Cu5X4 mm2 paklojimas tranšėjoje | 0,4 kV KL | m | 8 |  | 0
Vilniaus r. sav. | Sužionių sen. | Darbai | Iki 1 kV elektros kabelio Cu5X4 mm2 paklojimas tranšėjoje | 0,4 kV KL | m | 8 |  | 0
Vilniaus r. sav. | Maišiagalos sen. | Darbai | Iki 1 kV elektros kabelio Cu5X6 mm2 paklojimas tranšėjoje | 0,4 kV KL | m | 10 |  | 0
Vilniaus r. sav. | Nemenčinės miesto sen. | Darbai | Iki 1 kV elektros kabelio Cu5X6 mm2 paklojimas tranšėjoje | 0,4 kV KL | m | 10 |  | 0
Vilniaus r. sav. | Nemenčinės sen. | Darbai | Iki 1 kV elektros kabelio Cu5X6 mm2 paklojimas tranšėjoje | 0,4 kV KL | m | 10 |  | 0
Vilniaus r. sav. | Paberžės sen. | Darbai | Iki 1 kV elektros kabelio Cu5X6 mm2 paklojimas tranšėjoje | 0,4 kV KL | m | 10 |  | 0
Vilniaus r. sav. | Riešės sen. | Darbai | Iki 1 kV elektros kabelio Cu5X6 mm2 paklojimas tranšėjoje | 0,4 kV KL | m | 10 |  | 0
Vilniaus r. sav. | Sužionių sen. | Darbai | Iki 1 kV elektros kabelio Cu5X6 mm2 paklojimas tranšėjoje | 0,4 kV KL | m | 10 |  | 0
Vilniaus r. sav. | Maišiagalos sen. | Darbai | Iki 1 kV elektros kabelio Cu5X10 mm2 paklojimas tranšėjoje | 0,4 kV KL | m | 12 |  | 0
Vilniaus r. sav. | Nemenčinės miesto sen. | Darbai | Iki 1 kV elektros kabelio Cu5X10 mm2 paklojimas tranšėjoje | 0,4 kV KL | m | 12 |  | 0
Vilniaus r. sav. | Nemenčinės sen. | Darbai | Iki 1 kV elektros kabelio Cu5X10 mm2 paklojimas tranšėjoje | 0,4 kV KL | m | 12 |  | 0
Vilniaus r. sav. | Paberžės sen. | Darbai | Iki 1 kV elektros kabelio Cu5X10 mm2 paklojimas tranšėjoje | 0,4 kV KL | m | 12 |  | 0
Vilniaus r. sav. | Riešės sen. | Darbai | Iki 1 kV elektros kabelio Cu5X10 mm2 paklojimas tranšėjoje | 0,4 kV KL | m | 12 |  | 0
Vilniaus r. sav. | Sužionių sen. | Darbai | Iki 1 kV elektros kabelio Cu5X10 mm2 paklojimas tranšėjoje | 0,4 kV KL | m | 12 |  | 0
Vilniaus r. sav. | Maišiagalos sen. | Darbai | Iki 1 kV elektros kabelio Cu5X16 mm2 paklojimas tranšėjoje | 0,4 kV KL | m | 10 |  | 0
Vilniaus r. sav. | Nemenčinės miesto sen. | Darbai | Iki 1 kV elektros kabelio Cu5X16 mm2 paklojimas tranšėjoje | 0,4 kV KL | m | 10 |  | 0
Vilniaus r. sav. | Nemenčinės sen. | Darbai | Iki 1 kV elektros kabelio Cu5X16 mm2 paklojimas tranšėjoje | 0,4 kV KL | m | 10 |  | 0
Vilniaus r. sav. | Paberžės sen. | Darbai | Iki 1 kV elektros kabelio Cu5X16 mm2 paklojimas tranšėjoje | 0,4 kV KL | m | 10 |  | 0
Vilniaus r. sav. | Riešės sen. | Darbai | Iki 1 kV elektros kabelio Cu5X16 mm2 paklojimas tranšėjoje | 0,4 kV KL | m | 10 |  | 0
Vilniaus r. sav. | Sužionių sen. | Darbai | Iki 1 kV elektros kabelio Cu5X16 mm2 paklojimas tranšėjoje | 0,4 kV KL | m | 10 |  | 0
Vilniaus r. sav. | Maišiagalos sen. | Darbai | Iki 1 kV elektros kabelio Cu5X25 mm2 paklojimas tranšėjoje | 0,4 kV KL | m | 13 |  | 0
Vilniaus r. sav. | Nemenčinės miesto sen. | Darbai | Iki 1 kV elektros kabelio Cu5X25 mm2 paklojimas tranšėjoje | 0,4 kV KL | m | 13 |  | 0
Vilniaus r. sav. | Nemenčinės sen. | Darbai | Iki 1 kV elektros kabelio Cu5X25 mm2 paklojimas tranšėjoje | 0,4 kV KL | m | 13 |  | 0
Vilniaus r. sav. | Paberžės sen. | Darbai | Iki 1 kV elektros kabelio Cu5X25 mm2 paklojimas tranšėjoje | 0,4 kV KL | m | 13 |  | 0
Vilniaus r. sav. | Riešės sen. | Darbai | Iki 1 kV elektros kabelio Cu5X25 mm2 paklojimas tranšėjoje | 0,4 kV KL | m | 13 |  | 0
Vilniaus r. sav. | Sužionių sen. | Darbai | Iki 1 kV elektros kabelio Cu5X25 mm2 paklojimas tranšėjoje | 0,4 kV KL | m | 13 |  | 0
Vilniaus r. sav. | Maišiagalos sen. | Darbai | 0,4 kV KL (paslėptos instaliacijos montavimas) | 0,4 kV KL | m | 50 |  | 0
Vilniaus r. sav. | Nemenčinės miesto sen. | Darbai | 0,4 kV KL (paslėptos instaliacijos montavimas) | 0,4 kV KL | m | 50 |  | 0
Vilniaus r. sav. | Nemenčinės sen. | Darbai | 0,4 kV KL (paslėptos instaliacijos montavimas) | 0,4 kV KL | m | 50 |  | 0
Vilniaus r. sav. | Paberžės sen. | Darbai | 0,4 kV KL (paslėptos instaliacijos montavimas) | 0,4 kV KL | m | 50 |  | 0
Vilniaus r. sav. | Riešės sen. | Darbai | 0,4 kV KL (paslėptos instaliacijos montavimas) | 0,4 kV KL | m | 50 |  | 0
Vilniaus r. sav. | Sužionių sen. | Darbai | 0,4 kV KL (paslėptos instaliacijos montavimas) | 0,4 kV KL | m | 50 |  | 0
Vilniaus r. sav. | Medininkų sen. | Darbai | Iki 1 kV įvadinio kabelio iki 35 mm² tiesimas tranšėjoje | 0,4 kV KL | m | 8 |  | 0
Vilniaus r. sav. | Nemėžio sen. | Darbai | Iki 1 kV įvadinio kabelio iki 35 mm² tiesimas tranšėjoje | 0,4 kV KL | m | 8 |  | 0
Vilniaus r. sav. | Rukainių sen. | Darbai | Iki 1 kV įvadinio kabelio iki 35 mm² tiesimas tranšėjoje | 0,4 kV KL | m | 8 |  | 0
Vilniaus r. sav. | Šatrininkų sen. | Darbai | Iki 1 kV įvadinio kabelio iki 35 mm² tiesimas tranšėjoje | 0,4 kV KL | m | 8 |  | 0
Vilniaus r. sav. | Medininkų sen. | Darbai | Iki 1 kV įvadinio kabelio iki 35 mm² tiesimas ant pastato sienos | 0,4 kV KL | m | 5 |  | 0
Vilniaus r. sav. | Nemėžio sen. | Darbai | Iki 1 kV įvadinio kabelio iki 35 mm² tiesimas ant pastato sienos | 0,4 kV KL | m | 5 |  | 0
Vilniaus r. sav. | Rukainių sen. | Darbai | Iki 1 kV įvadinio kabelio iki 35 mm² tiesimas ant pastato sienos | 0,4 kV KL | m | 5 |  | 0
Vilniaus r. sav. | Šatrininkų sen. | Darbai | Iki 1 kV įvadinio kabelio iki 35 mm² tiesimas ant pastato sienos | 0,4 kV KL | m | 5 |  | 0
Vilniaus r. sav. | Medininkų sen. | Darbai | Iki 1 kV įvadinio kabelio iki 35 mm² tiesimas vamzdyje arba įrengtomis metalo konstrukcijomis | 0,4 kV KL | m | 3 |  | 0
Vilniaus r. sav. | Nemėžio sen. | Darbai | Iki 1 kV įvadinio kabelio iki 35 mm² tiesimas vamzdyje arba įrengtomis metalo konstrukcijomis | 0,4 kV KL | m | 3 |  | 0
Vilniaus r. sav. | Rukainių sen. | Darbai | Iki 1 kV įvadinio kabelio iki 35 mm² tiesimas vamzdyje arba įrengtomis metalo konstrukcijomis | 0,4 kV KL | m | 3 |  | 0
Vilniaus r. sav. | Šatrininkų sen. | Darbai | Iki 1 kV įvadinio kabelio iki 35 mm² tiesimas vamzdyje arba įrengtomis metalo konstrukcijomis | 0,4 kV KL | m | 3 |  | 0
Vilniaus r. sav. | Medininkų sen. | Darbai | Iki 1 kV elektros kabelio Cu5X4 mm2 paklojimas tranšėjoje | 0,4 kV KL | m | 5 |  | 0
Vilniaus r. sav. | Nemėžio sen. | Darbai | Iki 1 kV elektros kabelio Cu5X4 mm2 paklojimas tranšėjoje | 0,4 kV KL | m | 5 |  | 0
Vilniaus r. sav. | Rukainių sen. | Darbai | Iki 1 kV elektros kabelio Cu5X4 mm2 paklojimas tranšėjoje | 0,4 kV KL | m | 5 |  | 0
Vilniaus r. sav. | Šatrininkų sen. | Darbai | Iki 1 kV elektros kabelio Cu5X4 mm2 paklojimas tranšėjoje | 0,4 kV KL | m | 5 |  | 0
Vilniaus r. sav. | Medininkų sen. | Darbai | Iki 1 kV elektros kabelio Cu5X6 mm2 paklojimas tranšėjoje | 0,4 kV KL | m | 10 |  | 0
Vilniaus r. sav. | Nemėžio sen. | Darbai | Iki 1 kV elektros kabelio Cu5X6 mm2 paklojimas tranšėjoje | 0,4 kV KL | m | 10 |  | 0
Vilniaus r. sav. | Rukainių sen. | Darbai | Iki 1 kV elektros kabelio Cu5X6 mm2 paklojimas tranšėjoje | 0,4 kV KL | m | 10 |  | 0
Vilniaus r. sav. | Šatrininkų sen. | Darbai | Iki 1 kV elektros kabelio Cu5X6 mm2 paklojimas tranšėjoje | 0,4 kV KL | m | 10 |  | 0
Vilniaus r. sav. | Medininkų sen. | Darbai | Iki 1 kV elektros kabelio Cu5X10 mm2 paklojimas tranšėjoje | 0,4 kV KL | m | 10 |  | 0
Vilniaus r. sav. | Nemėžio sen. | Darbai | Iki 1 kV elektros kabelio Cu5X10 mm2 paklojimas tranšėjoje | 0,4 kV KL | m | 10 |  | 0
Vilniaus r. sav. | Rukainių sen. | Darbai | Iki 1 kV elektros kabelio Cu5X10 mm2 paklojimas tranšėjoje | 0,4 kV KL | m | 10 |  | 0
Vilniaus r. sav. | Šatrininkų sen. | Darbai | Iki 1 kV elektros kabelio Cu5X10 mm2 paklojimas tranšėjoje | 0,4 kV KL | m | 10 |  | 0
Vilniaus r. sav. | Medininkų sen. | Darbai | Iki 1 kV elektros kabelio Cu5X16 mm2 paklojimas tranšėjoje | 0,4 kV KL | m | 8.5 |  | 0
Vilniaus r. sav. | Nemėžio sen. | Darbai | Iki 1 kV elektros kabelio Cu5X16 mm2 paklojimas tranšėjoje | 0,4 kV KL | m | 8.5 |  | 0
Vilniaus r. sav. | Rukainių sen. | Darbai | Iki 1 kV elektros kabelio Cu5X16 mm2 paklojimas tranšėjoje | 0,4 kV KL | m | 8.5 |  | 0
Vilniaus r. sav. | Šatrininkų sen. | Darbai | Iki 1 kV elektros kabelio Cu5X16 mm2 paklojimas tranšėjoje | 0,4 kV KL | m | 8.5 |  | 0
Vilniaus r. sav. | Medininkų sen. | Darbai | Iki 1 kV elektros kabelio Cu5X25 mm2 paklojimas tranšėjoje | 0,4 kV KL | m | 12 |  | 0
Vilniaus r. sav. | Nemėžio sen. | Darbai | Iki 1 kV elektros kabelio Cu5X25 mm2 paklojimas tranšėjoje | 0,4 kV KL | m | 12 |  | 0
Vilniaus r. sav. | Rukainių sen. | Darbai | Iki 1 kV elektros kabelio Cu5X25 mm2 paklojimas tranšėjoje | 0,4 kV KL | m | 12 |  | 0
Vilniaus r. sav. | Šatrininkų sen. | Darbai | Iki 1 kV elektros kabelio Cu5X25 mm2 paklojimas tranšėjoje | 0,4 kV KL | m | 12 |  | 0
Vilniaus r. sav. | Medininkų sen. | Darbai | 0,4 kV KL (paslėptos instaliacijos montavimas) | 0,4 kV KL | m | 25 |  | 0
Vilniaus r. sav. | Nemėžio sen. | Darbai | 0,4 kV KL (paslėptos instaliacijos montavimas) | 0,4 kV KL | m | 25 |  | 0
Vilniaus r. sav. | Rukainių sen. | Darbai | 0,4 kV KL (paslėptos instaliacijos montavimas) | 0,4 kV KL | m | 25 |  | 0
Vilniaus r. sav. | Šatrininkų sen. | Darbai | 0,4 kV KL (paslėptos instaliacijos montavimas) | 0,4 kV KL | m | 25 |  | 0
Vilniaus r. sav. | Dūkštų sen. | Darbai | Iki 1 kV įvadinio kabelio iki 35 mm² tiesimas tranšėjoje | 0,4 kV KL | m | 8.38 |  | 0
Vilniaus r. sav. | Sudervės sen. | Darbai | Iki 1 kV įvadinio kabelio iki 35 mm² tiesimas tranšėjoje | 0,4 kV KL | m | 8.38 |  | 0
Vilniaus r. sav. | Zujūnų sen. | Darbai | Iki 1 kV įvadinio kabelio iki 35 mm² tiesimas tranšėjoje | 0,4 kV KL | m | 8.38 |  | 0
Vilniaus r. sav. | Dūkštų sen. | Darbai | Iki 1 kV įvadinio kabelio iki 35 mm² tiesimas ant pastato sienos | 0,4 kV KL | m | 9.25 |  | 0
Vilniaus r. sav. | Sudervės sen. | Darbai | Iki 1 kV įvadinio kabelio iki 35 mm² tiesimas ant pastato sienos | 0,4 kV KL | m | 9.25 |  | 0
Vilniaus r. sav. | Zujūnų sen. | Darbai | Iki 1 kV įvadinio kabelio iki 35 mm² tiesimas ant pastato sienos | 0,4 kV KL | m | 9.25 |  | 0
Vilniaus r. sav. | Dūkštų sen. | Darbai | Iki 1 kV įvadinio kabelio iki 35 mm² tiesimas vamzdyje arba įrengtomis metalo konstrukcijomis | 0,4 kV KL | m | 4.41 |  | 0
Vilniaus r. sav. | Sudervės sen. | Darbai | Iki 1 kV įvadinio kabelio iki 35 mm² tiesimas vamzdyje arba įrengtomis metalo konstrukcijomis | 0,4 kV KL | m | 4.41 |  | 0
Vilniaus r. sav. | Zujūnų sen. | Darbai | Iki 1 kV įvadinio kabelio iki 35 mm² tiesimas vamzdyje arba įrengtomis metalo konstrukcijomis | 0,4 kV KL | m | 4.41 |  | 0
Vilniaus r. sav. | Dūkštų sen. | Darbai | Iki 1 kV elektros kabelio Cu5X4 mm2 paklojimas tranšėjoje | 0,4 kV KL | m | 8.66 |  | 0
Vilniaus r. sav. | Sudervės sen. | Darbai | Iki 1 kV elektros kabelio Cu5X4 mm2 paklojimas tranšėjoje | 0,4 kV KL | m | 8.66 |  | 0
Vilniaus r. sav. | Zujūnų sen. | Darbai | Iki 1 kV elektros kabelio Cu5X4 mm2 paklojimas tranšėjoje | 0,4 kV KL | m | 8.66 |  | 0
Vilniaus r. sav. | Dūkštų sen. | Darbai | Iki 1 kV elektros kabelio Cu5X6 mm2 paklojimas tranšėjoje | 0,4 kV KL | m | 10.35 |  | 0
Vilniaus r. sav. | Sudervės sen. | Darbai | Iki 1 kV elektros kabelio Cu5X6 mm2 paklojimas tranšėjoje | 0,4 kV KL | m | 10.35 |  | 0
Vilniaus r. sav. | Zujūnų sen. | Darbai | Iki 1 kV elektros kabelio Cu5X6 mm2 paklojimas tranšėjoje | 0,4 kV KL | m | 10.35 |  | 0
Vilniaus r. sav. | Dūkštų sen. | Darbai | Iki 1 kV elektros kabelio Cu5X10 mm2 paklojimas tranšėjoje | 0,4 kV KL | m | 12.17 |  | 0
Vilniaus r. sav. | Sudervės sen. | Darbai | Iki 1 kV elektros kabelio Cu5X10 mm2 paklojimas tranšėjoje | 0,4 kV KL | m | 12.17 |  | 0
Vilniaus r. sav. | Zujūnų sen. | Darbai | Iki 1 kV elektros kabelio Cu5X10 mm2 paklojimas tranšėjoje | 0,4 kV KL | m | 12.17 |  | 0
Vilniaus r. sav. | Dūkštų sen. | Darbai | Iki 1 kV elektros kabelio Cu5X16 mm2 paklojimas tranšėjoje | 0,4 kV KL | m | 12.19 |  | 0
Vilniaus r. sav. | Sudervės sen. | Darbai | Iki 1 kV elektros kabelio Cu5X16 mm2 paklojimas tranšėjoje | 0,4 kV KL | m | 12.19 |  | 0
Vilniaus r. sav. | Zujūnų sen. | Darbai | Iki 1 kV elektros kabelio Cu5X16 mm2 paklojimas tranšėjoje | 0,4 kV KL | m | 12.19 |  | 0
Vilniaus r. sav. | Dūkštų sen. | Darbai | Iki 1 kV elektros kabelio Cu5X25 mm2 paklojimas tranšėjoje | 0,4 kV KL | m | 13.95 |  | 0
Vilniaus r. sav. | Sudervės sen. | Darbai | Iki 1 kV elektros kabelio Cu5X25 mm2 paklojimas tranšėjoje | 0,4 kV KL | m | 13.95 |  | 0
Vilniaus r. sav. | Zujūnų sen. | Darbai | Iki 1 kV elektros kabelio Cu5X25 mm2 paklojimas tranšėjoje | 0,4 kV KL | m | 13.95 |  | 0
Vilniaus r. sav. | Dūkštų sen. | Darbai | 0,4 kV KL (paslėptos instaliacijos montavimas) | 0,4 kV KL | m | 57.86 |  | 0
Vilniaus r. sav. | Sudervės sen. | Darbai | 0,4 kV KL (paslėptos instaliacijos montavimas) | 0,4 kV KL | m | 57.86 |  | 0
Vilniaus r. sav. | Zujūnų sen. | Darbai | 0,4 kV KL (paslėptos instaliacijos montavimas) | 0,4 kV KL | m | 57.86 |  | 0
Vilniaus r. sav. | Juodšilių sen. | Darbai | Iki 1 kV įvadinio kabelio iki 35 mm² tiesimas tranšėjoje | 0,4 kV KL | m | 8.38 |  | 0
Vilniaus r. sav. | Marijampolio sen. | Darbai | Iki 1 kV įvadinio kabelio iki 35 mm² tiesimas tranšėjoje | 0,4 kV KL | m | 8.38 |  | 0
Vilniaus r. sav. | Pagirių sen. | Darbai | Iki 1 kV įvadinio kabelio iki 35 mm² tiesimas tranšėjoje | 0,4 kV KL | m | 8.38 |  | 0
Vilniaus r. sav. | Rudaminos sen. | Darbai | Iki 1 kV įvadinio kabelio iki 35 mm² tiesimas tranšėjoje | 0,4 kV KL | m | 8.38 |  | 0
Vilniaus r. sav. | Juodšilių sen. | Darbai | Iki 1 kV įvadinio kabelio iki 35 mm² tiesimas ant pastato sienos | 0,4 kV KL | m | 9.25 |  | 0
Vilniaus r. sav. | Marijampolio sen. | Darbai | Iki 1 kV įvadinio kabelio iki 35 mm² tiesimas ant pastato sienos | 0,4 kV KL | m | 9.25 |  | 0
Vilniaus r. sav. | Pagirių sen. | Darbai | Iki 1 kV įvadinio kabelio iki 35 mm² tiesimas ant pastato sienos | 0,4 kV KL | m | 9.25 |  | 0
Vilniaus r. sav. | Rudaminos sen. | Darbai | Iki 1 kV įvadinio kabelio iki 35 mm² tiesimas ant pastato sienos | 0,4 kV KL | m | 9.25 |  | 0
Vilniaus r. sav. | Juodšilių sen. | Darbai | Iki 1 kV įvadinio kabelio iki 35 mm² tiesimas vamzdyje arba įrengtomis metalo konstrukcijomis | 0,4 kV KL | m | 4.41 |  | 0
Vilniaus r. sav. | Marijampolio sen. | Darbai | Iki 1 kV įvadinio kabelio iki 35 mm² tiesimas vamzdyje arba įrengtomis metalo konstrukcijomis | 0,4 kV KL | m | 4.41 |  | 0
Vilniaus r. sav. | Pagirių sen. | Darbai | Iki 1 kV įvadinio kabelio iki 35 mm² tiesimas vamzdyje arba įrengtomis metalo konstrukcijomis | 0,4 kV KL | m | 4.41 |  | 0
Vilniaus r. sav. | Rudaminos sen. | Darbai | Iki 1 kV įvadinio kabelio iki 35 mm² tiesimas vamzdyje arba įrengtomis metalo konstrukcijomis | 0,4 kV KL | m | 4.41 |  | 0
Vilniaus r. sav. | Juodšilių sen. | Darbai | Iki 1 kV elektros kabelio Cu5X4 mm2 paklojimas tranšėjoje | 0,4 kV KL | m | 8.66 |  | 0
Vilniaus r. sav. | Marijampolio sen. | Darbai | Iki 1 kV elektros kabelio Cu5X4 mm2 paklojimas tranšėjoje | 0,4 kV KL | m | 8.66 |  | 0
Vilniaus r. sav. | Pagirių sen. | Darbai | Iki 1 kV elektros kabelio Cu5X4 mm2 paklojimas tranšėjoje | 0,4 kV KL | m | 8.66 |  | 0
Vilniaus r. sav. | Rudaminos sen. | Darbai | Iki 1 kV elektros kabelio Cu5X4 mm2 paklojimas tranšėjoje | 0,4 kV KL | m | 8.66 |  | 0
Vilniaus r. sav. | Juodšilių sen. | Darbai | Iki 1 kV elektros kabelio Cu5X6 mm2 paklojimas tranšėjoje | 0,4 kV KL | m | 10.35 |  | 0
Vilniaus r. sav. | Marijampolio sen. | Darbai | Iki 1 kV elektros kabelio Cu5X6 mm2 paklojimas tranšėjoje | 0,4 kV KL | m | 10.35 |  | 0
Vilniaus r. sav. | Pagirių sen. | Darbai | Iki 1 kV elektros kabelio Cu5X6 mm2 paklojimas tranšėjoje | 0,4 kV KL | m | 10.35 |  | 0
Vilniaus r. sav. | Rudaminos sen. | Darbai | Iki 1 kV elektros kabelio Cu5X6 mm2 paklojimas tranšėjoje | 0,4 kV KL | m | 10.35 |  | 0
Vilniaus r. sav. | Juodšilių sen. | Darbai | Iki 1 kV elektros kabelio Cu5X10 mm2 paklojimas tranšėjoje | 0,4 kV KL | m | 12.17 |  | 0
Vilniaus r. sav. | Marijampolio sen. | Darbai | Iki 1 kV elektros kabelio Cu5X10 mm2 paklojimas tranšėjoje | 0,4 kV KL | m | 12.17 |  | 0
Vilniaus r. sav. | Pagirių sen. | Darbai | Iki 1 kV elektros kabelio Cu5X10 mm2 paklojimas tranšėjoje | 0,4 kV KL | m | 12.17 |  | 0
Vilniaus r. sav. | Rudaminos sen. | Darbai | Iki 1 kV elektros kabelio Cu5X10 mm2 paklojimas tranšėjoje | 0,4 kV KL | m | 12.17 |  | 0
Vilniaus r. sav. | Juodšilių sen. | Darbai | Iki 1 kV elektros kabelio Cu5X16 mm2 paklojimas tranšėjoje | 0,4 kV KL | m | 12.19 |  | 0
Vilniaus r. sav. | Marijampolio sen. | Darbai | Iki 1 kV elektros kabelio Cu5X16 mm2 paklojimas tranšėjoje | 0,4 kV KL | m | 12.19 |  | 0
Vilniaus r. sav. | Pagirių sen. | Darbai | Iki 1 kV elektros kabelio Cu5X16 mm2 paklojimas tranšėjoje | 0,4 kV KL | m | 12.19 |  | 0
Vilniaus r. sav. | Rudaminos sen. | Darbai | Iki 1 kV elektros kabelio Cu5X16 mm2 paklojimas tranšėjoje | 0,4 kV KL | m | 12.19 |  | 0
Vilniaus r. sav. | Juodšilių sen. | Darbai | Iki 1 kV elektros kabelio Cu5X25 mm2 paklojimas tranšėjoje | 0,4 kV KL | m | 13.95 |  | 0
Vilniaus r. sav. | Marijampolio sen. | Darbai | Iki 1 kV elektros kabelio Cu5X25 mm2 paklojimas tranšėjoje | 0,4 kV KL | m | 13.95 |  | 0
Vilniaus r. sav. | Pagirių sen. | Darbai | Iki 1 kV elektros kabelio Cu5X25 mm2 paklojimas tranšėjoje | 0,4 kV KL | m | 13.95 |  | 0
Vilniaus r. sav. | Rudaminos sen. | Darbai | Iki 1 kV elektros kabelio Cu5X25 mm2 paklojimas tranšėjoje | 0,4 kV KL | m | 13.95 |  | 0
Vilniaus r. sav. | Juodšilių sen. | Darbai | 0,4 kV KL (paslėptos instaliacijos montavimas) | 0,4 kV KL | m | 57.86 |  | 0
Vilniaus r. sav. | Marijampolio sen. | Darbai | 0,4 kV KL (paslėptos instaliacijos montavimas) | 0,4 kV KL | m | 57.86 |  | 0
Vilniaus r. sav. | Pagirių sen. | Darbai | 0,4 kV KL (paslėptos instaliacijos montavimas) | 0,4 kV KL | m | 57.86 |  | 0
Vilniaus r. sav. | Rudaminos sen. | Darbai | 0,4 kV KL (paslėptos instaliacijos montavimas) | 0,4 kV KL | m | 57.86 |  | 0
Vilniaus r. sav. | Avižienių sen. | Darbai | Iki 1 kV įvadinio kabelio iki 35 mm² tiesimas tranšėjoje | 0,4 kV KL | m | 7 |  | 0
Vilniaus r. sav. | Avižienių sen. | Darbai | Iki 1 kV įvadinio kabelio iki 35 mm² tiesimas ant pastato sienos | 0,4 kV KL | m | 8 |  | 0
Vilniaus r. sav. | Avižienių sen. | Darbai | Iki 1 kV įvadinio kabelio iki 35 mm² tiesimas vamzdyje arba įrengtomis metalo konstrukcijomis | 0,4 kV KL | m | 4 |  | 0
Vilniaus r. sav. | Avižienių sen. | Darbai | Iki 1 kV elektros kabelio Cu5X4 mm2 paklojimas tranšėjoje | 0,4 kV KL | m | 8 |  | 0
Vilniaus r. sav. | Avižienių sen. | Darbai | Iki 1 kV elektros kabelio Cu5X6 mm2 paklojimas tranšėjoje | 0,4 kV KL | m | 10 |  | 0
Vilniaus r. sav. | Avižienių sen. | Darbai | Iki 1 kV elektros kabelio Cu5X10 mm2 paklojimas tranšėjoje | 0,4 kV KL | m | 12 |  | 0
Vilniaus r. sav. | Avižienių sen. | Darbai | Iki 1 kV elektros kabelio Cu5X16 mm2 paklojimas tranšėjoje | 0,4 kV KL | m | 10 |  | 0
Vilniaus r. sav. | Avižienių sen. | Darbai | Iki 1 kV elektros kabelio Cu5X25 mm2 paklojimas tranšėjoje | 0,4 kV KL | m | 13 |  | 0
Vilniaus r. sav. | Avižienių sen. | Darbai | 0,4 kV KL (paslėptos instaliacijos montavimas) | 0,4 kV KL | m | 50 |  | 0
Vilniaus r. sav. | Bezdonių sen. | Darbai | 0,4 - 10 kV kabelio tiesimas atrama kai kabelio skerspjūvis iki 150 mm2 | 0,4 - 10 kV KL | m | 10.8 |  | 0
Vilniaus r. sav. | Buivydžių sen. | Darbai | 0,4 - 10 kV kabelio tiesimas atrama kai kabelio skerspjūvis iki 150 mm2 | 0,4 - 10 kV KL | m | 10.8 |  | 0
Vilniaus r. sav. | Kalvelių sen. | Darbai | 0,4 - 10 kV kabelio tiesimas atrama kai kabelio skerspjūvis iki 150 mm2 | 0,4 - 10 kV KL | m | 10.8 |  | 0
Vilniaus r. sav. | Lavoriškių sen. | Darbai | 0,4 - 10 kV kabelio tiesimas atrama kai kabelio skerspjūvis iki 150 mm2 | 0,4 - 10 kV KL | m | 10.8 |  | 0
Vilniaus r. sav. | Mickūnų sen. | Darbai | 0,4 - 10 kV kabelio tiesimas atrama kai kabelio skerspjūvis iki 150 mm2 | 0,4 - 10 kV KL | m | 10.8 |  | 0
Vilniaus r. sav. | Bezdonių sen. | Darbai | 0,4 - 10 kV kabelio tiesimas atrama kai kabelio skerspjūvis daugiau kaip 150 mm2 | 0,4 - 10 kV KL | m | 12.8 |  | 0
Vilniaus r. sav. | Buivydžių sen. | Darbai | 0,4 - 10 kV kabelio tiesimas atrama kai kabelio skerspjūvis daugiau kaip 150 mm2 | 0,4 - 10 kV KL | m | 12.8 |  | 0
Vilniaus r. sav. | Kalvelių sen. | Darbai | 0,4 - 10 kV kabelio tiesimas atrama kai kabelio skerspjūvis daugiau kaip 150 mm2 | 0,4 - 10 kV KL | m | 12.8 |  | 0
Vilniaus r. sav. | Lavoriškių sen. | Darbai | 0,4 - 10 kV kabelio tiesimas atrama kai kabelio skerspjūvis daugiau kaip 150 mm2 | 0,4 - 10 kV KL | m | 12.8 |  | 0
Vilniaus r. sav. | Mickūnų sen. | Darbai | 0,4 - 10 kV kabelio tiesimas atrama kai kabelio skerspjūvis daugiau kaip 150 mm2 | 0,4 - 10 kV KL | m | 12.8 |  | 0
Vilniaus r. sav. | Bezdonių sen. | Darbai | Kabelio dažymas ugniai atspariais dažais | 0,4 - 10 kV KL | m | 25 |  | 0
Vilniaus r. sav. | Buivydžių sen. | Darbai | Kabelio dažymas ugniai atspariais dažais | 0,4 - 10 kV KL | m | 25 |  | 0
Vilniaus r. sav. | Kalvelių sen. | Darbai | Kabelio dažymas ugniai atspariais dažais | 0,4 - 10 kV KL | m | 25 |  | 0
Vilniaus r. sav. | Lavoriškių sen. | Darbai | Kabelio dažymas ugniai atspariais dažais | 0,4 - 10 kV KL | m | 25 |  | 0
Vilniaus r. sav. | Mickūnų sen. | Darbai | Kabelio dažymas ugniai atspariais dažais | 0,4 - 10 kV KL | m | 25 |  | 0
Vilniaus r. sav. | Bezdonių sen. | Darbai | Esamo 0,4 arba 10 kV jėgos kabelio paklojimas | 0,4 - 10 kV KL | m | 19 |  | 0
Vilniaus r. sav. | Buivydžių sen. | Darbai | Esamo 0,4 arba 10 kV jėgos kabelio paklojimas | 0,4 - 10 kV KL | m | 19 |  | 0
Vilniaus r. sav. | Kalvelių sen. | Darbai | Esamo 0,4 arba 10 kV jėgos kabelio paklojimas | 0,4 - 10 kV KL | m | 19 |  | 0
Vilniaus r. sav. | Lavoriškių sen. | Darbai | Esamo 0,4 arba 10 kV jėgos kabelio paklojimas | 0,4 - 10 kV KL | m | 19 |  | 0
Vilniaus r. sav. | Mickūnų sen. | Darbai | Esamo 0,4 arba 10 kV jėgos kabelio paklojimas | 0,4 - 10 kV KL | m | 19 |  | 0
Vilniaus r. sav. | Maišiagalos sen. | Darbai | 0,4 - 10 kV kabelio tiesimas atrama kai kabelio skerspjūvis iki 150 mm2 | 0,4 - 10 kV KL | m | 10.8 |  | 0
Vilniaus r. sav. | Nemenčinės miesto sen. | Darbai | 0,4 - 10 kV kabelio tiesimas atrama kai kabelio skerspjūvis iki 150 mm2 | 0,4 - 10 kV KL | m | 10.8 |  | 0
Vilniaus r. sav. | Nemenčinės sen. | Darbai | 0,4 - 10 kV kabelio tiesimas atrama kai kabelio skerspjūvis iki 150 mm2 | 0,4 - 10 kV KL | m | 10.8 |  | 0
Vilniaus r. sav. | Paberžės sen. | Darbai | 0,4 - 10 kV kabelio tiesimas atrama kai kabelio skerspjūvis iki 150 mm2 | 0,4 - 10 kV KL | m | 10.8 |  | 0
Vilniaus r. sav. | Riešės sen. | Darbai | 0,4 - 10 kV kabelio tiesimas atrama kai kabelio skerspjūvis iki 150 mm2 | 0,4 - 10 kV KL | m | 10.8 |  | 0
Vilniaus r. sav. | Sužionių sen. | Darbai | 0,4 - 10 kV kabelio tiesimas atrama kai kabelio skerspjūvis iki 150 mm2 | 0,4 - 10 kV KL | m | 10.8 |  | 0
Vilniaus r. sav. | Maišiagalos sen. | Darbai | 0,4 - 10 kV kabelio tiesimas atrama kai kabelio skerspjūvis daugiau kaip 150 mm2 | 0,4 - 10 kV KL | m | 12.8 |  | 0
Vilniaus r. sav. | Nemenčinės miesto sen. | Darbai | 0,4 - 10 kV kabelio tiesimas atrama kai kabelio skerspjūvis daugiau kaip 150 mm2 | 0,4 - 10 kV KL | m | 12.8 |  | 0
Vilniaus r. sav. | Nemenčinės sen. | Darbai | 0,4 - 10 kV kabelio tiesimas atrama kai kabelio skerspjūvis daugiau kaip 150 mm2 | 0,4 - 10 kV KL | m | 12.8 |  | 0
Vilniaus r. sav. | Paberžės sen. | Darbai | 0,4 - 10 kV kabelio tiesimas atrama kai kabelio skerspjūvis daugiau kaip 150 mm2 | 0,4 - 10 kV KL | m | 12.8 |  | 0
Vilniaus r. sav. | Riešės sen. | Darbai | 0,4 - 10 kV kabelio tiesimas atrama kai kabelio skerspjūvis daugiau kaip 150 mm2 | 0,4 - 10 kV KL | m | 12.8 |  | 0
Vilniaus r. sav. | Sužionių sen. | Darbai | 0,4 - 10 kV kabelio tiesimas atrama kai kabelio skerspjūvis daugiau kaip 150 mm2 | 0,4 - 10 kV KL | m | 12.8 |  | 0
Vilniaus r. sav. | Maišiagalos sen. | Darbai | Kabelio dažymas ugniai atspariais dažais | 0,4 - 10 kV KL | m | 25 |  | 0
Vilniaus r. sav. | Nemenčinės miesto sen. | Darbai | Kabelio dažymas ugniai atspariais dažais | 0,4 - 10 kV KL | m | 25 |  | 0
Vilniaus r. sav. | Nemenčinės sen. | Darbai | Kabelio dažymas ugniai atspariais dažais | 0,4 - 10 kV KL | m | 25 |  | 0
Vilniaus r. sav. | Paberžės sen. | Darbai | Kabelio dažymas ugniai atspariais dažais | 0,4 - 10 kV KL | m | 25 |  | 0
Vilniaus r. sav. | Riešės sen. | Darbai | Kabelio dažymas ugniai atspariais dažais | 0,4 - 10 kV KL | m | 25 |  | 0
Vilniaus r. sav. | Sužionių sen. | Darbai | Kabelio dažymas ugniai atspariais dažais | 0,4 - 10 kV KL | m | 25 |  | 0
Vilniaus r. sav. | Maišiagalos sen. | Darbai | Esamo 0,4 arba 10 kV jėgos kabelio paklojimas | 0,4 - 10 kV KL | m | 20 |  | 0
Vilniaus r. sav. | Nemenčinės miesto sen. | Darbai | Esamo 0,4 arba 10 kV jėgos kabelio paklojimas | 0,4 - 10 kV KL | m | 20 |  | 0
Vilniaus r. sav. | Nemenčinės sen. | Darbai | Esamo 0,4 arba 10 kV jėgos kabelio paklojimas | 0,4 - 10 kV KL | m | 20 |  | 0
Vilniaus r. sav. | Paberžės sen. | Darbai | Esamo 0,4 arba 10 kV jėgos kabelio paklojimas | 0,4 - 10 kV KL | m | 20 |  | 0
Vilniaus r. sav. | Riešės sen. | Darbai | Esamo 0,4 arba 10 kV jėgos kabelio paklojimas | 0,4 - 10 kV KL | m | 20 |  | 0
Vilniaus r. sav. | Sužionių sen. | Darbai | Esamo 0,4 arba 10 kV jėgos kabelio paklojimas | 0,4 - 10 kV KL | m | 20 |  | 0
Vilniaus r. sav. | Medininkų sen. | Darbai | 0,4 - 10 kV kabelio tiesimas atrama kai kabelio skerspjūvis iki 150 mm2 | 0,4 - 10 kV KL | m | 7 |  | 0
Vilniaus r. sav. | Nemėžio sen. | Darbai | 0,4 - 10 kV kabelio tiesimas atrama kai kabelio skerspjūvis iki 150 mm2 | 0,4 - 10 kV KL | m | 7 |  | 0
Vilniaus r. sav. | Rukainių sen. | Darbai | 0,4 - 10 kV kabelio tiesimas atrama kai kabelio skerspjūvis iki 150 mm2 | 0,4 - 10 kV KL | m | 7 |  | 0
Vilniaus r. sav. | Šatrininkų sen. | Darbai | 0,4 - 10 kV kabelio tiesimas atrama kai kabelio skerspjūvis iki 150 mm2 | 0,4 - 10 kV KL | m | 7 |  | 0
Vilniaus r. sav. | Medininkų sen. | Darbai | 0,4 - 10 kV kabelio tiesimas atrama kai kabelio skerspjūvis daugiau kaip 150 mm2 | 0,4 - 10 kV KL | m | 12 |  | 0
Vilniaus r. sav. | Nemėžio sen. | Darbai | 0,4 - 10 kV kabelio tiesimas atrama kai kabelio skerspjūvis daugiau kaip 150 mm2 | 0,4 - 10 kV KL | m | 12 |  | 0
Vilniaus r. sav. | Rukainių sen. | Darbai | 0,4 - 10 kV kabelio tiesimas atrama kai kabelio skerspjūvis daugiau kaip 150 mm2 | 0,4 - 10 kV KL | m | 12 |  | 0
Vilniaus r. sav. | Šatrininkų sen. | Darbai | 0,4 - 10 kV kabelio tiesimas atrama kai kabelio skerspjūvis daugiau kaip 150 mm2 | 0,4 - 10 kV KL | m | 12 |  | 0
Vilniaus r. sav. | Medininkų sen. | Darbai | Kabelio dažymas ugniai atspariais dažais | 0,4 - 10 kV KL | m | 20 |  | 0
Vilniaus r. sav. | Nemėžio sen. | Darbai | Kabelio dažymas ugniai atspariais dažais | 0,4 - 10 kV KL | m | 20 |  | 0
Vilniaus r. sav. | Rukainių sen. | Darbai | Kabelio dažymas ugniai atspariais dažais | 0,4 - 10 kV KL | m | 20 |  | 0
Vilniaus r. sav. | Šatrininkų sen. | Darbai | Kabelio dažymas ugniai atspariais dažais | 0,4 - 10 kV KL | m | 20 |  | 0
Vilniaus r. sav. | Medininkų sen. | Darbai | Esamo 0,4 arba 10 kV jėgos kabelio paklojimas | 0,4 - 10 kV KL | m | 12 |  | 0
Vilniaus r. sav. | Nemėžio sen. | Darbai | Esamo 0,4 arba 10 kV jėgos kabelio paklojimas | 0,4 - 10 kV KL | m | 12 |  | 0
Vilniaus r. sav. | Rukainių sen. | Darbai | Esamo 0,4 arba 10 kV jėgos kabelio paklojimas | 0,4 - 10 kV KL | m | 12 |  | 0
Vilniaus r. sav. | Šatrininkų sen. | Darbai | Esamo 0,4 arba 10 kV jėgos kabelio paklojimas | 0,4 - 10 kV KL | m | 12 |  | 0
Vilniaus r. sav. | Dūkštų sen. | Darbai | 0,4 - 10 kV kabelio tiesimas atrama kai kabelio skerspjūvis iki 150 mm2 | 0,4 - 10 kV KL | m | 10.8 |  | 0
Vilniaus r. sav. | Sudervės sen. | Darbai | 0,4 - 10 kV kabelio tiesimas atrama kai kabelio skerspjūvis iki 150 mm2 | 0,4 - 10 kV KL | m | 10.8 |  | 0
Vilniaus r. sav. | Zujūnų sen. | Darbai | 0,4 - 10 kV kabelio tiesimas atrama kai kabelio skerspjūvis iki 150 mm2 | 0,4 - 10 kV KL | m | 10.8 |  | 0
Vilniaus r. sav. | Dūkštų sen. | Darbai | 0,4 - 10 kV kabelio tiesimas atrama kai kabelio skerspjūvis daugiau kaip 150 mm2 | 0,4 - 10 kV KL | m | 12.8 |  | 0
Vilniaus r. sav. | Sudervės sen. | Darbai | 0,4 - 10 kV kabelio tiesimas atrama kai kabelio skerspjūvis daugiau kaip 150 mm2 | 0,4 - 10 kV KL | m | 12.8 |  | 0
Vilniaus r. sav. | Zujūnų sen. | Darbai | 0,4 - 10 kV kabelio tiesimas atrama kai kabelio skerspjūvis daugiau kaip 150 mm2 | 0,4 - 10 kV KL | m | 12.8 |  | 0
Vilniaus r. sav. | Dūkštų sen. | Darbai | Kabelio dažymas ugniai atspariais dažais | 0,4 - 10 kV KL | m | 25.15 |  | 0
Vilniaus r. sav. | Sudervės sen. | Darbai | Kabelio dažymas ugniai atspariais dažais | 0,4 - 10 kV KL | m | 25.15 |  | 0
Vilniaus r. sav. | Zujūnų sen. | Darbai | Kabelio dažymas ugniai atspariais dažais | 0,4 - 10 kV KL | m | 25.15 |  | 0
Vilniaus r. sav. | Dūkštų sen. | Darbai | Esamo 0,4 arba 10 kV jėgos kabelio paklojimas | 0,4 - 10 kV KL | m | 28.43 |  | 0
Vilniaus r. sav. | Sudervės sen. | Darbai | Esamo 0,4 arba 10 kV jėgos kabelio paklojimas | 0,4 - 10 kV KL | m | 28.43 |  | 0
Vilniaus r. sav. | Zujūnų sen. | Darbai | Esamo 0,4 arba 10 kV jėgos kabelio paklojimas | 0,4 - 10 kV KL | m | 28.43 |  | 0
Vilniaus r. sav. | Juodšilių sen. | Darbai | 0,4 - 10 kV kabelio tiesimas atrama kai kabelio skerspjūvis iki 150 mm2 | 0,4 - 10 kV KL | m | 10.8 |  | 0
Vilniaus r. sav. | Marijampolio sen. | Darbai | 0,4 - 10 kV kabelio tiesimas atrama kai kabelio skerspjūvis iki 150 mm2 | 0,4 - 10 kV KL | m | 10.8 |  | 0
Vilniaus r. sav. | Pagirių sen. | Darbai | 0,4 - 10 kV kabelio tiesimas atrama kai kabelio skerspjūvis iki 150 mm2 | 0,4 - 10 kV KL | m | 10.8 |  | 0
Vilniaus r. sav. | Rudaminos sen. | Darbai | 0,4 - 10 kV kabelio tiesimas atrama kai kabelio skerspjūvis iki 150 mm2 | 0,4 - 10 kV KL | m | 10.8 |  | 0
Vilniaus r. sav. | Juodšilių sen. | Darbai | 0,4 - 10 kV kabelio tiesimas atrama kai kabelio skerspjūvis daugiau kaip 150 mm2 | 0,4 - 10 kV KL | m | 12.8 |  | 0
Vilniaus r. sav. | Marijampolio sen. | Darbai | 0,4 - 10 kV kabelio tiesimas atrama kai kabelio skerspjūvis daugiau kaip 150 mm2 | 0,4 - 10 kV KL | m | 12.8 |  | 0
Vilniaus r. sav. | Pagirių sen. | Darbai | 0,4 - 10 kV kabelio tiesimas atrama kai kabelio skerspjūvis daugiau kaip 150 mm2 | 0,4 - 10 kV KL | m | 12.8 |  | 0
Vilniaus r. sav. | Rudaminos sen. | Darbai | 0,4 - 10 kV kabelio tiesimas atrama kai kabelio skerspjūvis daugiau kaip 150 mm2 | 0,4 - 10 kV KL | m | 12.8 |  | 0
Vilniaus r. sav. | Juodšilių sen. | Darbai | Kabelio dažymas ugniai atspariais dažais | 0,4 - 10 kV KL | m | 25.15 |  | 0
Vilniaus r. sav. | Marijampolio sen. | Darbai | Kabelio dažymas ugniai atspariais dažais | 0,4 - 10 kV KL | m | 25.15 |  | 0
Vilniaus r. sav. | Pagirių sen. | Darbai | Kabelio dažymas ugniai atspariais dažais | 0,4 - 10 kV KL | m | 25.15 |  | 0
Vilniaus r. sav. | Rudaminos sen. | Darbai | Kabelio dažymas ugniai atspariais dažais | 0,4 - 10 kV KL | m | 25.15 |  | 0
Vilniaus r. sav. | Juodšilių sen. | Darbai | Esamo 0,4 arba 10 kV jėgos kabelio paklojimas | 0,4 - 10 kV KL | m | 28.43 |  | 0
Vilniaus r. sav. | Marijampolio sen. | Darbai | Esamo 0,4 arba 10 kV jėgos kabelio paklojimas | 0,4 - 10 kV KL | m | 28.43 |  | 0
Vilniaus r. sav. | Pagirių sen. | Darbai | Esamo 0,4 arba 10 kV jėgos kabelio paklojimas | 0,4 - 10 kV KL | m | 28.43 |  | 0
Vilniaus r. sav. | Rudaminos sen. | Darbai | Esamo 0,4 arba 10 kV jėgos kabelio paklojimas | 0,4 - 10 kV KL | m | 28.43 |  | 0
Vilniaus r. sav. | Avižienių sen. | Darbai | 0,4 - 10 kV kabelio tiesimas atrama kai kabelio skerspjūvis iki 150 mm2 | 0,4 - 10 kV KL | m | 10.8 |  | 0
Vilniaus r. sav. | Avižienių sen. | Darbai | 0,4 - 10 kV kabelio tiesimas atrama kai kabelio skerspjūvis daugiau kaip 150 mm2 | 0,4 - 10 kV KL | m | 12.8 |  | 0
Vilniaus r. sav. | Avižienių sen. | Darbai | Kabelio dažymas ugniai atspariais dažais | 0,4 - 10 kV KL | m | 25 |  | 0
Vilniaus r. sav. | Avižienių sen. | Darbai | Esamo 0,4 arba 10 kV jėgos kabelio paklojimas | 0,4 - 10 kV KL | m | 19 |  | 0
Vilniaus r. sav. | Maišiagalos sen. | Darbai | Drenažo panaikinimas | Melioracija | m | 15.5 |  | 0
Vilniaus r. sav. | Nemenčinės miesto sen. | Darbai | Drenažo panaikinimas | Melioracija | m | 15.5 |  | 0
Vilniaus r. sav. | Nemenčinės sen. | Darbai | Drenažo panaikinimas | Melioracija | m | 15.5 |  | 0
Vilniaus r. sav. | Paberžės sen. | Darbai | Drenažo panaikinimas | Melioracija | m | 15.5 |  | 0
Vilniaus r. sav. | Riešės sen. | Darbai | Drenažo panaikinimas | Melioracija | m | 15.5 |  | 0
Vilniaus r. sav. | Sužionių sen. | Darbai | Drenažo panaikinimas | Melioracija | m | 15.5 |  | 0
Vilniaus r. sav. | Maišiagalos sen. | Darbai | Plastikinių įmovinių vamzdžių rinktuvų klojimas per kelius | Melioracija | m | 30 |  | 0
Vilniaus r. sav. | Nemenčinės miesto sen. | Darbai | Plastikinių įmovinių vamzdžių rinktuvų klojimas per kelius | Melioracija | m | 30 |  | 0
Vilniaus r. sav. | Nemenčinės sen. | Darbai | Plastikinių įmovinių vamzdžių rinktuvų klojimas per kelius | Melioracija | m | 30 |  | 0
Vilniaus r. sav. | Paberžės sen. | Darbai | Plastikinių įmovinių vamzdžių rinktuvų klojimas per kelius | Melioracija | m | 30 |  | 0
Vilniaus r. sav. | Riešės sen. | Darbai | Plastikinių įmovinių vamzdžių rinktuvų klojimas per kelius | Melioracija | m | 30 |  | 0
Vilniaus r. sav. | Sužionių sen. | Darbai | Plastikinių įmovinių vamzdžių rinktuvų klojimas per kelius | Melioracija | m | 30 |  | 0
Vilniaus r. sav. | Maišiagalos sen. | Darbai | Plastikinių įmovinių vamzdžių rinktuvų klojimas per kelius uždaru būdu | Melioracija | m | 58 |  | 0
Vilniaus r. sav. | Nemenčinės miesto sen. | Darbai | Plastikinių įmovinių vamzdžių rinktuvų klojimas per kelius uždaru būdu | Melioracija | m | 58 |  | 0
Vilniaus r. sav. | Nemenčinės sen. | Darbai | Plastikinių įmovinių vamzdžių rinktuvų klojimas per kelius uždaru būdu | Melioracija | m | 58 |  | 0
Vilniaus r. sav. | Paberžės sen. | Darbai | Plastikinių įmovinių vamzdžių rinktuvų klojimas per kelius uždaru būdu | Melioracija | m | 58 |  | 0
Vilniaus r. sav. | Riešės sen. | Darbai | Plastikinių įmovinių vamzdžių rinktuvų klojimas per kelius uždaru būdu | Melioracija | m | 58 |  | 0
Vilniaus r. sav. | Sužionių sen. | Darbai | Plastikinių įmovinių vamzdžių rinktuvų klojimas per kelius uždaru būdu | Melioracija | m | 58 |  | 0
Vilniaus r. sav. | Maišiagalos sen. | Darbai | Plastikinių drenažo vamzdžių sausintuvų klojimas, kasant tranšėjas ekskavatoriais | Melioracija | m | 21 |  | 0
Vilniaus r. sav. | Nemenčinės miesto sen. | Darbai | Plastikinių drenažo vamzdžių sausintuvų klojimas, kasant tranšėjas ekskavatoriais | Melioracija | m | 21 |  | 0
Vilniaus r. sav. | Nemenčinės sen. | Darbai | Plastikinių drenažo vamzdžių sausintuvų klojimas, kasant tranšėjas ekskavatoriais | Melioracija | m | 21 |  | 0
Vilniaus r. sav. | Paberžės sen. | Darbai | Plastikinių drenažo vamzdžių sausintuvų klojimas, kasant tranšėjas ekskavatoriais | Melioracija | m | 21 |  | 0
Vilniaus r. sav. | Riešės sen. | Darbai | Plastikinių drenažo vamzdžių sausintuvų klojimas, kasant tranšėjas ekskavatoriais | Melioracija | m | 21 |  | 0
Vilniaus r. sav. | Sužionių sen. | Darbai | Plastikinių drenažo vamzdžių sausintuvų klojimas, kasant tranšėjas ekskavatoriais | Melioracija | m | 21 |  | 0
Vilniaus r. sav. | Maišiagalos sen. | Darbai | Plastikinių drenažo vamzdžių rinktuvų klojimas, kasant tranšėjas ekskavatoriais, kai vamzdžio PVC d-110x3,4 mm (SN8) | Melioracija | m | 44.5 |  | 0
Vilniaus r. sav. | Nemenčinės miesto sen. | Darbai | Plastikinių drenažo vamzdžių rinktuvų klojimas, kasant tranšėjas ekskavatoriais, kai vamzdžio PVC d-110x3,4 mm (SN8) | Melioracija | m | 44.5 |  | 0
Vilniaus r. sav. | Nemenčinės sen. | Darbai | Plastikinių drenažo vamzdžių rinktuvų klojimas, kasant tranšėjas ekskavatoriais, kai vamzdžio PVC d-110x3,4 mm (SN8) | Melioracija | m | 44.5 |  | 0
Vilniaus r. sav. | Paberžės sen. | Darbai | Plastikinių drenažo vamzdžių rinktuvų klojimas, kasant tranšėjas ekskavatoriais, kai vamzdžio PVC d-110x3,4 mm (SN8) | Melioracija | m | 44.5 |  | 0
Vilniaus r. sav. | Riešės sen. | Darbai | Plastikinių drenažo vamzdžių rinktuvų klojimas, kasant tranšėjas ekskavatoriais, kai vamzdžio PVC d-110x3,4 mm (SN8) | Melioracija | m | 44.5 |  | 0
Vilniaus r. sav. | Sužionių sen. | Darbai | Plastikinių drenažo vamzdžių rinktuvų klojimas, kasant tranšėjas ekskavatoriais, kai vamzdžio PVC d-110x3,4 mm (SN8) | Melioracija | m | 44.5 |  | 0
Vilniaus r. sav. | Maišiagalos sen. | Darbai | Plastikinių drenažo vamzdžių rinktuvų klojimas, kasant tranšėjas ekskavatoriais, kai vamzdžio PVC d-160x4,7 mm (SN8) | Melioracija | m | 58 |  | 0
Vilniaus r. sav. | Nemenčinės miesto sen. | Darbai | Plastikinių drenažo vamzdžių rinktuvų klojimas, kasant tranšėjas ekskavatoriais, kai vamzdžio PVC d-160x4,7 mm (SN8) | Melioracija | m | 58 |  | 0
Vilniaus r. sav. | Nemenčinės sen. | Darbai | Plastikinių drenažo vamzdžių rinktuvų klojimas, kasant tranšėjas ekskavatoriais, kai vamzdžio PVC d-160x4,7 mm (SN8) | Melioracija | m | 58 |  | 0
Vilniaus r. sav. | Paberžės sen. | Darbai | Plastikinių drenažo vamzdžių rinktuvų klojimas, kasant tranšėjas ekskavatoriais, kai vamzdžio PVC d-160x4,7 mm (SN8) | Melioracija | m | 58 |  | 0
Vilniaus r. sav. | Riešės sen. | Darbai | Plastikinių drenažo vamzdžių rinktuvų klojimas, kasant tranšėjas ekskavatoriais, kai vamzdžio PVC d-160x4,7 mm (SN8) | Melioracija | m | 58 |  | 0
Vilniaus r. sav. | Sužionių sen. | Darbai | Plastikinių drenažo vamzdžių rinktuvų klojimas, kasant tranšėjas ekskavatoriais, kai vamzdžio PVC d-160x4,7 mm (SN8) | Melioracija | m | 58 |  | 0
Vilniaus r. sav. | Maišiagalos sen. | Darbai | Plastikinių drenažo vamzdžių rinktuvų klojimas, kasant tranšėjas ekskavatoriais, kai vamzdžio PVC d-200x5,9 mm (SN8) | Melioracija | m | 75 |  | 0
Vilniaus r. sav. | Nemenčinės miesto sen. | Darbai | Plastikinių drenažo vamzdžių rinktuvų klojimas, kasant tranšėjas ekskavatoriais, kai vamzdžio PVC d-200x5,9 mm (SN8) | Melioracija | m | 75 |  | 0
Vilniaus r. sav. | Nemenčinės sen. | Darbai | Plastikinių drenažo vamzdžių rinktuvų klojimas, kasant tranšėjas ekskavatoriais, kai vamzdžio PVC d-200x5,9 mm (SN8) | Melioracija | m | 75 |  | 0
Vilniaus r. sav. | Paberžės sen. | Darbai | Plastikinių drenažo vamzdžių rinktuvų klojimas, kasant tranšėjas ekskavatoriais, kai vamzdžio PVC d-200x5,9 mm (SN8) | Melioracija | m | 75 |  | 0
Vilniaus r. sav. | Riešės sen. | Darbai | Plastikinių drenažo vamzdžių rinktuvų klojimas, kasant tranšėjas ekskavatoriais, kai vamzdžio PVC d-200x5,9 mm (SN8) | Melioracija | m | 75 |  | 0
Vilniaus r. sav. | Sužionių sen. | Darbai | Plastikinių drenažo vamzdžių rinktuvų klojimas, kasant tranšėjas ekskavatoriais, kai vamzdžio PVC d-200x5,9 mm (SN8) | Melioracija | m | 75 |  | 0
Vilniaus r. sav. | Bezdonių sen. | Darbai | Drenažo panaikinimas | Melioracija | m | 15 |  | 0
Vilniaus r. sav. | Buivydžių sen. | Darbai | Drenažo panaikinimas | Melioracija | m | 15 |  | 0
Vilniaus r. sav. | Kalvelių sen. | Darbai | Drenažo panaikinimas | Melioracija | m | 15 |  | 0
Vilniaus r. sav. | Lavoriškių sen. | Darbai | Drenažo panaikinimas | Melioracija | m | 15 |  | 0
Vilniaus r. sav. | Mickūnų sen. | Darbai | Drenažo panaikinimas | Melioracija | m | 15 |  | 0
Vilniaus r. sav. | Bezdonių sen. | Darbai | Plastikinių įmovinių vamzdžių rinktuvų klojimas per kelius | Melioracija | m | 30 |  | 0
Vilniaus r. sav. | Buivydžių sen. | Darbai | Plastikinių įmovinių vamzdžių rinktuvų klojimas per kelius | Melioracija | m | 30 |  | 0
Vilniaus r. sav. | Kalvelių sen. | Darbai | Plastikinių įmovinių vamzdžių rinktuvų klojimas per kelius | Melioracija | m | 30 |  | 0
Vilniaus r. sav. | Lavoriškių sen. | Darbai | Plastikinių įmovinių vamzdžių rinktuvų klojimas per kelius | Melioracija | m | 30 |  | 0
Vilniaus r. sav. | Mickūnų sen. | Darbai | Plastikinių įmovinių vamzdžių rinktuvų klojimas per kelius | Melioracija | m | 30 |  | 0
Vilniaus r. sav. | Bezdonių sen. | Darbai | Plastikinių įmovinių vamzdžių rinktuvų klojimas per kelius uždaru būdu | Melioracija | m | 58 |  | 0
Vilniaus r. sav. | Buivydžių sen. | Darbai | Plastikinių įmovinių vamzdžių rinktuvų klojimas per kelius uždaru būdu | Melioracija | m | 58 |  | 0
Vilniaus r. sav. | Kalvelių sen. | Darbai | Plastikinių įmovinių vamzdžių rinktuvų klojimas per kelius uždaru būdu | Melioracija | m | 58 |  | 0
Vilniaus r. sav. | Lavoriškių sen. | Darbai | Plastikinių įmovinių vamzdžių rinktuvų klojimas per kelius uždaru būdu | Melioracija | m | 58 |  | 0
Vilniaus r. sav. | Mickūnų sen. | Darbai | Plastikinių įmovinių vamzdžių rinktuvų klojimas per kelius uždaru būdu | Melioracija | m | 58 |  | 0
Vilniaus r. sav. | Bezdonių sen. | Darbai | Plastikinių drenažo vamzdžių sausintuvų klojimas, kasant tranšėjas ekskavatoriais | Melioracija | m | 21 |  | 0
Vilniaus r. sav. | Buivydžių sen. | Darbai | Plastikinių drenažo vamzdžių sausintuvų klojimas, kasant tranšėjas ekskavatoriais | Melioracija | m | 21 |  | 0
Vilniaus r. sav. | Kalvelių sen. | Darbai | Plastikinių drenažo vamzdžių sausintuvų klojimas, kasant tranšėjas ekskavatoriais | Melioracija | m | 21 |  | 0
Vilniaus r. sav. | Lavoriškių sen. | Darbai | Plastikinių drenažo vamzdžių sausintuvų klojimas, kasant tranšėjas ekskavatoriais | Melioracija | m | 21 |  | 0
Vilniaus r. sav. | Mickūnų sen. | Darbai | Plastikinių drenažo vamzdžių sausintuvų klojimas, kasant tranšėjas ekskavatoriais | Melioracija | m | 21 |  | 0
Vilniaus r. sav. | Bezdonių sen. | Darbai | Plastikinių drenažo vamzdžių rinktuvų klojimas, kasant tranšėjas ekskavatoriais, kai vamzdžio PVC d-110x3,4 mm (SN8) | Melioracija | m | 44.5 |  | 0
Vilniaus r. sav. | Buivydžių sen. | Darbai | Plastikinių drenažo vamzdžių rinktuvų klojimas, kasant tranšėjas ekskavatoriais, kai vamzdžio PVC d-110x3,4 mm (SN8) | Melioracija | m | 44.5 |  | 0
Vilniaus r. sav. | Kalvelių sen. | Darbai | Plastikinių drenažo vamzdžių rinktuvų klojimas, kasant tranšėjas ekskavatoriais, kai vamzdžio PVC d-110x3,4 mm (SN8) | Melioracija | m | 44.5 |  | 0
Vilniaus r. sav. | Lavoriškių sen. | Darbai | Plastikinių drenažo vamzdžių rinktuvų klojimas, kasant tranšėjas ekskavatoriais, kai vamzdžio PVC d-110x3,4 mm (SN8) | Melioracija | m | 44.5 |  | 0
Vilniaus r. sav. | Mickūnų sen. | Darbai | Plastikinių drenažo vamzdžių rinktuvų klojimas, kasant tranšėjas ekskavatoriais, kai vamzdžio PVC d-110x3,4 mm (SN8) | Melioracija | m | 44.5 |  | 0
Vilniaus r. sav. | Bezdonių sen. | Darbai | Plastikinių drenažo vamzdžių rinktuvų klojimas, kasant tranšėjas ekskavatoriais, kai vamzdžio PVC d-160x4,7 mm (SN8) | Melioracija | m | 58 |  | 0
Vilniaus r. sav. | Buivydžių sen. | Darbai | Plastikinių drenažo vamzdžių rinktuvų klojimas, kasant tranšėjas ekskavatoriais, kai vamzdžio PVC d-160x4,7 mm (SN8) | Melioracija | m | 58 |  | 0
Vilniaus r. sav. | Kalvelių sen. | Darbai | Plastikinių drenažo vamzdžių rinktuvų klojimas, kasant tranšėjas ekskavatoriais, kai vamzdžio PVC d-160x4,7 mm (SN8) | Melioracija | m | 58 |  | 0
Vilniaus r. sav. | Lavoriškių sen. | Darbai | Plastikinių drenažo vamzdžių rinktuvų klojimas, kasant tranšėjas ekskavatoriais, kai vamzdžio PVC d-160x4,7 mm (SN8) | Melioracija | m | 58 |  | 0
Vilniaus r. sav. | Mickūnų sen. | Darbai | Plastikinių drenažo vamzdžių rinktuvų klojimas, kasant tranšėjas ekskavatoriais, kai vamzdžio PVC d-160x4,7 mm (SN8) | Melioracija | m | 58 |  | 0
Vilniaus r. sav. | Bezdonių sen. | Darbai | Plastikinių drenažo vamzdžių rinktuvų klojimas, kasant tranšėjas ekskavatoriais, kai vamzdžio PVC d-200x5,9 mm (SN8) | Melioracija | m | 75 |  | 0
Vilniaus r. sav. | Buivydžių sen. | Darbai | Plastikinių drenažo vamzdžių rinktuvų klojimas, kasant tranšėjas ekskavatoriais, kai vamzdžio PVC d-200x5,9 mm (SN8) | Melioracija | m | 75 |  | 0
Vilniaus r. sav. | Kalvelių sen. | Darbai | Plastikinių drenažo vamzdžių rinktuvų klojimas, kasant tranšėjas ekskavatoriais, kai vamzdžio PVC d-200x5,9 mm (SN8) | Melioracija | m | 75 |  | 0
Vilniaus r. sav. | Lavoriškių sen. | Darbai | Plastikinių drenažo vamzdžių rinktuvų klojimas, kasant tranšėjas ekskavatoriais, kai vamzdžio PVC d-200x5,9 mm (SN8) | Melioracija | m | 75 |  | 0
Vilniaus r. sav. | Mickūnų sen. | Darbai | Plastikinių drenažo vamzdžių rinktuvų klojimas, kasant tranšėjas ekskavatoriais, kai vamzdžio PVC d-200x5,9 mm (SN8) | Melioracija | m | 75 |  | 0
Vilniaus r. sav. | Bezdonių sen. | Medžiagos | 10 kV suvyti kabeliai plastikine izoliacija ir neizoliuota varine gysla, skirti kloti žemėje ir atvirame ore | 3x120al+35cu | m | 20 |  | 0
Vilniaus r. sav. | Buivydžių sen. | Medžiagos | 10 kV suvyti kabeliai plastikine izoliacija ir neizoliuota varine gysla, skirti kloti žemėje ir atvirame ore | 3x120al+35cu | m | 20 |  | 0
Vilniaus r. sav. | Kalvelių sen. | Medžiagos | 10 kV suvyti kabeliai plastikine izoliacija ir neizoliuota varine gysla, skirti kloti žemėje ir atvirame ore | 3x120al+35cu | m | 20 |  | 0
Vilniaus r. sav. | Lavoriškių sen. | Medžiagos | 10 kV suvyti kabeliai plastikine izoliacija ir neizoliuota varine gysla, skirti kloti žemėje ir atvirame ore | 3x120al+35cu | m | 20 |  | 0
Vilniaus r. sav. | Mickūnų sen. | Medžiagos | 10 kV suvyti kabeliai plastikine izoliacija ir neizoliuota varine gysla, skirti kloti žemėje ir atvirame ore | 3x120al+35cu | m | 20 |  | 0
Vilniaus r. sav. | Bezdonių sen. | Medžiagos | 10 kV suvyti kabeliai plastikine izoliacija ir neizoliuota varine gysla, skirti kloti žemėje ir atvirame ore | 3x240al+35cu | m | 20 |  | 0
Vilniaus r. sav. | Buivydžių sen. | Medžiagos | 10 kV suvyti kabeliai plastikine izoliacija ir neizoliuota varine gysla, skirti kloti žemėje ir atvirame ore | 3x240al+35cu | m | 20 |  | 0
Vilniaus r. sav. | Kalvelių sen. | Medžiagos | 10 kV suvyti kabeliai plastikine izoliacija ir neizoliuota varine gysla, skirti kloti žemėje ir atvirame ore | 3x240al+35cu | m | 20 |  | 0
Vilniaus r. sav. | Lavoriškių sen. | Medžiagos | 10 kV suvyti kabeliai plastikine izoliacija ir neizoliuota varine gysla, skirti kloti žemėje ir atvirame ore | 3x240al+35cu | m | 20 |  | 0
Vilniaus r. sav. | Mickūnų sen. | Medžiagos | 10 kV suvyti kabeliai plastikine izoliacija ir neizoliuota varine gysla, skirti kloti žemėje ir atvirame ore | 3x240al+35cu | m | 20 |  | 0
Vilniaus r. sav. | Bezdonių sen. | Medžiagos | 24 kV trigysliai kabeliai plastikine izoliacija, skirti kloti žemėje ir atvirame ore | 3x50 | m | 19.61 |  | 0
Vilniaus r. sav. | Buivydžių sen. | Medžiagos | 24 kV trigysliai kabeliai plastikine izoliacija, skirti kloti žemėje ir atvirame ore | 3x50 | m | 19.61 |  | 0
Vilniaus r. sav. | Kalvelių sen. | Medžiagos | 24 kV trigysliai kabeliai plastikine izoliacija, skirti kloti žemėje ir atvirame ore | 3x50 | m | 19.61 |  | 0
Vilniaus r. sav. | Lavoriškių sen. | Medžiagos | 24 kV trigysliai kabeliai plastikine izoliacija, skirti kloti žemėje ir atvirame ore | 3x50 | m | 19.61 |  | 0
Vilniaus r. sav. | Mickūnų sen. | Medžiagos | 24 kV trigysliai kabeliai plastikine izoliacija, skirti kloti žemėje ir atvirame ore | 3x50 | m | 19.61 |  | 0
Vilniaus r. sav. | Bezdonių sen. | Medžiagos | 24 kV trigysliai kabeliai plastikine izoliacija, skirti kloti žemėje ir atvirame ore | 3x120 | m | 25 |  | 0
Vilniaus r. sav. | Buivydžių sen. | Medžiagos | 24 kV trigysliai kabeliai plastikine izoliacija, skirti kloti žemėje ir atvirame ore | 3x120 | m | 25 |  | 0
Vilniaus r. sav. | Kalvelių sen. | Medžiagos | 24 kV trigysliai kabeliai plastikine izoliacija, skirti kloti žemėje ir atvirame ore | 3x120 | m | 25 |  | 0
Vilniaus r. sav. | Lavoriškių sen. | Medžiagos | 24 kV trigysliai kabeliai plastikine izoliacija, skirti kloti žemėje ir atvirame ore | 3x120 | m | 25 |  | 0
Vilniaus r. sav. | Mickūnų sen. | Medžiagos | 24 kV trigysliai kabeliai plastikine izoliacija, skirti kloti žemėje ir atvirame ore | 3x120 | m | 25 |  | 0
Vilniaus r. sav. | Bezdonių sen. | Medžiagos | Šviesolaidinis kabelis iki 24 skaidulų |  | m | 1.66 |  | 0
Vilniaus r. sav. | Buivydžių sen. | Medžiagos | Šviesolaidinis kabelis iki 24 skaidulų |  | m | 1.66 |  | 0
Vilniaus r. sav. | Kalvelių sen. | Medžiagos | Šviesolaidinis kabelis iki 24 skaidulų |  | m | 1.66 |  | 0
Vilniaus r. sav. | Lavoriškių sen. | Medžiagos | Šviesolaidinis kabelis iki 24 skaidulų |  | m | 1.66 |  | 0
Vilniaus r. sav. | Mickūnų sen. | Medžiagos | Šviesolaidinis kabelis iki 24 skaidulų |  | m | 1.66 |  | 0
Vilniaus r. sav. | Bezdonių sen. | Medžiagos | Šviesolaidinis kabelis nuo 24 iki 48 skaidulų |  | m | 2.1 |  | 0
Vilniaus r. sav. | Buivydžių sen. | Medžiagos | Šviesolaidinis kabelis nuo 24 iki 48 skaidulų |  | m | 2.1 |  | 0
Vilniaus r. sav. | Kalvelių sen. | Medžiagos | Šviesolaidinis kabelis nuo 24 iki 48 skaidulų |  | m | 2.1 |  | 0
Vilniaus r. sav. | Lavoriškių sen. | Medžiagos | Šviesolaidinis kabelis nuo 24 iki 48 skaidulų |  | m | 2.1 |  | 0
Vilniaus r. sav. | Mickūnų sen. | Medžiagos | Šviesolaidinis kabelis nuo 24 iki 48 skaidulų |  | m | 2.1 |  | 0
Vilniaus r. sav. | Maišiagalos sen. | Medžiagos | 10 kV suvyti kabeliai plastikine izoliacija ir neizoliuota varine gysla, skirti kloti žemėje ir atvirame ore | 3x120al+35cu | m | 24.29 |  | 0
Vilniaus r. sav. | Nemenčinės miesto sen. | Medžiagos | 10 kV suvyti kabeliai plastikine izoliacija ir neizoliuota varine gysla, skirti kloti žemėje ir atvirame ore | 3x120al+35cu | m | 24.29 |  | 0
Vilniaus r. sav. | Nemenčinės sen. | Medžiagos | 10 kV suvyti kabeliai plastikine izoliacija ir neizoliuota varine gysla, skirti kloti žemėje ir atvirame ore | 3x120al+35cu | m | 24.29 |  | 0
Vilniaus r. sav. | Paberžės sen. | Medžiagos | 10 kV suvyti kabeliai plastikine izoliacija ir neizoliuota varine gysla, skirti kloti žemėje ir atvirame ore | 3x120al+35cu | m | 24.29 |  | 0
Vilniaus r. sav. | Riešės sen. | Medžiagos | 10 kV suvyti kabeliai plastikine izoliacija ir neizoliuota varine gysla, skirti kloti žemėje ir atvirame ore | 3x120al+35cu | m | 24.29 |  | 0
Vilniaus r. sav. | Sužionių sen. | Medžiagos | 10 kV suvyti kabeliai plastikine izoliacija ir neizoliuota varine gysla, skirti kloti žemėje ir atvirame ore | 3x120al+35cu | m | 24.29 |  | 0
Vilniaus r. sav. | Maišiagalos sen. | Medžiagos | 10 kV suvyti kabeliai plastikine izoliacija ir neizoliuota varine gysla, skirti kloti žemėje ir atvirame ore | 3x240al+35cu | m | 30 |  | 0
Vilniaus r. sav. | Nemenčinės miesto sen. | Medžiagos | 10 kV suvyti kabeliai plastikine izoliacija ir neizoliuota varine gysla, skirti kloti žemėje ir atvirame ore | 3x240al+35cu | m | 30 |  | 0
Vilniaus r. sav. | Nemenčinės sen. | Medžiagos | 10 kV suvyti kabeliai plastikine izoliacija ir neizoliuota varine gysla, skirti kloti žemėje ir atvirame ore | 3x240al+35cu | m | 30 |  | 0
Vilniaus r. sav. | Paberžės sen. | Medžiagos | 10 kV suvyti kabeliai plastikine izoliacija ir neizoliuota varine gysla, skirti kloti žemėje ir atvirame ore | 3x240al+35cu | m | 30 |  | 0
Vilniaus r. sav. | Riešės sen. | Medžiagos | 10 kV suvyti kabeliai plastikine izoliacija ir neizoliuota varine gysla, skirti kloti žemėje ir atvirame ore | 3x240al+35cu | m | 30 |  | 0
Vilniaus r. sav. | Sužionių sen. | Medžiagos | 10 kV suvyti kabeliai plastikine izoliacija ir neizoliuota varine gysla, skirti kloti žemėje ir atvirame ore | 3x240al+35cu | m | 30 |  | 0
Vilniaus r. sav. | Maišiagalos sen. | Medžiagos | 24 kV trigysliai kabeliai plastikine izoliacija, skirti kloti žemėje ir atvirame ore | 3x50 | m | 19.61 |  | 0
Vilniaus r. sav. | Nemenčinės miesto sen. | Medžiagos | 24 kV trigysliai kabeliai plastikine izoliacija, skirti kloti žemėje ir atvirame ore | 3x50 | m | 19.61 |  | 0
Vilniaus r. sav. | Nemenčinės sen. | Medžiagos | 24 kV trigysliai kabeliai plastikine izoliacija, skirti kloti žemėje ir atvirame ore | 3x50 | m | 19.61 |  | 0
Vilniaus r. sav. | Paberžės sen. | Medžiagos | 24 kV trigysliai kabeliai plastikine izoliacija, skirti kloti žemėje ir atvirame ore | 3x50 | m | 19.61 |  | 0
Vilniaus r. sav. | Riešės sen. | Medžiagos | 24 kV trigysliai kabeliai plastikine izoliacija, skirti kloti žemėje ir atvirame ore | 3x50 | m | 19.61 |  | 0
Vilniaus r. sav. | Sužionių sen. | Medžiagos | 24 kV trigysliai kabeliai plastikine izoliacija, skirti kloti žemėje ir atvirame ore | 3x50 | m | 19.61 |  | 0
Vilniaus r. sav. | Maišiagalos sen. | Medžiagos | 24 kV trigysliai kabeliai plastikine izoliacija, skirti kloti žemėje ir atvirame ore | 3x120 | m | 27.35 |  | 0
Vilniaus r. sav. | Nemenčinės miesto sen. | Medžiagos | 24 kV trigysliai kabeliai plastikine izoliacija, skirti kloti žemėje ir atvirame ore | 3x120 | m | 27.35 |  | 0
Vilniaus r. sav. | Nemenčinės sen. | Medžiagos | 24 kV trigysliai kabeliai plastikine izoliacija, skirti kloti žemėje ir atvirame ore | 3x120 | m | 27.35 |  | 0
Vilniaus r. sav. | Paberžės sen. | Medžiagos | 24 kV trigysliai kabeliai plastikine izoliacija, skirti kloti žemėje ir atvirame ore | 3x120 | m | 27.35 |  | 0
Vilniaus r. sav. | Riešės sen. | Medžiagos | 24 kV trigysliai kabeliai plastikine izoliacija, skirti kloti žemėje ir atvirame ore | 3x120 | m | 27.35 |  | 0
Vilniaus r. sav. | Sužionių sen. | Medžiagos | 24 kV trigysliai kabeliai plastikine izoliacija, skirti kloti žemėje ir atvirame ore | 3x120 | m | 27.35 |  | 0
Vilniaus r. sav. | Maišiagalos sen. | Medžiagos | Šviesolaidinis kabelis iki 24 skaidulų |  | m | 1.66 |  | 0
Vilniaus r. sav. | Nemenčinės miesto sen. | Medžiagos | Šviesolaidinis kabelis iki 24 skaidulų |  | m | 1.66 |  | 0
Vilniaus r. sav. | Nemenčinės sen. | Medžiagos | Šviesolaidinis kabelis iki 24 skaidulų |  | m | 1.66 |  | 0
Vilniaus r. sav. | Paberžės sen. | Medžiagos | Šviesolaidinis kabelis iki 24 skaidulų |  | m | 1.66 |  | 0
Vilniaus r. sav. | Riešės sen. | Medžiagos | Šviesolaidinis kabelis iki 24 skaidulų |  | m | 1.66 |  | 0
Vilniaus r. sav. | Sužionių sen. | Medžiagos | Šviesolaidinis kabelis iki 24 skaidulų |  | m | 1.66 |  | 0
Vilniaus r. sav. | Maišiagalos sen. | Medžiagos | Šviesolaidinis kabelis nuo 24 iki 48 skaidulų |  | m | 2.1 |  | 0
Vilniaus r. sav. | Nemenčinės miesto sen. | Medžiagos | Šviesolaidinis kabelis nuo 24 iki 48 skaidulų |  | m | 2.1 |  | 0
Vilniaus r. sav. | Nemenčinės sen. | Medžiagos | Šviesolaidinis kabelis nuo 24 iki 48 skaidulų |  | m | 2.1 |  | 0
Vilniaus r. sav. | Paberžės sen. | Medžiagos | Šviesolaidinis kabelis nuo 24 iki 48 skaidulų |  | m | 2.1 |  | 0
Vilniaus r. sav. | Riešės sen. | Medžiagos | Šviesolaidinis kabelis nuo 24 iki 48 skaidulų |  | m | 2.1 |  | 0
Vilniaus r. sav. | Sužionių sen. | Medžiagos | Šviesolaidinis kabelis nuo 24 iki 48 skaidulų |  | m | 2.1 |  | 0
Vilniaus r. sav. | Medininkų sen. | Medžiagos | 10 kV suvyti kabeliai plastikine izoliacija ir neizoliuota varine gysla, skirti kloti žemėje ir atvirame ore | 3x120al+35cu | m | 20 |  | 0
Vilniaus r. sav. | Nemėžio sen. | Medžiagos | 10 kV suvyti kabeliai plastikine izoliacija ir neizoliuota varine gysla, skirti kloti žemėje ir atvirame ore | 3x120al+35cu | m | 20 |  | 0
Vilniaus r. sav. | Rukainių sen. | Medžiagos | 10 kV suvyti kabeliai plastikine izoliacija ir neizoliuota varine gysla, skirti kloti žemėje ir atvirame ore | 3x120al+35cu | m | 20 |  | 0
Vilniaus r. sav. | Šatrininkų sen. | Medžiagos | 10 kV suvyti kabeliai plastikine izoliacija ir neizoliuota varine gysla, skirti kloti žemėje ir atvirame ore | 3x120al+35cu | m | 20 |  | 0
Vilniaus r. sav. | Medininkų sen. | Medžiagos | 10 kV suvyti kabeliai plastikine izoliacija ir neizoliuota varine gysla, skirti kloti žemėje ir atvirame ore | 3x240al+35cu | m | 28 |  | 0
Vilniaus r. sav. | Nemėžio sen. | Medžiagos | 10 kV suvyti kabeliai plastikine izoliacija ir neizoliuota varine gysla, skirti kloti žemėje ir atvirame ore | 3x240al+35cu | m | 28 |  | 0
Vilniaus r. sav. | Rukainių sen. | Medžiagos | 10 kV suvyti kabeliai plastikine izoliacija ir neizoliuota varine gysla, skirti kloti žemėje ir atvirame ore | 3x240al+35cu | m | 28 |  | 0
Vilniaus r. sav. | Šatrininkų sen. | Medžiagos | 10 kV suvyti kabeliai plastikine izoliacija ir neizoliuota varine gysla, skirti kloti žemėje ir atvirame ore | 3x240al+35cu | m | 28 |  | 0
Vilniaus r. sav. | Medininkų sen. | Medžiagos | 24 kV trigysliai kabeliai plastikine izoliacija, skirti kloti žemėje ir atvirame ore | 3x50 | m | 19 |  | 0
Vilniaus r. sav. | Nemėžio sen. | Medžiagos | 24 kV trigysliai kabeliai plastikine izoliacija, skirti kloti žemėje ir atvirame ore | 3x50 | m | 19 |  | 0
Vilniaus r. sav. | Rukainių sen. | Medžiagos | 24 kV trigysliai kabeliai plastikine izoliacija, skirti kloti žemėje ir atvirame ore | 3x50 | m | 19 |  | 0
Vilniaus r. sav. | Šatrininkų sen. | Medžiagos | 24 kV trigysliai kabeliai plastikine izoliacija, skirti kloti žemėje ir atvirame ore | 3x50 | m | 19 |  | 0
Vilniaus r. sav. | Medininkų sen. | Medžiagos | 24 kV trigysliai kabeliai plastikine izoliacija, skirti kloti žemėje ir atvirame ore | 3x120 | m | 20 |  | 0
Vilniaus r. sav. | Nemėžio sen. | Medžiagos | 24 kV trigysliai kabeliai plastikine izoliacija, skirti kloti žemėje ir atvirame ore | 3x120 | m | 20 |  | 0
Vilniaus r. sav. | Rukainių sen. | Medžiagos | 24 kV trigysliai kabeliai plastikine izoliacija, skirti kloti žemėje ir atvirame ore | 3x120 | m | 20 |  | 0
Vilniaus r. sav. | Šatrininkų sen. | Medžiagos | 24 kV trigysliai kabeliai plastikine izoliacija, skirti kloti žemėje ir atvirame ore | 3x120 | m | 20 |  | 0
Vilniaus r. sav. | Medininkų sen. | Medžiagos | Šviesolaidinis kabelis iki 24 skaidulų |  | m | 1.66 |  | 0
Vilniaus r. sav. | Nemėžio sen. | Medžiagos | Šviesolaidinis kabelis iki 24 skaidulų |  | m | 1.66 |  | 0
Vilniaus r. sav. | Rukainių sen. | Medžiagos | Šviesolaidinis kabelis iki 24 skaidulų |  | m | 1.66 |  | 0
Vilniaus r. sav. | Šatrininkų sen. | Medžiagos | Šviesolaidinis kabelis iki 24 skaidulų |  | m | 1.66 |  | 0
Vilniaus r. sav. | Medininkų sen. | Medžiagos | Šviesolaidinis kabelis nuo 24 iki 48 skaidulų |  | m | 2.1 |  | 0
Vilniaus r. sav. | Nemėžio sen. | Medžiagos | Šviesolaidinis kabelis nuo 24 iki 48 skaidulų |  | m | 2.1 |  | 0
Vilniaus r. sav. | Rukainių sen. | Medžiagos | Šviesolaidinis kabelis nuo 24 iki 48 skaidulų |  | m | 2.1 |  | 0
Vilniaus r. sav. | Šatrininkų sen. | Medžiagos | Šviesolaidinis kabelis nuo 24 iki 48 skaidulų |  | m | 2.1 |  | 0
Vilniaus r. sav. | Dūkštų sen. | Medžiagos | 10 kV suvyti kabeliai plastikine izoliacija ir neizoliuota varine gysla, skirti kloti žemėje ir atvirame ore | 3x120al+35cu | m | 24.29 |  | 0
Vilniaus r. sav. | Sudervės sen. | Medžiagos | 10 kV suvyti kabeliai plastikine izoliacija ir neizoliuota varine gysla, skirti kloti žemėje ir atvirame ore | 3x120al+35cu | m | 24.29 |  | 0
Vilniaus r. sav. | Zujūnų sen. | Medžiagos | 10 kV suvyti kabeliai plastikine izoliacija ir neizoliuota varine gysla, skirti kloti žemėje ir atvirame ore | 3x120al+35cu | m | 24.29 |  | 0
Vilniaus r. sav. | Dūkštų sen. | Medžiagos | 10 kV suvyti kabeliai plastikine izoliacija ir neizoliuota varine gysla, skirti kloti žemėje ir atvirame ore | 3x240al+35cu | m | 32.76 |  | 0
Vilniaus r. sav. | Sudervės sen. | Medžiagos | 10 kV suvyti kabeliai plastikine izoliacija ir neizoliuota varine gysla, skirti kloti žemėje ir atvirame ore | 3x240al+35cu | m | 32.76 |  | 0
Vilniaus r. sav. | Zujūnų sen. | Medžiagos | 10 kV suvyti kabeliai plastikine izoliacija ir neizoliuota varine gysla, skirti kloti žemėje ir atvirame ore | 3x240al+35cu | m | 32.76 |  | 0
Vilniaus r. sav. | Dūkštų sen. | Medžiagos | 24 kV trigysliai kabeliai plastikine izoliacija, skirti kloti žemėje ir atvirame ore | 3x50 | m | 16.46 |  | 0
Vilniaus r. sav. | Sudervės sen. | Medžiagos | 24 kV trigysliai kabeliai plastikine izoliacija, skirti kloti žemėje ir atvirame ore | 3x50 | m | 16.46 |  | 0
Vilniaus r. sav. | Zujūnų sen. | Medžiagos | 24 kV trigysliai kabeliai plastikine izoliacija, skirti kloti žemėje ir atvirame ore | 3x50 | m | 16.46 |  | 0
Vilniaus r. sav. | Dūkštų sen. | Medžiagos | 24 kV trigysliai kabeliai plastikine izoliacija, skirti kloti žemėje ir atvirame ore | 3x120 | m | 22.93 |  | 0
Vilniaus r. sav. | Sudervės sen. | Medžiagos | 24 kV trigysliai kabeliai plastikine izoliacija, skirti kloti žemėje ir atvirame ore | 3x120 | m | 22.93 |  | 0
Vilniaus r. sav. | Zujūnų sen. | Medžiagos | 24 kV trigysliai kabeliai plastikine izoliacija, skirti kloti žemėje ir atvirame ore | 3x120 | m | 22.93 |  | 0
Vilniaus r. sav. | Dūkštų sen. | Medžiagos | Šviesolaidinis kabelis iki 24 skaidulų |  | m | 1 |  | 0
Vilniaus r. sav. | Sudervės sen. | Medžiagos | Šviesolaidinis kabelis iki 24 skaidulų |  | m | 1 |  | 0
Vilniaus r. sav. | Zujūnų sen. | Medžiagos | Šviesolaidinis kabelis iki 24 skaidulų |  | m | 1 |  | 0
Vilniaus r. sav. | Dūkštų sen. | Medžiagos | Šviesolaidinis kabelis nuo 24 iki 48 skaidulų |  | m | 1.5 |  | 0
Vilniaus r. sav. | Sudervės sen. | Medžiagos | Šviesolaidinis kabelis nuo 24 iki 48 skaidulų |  | m | 1.5 |  | 0
Vilniaus r. sav. | Zujūnų sen. | Medžiagos | Šviesolaidinis kabelis nuo 24 iki 48 skaidulų |  | m | 1.5 |  | 0
Vilniaus r. sav. | Juodšilių sen. | Medžiagos | 10 kV suvyti kabeliai plastikine izoliacija ir neizoliuota varine gysla, skirti kloti žemėje ir atvirame ore | 3x120al+35cu | m | 24.29 |  | 0
Vilniaus r. sav. | Marijampolio sen. | Medžiagos | 10 kV suvyti kabeliai plastikine izoliacija ir neizoliuota varine gysla, skirti kloti žemėje ir atvirame ore | 3x120al+35cu | m | 24.29 |  | 0
Vilniaus r. sav. | Pagirių sen. | Medžiagos | 10 kV suvyti kabeliai plastikine izoliacija ir neizoliuota varine gysla, skirti kloti žemėje ir atvirame ore | 3x120al+35cu | m | 24.29 |  | 0
Vilniaus r. sav. | Rudaminos sen. | Medžiagos | 10 kV suvyti kabeliai plastikine izoliacija ir neizoliuota varine gysla, skirti kloti žemėje ir atvirame ore | 3x120al+35cu | m | 24.29 |  | 0
Vilniaus r. sav. | Juodšilių sen. | Medžiagos | 10 kV suvyti kabeliai plastikine izoliacija ir neizoliuota varine gysla, skirti kloti žemėje ir atvirame ore | 3x240al+35cu | m | 32.76 |  | 0
Vilniaus r. sav. | Marijampolio sen. | Medžiagos | 10 kV suvyti kabeliai plastikine izoliacija ir neizoliuota varine gysla, skirti kloti žemėje ir atvirame ore | 3x240al+35cu | m | 32.76 |  | 0
Vilniaus r. sav. | Pagirių sen. | Medžiagos | 10 kV suvyti kabeliai plastikine izoliacija ir neizoliuota varine gysla, skirti kloti žemėje ir atvirame ore | 3x240al+35cu | m | 32.76 |  | 0
Vilniaus r. sav. | Rudaminos sen. | Medžiagos | 10 kV suvyti kabeliai plastikine izoliacija ir neizoliuota varine gysla, skirti kloti žemėje ir atvirame ore | 3x240al+35cu | m | 32.76 |  | 0
Vilniaus r. sav. | Juodšilių sen. | Medžiagos | 24 kV trigysliai kabeliai plastikine izoliacija, skirti kloti žemėje ir atvirame ore | 3x50 | m | 16.61 |  | 0
Vilniaus r. sav. | Marijampolio sen. | Medžiagos | 24 kV trigysliai kabeliai plastikine izoliacija, skirti kloti žemėje ir atvirame ore | 3x50 | m | 16.61 |  | 0
Vilniaus r. sav. | Pagirių sen. | Medžiagos | 24 kV trigysliai kabeliai plastikine izoliacija, skirti kloti žemėje ir atvirame ore | 3x50 | m | 16.61 |  | 0
Vilniaus r. sav. | Rudaminos sen. | Medžiagos | 24 kV trigysliai kabeliai plastikine izoliacija, skirti kloti žemėje ir atvirame ore | 3x50 | m | 16.61 |  | 0
Vilniaus r. sav. | Juodšilių sen. | Medžiagos | 24 kV trigysliai kabeliai plastikine izoliacija, skirti kloti žemėje ir atvirame ore | 3x120 | m | 23.13 |  | 0
Vilniaus r. sav. | Marijampolio sen. | Medžiagos | 24 kV trigysliai kabeliai plastikine izoliacija, skirti kloti žemėje ir atvirame ore | 3x120 | m | 23.13 |  | 0
Vilniaus r. sav. | Pagirių sen. | Medžiagos | 24 kV trigysliai kabeliai plastikine izoliacija, skirti kloti žemėje ir atvirame ore | 3x120 | m | 23.13 |  | 0
Vilniaus r. sav. | Rudaminos sen. | Medžiagos | 24 kV trigysliai kabeliai plastikine izoliacija, skirti kloti žemėje ir atvirame ore | 3x120 | m | 23.13 |  | 0
Vilniaus r. sav. | Juodšilių sen. | Medžiagos | Šviesolaidinis kabelis iki 24 skaidulų |  | m | 1 |  | 0
Vilniaus r. sav. | Marijampolio sen. | Medžiagos | Šviesolaidinis kabelis iki 24 skaidulų |  | m | 1 |  | 0
Vilniaus r. sav. | Pagirių sen. | Medžiagos | Šviesolaidinis kabelis iki 24 skaidulų |  | m | 1 |  | 0
Vilniaus r. sav. | Rudaminos sen. | Medžiagos | Šviesolaidinis kabelis iki 24 skaidulų |  | m | 1 |  | 0
Vilniaus r. sav. | Juodšilių sen. | Medžiagos | Šviesolaidinis kabelis nuo 24 iki 48 skaidulų |  | m | 1.5 |  | 0
Vilniaus r. sav. | Marijampolio sen. | Medžiagos | Šviesolaidinis kabelis nuo 24 iki 48 skaidulų |  | m | 1.5 |  | 0
Vilniaus r. sav. | Pagirių sen. | Medžiagos | Šviesolaidinis kabelis nuo 24 iki 48 skaidulų |  | m | 1.5 |  | 0
Vilniaus r. sav. | Rudaminos sen. | Medžiagos | Šviesolaidinis kabelis nuo 24 iki 48 skaidulų |  | m | 1.5 |  | 0
Vilniaus r. sav. | Avižienių sen. | Medžiagos | 10 kV suvyti kabeliai plastikine izoliacija ir neizoliuota varine gysla, skirti kloti žemėje ir atvirame ore | 3x120al+35cu | m | 20 |  | 0
Vilniaus r. sav. | Avižienių sen. | Medžiagos | 10 kV suvyti kabeliai plastikine izoliacija ir neizoliuota varine gysla, skirti kloti žemėje ir atvirame ore | 3x240al+35cu | m | 20 |  | 0
Vilniaus r. sav. | Avižienių sen. | Medžiagos | 24 kV trigysliai kabeliai plastikine izoliacija, skirti kloti žemėje ir atvirame ore | 3x50 | m | 24.04 |  | 0
Vilniaus r. sav. | Avižienių sen. | Medžiagos | 24 kV trigysliai kabeliai plastikine izoliacija, skirti kloti žemėje ir atvirame ore | 3x120 | m | 31.82 |  | 0
Vilniaus r. sav. | Avižienių sen. | Medžiagos | Šviesolaidinis kabelis iki 24 skaidulų |  | m | 1.66 |  | 0
Vilniaus r. sav. | Avižienių sen. | Medžiagos | Šviesolaidinis kabelis nuo 24 iki 48 skaidulų |  | m | 2.1 |  | 0
Vilniaus r. sav. | Bezdonių sen. | Darbai | 10 kV viengyslio kabelio tiesimas atrama kai kabelio skerspjūvis iki 150 mm2 | 10 kV KL | m | 11.8 |  | 0
Vilniaus r. sav. | Buivydžių sen. | Darbai | 10 kV viengyslio kabelio tiesimas atrama kai kabelio skerspjūvis iki 150 mm2 | 10 kV KL | m | 11.8 |  | 0
Vilniaus r. sav. | Kalvelių sen. | Darbai | 10 kV viengyslio kabelio tiesimas atrama kai kabelio skerspjūvis iki 150 mm2 | 10 kV KL | m | 11.8 |  | 0
Vilniaus r. sav. | Lavoriškių sen. | Darbai | 10 kV viengyslio kabelio tiesimas atrama kai kabelio skerspjūvis iki 150 mm2 | 10 kV KL | m | 11.8 |  | 0
Vilniaus r. sav. | Mickūnų sen. | Darbai | 10 kV viengyslio kabelio tiesimas atrama kai kabelio skerspjūvis iki 150 mm2 | 10 kV KL | m | 11.8 |  | 0
Vilniaus r. sav. | Bezdonių sen. | Darbai | 10 kV viengyslio kabelio tiesimas atrama kai kabelio skerspjūvis daugiau kaip 150 mm2 | 10 kV KL | m | 25 |  | 0
Vilniaus r. sav. | Buivydžių sen. | Darbai | 10 kV viengyslio kabelio tiesimas atrama kai kabelio skerspjūvis daugiau kaip 150 mm2 | 10 kV KL | m | 25 |  | 0
Vilniaus r. sav. | Kalvelių sen. | Darbai | 10 kV viengyslio kabelio tiesimas atrama kai kabelio skerspjūvis daugiau kaip 150 mm2 | 10 kV KL | m | 25 |  | 0
Vilniaus r. sav. | Lavoriškių sen. | Darbai | 10 kV viengyslio kabelio tiesimas atrama kai kabelio skerspjūvis daugiau kaip 150 mm2 | 10 kV KL | m | 25 |  | 0
Vilniaus r. sav. | Mickūnų sen. | Darbai | 10 kV viengyslio kabelio tiesimas atrama kai kabelio skerspjūvis daugiau kaip 150 mm2 | 10 kV KL | m | 25 |  | 0
Vilniaus r. sav. | Bezdonių sen. | Darbai | Metalinių konstrukcijų suvirinimas | TR | m | 19 |  | 0
Vilniaus r. sav. | Buivydžių sen. | Darbai | Metalinių konstrukcijų suvirinimas | TR | m | 19 |  | 0
Vilniaus r. sav. | Kalvelių sen. | Darbai | Metalinių konstrukcijų suvirinimas | TR | m | 19 |  | 0
Vilniaus r. sav. | Lavoriškių sen. | Darbai | Metalinių konstrukcijų suvirinimas | TR | m | 19 |  | 0
Vilniaus r. sav. | Mickūnų sen. | Darbai | Metalinių konstrukcijų suvirinimas | TR | m | 19 |  | 0
Vilniaus r. sav. | Bezdonių sen. | Darbai | Aliuminio šynlaidžio montavimas/keitimas (m) | TR | m | 20 |  | 0
Vilniaus r. sav. | Buivydžių sen. | Darbai | Aliuminio šynlaidžio montavimas/keitimas (m) | TR | m | 20 |  | 0
Vilniaus r. sav. | Kalvelių sen. | Darbai | Aliuminio šynlaidžio montavimas/keitimas (m) | TR | m | 20 |  | 0
Vilniaus r. sav. | Lavoriškių sen. | Darbai | Aliuminio šynlaidžio montavimas/keitimas (m) | TR | m | 20 |  | 0
Vilniaus r. sav. | Mickūnų sen. | Darbai | Aliuminio šynlaidžio montavimas/keitimas (m) | TR | m | 20 |  | 0
Vilniaus r. sav. | Bezdonių sen. | Darbai | 10 kV OL izoliuoto laido montavimas | 10 kV OL | m | 6 |  | 0
Vilniaus r. sav. | Buivydžių sen. | Darbai | 10 kV OL izoliuoto laido montavimas | 10 kV OL | m | 6 |  | 0
Vilniaus r. sav. | Kalvelių sen. | Darbai | 10 kV OL izoliuoto laido montavimas | 10 kV OL | m | 6 |  | 0
Vilniaus r. sav. | Lavoriškių sen. | Darbai | 10 kV OL izoliuoto laido montavimas | 10 kV OL | m | 6 |  | 0
Vilniaus r. sav. | Mickūnų sen. | Darbai | 10 kV OL izoliuoto laido montavimas | 10 kV OL | m | 6 |  | 0
Vilniaus r. sav. | Maišiagalos sen. | Darbai | 10 kV viengyslio kabelio tiesimas atrama kai kabelio skerspjūvis iki 150 mm2 | 10 kV KL | m | 11.8 |  | 0
Vilniaus r. sav. | Nemenčinės miesto sen. | Darbai | 10 kV viengyslio kabelio tiesimas atrama kai kabelio skerspjūvis iki 150 mm2 | 10 kV KL | m | 11.8 |  | 0
Vilniaus r. sav. | Nemenčinės sen. | Darbai | 10 kV viengyslio kabelio tiesimas atrama kai kabelio skerspjūvis iki 150 mm2 | 10 kV KL | m | 11.8 |  | 0
Vilniaus r. sav. | Paberžės sen. | Darbai | 10 kV viengyslio kabelio tiesimas atrama kai kabelio skerspjūvis iki 150 mm2 | 10 kV KL | m | 11.8 |  | 0
Vilniaus r. sav. | Riešės sen. | Darbai | 10 kV viengyslio kabelio tiesimas atrama kai kabelio skerspjūvis iki 150 mm2 | 10 kV KL | m | 11.8 |  | 0
Vilniaus r. sav. | Sužionių sen. | Darbai | 10 kV viengyslio kabelio tiesimas atrama kai kabelio skerspjūvis iki 150 mm2 | 10 kV KL | m | 11.8 |  | 0
Vilniaus r. sav. | Maišiagalos sen. | Darbai | 10 kV viengyslio kabelio tiesimas atrama kai kabelio skerspjūvis daugiau kaip 150 mm2 | 10 kV KL | m | 25 |  | 0
Vilniaus r. sav. | Nemenčinės miesto sen. | Darbai | 10 kV viengyslio kabelio tiesimas atrama kai kabelio skerspjūvis daugiau kaip 150 mm2 | 10 kV KL | m | 25 |  | 0
Vilniaus r. sav. | Nemenčinės sen. | Darbai | 10 kV viengyslio kabelio tiesimas atrama kai kabelio skerspjūvis daugiau kaip 150 mm2 | 10 kV KL | m | 25 |  | 0
Vilniaus r. sav. | Paberžės sen. | Darbai | 10 kV viengyslio kabelio tiesimas atrama kai kabelio skerspjūvis daugiau kaip 150 mm2 | 10 kV KL | m | 25 |  | 0
Vilniaus r. sav. | Riešės sen. | Darbai | 10 kV viengyslio kabelio tiesimas atrama kai kabelio skerspjūvis daugiau kaip 150 mm2 | 10 kV KL | m | 25 |  | 0
Vilniaus r. sav. | Sužionių sen. | Darbai | 10 kV viengyslio kabelio tiesimas atrama kai kabelio skerspjūvis daugiau kaip 150 mm2 | 10 kV KL | m | 25 |  | 0
Vilniaus r. sav. | Maišiagalos sen. | Darbai | Metalinių konstrukcijų suvirinimas | TR | m | 19 |  | 0
Vilniaus r. sav. | Nemenčinės miesto sen. | Darbai | Metalinių konstrukcijų suvirinimas | TR | m | 19 |  | 0
Vilniaus r. sav. | Nemenčinės sen. | Darbai | Metalinių konstrukcijų suvirinimas | TR | m | 19 |  | 0
Vilniaus r. sav. | Paberžės sen. | Darbai | Metalinių konstrukcijų suvirinimas | TR | m | 19 |  | 0
Vilniaus r. sav. | Riešės sen. | Darbai | Metalinių konstrukcijų suvirinimas | TR | m | 19 |  | 0
Vilniaus r. sav. | Sužionių sen. | Darbai | Metalinių konstrukcijų suvirinimas | TR | m | 19 |  | 0
Vilniaus r. sav. | Maišiagalos sen. | Darbai | Aliuminio šynlaidžio montavimas/keitimas (m) | TR | m | 20 |  | 0
Vilniaus r. sav. | Nemenčinės miesto sen. | Darbai | Aliuminio šynlaidžio montavimas/keitimas (m) | TR | m | 20 |  | 0
Vilniaus r. sav. | Nemenčinės sen. | Darbai | Aliuminio šynlaidžio montavimas/keitimas (m) | TR | m | 20 |  | 0
Vilniaus r. sav. | Paberžės sen. | Darbai | Aliuminio šynlaidžio montavimas/keitimas (m) | TR | m | 20 |  | 0
Vilniaus r. sav. | Riešės sen. | Darbai | Aliuminio šynlaidžio montavimas/keitimas (m) | TR | m | 20 |  | 0
Vilniaus r. sav. | Sužionių sen. | Darbai | Aliuminio šynlaidžio montavimas/keitimas (m) | TR | m | 20 |  | 0
Vilniaus r. sav. | Maišiagalos sen. | Darbai | 10 kV OL izoliuoto laido montavimas | 10 kV OL | m | 6 |  | 0
Vilniaus r. sav. | Nemenčinės miesto sen. | Darbai | 10 kV OL izoliuoto laido montavimas | 10 kV OL | m | 6 |  | 0
Vilniaus r. sav. | Nemenčinės sen. | Darbai | 10 kV OL izoliuoto laido montavimas | 10 kV OL | m | 6 |  | 0
Vilniaus r. sav. | Paberžės sen. | Darbai | 10 kV OL izoliuoto laido montavimas | 10 kV OL | m | 6 |  | 0
Vilniaus r. sav. | Riešės sen. | Darbai | 10 kV OL izoliuoto laido montavimas | 10 kV OL | m | 6 |  | 0
Vilniaus r. sav. | Sužionių sen. | Darbai | 10 kV OL izoliuoto laido montavimas | 10 kV OL | m | 6 |  | 0
Vilniaus r. sav. | Medininkų sen. | Darbai | 10 kV viengyslio kabelio tiesimas atrama kai kabelio skerspjūvis iki 150 mm2 | 10 kV KL | m | 8 |  | 0
Vilniaus r. sav. | Nemėžio sen. | Darbai | 10 kV viengyslio kabelio tiesimas atrama kai kabelio skerspjūvis iki 150 mm2 | 10 kV KL | m | 8 |  | 0
Vilniaus r. sav. | Rukainių sen. | Darbai | 10 kV viengyslio kabelio tiesimas atrama kai kabelio skerspjūvis iki 150 mm2 | 10 kV KL | m | 8 |  | 0
Vilniaus r. sav. | Šatrininkų sen. | Darbai | 10 kV viengyslio kabelio tiesimas atrama kai kabelio skerspjūvis iki 150 mm2 | 10 kV KL | m | 8 |  | 0
Vilniaus r. sav. | Medininkų sen. | Darbai | 10 kV viengyslio kabelio tiesimas atrama kai kabelio skerspjūvis daugiau kaip 150 mm2 | 10 kV KL | m | 10 |  | 0
Vilniaus r. sav. | Nemėžio sen. | Darbai | 10 kV viengyslio kabelio tiesimas atrama kai kabelio skerspjūvis daugiau kaip 150 mm2 | 10 kV KL | m | 10 |  | 0
Vilniaus r. sav. | Rukainių sen. | Darbai | 10 kV viengyslio kabelio tiesimas atrama kai kabelio skerspjūvis daugiau kaip 150 mm2 | 10 kV KL | m | 10 |  | 0
Vilniaus r. sav. | Šatrininkų sen. | Darbai | 10 kV viengyslio kabelio tiesimas atrama kai kabelio skerspjūvis daugiau kaip 150 mm2 | 10 kV KL | m | 10 |  | 0
Vilniaus r. sav. | Medininkų sen. | Darbai | Metalinių konstrukcijų suvirinimas | TR | m | 7 |  | 0
Vilniaus r. sav. | Nemėžio sen. | Darbai | Metalinių konstrukcijų suvirinimas | TR | m | 7 |  | 0
Vilniaus r. sav. | Rukainių sen. | Darbai | Metalinių konstrukcijų suvirinimas | TR | m | 7 |  | 0
Vilniaus r. sav. | Šatrininkų sen. | Darbai | Metalinių konstrukcijų suvirinimas | TR | m | 7 |  | 0
Vilniaus r. sav. | Medininkų sen. | Darbai | Aliuminio šynlaidžio montavimas/keitimas (m) | TR | m | 15 |  | 0
Vilniaus r. sav. | Nemėžio sen. | Darbai | Aliuminio šynlaidžio montavimas/keitimas (m) | TR | m | 15 |  | 0
Vilniaus r. sav. | Rukainių sen. | Darbai | Aliuminio šynlaidžio montavimas/keitimas (m) | TR | m | 15 |  | 0
Vilniaus r. sav. | Šatrininkų sen. | Darbai | Aliuminio šynlaidžio montavimas/keitimas (m) | TR | m | 15 |  | 0
Vilniaus r. sav. | Medininkų sen. | Darbai | 10 kV OL izoliuoto laido montavimas | 10 kV OL | m | 5 |  | 0
Vilniaus r. sav. | Nemėžio sen. | Darbai | 10 kV OL izoliuoto laido montavimas | 10 kV OL | m | 5 |  | 0
Vilniaus r. sav. | Rukainių sen. | Darbai | 10 kV OL izoliuoto laido montavimas | 10 kV OL | m | 5 |  | 0
Vilniaus r. sav. | Šatrininkų sen. | Darbai | 10 kV OL izoliuoto laido montavimas | 10 kV OL | m | 5 |  | 0
Vilniaus r. sav. | Dūkštų sen. | Darbai | 10 kV viengyslio kabelio tiesimas atrama kai kabelio skerspjūvis iki 150 mm2 | 10 kV KL | m | 5 |  | 0
Vilniaus r. sav. | Sudervės sen. | Darbai | 10 kV viengyslio kabelio tiesimas atrama kai kabelio skerspjūvis iki 150 mm2 | 10 kV KL | m | 5 |  | 0
Vilniaus r. sav. | Zujūnų sen. | Darbai | 10 kV viengyslio kabelio tiesimas atrama kai kabelio skerspjūvis iki 150 mm2 | 10 kV KL | m | 5 |  | 0
Vilniaus r. sav. | Dūkštų sen. | Darbai | 10 kV viengyslio kabelio tiesimas atrama kai kabelio skerspjūvis daugiau kaip 150 mm2 | 10 kV KL | m | 28 |  | 0
Vilniaus r. sav. | Sudervės sen. | Darbai | 10 kV viengyslio kabelio tiesimas atrama kai kabelio skerspjūvis daugiau kaip 150 mm2 | 10 kV KL | m | 28 |  | 0
Vilniaus r. sav. | Zujūnų sen. | Darbai | 10 kV viengyslio kabelio tiesimas atrama kai kabelio skerspjūvis daugiau kaip 150 mm2 | 10 kV KL | m | 28 |  | 0
Vilniaus r. sav. | Dūkštų sen. | Darbai | Metalinių konstrukcijų suvirinimas | TR | m | 19.58 |  | 0
Vilniaus r. sav. | Sudervės sen. | Darbai | Metalinių konstrukcijų suvirinimas | TR | m | 19.58 |  | 0
Vilniaus r. sav. | Zujūnų sen. | Darbai | Metalinių konstrukcijų suvirinimas | TR | m | 19.58 |  | 0
Vilniaus r. sav. | Dūkštų sen. | Darbai | Aliuminio šynlaidžio montavimas/keitimas (m) | TR | m | 36.73 |  | 0
Vilniaus r. sav. | Sudervės sen. | Darbai | Aliuminio šynlaidžio montavimas/keitimas (m) | TR | m | 36.73 |  | 0
Vilniaus r. sav. | Zujūnų sen. | Darbai | Aliuminio šynlaidžio montavimas/keitimas (m) | TR | m | 36.73 |  | 0
Vilniaus r. sav. | Dūkštų sen. | Darbai | 10 kV OL izoliuoto laido montavimas | 10 kV OL | m | 6.16 |  | 0
Vilniaus r. sav. | Sudervės sen. | Darbai | 10 kV OL izoliuoto laido montavimas | 10 kV OL | m | 6.16 |  | 0
Vilniaus r. sav. | Zujūnų sen. | Darbai | 10 kV OL izoliuoto laido montavimas | 10 kV OL | m | 6.16 |  | 0
Vilniaus r. sav. | Juodšilių sen. | Darbai | 10 kV viengyslio kabelio tiesimas atrama kai kabelio skerspjūvis iki 150 mm2 | 10 kV KL | m | 5 |  | 0
Vilniaus r. sav. | Marijampolio sen. | Darbai | 10 kV viengyslio kabelio tiesimas atrama kai kabelio skerspjūvis iki 150 mm2 | 10 kV KL | m | 5 |  | 0
Vilniaus r. sav. | Pagirių sen. | Darbai | 10 kV viengyslio kabelio tiesimas atrama kai kabelio skerspjūvis iki 150 mm2 | 10 kV KL | m | 5 |  | 0
Vilniaus r. sav. | Rudaminos sen. | Darbai | 10 kV viengyslio kabelio tiesimas atrama kai kabelio skerspjūvis iki 150 mm2 | 10 kV KL | m | 5 |  | 0
Vilniaus r. sav. | Juodšilių sen. | Darbai | 10 kV viengyslio kabelio tiesimas atrama kai kabelio skerspjūvis daugiau kaip 150 mm2 | 10 kV KL | m | 28 |  | 0
Vilniaus r. sav. | Marijampolio sen. | Darbai | 10 kV viengyslio kabelio tiesimas atrama kai kabelio skerspjūvis daugiau kaip 150 mm2 | 10 kV KL | m | 28 |  | 0
Vilniaus r. sav. | Pagirių sen. | Darbai | 10 kV viengyslio kabelio tiesimas atrama kai kabelio skerspjūvis daugiau kaip 150 mm2 | 10 kV KL | m | 28 |  | 0
Vilniaus r. sav. | Rudaminos sen. | Darbai | 10 kV viengyslio kabelio tiesimas atrama kai kabelio skerspjūvis daugiau kaip 150 mm2 | 10 kV KL | m | 28 |  | 0
Vilniaus r. sav. | Juodšilių sen. | Darbai | Metalinių konstrukcijų suvirinimas | TR | m | 19.58 |  | 0
Vilniaus r. sav. | Marijampolio sen. | Darbai | Metalinių konstrukcijų suvirinimas | TR | m | 19.58 |  | 0
Vilniaus r. sav. | Pagirių sen. | Darbai | Metalinių konstrukcijų suvirinimas | TR | m | 19.58 |  | 0
Vilniaus r. sav. | Rudaminos sen. | Darbai | Metalinių konstrukcijų suvirinimas | TR | m | 19.58 |  | 0
Vilniaus r. sav. | Juodšilių sen. | Darbai | Aliuminio šynlaidžio montavimas/keitimas (m) | TR | m | 36.73 |  | 0
Vilniaus r. sav. | Marijampolio sen. | Darbai | Aliuminio šynlaidžio montavimas/keitimas (m) | TR | m | 36.73 |  | 0
Vilniaus r. sav. | Pagirių sen. | Darbai | Aliuminio šynlaidžio montavimas/keitimas (m) | TR | m | 36.73 |  | 0
Vilniaus r. sav. | Rudaminos sen. | Darbai | Aliuminio šynlaidžio montavimas/keitimas (m) | TR | m | 36.73 |  | 0
Vilniaus r. sav. | Juodšilių sen. | Darbai | 10 kV OL izoliuoto laido montavimas | 10 kV OL | m | 6.16 |  | 0
Vilniaus r. sav. | Marijampolio sen. | Darbai | 10 kV OL izoliuoto laido montavimas | 10 kV OL | m | 6.16 |  | 0
Vilniaus r. sav. | Pagirių sen. | Darbai | 10 kV OL izoliuoto laido montavimas | 10 kV OL | m | 6.16 |  | 0
Vilniaus r. sav. | Rudaminos sen. | Darbai | 10 kV OL izoliuoto laido montavimas | 10 kV OL | m | 6.16 |  | 0
Vilniaus r. sav. | Avižienių sen. | Darbai | 10 kV viengyslio kabelio tiesimas atrama kai kabelio skerspjūvis iki 150 mm2 | 10 kV KL | m | 11.8 |  | 0
Vilniaus r. sav. | Avižienių sen. | Darbai | 10 kV viengyslio kabelio tiesimas atrama kai kabelio skerspjūvis daugiau kaip 150 mm2 | 10 kV KL | m | 25 |  | 0
Vilniaus r. sav. | Avižienių sen. | Darbai | Metalinių konstrukcijų suvirinimas | TR | m | 19 |  | 0
Vilniaus r. sav. | Avižienių sen. | Darbai | Aliuminio šynlaidžio montavimas/keitimas (m) | TR | m | 20 |  | 0
Vilniaus r. sav. | Avižienių sen. | Darbai | 10 kV OL izoliuoto laido montavimas | 10 kV OL | m | 6 |  | 0
Vilniaus r. sav. | Bezdonių sen. | Medžiagos | 24 kV viengysliai kabeliai plastikine izoliacija skirti kloti žemėje ir atvirame ore | 1x120 | m | 16.76 |  | 0
Vilniaus r. sav. | Buivydžių sen. | Medžiagos | 24 kV viengysliai kabeliai plastikine izoliacija skirti kloti žemėje ir atvirame ore | 1x120 | m | 16.76 |  | 0
Vilniaus r. sav. | Kalvelių sen. | Medžiagos | 24 kV viengysliai kabeliai plastikine izoliacija skirti kloti žemėje ir atvirame ore | 1x120 | m | 16.76 |  | 0
Vilniaus r. sav. | Lavoriškių sen. | Medžiagos | 24 kV viengysliai kabeliai plastikine izoliacija skirti kloti žemėje ir atvirame ore | 1x120 | m | 16.76 |  | 0
Vilniaus r. sav. | Mickūnų sen. | Medžiagos | 24 kV viengysliai kabeliai plastikine izoliacija skirti kloti žemėje ir atvirame ore | 1x120 | m | 16.76 |  | 0
Vilniaus r. sav. | Bezdonių sen. | Medžiagos | 24 kV viengysliai kabeliai plastikine izoliacija skirti kloti žemėje ir atvirame ore | 1x240 | m | 17.91 |  | 0
Vilniaus r. sav. | Buivydžių sen. | Medžiagos | 24 kV viengysliai kabeliai plastikine izoliacija skirti kloti žemėje ir atvirame ore | 1x240 | m | 17.91 |  | 0
Vilniaus r. sav. | Kalvelių sen. | Medžiagos | 24 kV viengysliai kabeliai plastikine izoliacija skirti kloti žemėje ir atvirame ore | 1x240 | m | 17.91 |  | 0
Vilniaus r. sav. | Lavoriškių sen. | Medžiagos | 24 kV viengysliai kabeliai plastikine izoliacija skirti kloti žemėje ir atvirame ore | 1x240 | m | 17.91 |  | 0
Vilniaus r. sav. | Mickūnų sen. | Medžiagos | 24 kV viengysliai kabeliai plastikine izoliacija skirti kloti žemėje ir atvirame ore | 1x240 | m | 17.91 |  | 0
Vilniaus r. sav. | Bezdonių sen. | Medžiagos | 24 kV viengysliai kabeliai plastikine izoliacija skirti kloti žemėje ir atvirame ore | 1x500 | m | 25.91 |  | 0
Vilniaus r. sav. | Buivydžių sen. | Medžiagos | 24 kV viengysliai kabeliai plastikine izoliacija skirti kloti žemėje ir atvirame ore | 1x500 | m | 25.91 |  | 0
Vilniaus r. sav. | Kalvelių sen. | Medžiagos | 24 kV viengysliai kabeliai plastikine izoliacija skirti kloti žemėje ir atvirame ore | 1x500 | m | 25.91 |  | 0
Vilniaus r. sav. | Lavoriškių sen. | Medžiagos | 24 kV viengysliai kabeliai plastikine izoliacija skirti kloti žemėje ir atvirame ore | 1x500 | m | 25.91 |  | 0
Vilniaus r. sav. | Mickūnų sen. | Medžiagos | 24 kV viengysliai kabeliai plastikine izoliacija skirti kloti žemėje ir atvirame ore | 1x500 | m | 25.91 |  | 0
Vilniaus r. sav. | Maišiagalos sen. | Medžiagos | 24 kV viengysliai kabeliai plastikine izoliacija skirti kloti žemėje ir atvirame ore | 1x120 | m | 16.76 |  | 0
Vilniaus r. sav. | Nemenčinės miesto sen. | Medžiagos | 24 kV viengysliai kabeliai plastikine izoliacija skirti kloti žemėje ir atvirame ore | 1x120 | m | 16.76 |  | 0
Vilniaus r. sav. | Nemenčinės sen. | Medžiagos | 24 kV viengysliai kabeliai plastikine izoliacija skirti kloti žemėje ir atvirame ore | 1x120 | m | 16.76 |  | 0
Vilniaus r. sav. | Paberžės sen. | Medžiagos | 24 kV viengysliai kabeliai plastikine izoliacija skirti kloti žemėje ir atvirame ore | 1x120 | m | 16.76 |  | 0
Vilniaus r. sav. | Riešės sen. | Medžiagos | 24 kV viengysliai kabeliai plastikine izoliacija skirti kloti žemėje ir atvirame ore | 1x120 | m | 16.76 |  | 0
Vilniaus r. sav. | Sužionių sen. | Medžiagos | 24 kV viengysliai kabeliai plastikine izoliacija skirti kloti žemėje ir atvirame ore | 1x120 | m | 16.76 |  | 0
Vilniaus r. sav. | Maišiagalos sen. | Medžiagos | 24 kV viengysliai kabeliai plastikine izoliacija skirti kloti žemėje ir atvirame ore | 1x240 | m | 17.91 |  | 0
Vilniaus r. sav. | Nemenčinės miesto sen. | Medžiagos | 24 kV viengysliai kabeliai plastikine izoliacija skirti kloti žemėje ir atvirame ore | 1x240 | m | 17.91 |  | 0
Vilniaus r. sav. | Nemenčinės sen. | Medžiagos | 24 kV viengysliai kabeliai plastikine izoliacija skirti kloti žemėje ir atvirame ore | 1x240 | m | 17.91 |  | 0
Vilniaus r. sav. | Paberžės sen. | Medžiagos | 24 kV viengysliai kabeliai plastikine izoliacija skirti kloti žemėje ir atvirame ore | 1x240 | m | 17.91 |  | 0
Vilniaus r. sav. | Riešės sen. | Medžiagos | 24 kV viengysliai kabeliai plastikine izoliacija skirti kloti žemėje ir atvirame ore | 1x240 | m | 17.91 |  | 0
Vilniaus r. sav. | Sužionių sen. | Medžiagos | 24 kV viengysliai kabeliai plastikine izoliacija skirti kloti žemėje ir atvirame ore | 1x240 | m | 17.91 |  | 0
Vilniaus r. sav. | Maišiagalos sen. | Medžiagos | 24 kV viengysliai kabeliai plastikine izoliacija skirti kloti žemėje ir atvirame ore | 1x500 | m | 25.91 |  | 0
Vilniaus r. sav. | Nemenčinės miesto sen. | Medžiagos | 24 kV viengysliai kabeliai plastikine izoliacija skirti kloti žemėje ir atvirame ore | 1x500 | m | 25.91 |  | 0
Vilniaus r. sav. | Nemenčinės sen. | Medžiagos | 24 kV viengysliai kabeliai plastikine izoliacija skirti kloti žemėje ir atvirame ore | 1x500 | m | 25.91 |  | 0
Vilniaus r. sav. | Paberžės sen. | Medžiagos | 24 kV viengysliai kabeliai plastikine izoliacija skirti kloti žemėje ir atvirame ore | 1x500 | m | 25.91 |  | 0
Vilniaus r. sav. | Riešės sen. | Medžiagos | 24 kV viengysliai kabeliai plastikine izoliacija skirti kloti žemėje ir atvirame ore | 1x500 | m | 25.91 |  | 0
Vilniaus r. sav. | Sužionių sen. | Medžiagos | 24 kV viengysliai kabeliai plastikine izoliacija skirti kloti žemėje ir atvirame ore | 1x500 | m | 25.91 |  | 0
Vilniaus r. sav. | Medininkų sen. | Medžiagos | 24 kV viengysliai kabeliai plastikine izoliacija skirti kloti žemėje ir atvirame ore | 1x120 | m | 16 |  | 0
Vilniaus r. sav. | Nemėžio sen. | Medžiagos | 24 kV viengysliai kabeliai plastikine izoliacija skirti kloti žemėje ir atvirame ore | 1x120 | m | 16 |  | 0
Vilniaus r. sav. | Rukainių sen. | Medžiagos | 24 kV viengysliai kabeliai plastikine izoliacija skirti kloti žemėje ir atvirame ore | 1x120 | m | 16 |  | 0
Vilniaus r. sav. | Šatrininkų sen. | Medžiagos | 24 kV viengysliai kabeliai plastikine izoliacija skirti kloti žemėje ir atvirame ore | 1x120 | m | 16 |  | 0
Vilniaus r. sav. | Medininkų sen. | Medžiagos | 24 kV viengysliai kabeliai plastikine izoliacija skirti kloti žemėje ir atvirame ore | 1x240 | m | 17 |  | 0
Vilniaus r. sav. | Nemėžio sen. | Medžiagos | 24 kV viengysliai kabeliai plastikine izoliacija skirti kloti žemėje ir atvirame ore | 1x240 | m | 17 |  | 0
Vilniaus r. sav. | Rukainių sen. | Medžiagos | 24 kV viengysliai kabeliai plastikine izoliacija skirti kloti žemėje ir atvirame ore | 1x240 | m | 17 |  | 0
Vilniaus r. sav. | Šatrininkų sen. | Medžiagos | 24 kV viengysliai kabeliai plastikine izoliacija skirti kloti žemėje ir atvirame ore | 1x240 | m | 17 |  | 0
Vilniaus r. sav. | Medininkų sen. | Medžiagos | 24 kV viengysliai kabeliai plastikine izoliacija skirti kloti žemėje ir atvirame ore | 1x500 | m | 25 |  | 0
Vilniaus r. sav. | Nemėžio sen. | Medžiagos | 24 kV viengysliai kabeliai plastikine izoliacija skirti kloti žemėje ir atvirame ore | 1x500 | m | 25 |  | 0
Vilniaus r. sav. | Rukainių sen. | Medžiagos | 24 kV viengysliai kabeliai plastikine izoliacija skirti kloti žemėje ir atvirame ore | 1x500 | m | 25 |  | 0
Vilniaus r. sav. | Šatrininkų sen. | Medžiagos | 24 kV viengysliai kabeliai plastikine izoliacija skirti kloti žemėje ir atvirame ore | 1x500 | m | 25 |  | 0
Vilniaus r. sav. | Dūkštų sen. | Medžiagos | 24 kV viengysliai kabeliai plastikine izoliacija skirti kloti žemėje ir atvirame ore | 1x120 | m | 9.88 |  | 0
Vilniaus r. sav. | Sudervės sen. | Medžiagos | 24 kV viengysliai kabeliai plastikine izoliacija skirti kloti žemėje ir atvirame ore | 1x120 | m | 9.88 |  | 0
Vilniaus r. sav. | Zujūnų sen. | Medžiagos | 24 kV viengysliai kabeliai plastikine izoliacija skirti kloti žemėje ir atvirame ore | 1x120 | m | 9.88 |  | 0
Vilniaus r. sav. | Dūkštų sen. | Medžiagos | 24 kV viengysliai kabeliai plastikine izoliacija skirti kloti žemėje ir atvirame ore | 1x240 | m | 12.94 |  | 0
Vilniaus r. sav. | Sudervės sen. | Medžiagos | 24 kV viengysliai kabeliai plastikine izoliacija skirti kloti žemėje ir atvirame ore | 1x240 | m | 12.94 |  | 0
Vilniaus r. sav. | Zujūnų sen. | Medžiagos | 24 kV viengysliai kabeliai plastikine izoliacija skirti kloti žemėje ir atvirame ore | 1x240 | m | 12.94 |  | 0
Vilniaus r. sav. | Dūkštų sen. | Medžiagos | 24 kV viengysliai kabeliai plastikine izoliacija skirti kloti žemėje ir atvirame ore | 1x500 | m | 19.99 |  | 0
Vilniaus r. sav. | Sudervės sen. | Medžiagos | 24 kV viengysliai kabeliai plastikine izoliacija skirti kloti žemėje ir atvirame ore | 1x500 | m | 19.99 |  | 0
Vilniaus r. sav. | Zujūnų sen. | Medžiagos | 24 kV viengysliai kabeliai plastikine izoliacija skirti kloti žemėje ir atvirame ore | 1x500 | m | 19.99 |  | 0
Vilniaus r. sav. | Juodšilių sen. | Medžiagos | 24 kV viengysliai kabeliai plastikine izoliacija skirti kloti žemėje ir atvirame ore | 1x120 | m | 9.96 |  | 0
Vilniaus r. sav. | Marijampolio sen. | Medžiagos | 24 kV viengysliai kabeliai plastikine izoliacija skirti kloti žemėje ir atvirame ore | 1x120 | m | 9.96 |  | 0
Vilniaus r. sav. | Pagirių sen. | Medžiagos | 24 kV viengysliai kabeliai plastikine izoliacija skirti kloti žemėje ir atvirame ore | 1x120 | m | 9.96 |  | 0
Vilniaus r. sav. | Rudaminos sen. | Medžiagos | 24 kV viengysliai kabeliai plastikine izoliacija skirti kloti žemėje ir atvirame ore | 1x120 | m | 9.96 |  | 0
Vilniaus r. sav. | Juodšilių sen. | Medžiagos | 24 kV viengysliai kabeliai plastikine izoliacija skirti kloti žemėje ir atvirame ore | 1x240 | m | 13.05 |  | 0
Vilniaus r. sav. | Marijampolio sen. | Medžiagos | 24 kV viengysliai kabeliai plastikine izoliacija skirti kloti žemėje ir atvirame ore | 1x240 | m | 13.05 |  | 0
Vilniaus r. sav. | Pagirių sen. | Medžiagos | 24 kV viengysliai kabeliai plastikine izoliacija skirti kloti žemėje ir atvirame ore | 1x240 | m | 13.05 |  | 0
Vilniaus r. sav. | Rudaminos sen. | Medžiagos | 24 kV viengysliai kabeliai plastikine izoliacija skirti kloti žemėje ir atvirame ore | 1x240 | m | 13.05 |  | 0
Vilniaus r. sav. | Juodšilių sen. | Medžiagos | 24 kV viengysliai kabeliai plastikine izoliacija skirti kloti žemėje ir atvirame ore | 1x500 | m | 20.17 |  | 0
Vilniaus r. sav. | Marijampolio sen. | Medžiagos | 24 kV viengysliai kabeliai plastikine izoliacija skirti kloti žemėje ir atvirame ore | 1x500 | m | 20.17 |  | 0
Vilniaus r. sav. | Pagirių sen. | Medžiagos | 24 kV viengysliai kabeliai plastikine izoliacija skirti kloti žemėje ir atvirame ore | 1x500 | m | 20.17 |  | 0
Vilniaus r. sav. | Rudaminos sen. | Medžiagos | 24 kV viengysliai kabeliai plastikine izoliacija skirti kloti žemėje ir atvirame ore | 1x500 | m | 20.17 |  | 0
Vilniaus r. sav. | Avižienių sen. | Medžiagos | 24 kV viengysliai kabeliai plastikine izoliacija skirti kloti žemėje ir atvirame ore | 1x120 | m | 20.54 |  | 0
Vilniaus r. sav. | Avižienių sen. | Medžiagos | 24 kV viengysliai kabeliai plastikine izoliacija skirti kloti žemėje ir atvirame ore | 1x240 | m | 21.95 |  | 0
Vilniaus r. sav. | Avižienių sen. | Medžiagos | 24 kV viengysliai kabeliai plastikine izoliacija skirti kloti žemėje ir atvirame ore | 1x500 | m | 31.76 |  | 0
Vilniaus r. sav. | Bezdonių sen. | Medžiagos | 10 kV viengysliai kabeliai plastikine izoliacija skirti tiesti patalpose | 1x120 | m | 13.45 |  | 0
Vilniaus r. sav. | Buivydžių sen. | Medžiagos | 10 kV viengysliai kabeliai plastikine izoliacija skirti tiesti patalpose | 1x120 | m | 13.45 |  | 0
Vilniaus r. sav. | Kalvelių sen. | Medžiagos | 10 kV viengysliai kabeliai plastikine izoliacija skirti tiesti patalpose | 1x120 | m | 13.45 |  | 0
Vilniaus r. sav. | Lavoriškių sen. | Medžiagos | 10 kV viengysliai kabeliai plastikine izoliacija skirti tiesti patalpose | 1x120 | m | 13.45 |  | 0
Vilniaus r. sav. | Mickūnų sen. | Medžiagos | 10 kV viengysliai kabeliai plastikine izoliacija skirti tiesti patalpose | 1x120 | m | 13.45 |  | 0
Vilniaus r. sav. | Bezdonių sen. | Medžiagos | 10 kV viengysliai kabeliai plastikine izoliacija skirti tiesti patalpose | 1x240 | m | 17.34 |  | 0
Vilniaus r. sav. | Buivydžių sen. | Medžiagos | 10 kV viengysliai kabeliai plastikine izoliacija skirti tiesti patalpose | 1x240 | m | 17.34 |  | 0
Vilniaus r. sav. | Kalvelių sen. | Medžiagos | 10 kV viengysliai kabeliai plastikine izoliacija skirti tiesti patalpose | 1x240 | m | 17.34 |  | 0
Vilniaus r. sav. | Lavoriškių sen. | Medžiagos | 10 kV viengysliai kabeliai plastikine izoliacija skirti tiesti patalpose | 1x240 | m | 17.34 |  | 0
Vilniaus r. sav. | Mickūnų sen. | Medžiagos | 10 kV viengysliai kabeliai plastikine izoliacija skirti tiesti patalpose | 1x240 | m | 17.34 |  | 0
Vilniaus r. sav. | Bezdonių sen. | Medžiagos | 10 kV viengysliai kabeliai plastikine izoliacija skirti tiesti patalpose | 1x500 | m | 22.83 |  | 0
Vilniaus r. sav. | Buivydžių sen. | Medžiagos | 10 kV viengysliai kabeliai plastikine izoliacija skirti tiesti patalpose | 1x500 | m | 22.83 |  | 0
Vilniaus r. sav. | Kalvelių sen. | Medžiagos | 10 kV viengysliai kabeliai plastikine izoliacija skirti tiesti patalpose | 1x500 | m | 22.83 |  | 0
Vilniaus r. sav. | Lavoriškių sen. | Medžiagos | 10 kV viengysliai kabeliai plastikine izoliacija skirti tiesti patalpose | 1x500 | m | 22.83 |  | 0
Vilniaus r. sav. | Mickūnų sen. | Medžiagos | 10 kV viengysliai kabeliai plastikine izoliacija skirti tiesti patalpose | 1x500 | m | 22.83 |  | 0
Vilniaus r. sav. | Maišiagalos sen. | Medžiagos | 10 kV viengysliai kabeliai plastikine izoliacija skirti tiesti patalpose | 1x120 | m | 15 |  | 0
Vilniaus r. sav. | Nemenčinės miesto sen. | Medžiagos | 10 kV viengysliai kabeliai plastikine izoliacija skirti tiesti patalpose | 1x120 | m | 15 |  | 0
Vilniaus r. sav. | Nemenčinės sen. | Medžiagos | 10 kV viengysliai kabeliai plastikine izoliacija skirti tiesti patalpose | 1x120 | m | 15 |  | 0
Vilniaus r. sav. | Paberžės sen. | Medžiagos | 10 kV viengysliai kabeliai plastikine izoliacija skirti tiesti patalpose | 1x120 | m | 15 |  | 0
Vilniaus r. sav. | Riešės sen. | Medžiagos | 10 kV viengysliai kabeliai plastikine izoliacija skirti tiesti patalpose | 1x120 | m | 15 |  | 0
Vilniaus r. sav. | Sužionių sen. | Medžiagos | 10 kV viengysliai kabeliai plastikine izoliacija skirti tiesti patalpose | 1x120 | m | 15 |  | 0
Vilniaus r. sav. | Maišiagalos sen. | Medžiagos | 10 kV viengysliai kabeliai plastikine izoliacija skirti tiesti patalpose | 1x240 | m | 19.34 |  | 0
Vilniaus r. sav. | Nemenčinės miesto sen. | Medžiagos | 10 kV viengysliai kabeliai plastikine izoliacija skirti tiesti patalpose | 1x240 | m | 19.34 |  | 0
Vilniaus r. sav. | Nemenčinės sen. | Medžiagos | 10 kV viengysliai kabeliai plastikine izoliacija skirti tiesti patalpose | 1x240 | m | 19.34 |  | 0
Vilniaus r. sav. | Paberžės sen. | Medžiagos | 10 kV viengysliai kabeliai plastikine izoliacija skirti tiesti patalpose | 1x240 | m | 19.34 |  | 0
Vilniaus r. sav. | Riešės sen. | Medžiagos | 10 kV viengysliai kabeliai plastikine izoliacija skirti tiesti patalpose | 1x240 | m | 19.34 |  | 0
Vilniaus r. sav. | Sužionių sen. | Medžiagos | 10 kV viengysliai kabeliai plastikine izoliacija skirti tiesti patalpose | 1x240 | m | 19.34 |  | 0
Vilniaus r. sav. | Maišiagalos sen. | Medžiagos | 10 kV viengysliai kabeliai plastikine izoliacija skirti tiesti patalpose | 1x500 | m | 25.46 |  | 0
Vilniaus r. sav. | Nemenčinės miesto sen. | Medžiagos | 10 kV viengysliai kabeliai plastikine izoliacija skirti tiesti patalpose | 1x500 | m | 25.46 |  | 0
Vilniaus r. sav. | Nemenčinės sen. | Medžiagos | 10 kV viengysliai kabeliai plastikine izoliacija skirti tiesti patalpose | 1x500 | m | 25.46 |  | 0
Vilniaus r. sav. | Paberžės sen. | Medžiagos | 10 kV viengysliai kabeliai plastikine izoliacija skirti tiesti patalpose | 1x500 | m | 25.46 |  | 0
Vilniaus r. sav. | Riešės sen. | Medžiagos | 10 kV viengysliai kabeliai plastikine izoliacija skirti tiesti patalpose | 1x500 | m | 25.46 |  | 0
Vilniaus r. sav. | Sužionių sen. | Medžiagos | 10 kV viengysliai kabeliai plastikine izoliacija skirti tiesti patalpose | 1x500 | m | 25.46 |  | 0
Vilniaus r. sav. | Medininkų sen. | Medžiagos | 10 kV viengysliai kabeliai plastikine izoliacija skirti tiesti patalpose | 1x120 | m | 13 |  | 0
Vilniaus r. sav. | Nemėžio sen. | Medžiagos | 10 kV viengysliai kabeliai plastikine izoliacija skirti tiesti patalpose | 1x120 | m | 13 |  | 0
Vilniaus r. sav. | Rukainių sen. | Medžiagos | 10 kV viengysliai kabeliai plastikine izoliacija skirti tiesti patalpose | 1x120 | m | 13 |  | 0
Vilniaus r. sav. | Šatrininkų sen. | Medžiagos | 10 kV viengysliai kabeliai plastikine izoliacija skirti tiesti patalpose | 1x120 | m | 13 |  | 0
Vilniaus r. sav. | Medininkų sen. | Medžiagos | 10 kV viengysliai kabeliai plastikine izoliacija skirti tiesti patalpose | 1x240 | m | 17 |  | 0
Vilniaus r. sav. | Nemėžio sen. | Medžiagos | 10 kV viengysliai kabeliai plastikine izoliacija skirti tiesti patalpose | 1x240 | m | 17 |  | 0
Vilniaus r. sav. | Rukainių sen. | Medžiagos | 10 kV viengysliai kabeliai plastikine izoliacija skirti tiesti patalpose | 1x240 | m | 17 |  | 0
Vilniaus r. sav. | Šatrininkų sen. | Medžiagos | 10 kV viengysliai kabeliai plastikine izoliacija skirti tiesti patalpose | 1x240 | m | 17 |  | 0
Vilniaus r. sav. | Medininkų sen. | Medžiagos | 10 kV viengysliai kabeliai plastikine izoliacija skirti tiesti patalpose | 1x500 | m | 22 |  | 0
Vilniaus r. sav. | Nemėžio sen. | Medžiagos | 10 kV viengysliai kabeliai plastikine izoliacija skirti tiesti patalpose | 1x500 | m | 22 |  | 0
Vilniaus r. sav. | Rukainių sen. | Medžiagos | 10 kV viengysliai kabeliai plastikine izoliacija skirti tiesti patalpose | 1x500 | m | 22 |  | 0
Vilniaus r. sav. | Šatrininkų sen. | Medžiagos | 10 kV viengysliai kabeliai plastikine izoliacija skirti tiesti patalpose | 1x500 | m | 22 |  | 0
Vilniaus r. sav. | Dūkštų sen. | Medžiagos | 10 kV viengysliai kabeliai plastikine izoliacija skirti tiesti patalpose | 1x120 | m | 9.88 |  | 0
Vilniaus r. sav. | Sudervės sen. | Medžiagos | 10 kV viengysliai kabeliai plastikine izoliacija skirti tiesti patalpose | 1x120 | m | 9.88 |  | 0
Vilniaus r. sav. | Zujūnų sen. | Medžiagos | 10 kV viengysliai kabeliai plastikine izoliacija skirti tiesti patalpose | 1x120 | m | 9.88 |  | 0
Vilniaus r. sav. | Dūkštų sen. | Medžiagos | 10 kV viengysliai kabeliai plastikine izoliacija skirti tiesti patalpose | 1x240 | m | 12.94 |  | 0
Vilniaus r. sav. | Sudervės sen. | Medžiagos | 10 kV viengysliai kabeliai plastikine izoliacija skirti tiesti patalpose | 1x240 | m | 12.94 |  | 0
Vilniaus r. sav. | Zujūnų sen. | Medžiagos | 10 kV viengysliai kabeliai plastikine izoliacija skirti tiesti patalpose | 1x240 | m | 12.94 |  | 0
Vilniaus r. sav. | Dūkštų sen. | Medžiagos | 10 kV viengysliai kabeliai plastikine izoliacija skirti tiesti patalpose | 1x500 | m | 18.82 |  | 0
Vilniaus r. sav. | Sudervės sen. | Medžiagos | 10 kV viengysliai kabeliai plastikine izoliacija skirti tiesti patalpose | 1x500 | m | 18.82 |  | 0
Vilniaus r. sav. | Zujūnų sen. | Medžiagos | 10 kV viengysliai kabeliai plastikine izoliacija skirti tiesti patalpose | 1x500 | m | 18.82 |  | 0
Vilniaus r. sav. | Juodšilių sen. | Medžiagos | 10 kV viengysliai kabeliai plastikine izoliacija skirti tiesti patalpose | 1x120 | m | 9.96 |  | 0
Vilniaus r. sav. | Marijampolio sen. | Medžiagos | 10 kV viengysliai kabeliai plastikine izoliacija skirti tiesti patalpose | 1x120 | m | 9.96 |  | 0
Vilniaus r. sav. | Pagirių sen. | Medžiagos | 10 kV viengysliai kabeliai plastikine izoliacija skirti tiesti patalpose | 1x120 | m | 9.96 |  | 0
Vilniaus r. sav. | Rudaminos sen. | Medžiagos | 10 kV viengysliai kabeliai plastikine izoliacija skirti tiesti patalpose | 1x120 | m | 9.96 |  | 0
Vilniaus r. sav. | Juodšilių sen. | Medžiagos | 10 kV viengysliai kabeliai plastikine izoliacija skirti tiesti patalpose | 1x240 | m | 13.05 |  | 0
Vilniaus r. sav. | Marijampolio sen. | Medžiagos | 10 kV viengysliai kabeliai plastikine izoliacija skirti tiesti patalpose | 1x240 | m | 13.05 |  | 0
Vilniaus r. sav. | Pagirių sen. | Medžiagos | 10 kV viengysliai kabeliai plastikine izoliacija skirti tiesti patalpose | 1x240 | m | 13.05 |  | 0
Vilniaus r. sav. | Rudaminos sen. | Medžiagos | 10 kV viengysliai kabeliai plastikine izoliacija skirti tiesti patalpose | 1x240 | m | 13.05 |  | 0
Vilniaus r. sav. | Juodšilių sen. | Medžiagos | 10 kV viengysliai kabeliai plastikine izoliacija skirti tiesti patalpose | 1x500 | m | 18.98 |  | 0
Vilniaus r. sav. | Marijampolio sen. | Medžiagos | 10 kV viengysliai kabeliai plastikine izoliacija skirti tiesti patalpose | 1x500 | m | 18.98 |  | 0
Vilniaus r. sav. | Pagirių sen. | Medžiagos | 10 kV viengysliai kabeliai plastikine izoliacija skirti tiesti patalpose | 1x500 | m | 18.98 |  | 0
Vilniaus r. sav. | Rudaminos sen. | Medžiagos | 10 kV viengysliai kabeliai plastikine izoliacija skirti tiesti patalpose | 1x500 | m | 18.98 |  | 0
Vilniaus r. sav. | Avižienių sen. | Medžiagos | 10 kV viengysliai kabeliai plastikine izoliacija skirti tiesti patalpose | 1x120 | m | 16.49 |  | 0
Vilniaus r. sav. | Avižienių sen. | Medžiagos | 10 kV viengysliai kabeliai plastikine izoliacija skirti tiesti patalpose | 1x240 | m | 21.26 |  | 0
Vilniaus r. sav. | Avižienių sen. | Medžiagos | 10 kV viengysliai kabeliai plastikine izoliacija skirti tiesti patalpose | 1x500 | m | 27.99 |  | 0
Vilniaus r. sav. | Bezdonių sen. | Medžiagos | 10 kV viengysliai kabeliai plastikine izoliacija skirti kloti žemėje ir atvirame ore | 1x120 | m | 13 |  | 0
Vilniaus r. sav. | Buivydžių sen. | Medžiagos | 10 kV viengysliai kabeliai plastikine izoliacija skirti kloti žemėje ir atvirame ore | 1x120 | m | 13 |  | 0
Vilniaus r. sav. | Kalvelių sen. | Medžiagos | 10 kV viengysliai kabeliai plastikine izoliacija skirti kloti žemėje ir atvirame ore | 1x120 | m | 13 |  | 0
Vilniaus r. sav. | Lavoriškių sen. | Medžiagos | 10 kV viengysliai kabeliai plastikine izoliacija skirti kloti žemėje ir atvirame ore | 1x120 | m | 13 |  | 0
Vilniaus r. sav. | Mickūnų sen. | Medžiagos | 10 kV viengysliai kabeliai plastikine izoliacija skirti kloti žemėje ir atvirame ore | 1x120 | m | 13 |  | 0
Vilniaus r. sav. | Bezdonių sen. | Medžiagos | 10 kV viengysliai kabeliai plastikine izoliacija skirti kloti žemėje ir atvirame ore | 1x240 | m | 17.32 |  | 0
Vilniaus r. sav. | Buivydžių sen. | Medžiagos | 10 kV viengysliai kabeliai plastikine izoliacija skirti kloti žemėje ir atvirame ore | 1x240 | m | 17.32 |  | 0
Vilniaus r. sav. | Kalvelių sen. | Medžiagos | 10 kV viengysliai kabeliai plastikine izoliacija skirti kloti žemėje ir atvirame ore | 1x240 | m | 17.32 |  | 0
Vilniaus r. sav. | Lavoriškių sen. | Medžiagos | 10 kV viengysliai kabeliai plastikine izoliacija skirti kloti žemėje ir atvirame ore | 1x240 | m | 17.32 |  | 0
Vilniaus r. sav. | Mickūnų sen. | Medžiagos | 10 kV viengysliai kabeliai plastikine izoliacija skirti kloti žemėje ir atvirame ore | 1x240 | m | 17.32 |  | 0
Vilniaus r. sav. | Bezdonių sen. | Medžiagos | 10 kV viengysliai kabeliai plastikine izoliacija skirti kloti žemėje ir atvirame ore | 1x500 | m | 22.85 |  | 0
Vilniaus r. sav. | Buivydžių sen. | Medžiagos | 10 kV viengysliai kabeliai plastikine izoliacija skirti kloti žemėje ir atvirame ore | 1x500 | m | 22.85 |  | 0
Vilniaus r. sav. | Kalvelių sen. | Medžiagos | 10 kV viengysliai kabeliai plastikine izoliacija skirti kloti žemėje ir atvirame ore | 1x500 | m | 22.85 |  | 0
Vilniaus r. sav. | Lavoriškių sen. | Medžiagos | 10 kV viengysliai kabeliai plastikine izoliacija skirti kloti žemėje ir atvirame ore | 1x500 | m | 22.85 |  | 0
Vilniaus r. sav. | Mickūnų sen. | Medžiagos | 10 kV viengysliai kabeliai plastikine izoliacija skirti kloti žemėje ir atvirame ore | 1x500 | m | 22.85 |  | 0
Vilniaus r. sav. | Maišiagalos sen. | Medžiagos | 10 kV viengysliai kabeliai plastikine izoliacija skirti kloti žemėje ir atvirame ore | 1x120 | m | 14.99 |  | 0
Vilniaus r. sav. | Nemenčinės miesto sen. | Medžiagos | 10 kV viengysliai kabeliai plastikine izoliacija skirti kloti žemėje ir atvirame ore | 1x120 | m | 14.99 |  | 0
Vilniaus r. sav. | Nemenčinės sen. | Medžiagos | 10 kV viengysliai kabeliai plastikine izoliacija skirti kloti žemėje ir atvirame ore | 1x120 | m | 14.99 |  | 0
Vilniaus r. sav. | Paberžės sen. | Medžiagos | 10 kV viengysliai kabeliai plastikine izoliacija skirti kloti žemėje ir atvirame ore | 1x120 | m | 14.99 |  | 0
Vilniaus r. sav. | Riešės sen. | Medžiagos | 10 kV viengysliai kabeliai plastikine izoliacija skirti kloti žemėje ir atvirame ore | 1x120 | m | 14.99 |  | 0
Vilniaus r. sav. | Sužionių sen. | Medžiagos | 10 kV viengysliai kabeliai plastikine izoliacija skirti kloti žemėje ir atvirame ore | 1x120 | m | 14.99 |  | 0
Vilniaus r. sav. | Maišiagalos sen. | Medžiagos | 10 kV viengysliai kabeliai plastikine izoliacija skirti kloti žemėje ir atvirame ore | 1x240 | m | 19.32 |  | 0
Vilniaus r. sav. | Nemenčinės miesto sen. | Medžiagos | 10 kV viengysliai kabeliai plastikine izoliacija skirti kloti žemėje ir atvirame ore | 1x240 | m | 19.32 |  | 0
Vilniaus r. sav. | Nemenčinės sen. | Medžiagos | 10 kV viengysliai kabeliai plastikine izoliacija skirti kloti žemėje ir atvirame ore | 1x240 | m | 19.32 |  | 0
Vilniaus r. sav. | Paberžės sen. | Medžiagos | 10 kV viengysliai kabeliai plastikine izoliacija skirti kloti žemėje ir atvirame ore | 1x240 | m | 19.32 |  | 0
Vilniaus r. sav. | Riešės sen. | Medžiagos | 10 kV viengysliai kabeliai plastikine izoliacija skirti kloti žemėje ir atvirame ore | 1x240 | m | 19.32 |  | 0
Vilniaus r. sav. | Sužionių sen. | Medžiagos | 10 kV viengysliai kabeliai plastikine izoliacija skirti kloti žemėje ir atvirame ore | 1x240 | m | 19.32 |  | 0
Vilniaus r. sav. | Maišiagalos sen. | Medžiagos | 10 kV viengysliai kabeliai plastikine izoliacija skirti kloti žemėje ir atvirame ore | 1x500 | m | 25.49 |  | 0
Vilniaus r. sav. | Nemenčinės miesto sen. | Medžiagos | 10 kV viengysliai kabeliai plastikine izoliacija skirti kloti žemėje ir atvirame ore | 1x500 | m | 25.49 |  | 0
Vilniaus r. sav. | Nemenčinės sen. | Medžiagos | 10 kV viengysliai kabeliai plastikine izoliacija skirti kloti žemėje ir atvirame ore | 1x500 | m | 25.49 |  | 0
Vilniaus r. sav. | Paberžės sen. | Medžiagos | 10 kV viengysliai kabeliai plastikine izoliacija skirti kloti žemėje ir atvirame ore | 1x500 | m | 25.49 |  | 0
Vilniaus r. sav. | Riešės sen. | Medžiagos | 10 kV viengysliai kabeliai plastikine izoliacija skirti kloti žemėje ir atvirame ore | 1x500 | m | 25.49 |  | 0
Vilniaus r. sav. | Sužionių sen. | Medžiagos | 10 kV viengysliai kabeliai plastikine izoliacija skirti kloti žemėje ir atvirame ore | 1x500 | m | 25.49 |  | 0
Vilniaus r. sav. | Medininkų sen. | Medžiagos | 10 kV viengysliai kabeliai plastikine izoliacija skirti kloti žemėje ir atvirame ore | 1x120 | m | 10 |  | 0
Vilniaus r. sav. | Nemėžio sen. | Medžiagos | 10 kV viengysliai kabeliai plastikine izoliacija skirti kloti žemėje ir atvirame ore | 1x120 | m | 10 |  | 0
Vilniaus r. sav. | Rukainių sen. | Medžiagos | 10 kV viengysliai kabeliai plastikine izoliacija skirti kloti žemėje ir atvirame ore | 1x120 | m | 10 |  | 0
Vilniaus r. sav. | Šatrininkų sen. | Medžiagos | 10 kV viengysliai kabeliai plastikine izoliacija skirti kloti žemėje ir atvirame ore | 1x120 | m | 10 |  | 0
Vilniaus r. sav. | Medininkų sen. | Medžiagos | 10 kV viengysliai kabeliai plastikine izoliacija skirti kloti žemėje ir atvirame ore | 1x240 | m | 15 |  | 0
Vilniaus r. sav. | Nemėžio sen. | Medžiagos | 10 kV viengysliai kabeliai plastikine izoliacija skirti kloti žemėje ir atvirame ore | 1x240 | m | 15 |  | 0
Vilniaus r. sav. | Rukainių sen. | Medžiagos | 10 kV viengysliai kabeliai plastikine izoliacija skirti kloti žemėje ir atvirame ore | 1x240 | m | 15 |  | 0
Vilniaus r. sav. | Šatrininkų sen. | Medžiagos | 10 kV viengysliai kabeliai plastikine izoliacija skirti kloti žemėje ir atvirame ore | 1x240 | m | 15 |  | 0
Vilniaus r. sav. | Medininkų sen. | Medžiagos | 10 kV viengysliai kabeliai plastikine izoliacija skirti kloti žemėje ir atvirame ore | 1x500 | m | 22 |  | 0
Vilniaus r. sav. | Nemėžio sen. | Medžiagos | 10 kV viengysliai kabeliai plastikine izoliacija skirti kloti žemėje ir atvirame ore | 1x500 | m | 22 |  | 0
Vilniaus r. sav. | Rukainių sen. | Medžiagos | 10 kV viengysliai kabeliai plastikine izoliacija skirti kloti žemėje ir atvirame ore | 1x500 | m | 22 |  | 0
Vilniaus r. sav. | Šatrininkų sen. | Medžiagos | 10 kV viengysliai kabeliai plastikine izoliacija skirti kloti žemėje ir atvirame ore | 1x500 | m | 22 |  | 0
Vilniaus r. sav. | Dūkštų sen. | Medžiagos | 10 kV viengysliai kabeliai plastikine izoliacija skirti kloti žemėje ir atvirame ore | 1x120 | m | 9.88 |  | 0
Vilniaus r. sav. | Sudervės sen. | Medžiagos | 10 kV viengysliai kabeliai plastikine izoliacija skirti kloti žemėje ir atvirame ore | 1x120 | m | 9.88 |  | 0
Vilniaus r. sav. | Zujūnų sen. | Medžiagos | 10 kV viengysliai kabeliai plastikine izoliacija skirti kloti žemėje ir atvirame ore | 1x120 | m | 9.88 |  | 0
Vilniaus r. sav. | Dūkštų sen. | Medžiagos | 10 kV viengysliai kabeliai plastikine izoliacija skirti kloti žemėje ir atvirame ore | 1x240 | m | 12.94 |  | 0
Vilniaus r. sav. | Sudervės sen. | Medžiagos | 10 kV viengysliai kabeliai plastikine izoliacija skirti kloti žemėje ir atvirame ore | 1x240 | m | 12.94 |  | 0
Vilniaus r. sav. | Zujūnų sen. | Medžiagos | 10 kV viengysliai kabeliai plastikine izoliacija skirti kloti žemėje ir atvirame ore | 1x240 | m | 12.94 |  | 0
Vilniaus r. sav. | Dūkštų sen. | Medžiagos | 10 kV viengysliai kabeliai plastikine izoliacija skirti kloti žemėje ir atvirame ore | 1x500 | m | 18.82 |  | 0
Vilniaus r. sav. | Sudervės sen. | Medžiagos | 10 kV viengysliai kabeliai plastikine izoliacija skirti kloti žemėje ir atvirame ore | 1x500 | m | 18.82 |  | 0
Vilniaus r. sav. | Zujūnų sen. | Medžiagos | 10 kV viengysliai kabeliai plastikine izoliacija skirti kloti žemėje ir atvirame ore | 1x500 | m | 18.82 |  | 0
Vilniaus r. sav. | Juodšilių sen. | Medžiagos | 10 kV viengysliai kabeliai plastikine izoliacija skirti kloti žemėje ir atvirame ore | 1x120 | m | 9.96 |  | 0
Vilniaus r. sav. | Marijampolio sen. | Medžiagos | 10 kV viengysliai kabeliai plastikine izoliacija skirti kloti žemėje ir atvirame ore | 1x120 | m | 9.96 |  | 0
Vilniaus r. sav. | Pagirių sen. | Medžiagos | 10 kV viengysliai kabeliai plastikine izoliacija skirti kloti žemėje ir atvirame ore | 1x120 | m | 9.96 |  | 0
Vilniaus r. sav. | Rudaminos sen. | Medžiagos | 10 kV viengysliai kabeliai plastikine izoliacija skirti kloti žemėje ir atvirame ore | 1x120 | m | 9.96 |  | 0
Vilniaus r. sav. | Juodšilių sen. | Medžiagos | 10 kV viengysliai kabeliai plastikine izoliacija skirti kloti žemėje ir atvirame ore | 1x240 | m | 13.05 |  | 0
Vilniaus r. sav. | Marijampolio sen. | Medžiagos | 10 kV viengysliai kabeliai plastikine izoliacija skirti kloti žemėje ir atvirame ore | 1x240 | m | 13.05 |  | 0
Vilniaus r. sav. | Pagirių sen. | Medžiagos | 10 kV viengysliai kabeliai plastikine izoliacija skirti kloti žemėje ir atvirame ore | 1x240 | m | 13.05 |  | 0
Vilniaus r. sav. | Rudaminos sen. | Medžiagos | 10 kV viengysliai kabeliai plastikine izoliacija skirti kloti žemėje ir atvirame ore | 1x240 | m | 13.05 |  | 0
Vilniaus r. sav. | Juodšilių sen. | Medžiagos | 10 kV viengysliai kabeliai plastikine izoliacija skirti kloti žemėje ir atvirame ore | 1x500 | m | 18.98 |  | 0
Vilniaus r. sav. | Marijampolio sen. | Medžiagos | 10 kV viengysliai kabeliai plastikine izoliacija skirti kloti žemėje ir atvirame ore | 1x500 | m | 18.98 |  | 0
Vilniaus r. sav. | Pagirių sen. | Medžiagos | 10 kV viengysliai kabeliai plastikine izoliacija skirti kloti žemėje ir atvirame ore | 1x500 | m | 18.98 |  | 0
Vilniaus r. sav. | Rudaminos sen. | Medžiagos | 10 kV viengysliai kabeliai plastikine izoliacija skirti kloti žemėje ir atvirame ore | 1x500 | m | 18.98 |  | 0
Vilniaus r. sav. | Avižienių sen. | Medžiagos | 10 kV viengysliai kabeliai plastikine izoliacija skirti kloti žemėje ir atvirame ore | 1x120 | m | 16.47 |  | 0
Vilniaus r. sav. | Avižienių sen. | Medžiagos | 10 kV viengysliai kabeliai plastikine izoliacija skirti kloti žemėje ir atvirame ore | 1x240 | m | 21.23 |  | 0
Vilniaus r. sav. | Avižienių sen. | Medžiagos | 10 kV viengysliai kabeliai plastikine izoliacija skirti kloti žemėje ir atvirame ore | 1x500 | m | 28.01 |  | 0
Vilniaus r. sav. | Bezdonių sen. | Medžiagos | 10 kV trigysliai kabeliai plastikine izoliacija, skirti kloti žemėje ir atvirame ore | 3x50 | m | 16 |  | 0
Vilniaus r. sav. | Buivydžių sen. | Medžiagos | 10 kV trigysliai kabeliai plastikine izoliacija, skirti kloti žemėje ir atvirame ore | 3x50 | m | 16 |  | 0
Vilniaus r. sav. | Kalvelių sen. | Medžiagos | 10 kV trigysliai kabeliai plastikine izoliacija, skirti kloti žemėje ir atvirame ore | 3x50 | m | 16 |  | 0
Vilniaus r. sav. | Lavoriškių sen. | Medžiagos | 10 kV trigysliai kabeliai plastikine izoliacija, skirti kloti žemėje ir atvirame ore | 3x50 | m | 16 |  | 0
Vilniaus r. sav. | Mickūnų sen. | Medžiagos | 10 kV trigysliai kabeliai plastikine izoliacija, skirti kloti žemėje ir atvirame ore | 3x50 | m | 16 |  | 0
Vilniaus r. sav. | Bezdonių sen. | Medžiagos | 10 kV trigysliai kabeliai plastikine izoliacija, skirti kloti žemėje ir atvirame ore | 3x120 | m | 20 |  | 0
Vilniaus r. sav. | Buivydžių sen. | Medžiagos | 10 kV trigysliai kabeliai plastikine izoliacija, skirti kloti žemėje ir atvirame ore | 3x120 | m | 20 |  | 0
Vilniaus r. sav. | Kalvelių sen. | Medžiagos | 10 kV trigysliai kabeliai plastikine izoliacija, skirti kloti žemėje ir atvirame ore | 3x120 | m | 20 |  | 0
Vilniaus r. sav. | Lavoriškių sen. | Medžiagos | 10 kV trigysliai kabeliai plastikine izoliacija, skirti kloti žemėje ir atvirame ore | 3x120 | m | 20 |  | 0
Vilniaus r. sav. | Mickūnų sen. | Medžiagos | 10 kV trigysliai kabeliai plastikine izoliacija, skirti kloti žemėje ir atvirame ore | 3x120 | m | 20 |  | 0
Vilniaus r. sav. | Bezdonių sen. | Medžiagos | 10 kV trigysliai kabeliai plastikine izoliacija, skirti kloti žemėje ir atvirame ore | 3x240 | m | 39.5 |  | 0
Vilniaus r. sav. | Buivydžių sen. | Medžiagos | 10 kV trigysliai kabeliai plastikine izoliacija, skirti kloti žemėje ir atvirame ore | 3x240 | m | 39.5 |  | 0
Vilniaus r. sav. | Kalvelių sen. | Medžiagos | 10 kV trigysliai kabeliai plastikine izoliacija, skirti kloti žemėje ir atvirame ore | 3x240 | m | 39.5 |  | 0
Vilniaus r. sav. | Lavoriškių sen. | Medžiagos | 10 kV trigysliai kabeliai plastikine izoliacija, skirti kloti žemėje ir atvirame ore | 3x240 | m | 39.5 |  | 0
Vilniaus r. sav. | Mickūnų sen. | Medžiagos | 10 kV trigysliai kabeliai plastikine izoliacija, skirti kloti žemėje ir atvirame ore | 3x240 | m | 39.5 |  | 0
Vilniaus r. sav. | Maišiagalos sen. | Medžiagos | 10 kV trigysliai kabeliai plastikine izoliacija, skirti kloti žemėje ir atvirame ore | 3x50 | m | 17.35 |  | 0
Vilniaus r. sav. | Nemenčinės miesto sen. | Medžiagos | 10 kV trigysliai kabeliai plastikine izoliacija, skirti kloti žemėje ir atvirame ore | 3x50 | m | 17.35 |  | 0
Vilniaus r. sav. | Nemenčinės sen. | Medžiagos | 10 kV trigysliai kabeliai plastikine izoliacija, skirti kloti žemėje ir atvirame ore | 3x50 | m | 17.35 |  | 0
Vilniaus r. sav. | Paberžės sen. | Medžiagos | 10 kV trigysliai kabeliai plastikine izoliacija, skirti kloti žemėje ir atvirame ore | 3x50 | m | 17.35 |  | 0
Vilniaus r. sav. | Riešės sen. | Medžiagos | 10 kV trigysliai kabeliai plastikine izoliacija, skirti kloti žemėje ir atvirame ore | 3x50 | m | 17.35 |  | 0
Vilniaus r. sav. | Sužionių sen. | Medžiagos | 10 kV trigysliai kabeliai plastikine izoliacija, skirti kloti žemėje ir atvirame ore | 3x50 | m | 17.35 |  | 0
Vilniaus r. sav. | Maišiagalos sen. | Medžiagos | 10 kV trigysliai kabeliai plastikine izoliacija, skirti kloti žemėje ir atvirame ore | 3x120 | m | 22.31 |  | 0
Vilniaus r. sav. | Nemenčinės miesto sen. | Medžiagos | 10 kV trigysliai kabeliai plastikine izoliacija, skirti kloti žemėje ir atvirame ore | 3x120 | m | 22.31 |  | 0
Vilniaus r. sav. | Nemenčinės sen. | Medžiagos | 10 kV trigysliai kabeliai plastikine izoliacija, skirti kloti žemėje ir atvirame ore | 3x120 | m | 22.31 |  | 0
Vilniaus r. sav. | Paberžės sen. | Medžiagos | 10 kV trigysliai kabeliai plastikine izoliacija, skirti kloti žemėje ir atvirame ore | 3x120 | m | 22.31 |  | 0
Vilniaus r. sav. | Riešės sen. | Medžiagos | 10 kV trigysliai kabeliai plastikine izoliacija, skirti kloti žemėje ir atvirame ore | 3x120 | m | 22.31 |  | 0
Vilniaus r. sav. | Sužionių sen. | Medžiagos | 10 kV trigysliai kabeliai plastikine izoliacija, skirti kloti žemėje ir atvirame ore | 3x120 | m | 22.31 |  | 0
Vilniaus r. sav. | Maišiagalos sen. | Medžiagos | 10 kV trigysliai kabeliai plastikine izoliacija, skirti kloti žemėje ir atvirame ore | 3x240 | m | 44.06 |  | 0
Vilniaus r. sav. | Nemenčinės miesto sen. | Medžiagos | 10 kV trigysliai kabeliai plastikine izoliacija, skirti kloti žemėje ir atvirame ore | 3x240 | m | 44.06 |  | 0
Vilniaus r. sav. | Nemenčinės sen. | Medžiagos | 10 kV trigysliai kabeliai plastikine izoliacija, skirti kloti žemėje ir atvirame ore | 3x240 | m | 44.06 |  | 0
Vilniaus r. sav. | Paberžės sen. | Medžiagos | 10 kV trigysliai kabeliai plastikine izoliacija, skirti kloti žemėje ir atvirame ore | 3x240 | m | 44.06 |  | 0
Vilniaus r. sav. | Riešės sen. | Medžiagos | 10 kV trigysliai kabeliai plastikine izoliacija, skirti kloti žemėje ir atvirame ore | 3x240 | m | 44.06 |  | 0
Vilniaus r. sav. | Sužionių sen. | Medžiagos | 10 kV trigysliai kabeliai plastikine izoliacija, skirti kloti žemėje ir atvirame ore | 3x240 | m | 44.06 |  | 0
Vilniaus r. sav. | Medininkų sen. | Medžiagos | 10 kV trigysliai kabeliai plastikine izoliacija, skirti kloti žemėje ir atvirame ore | 3x50 | m | 13 |  | 0
Vilniaus r. sav. | Nemėžio sen. | Medžiagos | 10 kV trigysliai kabeliai plastikine izoliacija, skirti kloti žemėje ir atvirame ore | 3x50 | m | 13 |  | 0
Vilniaus r. sav. | Rukainių sen. | Medžiagos | 10 kV trigysliai kabeliai plastikine izoliacija, skirti kloti žemėje ir atvirame ore | 3x50 | m | 13 |  | 0
Vilniaus r. sav. | Šatrininkų sen. | Medžiagos | 10 kV trigysliai kabeliai plastikine izoliacija, skirti kloti žemėje ir atvirame ore | 3x50 | m | 13 |  | 0
Vilniaus r. sav. | Medininkų sen. | Medžiagos | 10 kV trigysliai kabeliai plastikine izoliacija, skirti kloti žemėje ir atvirame ore | 3x120 | m | 19 |  | 0
Vilniaus r. sav. | Nemėžio sen. | Medžiagos | 10 kV trigysliai kabeliai plastikine izoliacija, skirti kloti žemėje ir atvirame ore | 3x120 | m | 19 |  | 0
Vilniaus r. sav. | Rukainių sen. | Medžiagos | 10 kV trigysliai kabeliai plastikine izoliacija, skirti kloti žemėje ir atvirame ore | 3x120 | m | 19 |  | 0
Vilniaus r. sav. | Šatrininkų sen. | Medžiagos | 10 kV trigysliai kabeliai plastikine izoliacija, skirti kloti žemėje ir atvirame ore | 3x120 | m | 19 |  | 0
Vilniaus r. sav. | Medininkų sen. | Medžiagos | 10 kV trigysliai kabeliai plastikine izoliacija, skirti kloti žemėje ir atvirame ore | 3x240 | m | 39.5 |  | 0
Vilniaus r. sav. | Nemėžio sen. | Medžiagos | 10 kV trigysliai kabeliai plastikine izoliacija, skirti kloti žemėje ir atvirame ore | 3x240 | m | 39.5 |  | 0
Vilniaus r. sav. | Rukainių sen. | Medžiagos | 10 kV trigysliai kabeliai plastikine izoliacija, skirti kloti žemėje ir atvirame ore | 3x240 | m | 39.5 |  | 0
Vilniaus r. sav. | Šatrininkų sen. | Medžiagos | 10 kV trigysliai kabeliai plastikine izoliacija, skirti kloti žemėje ir atvirame ore | 3x240 | m | 39.5 |  | 0
Vilniaus r. sav. | Dūkštų sen. | Medžiagos | 10 kV trigysliai kabeliai plastikine izoliacija, skirti kloti žemėje ir atvirame ore | 3x50 | m | 17.05 |  | 0
Vilniaus r. sav. | Sudervės sen. | Medžiagos | 10 kV trigysliai kabeliai plastikine izoliacija, skirti kloti žemėje ir atvirame ore | 3x50 | m | 17.05 |  | 0
Vilniaus r. sav. | Zujūnų sen. | Medžiagos | 10 kV trigysliai kabeliai plastikine izoliacija, skirti kloti žemėje ir atvirame ore | 3x50 | m | 17.05 |  | 0
Vilniaus r. sav. | Dūkštų sen. | Medžiagos | 10 kV trigysliai kabeliai plastikine izoliacija, skirti kloti žemėje ir atvirame ore | 3x120 | m | 19.99 |  | 0
Vilniaus r. sav. | Sudervės sen. | Medžiagos | 10 kV trigysliai kabeliai plastikine izoliacija, skirti kloti žemėje ir atvirame ore | 3x120 | m | 19.99 |  | 0
Vilniaus r. sav. | Zujūnų sen. | Medžiagos | 10 kV trigysliai kabeliai plastikine izoliacija, skirti kloti žemėje ir atvirame ore | 3x120 | m | 19.99 |  | 0
Vilniaus r. sav. | Dūkštų sen. | Medžiagos | 10 kV trigysliai kabeliai plastikine izoliacija, skirti kloti žemėje ir atvirame ore | 3x240 | m | 36.46 |  | 0
Vilniaus r. sav. | Sudervės sen. | Medžiagos | 10 kV trigysliai kabeliai plastikine izoliacija, skirti kloti žemėje ir atvirame ore | 3x240 | m | 36.46 |  | 0
Vilniaus r. sav. | Zujūnų sen. | Medžiagos | 10 kV trigysliai kabeliai plastikine izoliacija, skirti kloti žemėje ir atvirame ore | 3x240 | m | 36.46 |  | 0
Vilniaus r. sav. | Juodšilių sen. | Medžiagos | 10 kV trigysliai kabeliai plastikine izoliacija, skirti kloti žemėje ir atvirame ore | 3x50 | m | 17.2 |  | 0
Vilniaus r. sav. | Marijampolio sen. | Medžiagos | 10 kV trigysliai kabeliai plastikine izoliacija, skirti kloti žemėje ir atvirame ore | 3x50 | m | 17.2 |  | 0
Vilniaus r. sav. | Pagirių sen. | Medžiagos | 10 kV trigysliai kabeliai plastikine izoliacija, skirti kloti žemėje ir atvirame ore | 3x50 | m | 17.2 |  | 0
Vilniaus r. sav. | Rudaminos sen. | Medžiagos | 10 kV trigysliai kabeliai plastikine izoliacija, skirti kloti žemėje ir atvirame ore | 3x50 | m | 17.2 |  | 0
Vilniaus r. sav. | Juodšilių sen. | Medžiagos | 10 kV trigysliai kabeliai plastikine izoliacija, skirti kloti žemėje ir atvirame ore | 3x120 | m | 20.17 |  | 0
Vilniaus r. sav. | Marijampolio sen. | Medžiagos | 10 kV trigysliai kabeliai plastikine izoliacija, skirti kloti žemėje ir atvirame ore | 3x120 | m | 20.17 |  | 0
Vilniaus r. sav. | Pagirių sen. | Medžiagos | 10 kV trigysliai kabeliai plastikine izoliacija, skirti kloti žemėje ir atvirame ore | 3x120 | m | 20.17 |  | 0
Vilniaus r. sav. | Rudaminos sen. | Medžiagos | 10 kV trigysliai kabeliai plastikine izoliacija, skirti kloti žemėje ir atvirame ore | 3x120 | m | 20.17 |  | 0
Vilniaus r. sav. | Juodšilių sen. | Medžiagos | 10 kV trigysliai kabeliai plastikine izoliacija, skirti kloti žemėje ir atvirame ore | 3x240 | m | 36.77 |  | 0
Vilniaus r. sav. | Marijampolio sen. | Medžiagos | 10 kV trigysliai kabeliai plastikine izoliacija, skirti kloti žemėje ir atvirame ore | 3x240 | m | 36.77 |  | 0
Vilniaus r. sav. | Pagirių sen. | Medžiagos | 10 kV trigysliai kabeliai plastikine izoliacija, skirti kloti žemėje ir atvirame ore | 3x240 | m | 36.77 |  | 0
Vilniaus r. sav. | Rudaminos sen. | Medžiagos | 10 kV trigysliai kabeliai plastikine izoliacija, skirti kloti žemėje ir atvirame ore | 3x240 | m | 36.77 |  | 0
Vilniaus r. sav. | Avižienių sen. | Medžiagos | 10 kV trigysliai kabeliai plastikine izoliacija, skirti kloti žemėje ir atvirame ore | 3x50 | m | 19.61 |  | 0
Vilniaus r. sav. | Avižienių sen. | Medžiagos | 10 kV trigysliai kabeliai plastikine izoliacija, skirti kloti žemėje ir atvirame ore | 3x120 | m | 22.06 |  | 0
Vilniaus r. sav. | Avižienių sen. | Medžiagos | 10 kV trigysliai kabeliai plastikine izoliacija, skirti kloti žemėje ir atvirame ore | 3x240 | m | 48.42 |  | 0
Vilniaus r. sav. | Bezdonių sen. | Medžiagos | 10 kV izoliuotas oro linijų laidas | 35 mm2 | m | 1.98 |  | 0
Vilniaus r. sav. | Buivydžių sen. | Medžiagos | 10 kV izoliuotas oro linijų laidas | 35 mm2 | m | 1.98 |  | 0
Vilniaus r. sav. | Kalvelių sen. | Medžiagos | 10 kV izoliuotas oro linijų laidas | 35 mm2 | m | 1.98 |  | 0
Vilniaus r. sav. | Lavoriškių sen. | Medžiagos | 10 kV izoliuotas oro linijų laidas | 35 mm2 | m | 1.98 |  | 0
Vilniaus r. sav. | Mickūnų sen. | Medžiagos | 10 kV izoliuotas oro linijų laidas | 35 mm2 | m | 1.98 |  | 0
Vilniaus r. sav. | Bezdonių sen. | Medžiagos | 10 kV izoliuotas oro linijų laidas | 50 mm2 | m | 2.36 |  | 0
Vilniaus r. sav. | Buivydžių sen. | Medžiagos | 10 kV izoliuotas oro linijų laidas | 50 mm2 | m | 2.36 |  | 0
Vilniaus r. sav. | Kalvelių sen. | Medžiagos | 10 kV izoliuotas oro linijų laidas | 50 mm2 | m | 2.36 |  | 0
Vilniaus r. sav. | Lavoriškių sen. | Medžiagos | 10 kV izoliuotas oro linijų laidas | 50 mm2 | m | 2.36 |  | 0
Vilniaus r. sav. | Mickūnų sen. | Medžiagos | 10 kV izoliuotas oro linijų laidas | 50 mm2 | m | 2.36 |  | 0
Vilniaus r. sav. | Bezdonių sen. | Medžiagos | 10 kV izoliuotas oro linijų laidas | 70 mm2 | m | 2.98 |  | 0
Vilniaus r. sav. | Buivydžių sen. | Medžiagos | 10 kV izoliuotas oro linijų laidas | 70 mm2 | m | 2.98 |  | 0
Vilniaus r. sav. | Kalvelių sen. | Medžiagos | 10 kV izoliuotas oro linijų laidas | 70 mm2 | m | 2.98 |  | 0
Vilniaus r. sav. | Lavoriškių sen. | Medžiagos | 10 kV izoliuotas oro linijų laidas | 70 mm2 | m | 2.98 |  | 0
Vilniaus r. sav. | Mickūnų sen. | Medžiagos | 10 kV izoliuotas oro linijų laidas | 70 mm2 | m | 2.98 |  | 0
Vilniaus r. sav. | Bezdonių sen. | Medžiagos | 10 kV izoliuotas oro linijų laidas | 95 mm2 | m | 3.83 |  | 0
Vilniaus r. sav. | Buivydžių sen. | Medžiagos | 10 kV izoliuotas oro linijų laidas | 95 mm2 | m | 3.83 |  | 0
Vilniaus r. sav. | Kalvelių sen. | Medžiagos | 10 kV izoliuotas oro linijų laidas | 95 mm2 | m | 3.83 |  | 0
Vilniaus r. sav. | Lavoriškių sen. | Medžiagos | 10 kV izoliuotas oro linijų laidas | 95 mm2 | m | 3.83 |  | 0
Vilniaus r. sav. | Mickūnų sen. | Medžiagos | 10 kV izoliuotas oro linijų laidas | 95 mm2 | m | 3.83 |  | 0
Vilniaus r. sav. | Bezdonių sen. | Medžiagos | 10 kV izoliuotas oro linijų laidas | 120 mm2 | m | 5.41 |  | 0
Vilniaus r. sav. | Buivydžių sen. | Medžiagos | 10 kV izoliuotas oro linijų laidas | 120 mm2 | m | 5.41 |  | 0
Vilniaus r. sav. | Kalvelių sen. | Medžiagos | 10 kV izoliuotas oro linijų laidas | 120 mm2 | m | 5.41 |  | 0
Vilniaus r. sav. | Lavoriškių sen. | Medžiagos | 10 kV izoliuotas oro linijų laidas | 120 mm2 | m | 5.41 |  | 0
Vilniaus r. sav. | Mickūnų sen. | Medžiagos | 10 kV izoliuotas oro linijų laidas | 120 mm2 | m | 5.41 |  | 0
Vilniaus r. sav. | Maišiagalos sen. | Medžiagos | 10 kV izoliuotas oro linijų laidas | 35 mm2 | m | 1.98 |  | 0
Vilniaus r. sav. | Nemenčinės miesto sen. | Medžiagos | 10 kV izoliuotas oro linijų laidas | 35 mm2 | m | 1.98 |  | 0
Vilniaus r. sav. | Nemenčinės sen. | Medžiagos | 10 kV izoliuotas oro linijų laidas | 35 mm2 | m | 1.98 |  | 0
Vilniaus r. sav. | Paberžės sen. | Medžiagos | 10 kV izoliuotas oro linijų laidas | 35 mm2 | m | 1.98 |  | 0
Vilniaus r. sav. | Riešės sen. | Medžiagos | 10 kV izoliuotas oro linijų laidas | 35 mm2 | m | 1.98 |  | 0
Vilniaus r. sav. | Sužionių sen. | Medžiagos | 10 kV izoliuotas oro linijų laidas | 35 mm2 | m | 1.98 |  | 0
Vilniaus r. sav. | Maišiagalos sen. | Medžiagos | 10 kV izoliuotas oro linijų laidas | 50 mm2 | m | 2.36 |  | 0
Vilniaus r. sav. | Nemenčinės miesto sen. | Medžiagos | 10 kV izoliuotas oro linijų laidas | 50 mm2 | m | 2.36 |  | 0
Vilniaus r. sav. | Nemenčinės sen. | Medžiagos | 10 kV izoliuotas oro linijų laidas | 50 mm2 | m | 2.36 |  | 0
Vilniaus r. sav. | Paberžės sen. | Medžiagos | 10 kV izoliuotas oro linijų laidas | 50 mm2 | m | 2.36 |  | 0
Vilniaus r. sav. | Riešės sen. | Medžiagos | 10 kV izoliuotas oro linijų laidas | 50 mm2 | m | 2.36 |  | 0
Vilniaus r. sav. | Sužionių sen. | Medžiagos | 10 kV izoliuotas oro linijų laidas | 50 mm2 | m | 2.36 |  | 0
Vilniaus r. sav. | Maišiagalos sen. | Medžiagos | 10 kV izoliuotas oro linijų laidas | 70 mm2 | m | 2.98 |  | 0
Vilniaus r. sav. | Nemenčinės miesto sen. | Medžiagos | 10 kV izoliuotas oro linijų laidas | 70 mm2 | m | 2.98 |  | 0
Vilniaus r. sav. | Nemenčinės sen. | Medžiagos | 10 kV izoliuotas oro linijų laidas | 70 mm2 | m | 2.98 |  | 0
Vilniaus r. sav. | Paberžės sen. | Medžiagos | 10 kV izoliuotas oro linijų laidas | 70 mm2 | m | 2.98 |  | 0
Vilniaus r. sav. | Riešės sen. | Medžiagos | 10 kV izoliuotas oro linijų laidas | 70 mm2 | m | 2.98 |  | 0
Vilniaus r. sav. | Sužionių sen. | Medžiagos | 10 kV izoliuotas oro linijų laidas | 70 mm2 | m | 2.98 |  | 0
Vilniaus r. sav. | Maišiagalos sen. | Medžiagos | 10 kV izoliuotas oro linijų laidas | 95 mm2 | m | 3.83 |  | 0
Vilniaus r. sav. | Nemenčinės miesto sen. | Medžiagos | 10 kV izoliuotas oro linijų laidas | 95 mm2 | m | 3.83 |  | 0
Vilniaus r. sav. | Nemenčinės sen. | Medžiagos | 10 kV izoliuotas oro linijų laidas | 95 mm2 | m | 3.83 |  | 0
Vilniaus r. sav. | Paberžės sen. | Medžiagos | 10 kV izoliuotas oro linijų laidas | 95 mm2 | m | 3.83 |  | 0
Vilniaus r. sav. | Riešės sen. | Medžiagos | 10 kV izoliuotas oro linijų laidas | 95 mm2 | m | 3.83 |  | 0
Vilniaus r. sav. | Sužionių sen. | Medžiagos | 10 kV izoliuotas oro linijų laidas | 95 mm2 | m | 3.83 |  | 0
Vilniaus r. sav. | Maišiagalos sen. | Medžiagos | 10 kV izoliuotas oro linijų laidas | 120 mm2 | m | 5.41 |  | 0
Vilniaus r. sav. | Nemenčinės miesto sen. | Medžiagos | 10 kV izoliuotas oro linijų laidas | 120 mm2 | m | 5.41 |  | 0
Vilniaus r. sav. | Nemenčinės sen. | Medžiagos | 10 kV izoliuotas oro linijų laidas | 120 mm2 | m | 5.41 |  | 0
Vilniaus r. sav. | Paberžės sen. | Medžiagos | 10 kV izoliuotas oro linijų laidas | 120 mm2 | m | 5.41 |  | 0
Vilniaus r. sav. | Riešės sen. | Medžiagos | 10 kV izoliuotas oro linijų laidas | 120 mm2 | m | 5.41 |  | 0
Vilniaus r. sav. | Sužionių sen. | Medžiagos | 10 kV izoliuotas oro linijų laidas | 120 mm2 | m | 5.41 |  | 0
Vilniaus r. sav. | Medininkų sen. | Medžiagos | 10 kV izoliuotas oro linijų laidas | 35 mm2 | m | 1.5 |  | 0
Vilniaus r. sav. | Nemėžio sen. | Medžiagos | 10 kV izoliuotas oro linijų laidas | 35 mm2 | m | 1.5 |  | 0
Vilniaus r. sav. | Rukainių sen. | Medžiagos | 10 kV izoliuotas oro linijų laidas | 35 mm2 | m | 1.5 |  | 0
Vilniaus r. sav. | Šatrininkų sen. | Medžiagos | 10 kV izoliuotas oro linijų laidas | 35 mm2 | m | 1.5 |  | 0
Vilniaus r. sav. | Medininkų sen. | Medžiagos | 10 kV izoliuotas oro linijų laidas | 50 mm2 | m | 2 |  | 0
Vilniaus r. sav. | Nemėžio sen. | Medžiagos | 10 kV izoliuotas oro linijų laidas | 50 mm2 | m | 2 |  | 0
Vilniaus r. sav. | Rukainių sen. | Medžiagos | 10 kV izoliuotas oro linijų laidas | 50 mm2 | m | 2 |  | 0
Vilniaus r. sav. | Šatrininkų sen. | Medžiagos | 10 kV izoliuotas oro linijų laidas | 50 mm2 | m | 2 |  | 0
Vilniaus r. sav. | Medininkų sen. | Medžiagos | 10 kV izoliuotas oro linijų laidas | 70 mm2 | m | 2.5 |  | 0
Vilniaus r. sav. | Nemėžio sen. | Medžiagos | 10 kV izoliuotas oro linijų laidas | 70 mm2 | m | 2.5 |  | 0
Vilniaus r. sav. | Rukainių sen. | Medžiagos | 10 kV izoliuotas oro linijų laidas | 70 mm2 | m | 2.5 |  | 0
Vilniaus r. sav. | Šatrininkų sen. | Medžiagos | 10 kV izoliuotas oro linijų laidas | 70 mm2 | m | 2.5 |  | 0
Vilniaus r. sav. | Medininkų sen. | Medžiagos | 10 kV izoliuotas oro linijų laidas | 95 mm2 | m | 3.83 |  | 0
Vilniaus r. sav. | Nemėžio sen. | Medžiagos | 10 kV izoliuotas oro linijų laidas | 95 mm2 | m | 3.83 |  | 0
Vilniaus r. sav. | Rukainių sen. | Medžiagos | 10 kV izoliuotas oro linijų laidas | 95 mm2 | m | 3.83 |  | 0
Vilniaus r. sav. | Šatrininkų sen. | Medžiagos | 10 kV izoliuotas oro linijų laidas | 95 mm2 | m | 3.83 |  | 0
Vilniaus r. sav. | Medininkų sen. | Medžiagos | 10 kV izoliuotas oro linijų laidas | 120 mm2 | m | 5.41 |  | 0
Vilniaus r. sav. | Nemėžio sen. | Medžiagos | 10 kV izoliuotas oro linijų laidas | 120 mm2 | m | 5.41 |  | 0
Vilniaus r. sav. | Rukainių sen. | Medžiagos | 10 kV izoliuotas oro linijų laidas | 120 mm2 | m | 5.41 |  | 0
Vilniaus r. sav. | Šatrininkų sen. | Medžiagos | 10 kV izoliuotas oro linijų laidas | 120 mm2 | m | 5.41 |  | 0
Vilniaus r. sav. | Dūkštų sen. | Medžiagos | 10 kV izoliuotas oro linijų laidas | 35 mm2 | m | 1.98 |  | 0
Vilniaus r. sav. | Sudervės sen. | Medžiagos | 10 kV izoliuotas oro linijų laidas | 35 mm2 | m | 1.98 |  | 0
Vilniaus r. sav. | Zujūnų sen. | Medžiagos | 10 kV izoliuotas oro linijų laidas | 35 mm2 | m | 1.98 |  | 0
Vilniaus r. sav. | Dūkštų sen. | Medžiagos | 10 kV izoliuotas oro linijų laidas | 50 mm2 | m | 2.36 |  | 0
Vilniaus r. sav. | Sudervės sen. | Medžiagos | 10 kV izoliuotas oro linijų laidas | 50 mm2 | m | 2.36 |  | 0
Vilniaus r. sav. | Zujūnų sen. | Medžiagos | 10 kV izoliuotas oro linijų laidas | 50 mm2 | m | 2.36 |  | 0
Vilniaus r. sav. | Dūkštų sen. | Medžiagos | 10 kV izoliuotas oro linijų laidas | 70 mm2 | m | 2.98 |  | 0
Vilniaus r. sav. | Sudervės sen. | Medžiagos | 10 kV izoliuotas oro linijų laidas | 70 mm2 | m | 2.98 |  | 0
Vilniaus r. sav. | Zujūnų sen. | Medžiagos | 10 kV izoliuotas oro linijų laidas | 70 mm2 | m | 2.98 |  | 0
Vilniaus r. sav. | Dūkštų sen. | Medžiagos | 10 kV izoliuotas oro linijų laidas | 95 mm2 | m | 3.83 |  | 0
Vilniaus r. sav. | Sudervės sen. | Medžiagos | 10 kV izoliuotas oro linijų laidas | 95 mm2 | m | 3.83 |  | 0
Vilniaus r. sav. | Zujūnų sen. | Medžiagos | 10 kV izoliuotas oro linijų laidas | 95 mm2 | m | 3.83 |  | 0
Vilniaus r. sav. | Dūkštų sen. | Medžiagos | 10 kV izoliuotas oro linijų laidas | 120 mm2 | m | 5.41 |  | 0
Vilniaus r. sav. | Sudervės sen. | Medžiagos | 10 kV izoliuotas oro linijų laidas | 120 mm2 | m | 5.41 |  | 0
Vilniaus r. sav. | Zujūnų sen. | Medžiagos | 10 kV izoliuotas oro linijų laidas | 120 mm2 | m | 5.41 |  | 0
Vilniaus r. sav. | Juodšilių sen. | Medžiagos | 10 kV izoliuotas oro linijų laidas | 35 mm2 | m | 1.98 |  | 0
Vilniaus r. sav. | Marijampolio sen. | Medžiagos | 10 kV izoliuotas oro linijų laidas | 35 mm2 | m | 1.98 |  | 0
Vilniaus r. sav. | Pagirių sen. | Medžiagos | 10 kV izoliuotas oro linijų laidas | 35 mm2 | m | 1.98 |  | 0
Vilniaus r. sav. | Rudaminos sen. | Medžiagos | 10 kV izoliuotas oro linijų laidas | 35 mm2 | m | 1.98 |  | 0
Vilniaus r. sav. | Juodšilių sen. | Medžiagos | 10 kV izoliuotas oro linijų laidas | 50 mm2 | m | 2.36 |  | 0
Vilniaus r. sav. | Marijampolio sen. | Medžiagos | 10 kV izoliuotas oro linijų laidas | 50 mm2 | m | 2.36 |  | 0
Vilniaus r. sav. | Pagirių sen. | Medžiagos | 10 kV izoliuotas oro linijų laidas | 50 mm2 | m | 2.36 |  | 0
Vilniaus r. sav. | Rudaminos sen. | Medžiagos | 10 kV izoliuotas oro linijų laidas | 50 mm2 | m | 2.36 |  | 0
Vilniaus r. sav. | Juodšilių sen. | Medžiagos | 10 kV izoliuotas oro linijų laidas | 70 mm2 | m | 2.98 |  | 0
Vilniaus r. sav. | Marijampolio sen. | Medžiagos | 10 kV izoliuotas oro linijų laidas | 70 mm2 | m | 2.98 |  | 0
Vilniaus r. sav. | Pagirių sen. | Medžiagos | 10 kV izoliuotas oro linijų laidas | 70 mm2 | m | 2.98 |  | 0
Vilniaus r. sav. | Rudaminos sen. | Medžiagos | 10 kV izoliuotas oro linijų laidas | 70 mm2 | m | 2.98 |  | 0
Vilniaus r. sav. | Juodšilių sen. | Medžiagos | 10 kV izoliuotas oro linijų laidas | 95 mm2 | m | 3.83 |  | 0
Vilniaus r. sav. | Marijampolio sen. | Medžiagos | 10 kV izoliuotas oro linijų laidas | 95 mm2 | m | 3.83 |  | 0
Vilniaus r. sav. | Pagirių sen. | Medžiagos | 10 kV izoliuotas oro linijų laidas | 95 mm2 | m | 3.83 |  | 0
Vilniaus r. sav. | Rudaminos sen. | Medžiagos | 10 kV izoliuotas oro linijų laidas | 95 mm2 | m | 3.83 |  | 0
Vilniaus r. sav. | Juodšilių sen. | Medžiagos | 10 kV izoliuotas oro linijų laidas | 120 mm2 | m | 5.41 |  | 0
Vilniaus r. sav. | Marijampolio sen. | Medžiagos | 10 kV izoliuotas oro linijų laidas | 120 mm2 | m | 5.41 |  | 0
Vilniaus r. sav. | Pagirių sen. | Medžiagos | 10 kV izoliuotas oro linijų laidas | 120 mm2 | m | 5.41 |  | 0
Vilniaus r. sav. | Rudaminos sen. | Medžiagos | 10 kV izoliuotas oro linijų laidas | 120 mm2 | m | 5.41 |  | 0
Vilniaus r. sav. | Avižienių sen. | Medžiagos | 10 kV izoliuotas oro linijų laidas | 35 mm2 | m | 1.98 |  | 0
Vilniaus r. sav. | Avižienių sen. | Medžiagos | 10 kV izoliuotas oro linijų laidas | 50 mm2 | m | 2.36 |  | 0
Vilniaus r. sav. | Avižienių sen. | Medžiagos | 10 kV izoliuotas oro linijų laidas | 70 mm2 | m | 2.8 |  | 0
Vilniaus r. sav. | Avižienių sen. | Medžiagos | 10 kV izoliuotas oro linijų laidas | 95 mm2 | m | 3.83 |  | 0
Vilniaus r. sav. | Avižienių sen. | Medžiagos | 10 kV izoliuotas oro linijų laidas | 120 mm2 | m | 5.41 |  | 0
Vilniaus r. sav. | Bezdonių sen. | Medžiagos | 0,23 - 0,4 kV Oro linijų kabelis | 1x16+25 mm2 | m | 1.61 |  | 0
Vilniaus r. sav. | Buivydžių sen. | Medžiagos | 0,23 - 0,4 kV Oro linijų kabelis | 1x16+25 mm2 | m | 1.61 |  | 0
Vilniaus r. sav. | Kalvelių sen. | Medžiagos | 0,23 - 0,4 kV Oro linijų kabelis | 1x16+25 mm2 | m | 1.61 |  | 0
Vilniaus r. sav. | Lavoriškių sen. | Medžiagos | 0,23 - 0,4 kV Oro linijų kabelis | 1x16+25 mm2 | m | 1.61 |  | 0
Vilniaus r. sav. | Mickūnų sen. | Medžiagos | 0,23 - 0,4 kV Oro linijų kabelis | 1x16+25 mm2 | m | 1.61 |  | 0
Vilniaus r. sav. | Bezdonių sen. | Medžiagos | 0,23 - 0,4 kV Oro linijų kabelis | 3x16+25 mm2 | m | 2.72 |  | 0
Vilniaus r. sav. | Buivydžių sen. | Medžiagos | 0,23 - 0,4 kV Oro linijų kabelis | 3x16+25 mm2 | m | 2.72 |  | 0
Vilniaus r. sav. | Kalvelių sen. | Medžiagos | 0,23 - 0,4 kV Oro linijų kabelis | 3x16+25 mm2 | m | 2.72 |  | 0
Vilniaus r. sav. | Lavoriškių sen. | Medžiagos | 0,23 - 0,4 kV Oro linijų kabelis | 3x16+25 mm2 | m | 2.72 |  | 0
Vilniaus r. sav. | Mickūnų sen. | Medžiagos | 0,23 - 0,4 kV Oro linijų kabelis | 3x16+25 mm2 | m | 2.72 |  | 0
Vilniaus r. sav. | Bezdonių sen. | Medžiagos | 0,23 - 0,4 kV Oro linijų kabelis | 3x25+35 mm2 | m | 3.64 |  | 0
Vilniaus r. sav. | Buivydžių sen. | Medžiagos | 0,23 - 0,4 kV Oro linijų kabelis | 3x25+35 mm2 | m | 3.64 |  | 0
Vilniaus r. sav. | Kalvelių sen. | Medžiagos | 0,23 - 0,4 kV Oro linijų kabelis | 3x25+35 mm2 | m | 3.64 |  | 0
Vilniaus r. sav. | Lavoriškių sen. | Medžiagos | 0,23 - 0,4 kV Oro linijų kabelis | 3x25+35 mm2 | m | 3.64 |  | 0
Vilniaus r. sav. | Mickūnų sen. | Medžiagos | 0,23 - 0,4 kV Oro linijų kabelis | 3x25+35 mm2 | m | 3.64 |  | 0
Vilniaus r. sav. | Bezdonių sen. | Medžiagos | 0,23 - 0,4 kV Oro linijų kabelis | 3x35+50 mm2 | m | 4.93 |  | 0
Vilniaus r. sav. | Buivydžių sen. | Medžiagos | 0,23 - 0,4 kV Oro linijų kabelis | 3x35+50 mm2 | m | 4.93 |  | 0
Vilniaus r. sav. | Kalvelių sen. | Medžiagos | 0,23 - 0,4 kV Oro linijų kabelis | 3x35+50 mm2 | m | 4.93 |  | 0
Vilniaus r. sav. | Lavoriškių sen. | Medžiagos | 0,23 - 0,4 kV Oro linijų kabelis | 3x35+50 mm2 | m | 4.93 |  | 0
Vilniaus r. sav. | Mickūnų sen. | Medžiagos | 0,23 - 0,4 kV Oro linijų kabelis | 3x35+50 mm2 | m | 4.93 |  | 0
Vilniaus r. sav. | Bezdonių sen. | Medžiagos | 0,23 - 0,4 kV Oro linijų kabelis | 3x50+70 mm2 | m | 5.95 |  | 0
Vilniaus r. sav. | Buivydžių sen. | Medžiagos | 0,23 - 0,4 kV Oro linijų kabelis | 3x50+70 mm2 | m | 5.95 |  | 0
Vilniaus r. sav. | Kalvelių sen. | Medžiagos | 0,23 - 0,4 kV Oro linijų kabelis | 3x50+70 mm2 | m | 5.95 |  | 0
Vilniaus r. sav. | Lavoriškių sen. | Medžiagos | 0,23 - 0,4 kV Oro linijų kabelis | 3x50+70 mm2 | m | 5.95 |  | 0
Vilniaus r. sav. | Mickūnų sen. | Medžiagos | 0,23 - 0,4 kV Oro linijų kabelis | 3x50+70 mm2 | m | 5.95 |  | 0
Vilniaus r. sav. | Bezdonių sen. | Medžiagos | 0,23 - 0,4 kV Oro linijų kabelis | 3x70+95 mm2 | m | 8.64 |  | 0
Vilniaus r. sav. | Buivydžių sen. | Medžiagos | 0,23 - 0,4 kV Oro linijų kabelis | 3x70+95 mm2 | m | 8.64 |  | 0
Vilniaus r. sav. | Kalvelių sen. | Medžiagos | 0,23 - 0,4 kV Oro linijų kabelis | 3x70+95 mm2 | m | 8.64 |  | 0
Vilniaus r. sav. | Lavoriškių sen. | Medžiagos | 0,23 - 0,4 kV Oro linijų kabelis | 3x70+95 mm2 | m | 8.64 |  | 0
Vilniaus r. sav. | Mickūnų sen. | Medžiagos | 0,23 - 0,4 kV Oro linijų kabelis | 3x70+95 mm2 | m | 8.64 |  | 0
Vilniaus r. sav. | Bezdonių sen. | Medžiagos | 0,23 - 0,4 kV Oro linijų kabelis | 3x120+95 mm2 | m | 12.82 |  | 0
Vilniaus r. sav. | Buivydžių sen. | Medžiagos | 0,23 - 0,4 kV Oro linijų kabelis | 3x120+95 mm2 | m | 12.82 |  | 0
Vilniaus r. sav. | Kalvelių sen. | Medžiagos | 0,23 - 0,4 kV Oro linijų kabelis | 3x120+95 mm2 | m | 12.82 |  | 0
Vilniaus r. sav. | Lavoriškių sen. | Medžiagos | 0,23 - 0,4 kV Oro linijų kabelis | 3x120+95 mm2 | m | 12.82 |  | 0
Vilniaus r. sav. | Mickūnų sen. | Medžiagos | 0,23 - 0,4 kV Oro linijų kabelis | 3x120+95 mm2 | m | 12.82 |  | 0
Vilniaus r. sav. | Maišiagalos sen. | Medžiagos | 0,23 - 0,4 kV Oro linijų kabelis | 1x16+25 mm2 | m | 1.61 |  | 0
Vilniaus r. sav. | Nemenčinės miesto sen. | Medžiagos | 0,23 - 0,4 kV Oro linijų kabelis | 1x16+25 mm2 | m | 1.61 |  | 0
Vilniaus r. sav. | Nemenčinės sen. | Medžiagos | 0,23 - 0,4 kV Oro linijų kabelis | 1x16+25 mm2 | m | 1.61 |  | 0
Vilniaus r. sav. | Paberžės sen. | Medžiagos | 0,23 - 0,4 kV Oro linijų kabelis | 1x16+25 mm2 | m | 1.61 |  | 0
Vilniaus r. sav. | Riešės sen. | Medžiagos | 0,23 - 0,4 kV Oro linijų kabelis | 1x16+25 mm2 | m | 1.61 |  | 0
Vilniaus r. sav. | Sužionių sen. | Medžiagos | 0,23 - 0,4 kV Oro linijų kabelis | 1x16+25 mm2 | m | 1.61 |  | 0
Vilniaus r. sav. | Maišiagalos sen. | Medžiagos | 0,23 - 0,4 kV Oro linijų kabelis | 3x16+25 mm2 | m | 2.72 |  | 0
Vilniaus r. sav. | Nemenčinės miesto sen. | Medžiagos | 0,23 - 0,4 kV Oro linijų kabelis | 3x16+25 mm2 | m | 2.72 |  | 0
Vilniaus r. sav. | Nemenčinės sen. | Medžiagos | 0,23 - 0,4 kV Oro linijų kabelis | 3x16+25 mm2 | m | 2.72 |  | 0
Vilniaus r. sav. | Paberžės sen. | Medžiagos | 0,23 - 0,4 kV Oro linijų kabelis | 3x16+25 mm2 | m | 2.72 |  | 0
Vilniaus r. sav. | Riešės sen. | Medžiagos | 0,23 - 0,4 kV Oro linijų kabelis | 3x16+25 mm2 | m | 2.72 |  | 0
Vilniaus r. sav. | Sužionių sen. | Medžiagos | 0,23 - 0,4 kV Oro linijų kabelis | 3x16+25 mm2 | m | 2.72 |  | 0
Vilniaus r. sav. | Maišiagalos sen. | Medžiagos | 0,23 - 0,4 kV Oro linijų kabelis | 3x25+35 mm2 | m | 3.64 |  | 0
Vilniaus r. sav. | Nemenčinės miesto sen. | Medžiagos | 0,23 - 0,4 kV Oro linijų kabelis | 3x25+35 mm2 | m | 3.64 |  | 0
Vilniaus r. sav. | Nemenčinės sen. | Medžiagos | 0,23 - 0,4 kV Oro linijų kabelis | 3x25+35 mm2 | m | 3.64 |  | 0
Vilniaus r. sav. | Paberžės sen. | Medžiagos | 0,23 - 0,4 kV Oro linijų kabelis | 3x25+35 mm2 | m | 3.64 |  | 0
Vilniaus r. sav. | Riešės sen. | Medžiagos | 0,23 - 0,4 kV Oro linijų kabelis | 3x25+35 mm2 | m | 3.64 |  | 0
Vilniaus r. sav. | Sužionių sen. | Medžiagos | 0,23 - 0,4 kV Oro linijų kabelis | 3x25+35 mm2 | m | 3.64 |  | 0
Vilniaus r. sav. | Maišiagalos sen. | Medžiagos | 0,23 - 0,4 kV Oro linijų kabelis | 3x35+50 mm2 | m | 4.93 |  | 0
Vilniaus r. sav. | Nemenčinės miesto sen. | Medžiagos | 0,23 - 0,4 kV Oro linijų kabelis | 3x35+50 mm2 | m | 4.93 |  | 0
Vilniaus r. sav. | Nemenčinės sen. | Medžiagos | 0,23 - 0,4 kV Oro linijų kabelis | 3x35+50 mm2 | m | 4.93 |  | 0
Vilniaus r. sav. | Paberžės sen. | Medžiagos | 0,23 - 0,4 kV Oro linijų kabelis | 3x35+50 mm2 | m | 4.93 |  | 0
Vilniaus r. sav. | Riešės sen. | Medžiagos | 0,23 - 0,4 kV Oro linijų kabelis | 3x35+50 mm2 | m | 4.93 |  | 0
Vilniaus r. sav. | Sužionių sen. | Medžiagos | 0,23 - 0,4 kV Oro linijų kabelis | 3x35+50 mm2 | m | 4.93 |  | 0
Vilniaus r. sav. | Maišiagalos sen. | Medžiagos | 0,23 - 0,4 kV Oro linijų kabelis | 3x50+70 mm2 | m | 5.95 |  | 0
Vilniaus r. sav. | Nemenčinės miesto sen. | Medžiagos | 0,23 - 0,4 kV Oro linijų kabelis | 3x50+70 mm2 | m | 5.95 |  | 0
Vilniaus r. sav. | Nemenčinės sen. | Medžiagos | 0,23 - 0,4 kV Oro linijų kabelis | 3x50+70 mm2 | m | 5.95 |  | 0
Vilniaus r. sav. | Paberžės sen. | Medžiagos | 0,23 - 0,4 kV Oro linijų kabelis | 3x50+70 mm2 | m | 5.95 |  | 0
Vilniaus r. sav. | Riešės sen. | Medžiagos | 0,23 - 0,4 kV Oro linijų kabelis | 3x50+70 mm2 | m | 5.95 |  | 0
Vilniaus r. sav. | Sužionių sen. | Medžiagos | 0,23 - 0,4 kV Oro linijų kabelis | 3x50+70 mm2 | m | 5.95 |  | 0
Vilniaus r. sav. | Maišiagalos sen. | Medžiagos | 0,23 - 0,4 kV Oro linijų kabelis | 3x70+95 mm2 | m | 8.64 |  | 0
Vilniaus r. sav. | Nemenčinės miesto sen. | Medžiagos | 0,23 - 0,4 kV Oro linijų kabelis | 3x70+95 mm2 | m | 8.64 |  | 0
Vilniaus r. sav. | Nemenčinės sen. | Medžiagos | 0,23 - 0,4 kV Oro linijų kabelis | 3x70+95 mm2 | m | 8.64 |  | 0
Vilniaus r. sav. | Paberžės sen. | Medžiagos | 0,23 - 0,4 kV Oro linijų kabelis | 3x70+95 mm2 | m | 8.64 |  | 0
Vilniaus r. sav. | Riešės sen. | Medžiagos | 0,23 - 0,4 kV Oro linijų kabelis | 3x70+95 mm2 | m | 8.64 |  | 0
Vilniaus r. sav. | Sužionių sen. | Medžiagos | 0,23 - 0,4 kV Oro linijų kabelis | 3x70+95 mm2 | m | 8.64 |  | 0
Vilniaus r. sav. | Maišiagalos sen. | Medžiagos | 0,23 - 0,4 kV Oro linijų kabelis | 3x120+95 mm2 | m | 12.82 |  | 0
Vilniaus r. sav. | Nemenčinės miesto sen. | Medžiagos | 0,23 - 0,4 kV Oro linijų kabelis | 3x120+95 mm2 | m | 12.82 |  | 0
Vilniaus r. sav. | Nemenčinės sen. | Medžiagos | 0,23 - 0,4 kV Oro linijų kabelis | 3x120+95 mm2 | m | 12.82 |  | 0
Vilniaus r. sav. | Paberžės sen. | Medžiagos | 0,23 - 0,4 kV Oro linijų kabelis | 3x120+95 mm2 | m | 12.82 |  | 0
Vilniaus r. sav. | Riešės sen. | Medžiagos | 0,23 - 0,4 kV Oro linijų kabelis | 3x120+95 mm2 | m | 12.82 |  | 0
Vilniaus r. sav. | Sužionių sen. | Medžiagos | 0,23 - 0,4 kV Oro linijų kabelis | 3x120+95 mm2 | m | 12.82 |  | 0
Vilniaus r. sav. | Medininkų sen. | Medžiagos | 0,23 - 0,4 kV Oro linijų kabelis | 1x16+25 mm2 | m | 1.2 |  | 0
Vilniaus r. sav. | Nemėžio sen. | Medžiagos | 0,23 - 0,4 kV Oro linijų kabelis | 1x16+25 mm2 | m | 1.2 |  | 0
Vilniaus r. sav. | Rukainių sen. | Medžiagos | 0,23 - 0,4 kV Oro linijų kabelis | 1x16+25 mm2 | m | 1.2 |  | 0
Vilniaus r. sav. | Šatrininkų sen. | Medžiagos | 0,23 - 0,4 kV Oro linijų kabelis | 1x16+25 mm2 | m | 1.2 |  | 0
Vilniaus r. sav. | Medininkų sen. | Medžiagos | 0,23 - 0,4 kV Oro linijų kabelis | 3x16+25 mm2 | m | 2 |  | 0
Vilniaus r. sav. | Nemėžio sen. | Medžiagos | 0,23 - 0,4 kV Oro linijų kabelis | 3x16+25 mm2 | m | 2 |  | 0
Vilniaus r. sav. | Rukainių sen. | Medžiagos | 0,23 - 0,4 kV Oro linijų kabelis | 3x16+25 mm2 | m | 2 |  | 0
Vilniaus r. sav. | Šatrininkų sen. | Medžiagos | 0,23 - 0,4 kV Oro linijų kabelis | 3x16+25 mm2 | m | 2 |  | 0
Vilniaus r. sav. | Medininkų sen. | Medžiagos | 0,23 - 0,4 kV Oro linijų kabelis | 3x25+35 mm2 | m | 2.5 |  | 0
Vilniaus r. sav. | Nemėžio sen. | Medžiagos | 0,23 - 0,4 kV Oro linijų kabelis | 3x25+35 mm2 | m | 2.5 |  | 0
Vilniaus r. sav. | Rukainių sen. | Medžiagos | 0,23 - 0,4 kV Oro linijų kabelis | 3x25+35 mm2 | m | 2.5 |  | 0
Vilniaus r. sav. | Šatrininkų sen. | Medžiagos | 0,23 - 0,4 kV Oro linijų kabelis | 3x25+35 mm2 | m | 2.5 |  | 0
Vilniaus r. sav. | Medininkų sen. | Medžiagos | 0,23 - 0,4 kV Oro linijų kabelis | 3x35+50 mm2 | m | 3 |  | 0
Vilniaus r. sav. | Nemėžio sen. | Medžiagos | 0,23 - 0,4 kV Oro linijų kabelis | 3x35+50 mm2 | m | 3 |  | 0
Vilniaus r. sav. | Rukainių sen. | Medžiagos | 0,23 - 0,4 kV Oro linijų kabelis | 3x35+50 mm2 | m | 3 |  | 0
Vilniaus r. sav. | Šatrininkų sen. | Medžiagos | 0,23 - 0,4 kV Oro linijų kabelis | 3x35+50 mm2 | m | 3 |  | 0
Vilniaus r. sav. | Medininkų sen. | Medžiagos | 0,23 - 0,4 kV Oro linijų kabelis | 3x50+70 mm2 | m | 4.5 |  | 0
Vilniaus r. sav. | Nemėžio sen. | Medžiagos | 0,23 - 0,4 kV Oro linijų kabelis | 3x50+70 mm2 | m | 4.5 |  | 0
Vilniaus r. sav. | Rukainių sen. | Medžiagos | 0,23 - 0,4 kV Oro linijų kabelis | 3x50+70 mm2 | m | 4.5 |  | 0
Vilniaus r. sav. | Šatrininkų sen. | Medžiagos | 0,23 - 0,4 kV Oro linijų kabelis | 3x50+70 mm2 | m | 4.5 |  | 0
Vilniaus r. sav. | Medininkų sen. | Medžiagos | 0,23 - 0,4 kV Oro linijų kabelis | 3x70+95 mm2 | m | 5.5 |  | 0
Vilniaus r. sav. | Nemėžio sen. | Medžiagos | 0,23 - 0,4 kV Oro linijų kabelis | 3x70+95 mm2 | m | 5.5 |  | 0
Vilniaus r. sav. | Rukainių sen. | Medžiagos | 0,23 - 0,4 kV Oro linijų kabelis | 3x70+95 mm2 | m | 5.5 |  | 0
Vilniaus r. sav. | Šatrininkų sen. | Medžiagos | 0,23 - 0,4 kV Oro linijų kabelis | 3x70+95 mm2 | m | 5.5 |  | 0
Vilniaus r. sav. | Medininkų sen. | Medžiagos | 0,23 - 0,4 kV Oro linijų kabelis | 3x120+95 mm2 | m | 8.5 |  | 0
Vilniaus r. sav. | Nemėžio sen. | Medžiagos | 0,23 - 0,4 kV Oro linijų kabelis | 3x120+95 mm2 | m | 8.5 |  | 0
Vilniaus r. sav. | Rukainių sen. | Medžiagos | 0,23 - 0,4 kV Oro linijų kabelis | 3x120+95 mm2 | m | 8.5 |  | 0
Vilniaus r. sav. | Šatrininkų sen. | Medžiagos | 0,23 - 0,4 kV Oro linijų kabelis | 3x120+95 mm2 | m | 8.5 |  | 0
Vilniaus r. sav. | Dūkštų sen. | Medžiagos | 0,23 - 0,4 kV Oro linijų kabelis | 1x16+25 mm2 | m | 1.61 |  | 0
Vilniaus r. sav. | Sudervės sen. | Medžiagos | 0,23 - 0,4 kV Oro linijų kabelis | 1x16+25 mm2 | m | 1.61 |  | 0
Vilniaus r. sav. | Zujūnų sen. | Medžiagos | 0,23 - 0,4 kV Oro linijų kabelis | 1x16+25 mm2 | m | 1.61 |  | 0
Vilniaus r. sav. | Dūkštų sen. | Medžiagos | 0,23 - 0,4 kV Oro linijų kabelis | 3x16+25 mm2 | m | 2.72 |  | 0
Vilniaus r. sav. | Sudervės sen. | Medžiagos | 0,23 - 0,4 kV Oro linijų kabelis | 3x16+25 mm2 | m | 2.72 |  | 0
Vilniaus r. sav. | Zujūnų sen. | Medžiagos | 0,23 - 0,4 kV Oro linijų kabelis | 3x16+25 mm2 | m | 2.72 |  | 0
Vilniaus r. sav. | Dūkštų sen. | Medžiagos | 0,23 - 0,4 kV Oro linijų kabelis | 3x25+35 mm2 | m | 3.64 |  | 0
Vilniaus r. sav. | Sudervės sen. | Medžiagos | 0,23 - 0,4 kV Oro linijų kabelis | 3x25+35 mm2 | m | 3.64 |  | 0
Vilniaus r. sav. | Zujūnų sen. | Medžiagos | 0,23 - 0,4 kV Oro linijų kabelis | 3x25+35 mm2 | m | 3.64 |  | 0
Vilniaus r. sav. | Dūkštų sen. | Medžiagos | 0,23 - 0,4 kV Oro linijų kabelis | 3x35+50 mm2 | m | 4.93 |  | 0
Vilniaus r. sav. | Sudervės sen. | Medžiagos | 0,23 - 0,4 kV Oro linijų kabelis | 3x35+50 mm2 | m | 4.93 |  | 0
Vilniaus r. sav. | Zujūnų sen. | Medžiagos | 0,23 - 0,4 kV Oro linijų kabelis | 3x35+50 mm2 | m | 4.93 |  | 0
Vilniaus r. sav. | Dūkštų sen. | Medžiagos | 0,23 - 0,4 kV Oro linijų kabelis | 3x50+70 mm2 | m | 5.95 |  | 0
Vilniaus r. sav. | Sudervės sen. | Medžiagos | 0,23 - 0,4 kV Oro linijų kabelis | 3x50+70 mm2 | m | 5.95 |  | 0
Vilniaus r. sav. | Zujūnų sen. | Medžiagos | 0,23 - 0,4 kV Oro linijų kabelis | 3x50+70 mm2 | m | 5.95 |  | 0
Vilniaus r. sav. | Dūkštų sen. | Medžiagos | 0,23 - 0,4 kV Oro linijų kabelis | 3x70+95 mm2 | m | 6 |  | 0
Vilniaus r. sav. | Sudervės sen. | Medžiagos | 0,23 - 0,4 kV Oro linijų kabelis | 3x70+95 mm2 | m | 6 |  | 0
Vilniaus r. sav. | Zujūnų sen. | Medžiagos | 0,23 - 0,4 kV Oro linijų kabelis | 3x70+95 mm2 | m | 6 |  | 0
Vilniaus r. sav. | Dūkštų sen. | Medžiagos | 0,23 - 0,4 kV Oro linijų kabelis | 3x120+95 mm2 | m | 12.82 |  | 0
Vilniaus r. sav. | Sudervės sen. | Medžiagos | 0,23 - 0,4 kV Oro linijų kabelis | 3x120+95 mm2 | m | 12.82 |  | 0
Vilniaus r. sav. | Zujūnų sen. | Medžiagos | 0,23 - 0,4 kV Oro linijų kabelis | 3x120+95 mm2 | m | 12.82 |  | 0
Vilniaus r. sav. | Juodšilių sen. | Medžiagos | 0,23 - 0,4 kV Oro linijų kabelis | 1x16+25 mm2 | m | 1.61 |  | 0
Vilniaus r. sav. | Marijampolio sen. | Medžiagos | 0,23 - 0,4 kV Oro linijų kabelis | 1x16+25 mm2 | m | 1.61 |  | 0
Vilniaus r. sav. | Pagirių sen. | Medžiagos | 0,23 - 0,4 kV Oro linijų kabelis | 1x16+25 mm2 | m | 1.61 |  | 0
Vilniaus r. sav. | Rudaminos sen. | Medžiagos | 0,23 - 0,4 kV Oro linijų kabelis | 1x16+25 mm2 | m | 1.61 |  | 0
Vilniaus r. sav. | Juodšilių sen. | Medžiagos | 0,23 - 0,4 kV Oro linijų kabelis | 3x16+25 mm2 | m | 2.72 |  | 0
Vilniaus r. sav. | Marijampolio sen. | Medžiagos | 0,23 - 0,4 kV Oro linijų kabelis | 3x16+25 mm2 | m | 2.72 |  | 0
Vilniaus r. sav. | Pagirių sen. | Medžiagos | 0,23 - 0,4 kV Oro linijų kabelis | 3x16+25 mm2 | m | 2.72 |  | 0
Vilniaus r. sav. | Rudaminos sen. | Medžiagos | 0,23 - 0,4 kV Oro linijų kabelis | 3x16+25 mm2 | m | 2.72 |  | 0
Vilniaus r. sav. | Juodšilių sen. | Medžiagos | 0,23 - 0,4 kV Oro linijų kabelis | 3x25+35 mm2 | m | 3.64 |  | 0
Vilniaus r. sav. | Marijampolio sen. | Medžiagos | 0,23 - 0,4 kV Oro linijų kabelis | 3x25+35 mm2 | m | 3.64 |  | 0
Vilniaus r. sav. | Pagirių sen. | Medžiagos | 0,23 - 0,4 kV Oro linijų kabelis | 3x25+35 mm2 | m | 3.64 |  | 0
Vilniaus r. sav. | Rudaminos sen. | Medžiagos | 0,23 - 0,4 kV Oro linijų kabelis | 3x25+35 mm2 | m | 3.64 |  | 0
Vilniaus r. sav. | Juodšilių sen. | Medžiagos | 0,23 - 0,4 kV Oro linijų kabelis | 3x35+50 mm2 | m | 4.93 |  | 0
Vilniaus r. sav. | Marijampolio sen. | Medžiagos | 0,23 - 0,4 kV Oro linijų kabelis | 3x35+50 mm2 | m | 4.93 |  | 0
Vilniaus r. sav. | Pagirių sen. | Medžiagos | 0,23 - 0,4 kV Oro linijų kabelis | 3x35+50 mm2 | m | 4.93 |  | 0
Vilniaus r. sav. | Rudaminos sen. | Medžiagos | 0,23 - 0,4 kV Oro linijų kabelis | 3x35+50 mm2 | m | 4.93 |  | 0
Vilniaus r. sav. | Juodšilių sen. | Medžiagos | 0,23 - 0,4 kV Oro linijų kabelis | 3x50+70 mm2 | m | 5.95 |  | 0
Vilniaus r. sav. | Marijampolio sen. | Medžiagos | 0,23 - 0,4 kV Oro linijų kabelis | 3x50+70 mm2 | m | 5.95 |  | 0
Vilniaus r. sav. | Pagirių sen. | Medžiagos | 0,23 - 0,4 kV Oro linijų kabelis | 3x50+70 mm2 | m | 5.95 |  | 0
Vilniaus r. sav. | Rudaminos sen. | Medžiagos | 0,23 - 0,4 kV Oro linijų kabelis | 3x50+70 mm2 | m | 5.95 |  | 0
Vilniaus r. sav. | Juodšilių sen. | Medžiagos | 0,23 - 0,4 kV Oro linijų kabelis | 3x70+95 mm2 | m | 6 |  | 0
Vilniaus r. sav. | Marijampolio sen. | Medžiagos | 0,23 - 0,4 kV Oro linijų kabelis | 3x70+95 mm2 | m | 6 |  | 0
Vilniaus r. sav. | Pagirių sen. | Medžiagos | 0,23 - 0,4 kV Oro linijų kabelis | 3x70+95 mm2 | m | 6 |  | 0
Vilniaus r. sav. | Rudaminos sen. | Medžiagos | 0,23 - 0,4 kV Oro linijų kabelis | 3x70+95 mm2 | m | 6 |  | 0
Vilniaus r. sav. | Juodšilių sen. | Medžiagos | 0,23 - 0,4 kV Oro linijų kabelis | 3x120+95 mm2 | m | 12.82 |  | 0
Vilniaus r. sav. | Marijampolio sen. | Medžiagos | 0,23 - 0,4 kV Oro linijų kabelis | 3x120+95 mm2 | m | 12.82 |  | 0
Vilniaus r. sav. | Pagirių sen. | Medžiagos | 0,23 - 0,4 kV Oro linijų kabelis | 3x120+95 mm2 | m | 12.82 |  | 0
Vilniaus r. sav. | Rudaminos sen. | Medžiagos | 0,23 - 0,4 kV Oro linijų kabelis | 3x120+95 mm2 | m | 12.82 |  | 0
Vilniaus r. sav. | Avižienių sen. | Medžiagos | 0,23 - 0,4 kV Oro linijų kabelis | 1x16+25 mm2 | m | 1.61 |  | 0
Vilniaus r. sav. | Avižienių sen. | Medžiagos | 0,23 - 0,4 kV Oro linijų kabelis | 3x16+25 mm2 | m | 2.6 |  | 0
Vilniaus r. sav. | Avižienių sen. | Medžiagos | 0,23 - 0,4 kV Oro linijų kabelis | 3x25+35 mm2 | m | 3.64 |  | 0
Vilniaus r. sav. | Avižienių sen. | Medžiagos | 0,23 - 0,4 kV Oro linijų kabelis | 3x35+50 mm2 | m | 4.75 |  | 0
Vilniaus r. sav. | Avižienių sen. | Medžiagos | 0,23 - 0,4 kV Oro linijų kabelis | 3x50+70 mm2 | m | 5.95 |  | 0
Vilniaus r. sav. | Avižienių sen. | Medžiagos | 0,23 - 0,4 kV Oro linijų kabelis | 3x70+95 mm2 | m | 8.5 |  | 0
Vilniaus r. sav. | Avižienių sen. | Medžiagos | 0,23 - 0,4 kV Oro linijų kabelis | 3x120+95 mm2 | m | 12.5 |  | 0
Vilniaus r. sav. | Bezdonių sen. | Medžiagos | Vamzdis gofruotas elektr. | 50 mm≥ 450 N (lankstus) | m | 1.26 |  | 0
Vilniaus r. sav. | Buivydžių sen. | Medžiagos | Vamzdis gofruotas elektr. | 50 mm≥ 450 N (lankstus) | m | 1.26 |  | 0
Vilniaus r. sav. | Kalvelių sen. | Medžiagos | Vamzdis gofruotas elektr. | 50 mm≥ 450 N (lankstus) | m | 1.26 |  | 0
Vilniaus r. sav. | Lavoriškių sen. | Medžiagos | Vamzdis gofruotas elektr. | 50 mm≥ 450 N (lankstus) | m | 1.26 |  | 0
Vilniaus r. sav. | Mickūnų sen. | Medžiagos | Vamzdis gofruotas elektr. | 50 mm≥ 450 N (lankstus) | m | 1.26 |  | 0
Vilniaus r. sav. | Bezdonių sen. | Medžiagos | Vamzdis gofruotas elektr. | 75 mm ≥ 450 N (lankstus) | m | 1.94 |  | 0
Vilniaus r. sav. | Buivydžių sen. | Medžiagos | Vamzdis gofruotas elektr. | 75 mm ≥ 450 N (lankstus) | m | 1.94 |  | 0
Vilniaus r. sav. | Kalvelių sen. | Medžiagos | Vamzdis gofruotas elektr. | 75 mm ≥ 450 N (lankstus) | m | 1.94 |  | 0
Vilniaus r. sav. | Lavoriškių sen. | Medžiagos | Vamzdis gofruotas elektr. | 75 mm ≥ 450 N (lankstus) | m | 1.94 |  | 0
Vilniaus r. sav. | Mickūnų sen. | Medžiagos | Vamzdis gofruotas elektr. | 75 mm ≥ 450 N (lankstus) | m | 1.94 |  | 0
Vilniaus r. sav. | Bezdonių sen. | Medžiagos | Vamzdis gofruotas elektr. | 110 mm ≥ 450 N (lankstus) | m | 2.69 |  | 0
Vilniaus r. sav. | Buivydžių sen. | Medžiagos | Vamzdis gofruotas elektr. | 110 mm ≥ 450 N (lankstus) | m | 2.69 |  | 0
Vilniaus r. sav. | Kalvelių sen. | Medžiagos | Vamzdis gofruotas elektr. | 110 mm ≥ 450 N (lankstus) | m | 2.69 |  | 0
Vilniaus r. sav. | Lavoriškių sen. | Medžiagos | Vamzdis gofruotas elektr. | 110 mm ≥ 450 N (lankstus) | m | 2.69 |  | 0
Vilniaus r. sav. | Mickūnų sen. | Medžiagos | Vamzdis gofruotas elektr. | 110 mm ≥ 450 N (lankstus) | m | 2.69 |  | 0
Vilniaus r. sav. | Bezdonių sen. | Medžiagos | Vamzdis gofruotas elektr. | 160 mm ≥ 450 N (lankstus) | m | 4.72 |  | 0
Vilniaus r. sav. | Buivydžių sen. | Medžiagos | Vamzdis gofruotas elektr. | 160 mm ≥ 450 N (lankstus) | m | 4.72 |  | 0
Vilniaus r. sav. | Kalvelių sen. | Medžiagos | Vamzdis gofruotas elektr. | 160 mm ≥ 450 N (lankstus) | m | 4.72 |  | 0
Vilniaus r. sav. | Lavoriškių sen. | Medžiagos | Vamzdis gofruotas elektr. | 160 mm ≥ 450 N (lankstus) | m | 4.72 |  | 0
Vilniaus r. sav. | Mickūnų sen. | Medžiagos | Vamzdis gofruotas elektr. | 160 mm ≥ 450 N (lankstus) | m | 4.72 |  | 0
Vilniaus r. sav. | Bezdonių sen. | Medžiagos | Vamzdis gofruotas elektr. | 50 mm ≥ 750 N (tiesus) | m | 1.42 |  | 0
Vilniaus r. sav. | Buivydžių sen. | Medžiagos | Vamzdis gofruotas elektr. | 50 mm ≥ 750 N (tiesus) | m | 1.42 |  | 0
Vilniaus r. sav. | Kalvelių sen. | Medžiagos | Vamzdis gofruotas elektr. | 50 mm ≥ 750 N (tiesus) | m | 1.42 |  | 0
Vilniaus r. sav. | Lavoriškių sen. | Medžiagos | Vamzdis gofruotas elektr. | 50 mm ≥ 750 N (tiesus) | m | 1.42 |  | 0
Vilniaus r. sav. | Mickūnų sen. | Medžiagos | Vamzdis gofruotas elektr. | 50 mm ≥ 750 N (tiesus) | m | 1.42 |  | 0
Vilniaus r. sav. | Bezdonių sen. | Medžiagos | Vamzdis gofruotas elektr. | 75 mm ≥ 750 N (tiesus) | m | 2.09 |  | 0
Vilniaus r. sav. | Buivydžių sen. | Medžiagos | Vamzdis gofruotas elektr. | 75 mm ≥ 750 N (tiesus) | m | 2.09 |  | 0
Vilniaus r. sav. | Kalvelių sen. | Medžiagos | Vamzdis gofruotas elektr. | 75 mm ≥ 750 N (tiesus) | m | 2.09 |  | 0
Vilniaus r. sav. | Lavoriškių sen. | Medžiagos | Vamzdis gofruotas elektr. | 75 mm ≥ 750 N (tiesus) | m | 2.09 |  | 0
Vilniaus r. sav. | Mickūnų sen. | Medžiagos | Vamzdis gofruotas elektr. | 75 mm ≥ 750 N (tiesus) | m | 2.09 |  | 0
Vilniaus r. sav. | Bezdonių sen. | Medžiagos | Vamzdis gofruotas elektr. | 110 mm ≥ 750 N (tiesus) | m | 3.04 |  | 0
Vilniaus r. sav. | Buivydžių sen. | Medžiagos | Vamzdis gofruotas elektr. | 110 mm ≥ 750 N (tiesus) | m | 3.04 |  | 0
Vilniaus r. sav. | Kalvelių sen. | Medžiagos | Vamzdis gofruotas elektr. | 110 mm ≥ 750 N (tiesus) | m | 3.04 |  | 0
Vilniaus r. sav. | Lavoriškių sen. | Medžiagos | Vamzdis gofruotas elektr. | 110 mm ≥ 750 N (tiesus) | m | 3.04 |  | 0
Vilniaus r. sav. | Mickūnų sen. | Medžiagos | Vamzdis gofruotas elektr. | 110 mm ≥ 750 N (tiesus) | m | 3.04 |  | 0
Vilniaus r. sav. | Bezdonių sen. | Medžiagos | Vamzdis gofruotas elektr. | 125 mm ≥ 750 N (tiesus) | m | 4.6 |  | 0
Vilniaus r. sav. | Buivydžių sen. | Medžiagos | Vamzdis gofruotas elektr. | 125 mm ≥ 750 N (tiesus) | m | 4.6 |  | 0
Vilniaus r. sav. | Kalvelių sen. | Medžiagos | Vamzdis gofruotas elektr. | 125 mm ≥ 750 N (tiesus) | m | 4.6 |  | 0
Vilniaus r. sav. | Lavoriškių sen. | Medžiagos | Vamzdis gofruotas elektr. | 125 mm ≥ 750 N (tiesus) | m | 4.6 |  | 0
Vilniaus r. sav. | Mickūnų sen. | Medžiagos | Vamzdis gofruotas elektr. | 125 mm ≥ 750 N (tiesus) | m | 4.6 |  | 0
Vilniaus r. sav. | Bezdonių sen. | Medžiagos | Vamzdis gofruotas elektr. | 160 mm ≥ 750 N (tiesus) | m | 5.61 |  | 0
Vilniaus r. sav. | Buivydžių sen. | Medžiagos | Vamzdis gofruotas elektr. | 160 mm ≥ 750 N (tiesus) | m | 5.61 |  | 0
Vilniaus r. sav. | Kalvelių sen. | Medžiagos | Vamzdis gofruotas elektr. | 160 mm ≥ 750 N (tiesus) | m | 5.61 |  | 0
Vilniaus r. sav. | Lavoriškių sen. | Medžiagos | Vamzdis gofruotas elektr. | 160 mm ≥ 750 N (tiesus) | m | 5.61 |  | 0
Vilniaus r. sav. | Mickūnų sen. | Medžiagos | Vamzdis gofruotas elektr. | 160 mm ≥ 750 N (tiesus) | m | 5.61 |  | 0
Vilniaus r. sav. | Maišiagalos sen. | Medžiagos | Vamzdis gofruotas elektr. | 50 mm≥ 450 N (lankstus) | m | 1.26 |  | 0
Vilniaus r. sav. | Nemenčinės miesto sen. | Medžiagos | Vamzdis gofruotas elektr. | 50 mm≥ 450 N (lankstus) | m | 1.26 |  | 0
Vilniaus r. sav. | Nemenčinės sen. | Medžiagos | Vamzdis gofruotas elektr. | 50 mm≥ 450 N (lankstus) | m | 1.26 |  | 0
Vilniaus r. sav. | Paberžės sen. | Medžiagos | Vamzdis gofruotas elektr. | 50 mm≥ 450 N (lankstus) | m | 1.26 |  | 0
Vilniaus r. sav. | Riešės sen. | Medžiagos | Vamzdis gofruotas elektr. | 50 mm≥ 450 N (lankstus) | m | 1.26 |  | 0
Vilniaus r. sav. | Sužionių sen. | Medžiagos | Vamzdis gofruotas elektr. | 50 mm≥ 450 N (lankstus) | m | 1.26 |  | 0
Vilniaus r. sav. | Maišiagalos sen. | Medžiagos | Vamzdis gofruotas elektr. | 75 mm ≥ 450 N (lankstus) | m | 1.94 |  | 0
Vilniaus r. sav. | Nemenčinės miesto sen. | Medžiagos | Vamzdis gofruotas elektr. | 75 mm ≥ 450 N (lankstus) | m | 1.94 |  | 0
Vilniaus r. sav. | Nemenčinės sen. | Medžiagos | Vamzdis gofruotas elektr. | 75 mm ≥ 450 N (lankstus) | m | 1.94 |  | 0
Vilniaus r. sav. | Paberžės sen. | Medžiagos | Vamzdis gofruotas elektr. | 75 mm ≥ 450 N (lankstus) | m | 1.94 |  | 0
Vilniaus r. sav. | Riešės sen. | Medžiagos | Vamzdis gofruotas elektr. | 75 mm ≥ 450 N (lankstus) | m | 1.94 |  | 0
Vilniaus r. sav. | Sužionių sen. | Medžiagos | Vamzdis gofruotas elektr. | 75 mm ≥ 450 N (lankstus) | m | 1.94 |  | 0
Vilniaus r. sav. | Maišiagalos sen. | Medžiagos | Vamzdis gofruotas elektr. | 110 mm ≥ 450 N (lankstus) | m | 2.69 |  | 0
Vilniaus r. sav. | Nemenčinės miesto sen. | Medžiagos | Vamzdis gofruotas elektr. | 110 mm ≥ 450 N (lankstus) | m | 2.69 |  | 0
Vilniaus r. sav. | Nemenčinės sen. | Medžiagos | Vamzdis gofruotas elektr. | 110 mm ≥ 450 N (lankstus) | m | 2.69 |  | 0
Vilniaus r. sav. | Paberžės sen. | Medžiagos | Vamzdis gofruotas elektr. | 110 mm ≥ 450 N (lankstus) | m | 2.69 |  | 0
Vilniaus r. sav. | Riešės sen. | Medžiagos | Vamzdis gofruotas elektr. | 110 mm ≥ 450 N (lankstus) | m | 2.69 |  | 0
Vilniaus r. sav. | Sužionių sen. | Medžiagos | Vamzdis gofruotas elektr. | 110 mm ≥ 450 N (lankstus) | m | 2.69 |  | 0
Vilniaus r. sav. | Maišiagalos sen. | Medžiagos | Vamzdis gofruotas elektr. | 160 mm ≥ 450 N (lankstus) | m | 4.72 |  | 0
Vilniaus r. sav. | Nemenčinės miesto sen. | Medžiagos | Vamzdis gofruotas elektr. | 160 mm ≥ 450 N (lankstus) | m | 4.72 |  | 0
Vilniaus r. sav. | Nemenčinės sen. | Medžiagos | Vamzdis gofruotas elektr. | 160 mm ≥ 450 N (lankstus) | m | 4.72 |  | 0
Vilniaus r. sav. | Paberžės sen. | Medžiagos | Vamzdis gofruotas elektr. | 160 mm ≥ 450 N (lankstus) | m | 4.72 |  | 0
Vilniaus r. sav. | Riešės sen. | Medžiagos | Vamzdis gofruotas elektr. | 160 mm ≥ 450 N (lankstus) | m | 4.72 |  | 0
Vilniaus r. sav. | Sužionių sen. | Medžiagos | Vamzdis gofruotas elektr. | 160 mm ≥ 450 N (lankstus) | m | 4.72 |  | 0
Vilniaus r. sav. | Maišiagalos sen. | Medžiagos | Vamzdis gofruotas elektr. | 50 mm ≥ 750 N (tiesus) | m | 1.42 |  | 0
Vilniaus r. sav. | Nemenčinės miesto sen. | Medžiagos | Vamzdis gofruotas elektr. | 50 mm ≥ 750 N (tiesus) | m | 1.42 |  | 0
Vilniaus r. sav. | Nemenčinės sen. | Medžiagos | Vamzdis gofruotas elektr. | 50 mm ≥ 750 N (tiesus) | m | 1.42 |  | 0
Vilniaus r. sav. | Paberžės sen. | Medžiagos | Vamzdis gofruotas elektr. | 50 mm ≥ 750 N (tiesus) | m | 1.42 |  | 0
Vilniaus r. sav. | Riešės sen. | Medžiagos | Vamzdis gofruotas elektr. | 50 mm ≥ 750 N (tiesus) | m | 1.42 |  | 0
Vilniaus r. sav. | Sužionių sen. | Medžiagos | Vamzdis gofruotas elektr. | 50 mm ≥ 750 N (tiesus) | m | 1.42 |  | 0
Vilniaus r. sav. | Maišiagalos sen. | Medžiagos | Vamzdis gofruotas elektr. | 75 mm ≥ 750 N (tiesus) | m | 2.09 |  | 0
Vilniaus r. sav. | Nemenčinės miesto sen. | Medžiagos | Vamzdis gofruotas elektr. | 75 mm ≥ 750 N (tiesus) | m | 2.09 |  | 0
Vilniaus r. sav. | Nemenčinės sen. | Medžiagos | Vamzdis gofruotas elektr. | 75 mm ≥ 750 N (tiesus) | m | 2.09 |  | 0
Vilniaus r. sav. | Paberžės sen. | Medžiagos | Vamzdis gofruotas elektr. | 75 mm ≥ 750 N (tiesus) | m | 2.09 |  | 0
Vilniaus r. sav. | Riešės sen. | Medžiagos | Vamzdis gofruotas elektr. | 75 mm ≥ 750 N (tiesus) | m | 2.09 |  | 0
Vilniaus r. sav. | Sužionių sen. | Medžiagos | Vamzdis gofruotas elektr. | 75 mm ≥ 750 N (tiesus) | m | 2.09 |  | 0
Vilniaus r. sav. | Maišiagalos sen. | Medžiagos | Vamzdis gofruotas elektr. | 110 mm ≥ 750 N (tiesus) | m | 3.04 |  | 0
Vilniaus r. sav. | Nemenčinės miesto sen. | Medžiagos | Vamzdis gofruotas elektr. | 110 mm ≥ 750 N (tiesus) | m | 3.04 |  | 0
Vilniaus r. sav. | Nemenčinės sen. | Medžiagos | Vamzdis gofruotas elektr. | 110 mm ≥ 750 N (tiesus) | m | 3.04 |  | 0
Vilniaus r. sav. | Paberžės sen. | Medžiagos | Vamzdis gofruotas elektr. | 110 mm ≥ 750 N (tiesus) | m | 3.04 |  | 0
Vilniaus r. sav. | Riešės sen. | Medžiagos | Vamzdis gofruotas elektr. | 110 mm ≥ 750 N (tiesus) | m | 3.04 |  | 0
Vilniaus r. sav. | Sužionių sen. | Medžiagos | Vamzdis gofruotas elektr. | 110 mm ≥ 750 N (tiesus) | m | 3.04 |  | 0
Vilniaus r. sav. | Maišiagalos sen. | Medžiagos | Vamzdis gofruotas elektr. | 125 mm ≥ 750 N (tiesus) | m | 4.6 |  | 0
Vilniaus r. sav. | Nemenčinės miesto sen. | Medžiagos | Vamzdis gofruotas elektr. | 125 mm ≥ 750 N (tiesus) | m | 4.6 |  | 0
Vilniaus r. sav. | Nemenčinės sen. | Medžiagos | Vamzdis gofruotas elektr. | 125 mm ≥ 750 N (tiesus) | m | 4.6 |  | 0
Vilniaus r. sav. | Paberžės sen. | Medžiagos | Vamzdis gofruotas elektr. | 125 mm ≥ 750 N (tiesus) | m | 4.6 |  | 0
Vilniaus r. sav. | Riešės sen. | Medžiagos | Vamzdis gofruotas elektr. | 125 mm ≥ 750 N (tiesus) | m | 4.6 |  | 0
Vilniaus r. sav. | Sužionių sen. | Medžiagos | Vamzdis gofruotas elektr. | 125 mm ≥ 750 N (tiesus) | m | 4.6 |  | 0
Vilniaus r. sav. | Maišiagalos sen. | Medžiagos | Vamzdis gofruotas elektr. | 160 mm ≥ 750 N (tiesus) | m | 5.61 |  | 0
Vilniaus r. sav. | Nemenčinės miesto sen. | Medžiagos | Vamzdis gofruotas elektr. | 160 mm ≥ 750 N (tiesus) | m | 5.61 |  | 0
Vilniaus r. sav. | Nemenčinės sen. | Medžiagos | Vamzdis gofruotas elektr. | 160 mm ≥ 750 N (tiesus) | m | 5.61 |  | 0
Vilniaus r. sav. | Paberžės sen. | Medžiagos | Vamzdis gofruotas elektr. | 160 mm ≥ 750 N (tiesus) | m | 5.61 |  | 0
Vilniaus r. sav. | Riešės sen. | Medžiagos | Vamzdis gofruotas elektr. | 160 mm ≥ 750 N (tiesus) | m | 5.61 |  | 0
Vilniaus r. sav. | Sužionių sen. | Medžiagos | Vamzdis gofruotas elektr. | 160 mm ≥ 750 N (tiesus) | m | 5.61 |  | 0
Vilniaus r. sav. | Medininkų sen. | Medžiagos | Vamzdis gofruotas elektr. | 50 mm≥ 450 N (lankstus) | m | 1.26 |  | 0
Vilniaus r. sav. | Nemėžio sen. | Medžiagos | Vamzdis gofruotas elektr. | 50 mm≥ 450 N (lankstus) | m | 1.26 |  | 0
Vilniaus r. sav. | Rukainių sen. | Medžiagos | Vamzdis gofruotas elektr. | 50 mm≥ 450 N (lankstus) | m | 1.26 |  | 0
Vilniaus r. sav. | Šatrininkų sen. | Medžiagos | Vamzdis gofruotas elektr. | 50 mm≥ 450 N (lankstus) | m | 1.26 |  | 0
Vilniaus r. sav. | Medininkų sen. | Medžiagos | Vamzdis gofruotas elektr. | 75 mm ≥ 450 N (lankstus) | m | 1.94 |  | 0
Vilniaus r. sav. | Nemėžio sen. | Medžiagos | Vamzdis gofruotas elektr. | 75 mm ≥ 450 N (lankstus) | m | 1.94 |  | 0
Vilniaus r. sav. | Rukainių sen. | Medžiagos | Vamzdis gofruotas elektr. | 75 mm ≥ 450 N (lankstus) | m | 1.94 |  | 0
Vilniaus r. sav. | Šatrininkų sen. | Medžiagos | Vamzdis gofruotas elektr. | 75 mm ≥ 450 N (lankstus) | m | 1.94 |  | 0
Vilniaus r. sav. | Medininkų sen. | Medžiagos | Vamzdis gofruotas elektr. | 110 mm ≥ 450 N (lankstus) | m | 2.69 |  | 0
Vilniaus r. sav. | Nemėžio sen. | Medžiagos | Vamzdis gofruotas elektr. | 110 mm ≥ 450 N (lankstus) | m | 2.69 |  | 0
Vilniaus r. sav. | Rukainių sen. | Medžiagos | Vamzdis gofruotas elektr. | 110 mm ≥ 450 N (lankstus) | m | 2.69 |  | 0
Vilniaus r. sav. | Šatrininkų sen. | Medžiagos | Vamzdis gofruotas elektr. | 110 mm ≥ 450 N (lankstus) | m | 2.69 |  | 0
Vilniaus r. sav. | Medininkų sen. | Medžiagos | Vamzdis gofruotas elektr. | 160 mm ≥ 450 N (lankstus) | m | 4.72 |  | 0
Vilniaus r. sav. | Nemėžio sen. | Medžiagos | Vamzdis gofruotas elektr. | 160 mm ≥ 450 N (lankstus) | m | 4.72 |  | 0
Vilniaus r. sav. | Rukainių sen. | Medžiagos | Vamzdis gofruotas elektr. | 160 mm ≥ 450 N (lankstus) | m | 4.72 |  | 0
Vilniaus r. sav. | Šatrininkų sen. | Medžiagos | Vamzdis gofruotas elektr. | 160 mm ≥ 450 N (lankstus) | m | 4.72 |  | 0
Vilniaus r. sav. | Medininkų sen. | Medžiagos | Vamzdis gofruotas elektr. | 50 mm ≥ 750 N (tiesus) | m | 1.4 |  | 0
Vilniaus r. sav. | Nemėžio sen. | Medžiagos | Vamzdis gofruotas elektr. | 50 mm ≥ 750 N (tiesus) | m | 1.4 |  | 0
Vilniaus r. sav. | Rukainių sen. | Medžiagos | Vamzdis gofruotas elektr. | 50 mm ≥ 750 N (tiesus) | m | 1.4 |  | 0
Vilniaus r. sav. | Šatrininkų sen. | Medžiagos | Vamzdis gofruotas elektr. | 50 mm ≥ 750 N (tiesus) | m | 1.4 |  | 0
Vilniaus r. sav. | Medininkų sen. | Medžiagos | Vamzdis gofruotas elektr. | 75 mm ≥ 750 N (tiesus) | m | 1.5 |  | 0
Vilniaus r. sav. | Nemėžio sen. | Medžiagos | Vamzdis gofruotas elektr. | 75 mm ≥ 750 N (tiesus) | m | 1.5 |  | 0
Vilniaus r. sav. | Rukainių sen. | Medžiagos | Vamzdis gofruotas elektr. | 75 mm ≥ 750 N (tiesus) | m | 1.5 |  | 0
Vilniaus r. sav. | Šatrininkų sen. | Medžiagos | Vamzdis gofruotas elektr. | 75 mm ≥ 750 N (tiesus) | m | 1.5 |  | 0
Vilniaus r. sav. | Medininkų sen. | Medžiagos | Vamzdis gofruotas elektr. | 110 mm ≥ 750 N (tiesus) | m | 1.7 |  | 0
Vilniaus r. sav. | Nemėžio sen. | Medžiagos | Vamzdis gofruotas elektr. | 110 mm ≥ 750 N (tiesus) | m | 1.7 |  | 0
Vilniaus r. sav. | Rukainių sen. | Medžiagos | Vamzdis gofruotas elektr. | 110 mm ≥ 750 N (tiesus) | m | 1.7 |  | 0
Vilniaus r. sav. | Šatrininkų sen. | Medžiagos | Vamzdis gofruotas elektr. | 110 mm ≥ 750 N (tiesus) | m | 1.7 |  | 0
Vilniaus r. sav. | Medininkų sen. | Medžiagos | Vamzdis gofruotas elektr. | 125 mm ≥ 750 N (tiesus) | m | 4 |  | 0
Vilniaus r. sav. | Nemėžio sen. | Medžiagos | Vamzdis gofruotas elektr. | 125 mm ≥ 750 N (tiesus) | m | 4 |  | 0
Vilniaus r. sav. | Rukainių sen. | Medžiagos | Vamzdis gofruotas elektr. | 125 mm ≥ 750 N (tiesus) | m | 4 |  | 0
Vilniaus r. sav. | Šatrininkų sen. | Medžiagos | Vamzdis gofruotas elektr. | 125 mm ≥ 750 N (tiesus) | m | 4 |  | 0
Vilniaus r. sav. | Medininkų sen. | Medžiagos | Vamzdis gofruotas elektr. | 160 mm ≥ 750 N (tiesus) | m | 5 |  | 0
Vilniaus r. sav. | Nemėžio sen. | Medžiagos | Vamzdis gofruotas elektr. | 160 mm ≥ 750 N (tiesus) | m | 5 |  | 0
Vilniaus r. sav. | Rukainių sen. | Medžiagos | Vamzdis gofruotas elektr. | 160 mm ≥ 750 N (tiesus) | m | 5 |  | 0
Vilniaus r. sav. | Šatrininkų sen. | Medžiagos | Vamzdis gofruotas elektr. | 160 mm ≥ 750 N (tiesus) | m | 5 |  | 0
Vilniaus r. sav. | Dūkštų sen. | Medžiagos | Vamzdis gofruotas elektr. | 50 mm≥ 450 N (lankstus) | m | 0.6 |  | 0
Vilniaus r. sav. | Sudervės sen. | Medžiagos | Vamzdis gofruotas elektr. | 50 mm≥ 450 N (lankstus) | m | 0.6 |  | 0
Vilniaus r. sav. | Zujūnų sen. | Medžiagos | Vamzdis gofruotas elektr. | 50 mm≥ 450 N (lankstus) | m | 0.6 |  | 0
Vilniaus r. sav. | Dūkštų sen. | Medžiagos | Vamzdis gofruotas elektr. | 75 mm ≥ 450 N (lankstus) | m | 1 |  | 0
Vilniaus r. sav. | Sudervės sen. | Medžiagos | Vamzdis gofruotas elektr. | 75 mm ≥ 450 N (lankstus) | m | 1 |  | 0
Vilniaus r. sav. | Zujūnų sen. | Medžiagos | Vamzdis gofruotas elektr. | 75 mm ≥ 450 N (lankstus) | m | 1 |  | 0
Vilniaus r. sav. | Dūkštų sen. | Medžiagos | Vamzdis gofruotas elektr. | 110 mm ≥ 450 N (lankstus) | m | 1.35 |  | 0
Vilniaus r. sav. | Sudervės sen. | Medžiagos | Vamzdis gofruotas elektr. | 110 mm ≥ 450 N (lankstus) | m | 1.35 |  | 0
Vilniaus r. sav. | Zujūnų sen. | Medžiagos | Vamzdis gofruotas elektr. | 110 mm ≥ 450 N (lankstus) | m | 1.35 |  | 0
Vilniaus r. sav. | Dūkštų sen. | Medžiagos | Vamzdis gofruotas elektr. | 160 mm ≥ 450 N (lankstus) | m | 3 |  | 0
Vilniaus r. sav. | Sudervės sen. | Medžiagos | Vamzdis gofruotas elektr. | 160 mm ≥ 450 N (lankstus) | m | 3 |  | 0
Vilniaus r. sav. | Zujūnų sen. | Medžiagos | Vamzdis gofruotas elektr. | 160 mm ≥ 450 N (lankstus) | m | 3 |  | 0
Vilniaus r. sav. | Dūkštų sen. | Medžiagos | Vamzdis gofruotas elektr. | 50 mm ≥ 750 N (tiesus) | m | 0.75 |  | 0
Vilniaus r. sav. | Sudervės sen. | Medžiagos | Vamzdis gofruotas elektr. | 50 mm ≥ 750 N (tiesus) | m | 0.75 |  | 0
Vilniaus r. sav. | Zujūnų sen. | Medžiagos | Vamzdis gofruotas elektr. | 50 mm ≥ 750 N (tiesus) | m | 0.75 |  | 0
Vilniaus r. sav. | Dūkštų sen. | Medžiagos | Vamzdis gofruotas elektr. | 75 mm ≥ 750 N (tiesus) | m | 1.25 |  | 0
Vilniaus r. sav. | Sudervės sen. | Medžiagos | Vamzdis gofruotas elektr. | 75 mm ≥ 750 N (tiesus) | m | 1.25 |  | 0
Vilniaus r. sav. | Zujūnų sen. | Medžiagos | Vamzdis gofruotas elektr. | 75 mm ≥ 750 N (tiesus) | m | 1.25 |  | 0
Vilniaus r. sav. | Dūkštų sen. | Medžiagos | Vamzdis gofruotas elektr. | 110 mm ≥ 750 N (tiesus) | m | 1.55 |  | 0
Vilniaus r. sav. | Sudervės sen. | Medžiagos | Vamzdis gofruotas elektr. | 110 mm ≥ 750 N (tiesus) | m | 1.55 |  | 0
Vilniaus r. sav. | Zujūnų sen. | Medžiagos | Vamzdis gofruotas elektr. | 110 mm ≥ 750 N (tiesus) | m | 1.55 |  | 0
Vilniaus r. sav. | Dūkštų sen. | Medžiagos | Vamzdis gofruotas elektr. | 125 mm ≥ 750 N (tiesus) | m | 2.4 |  | 0
Vilniaus r. sav. | Sudervės sen. | Medžiagos | Vamzdis gofruotas elektr. | 125 mm ≥ 750 N (tiesus) | m | 2.4 |  | 0
Vilniaus r. sav. | Zujūnų sen. | Medžiagos | Vamzdis gofruotas elektr. | 125 mm ≥ 750 N (tiesus) | m | 2.4 |  | 0
Vilniaus r. sav. | Dūkštų sen. | Medžiagos | Vamzdis gofruotas elektr. | 160 mm ≥ 750 N (tiesus) | m | 3.4 |  | 0
Vilniaus r. sav. | Sudervės sen. | Medžiagos | Vamzdis gofruotas elektr. | 160 mm ≥ 750 N (tiesus) | m | 3.4 |  | 0
Vilniaus r. sav. | Zujūnų sen. | Medžiagos | Vamzdis gofruotas elektr. | 160 mm ≥ 750 N (tiesus) | m | 3.4 |  | 0
Vilniaus r. sav. | Juodšilių sen. | Medžiagos | Vamzdis gofruotas elektr. | 50 mm≥ 450 N (lankstus) | m | 0.6 |  | 0
Vilniaus r. sav. | Marijampolio sen. | Medžiagos | Vamzdis gofruotas elektr. | 50 mm≥ 450 N (lankstus) | m | 0.6 |  | 0
Vilniaus r. sav. | Pagirių sen. | Medžiagos | Vamzdis gofruotas elektr. | 50 mm≥ 450 N (lankstus) | m | 0.6 |  | 0
Vilniaus r. sav. | Rudaminos sen. | Medžiagos | Vamzdis gofruotas elektr. | 50 mm≥ 450 N (lankstus) | m | 0.6 |  | 0
Vilniaus r. sav. | Juodšilių sen. | Medžiagos | Vamzdis gofruotas elektr. | 75 mm ≥ 450 N (lankstus) | m | 1 |  | 0
Vilniaus r. sav. | Marijampolio sen. | Medžiagos | Vamzdis gofruotas elektr. | 75 mm ≥ 450 N (lankstus) | m | 1 |  | 0
Vilniaus r. sav. | Pagirių sen. | Medžiagos | Vamzdis gofruotas elektr. | 75 mm ≥ 450 N (lankstus) | m | 1 |  | 0
Vilniaus r. sav. | Rudaminos sen. | Medžiagos | Vamzdis gofruotas elektr. | 75 mm ≥ 450 N (lankstus) | m | 1 |  | 0
Vilniaus r. sav. | Juodšilių sen. | Medžiagos | Vamzdis gofruotas elektr. | 110 mm ≥ 450 N (lankstus) | m | 1.35 |  | 0
Vilniaus r. sav. | Marijampolio sen. | Medžiagos | Vamzdis gofruotas elektr. | 110 mm ≥ 450 N (lankstus) | m | 1.35 |  | 0
Vilniaus r. sav. | Pagirių sen. | Medžiagos | Vamzdis gofruotas elektr. | 110 mm ≥ 450 N (lankstus) | m | 1.35 |  | 0
Vilniaus r. sav. | Rudaminos sen. | Medžiagos | Vamzdis gofruotas elektr. | 110 mm ≥ 450 N (lankstus) | m | 1.35 |  | 0
Vilniaus r. sav. | Juodšilių sen. | Medžiagos | Vamzdis gofruotas elektr. | 160 mm ≥ 450 N (lankstus) | m | 3 |  | 0
Vilniaus r. sav. | Marijampolio sen. | Medžiagos | Vamzdis gofruotas elektr. | 160 mm ≥ 450 N (lankstus) | m | 3 |  | 0
Vilniaus r. sav. | Pagirių sen. | Medžiagos | Vamzdis gofruotas elektr. | 160 mm ≥ 450 N (lankstus) | m | 3 |  | 0
Vilniaus r. sav. | Rudaminos sen. | Medžiagos | Vamzdis gofruotas elektr. | 160 mm ≥ 450 N (lankstus) | m | 3 |  | 0
Vilniaus r. sav. | Juodšilių sen. | Medžiagos | Vamzdis gofruotas elektr. | 50 mm ≥ 750 N (tiesus) | m | 0.75 |  | 0
Vilniaus r. sav. | Marijampolio sen. | Medžiagos | Vamzdis gofruotas elektr. | 50 mm ≥ 750 N (tiesus) | m | 0.75 |  | 0
Vilniaus r. sav. | Pagirių sen. | Medžiagos | Vamzdis gofruotas elektr. | 50 mm ≥ 750 N (tiesus) | m | 0.75 |  | 0
Vilniaus r. sav. | Rudaminos sen. | Medžiagos | Vamzdis gofruotas elektr. | 50 mm ≥ 750 N (tiesus) | m | 0.75 |  | 0
Vilniaus r. sav. | Juodšilių sen. | Medžiagos | Vamzdis gofruotas elektr. | 75 mm ≥ 750 N (tiesus) | m | 1.25 |  | 0
Vilniaus r. sav. | Marijampolio sen. | Medžiagos | Vamzdis gofruotas elektr. | 75 mm ≥ 750 N (tiesus) | m | 1.25 |  | 0
Vilniaus r. sav. | Pagirių sen. | Medžiagos | Vamzdis gofruotas elektr. | 75 mm ≥ 750 N (tiesus) | m | 1.25 |  | 0
Vilniaus r. sav. | Rudaminos sen. | Medžiagos | Vamzdis gofruotas elektr. | 75 mm ≥ 750 N (tiesus) | m | 1.25 |  | 0
Vilniaus r. sav. | Juodšilių sen. | Medžiagos | Vamzdis gofruotas elektr. | 110 mm ≥ 750 N (tiesus) | m | 1.55 |  | 0
Vilniaus r. sav. | Marijampolio sen. | Medžiagos | Vamzdis gofruotas elektr. | 110 mm ≥ 750 N (tiesus) | m | 1.55 |  | 0
Vilniaus r. sav. | Pagirių sen. | Medžiagos | Vamzdis gofruotas elektr. | 110 mm ≥ 750 N (tiesus) | m | 1.55 |  | 0
Vilniaus r. sav. | Rudaminos sen. | Medžiagos | Vamzdis gofruotas elektr. | 110 mm ≥ 750 N (tiesus) | m | 1.55 |  | 0
Vilniaus r. sav. | Juodšilių sen. | Medžiagos | Vamzdis gofruotas elektr. | 125 mm ≥ 750 N (tiesus) | m | 2.4 |  | 0
Vilniaus r. sav. | Marijampolio sen. | Medžiagos | Vamzdis gofruotas elektr. | 125 mm ≥ 750 N (tiesus) | m | 2.4 |  | 0
Vilniaus r. sav. | Pagirių sen. | Medžiagos | Vamzdis gofruotas elektr. | 125 mm ≥ 750 N (tiesus) | m | 2.4 |  | 0
Vilniaus r. sav. | Rudaminos sen. | Medžiagos | Vamzdis gofruotas elektr. | 125 mm ≥ 750 N (tiesus) | m | 2.4 |  | 0
Vilniaus r. sav. | Juodšilių sen. | Medžiagos | Vamzdis gofruotas elektr. | 160 mm ≥ 750 N (tiesus) | m | 3.4 |  | 0
Vilniaus r. sav. | Marijampolio sen. | Medžiagos | Vamzdis gofruotas elektr. | 160 mm ≥ 750 N (tiesus) | m | 3.4 |  | 0
Vilniaus r. sav. | Pagirių sen. | Medžiagos | Vamzdis gofruotas elektr. | 160 mm ≥ 750 N (tiesus) | m | 3.4 |  | 0
Vilniaus r. sav. | Rudaminos sen. | Medžiagos | Vamzdis gofruotas elektr. | 160 mm ≥ 750 N (tiesus) | m | 3.4 |  | 0
Vilniaus r. sav. | Avižienių sen. | Medžiagos | Vamzdis gofruotas elektr. | 50 mm≥ 450 N (lankstus) | m | 1.26 |  | 0
Vilniaus r. sav. | Avižienių sen. | Medžiagos | Vamzdis gofruotas elektr. | 75 mm ≥ 450 N (lankstus) | m | 1.94 |  | 0
Vilniaus r. sav. | Avižienių sen. | Medžiagos | Vamzdis gofruotas elektr. | 110 mm ≥ 450 N (lankstus) | m | 2.69 |  | 0
Vilniaus r. sav. | Avižienių sen. | Medžiagos | Vamzdis gofruotas elektr. | 160 mm ≥ 450 N (lankstus) | m | 4.72 |  | 0
Vilniaus r. sav. | Avižienių sen. | Medžiagos | Vamzdis gofruotas elektr. | 50 mm ≥ 750 N (tiesus) | m | 1.42 |  | 0
Vilniaus r. sav. | Avižienių sen. | Medžiagos | Vamzdis gofruotas elektr. | 75 mm ≥ 750 N (tiesus) | m | 2.09 |  | 0
Vilniaus r. sav. | Avižienių sen. | Medžiagos | Vamzdis gofruotas elektr. | 110 mm ≥ 750 N (tiesus) | m | 2.9 |  | 0
Vilniaus r. sav. | Avižienių sen. | Medžiagos | Vamzdis gofruotas elektr. | 125 mm ≥ 750 N (tiesus) | m | 4.6 |  | 0
Vilniaus r. sav. | Avižienių sen. | Medžiagos | Vamzdis gofruotas elektr. | 160 mm ≥ 750 N (tiesus) | m | 5.61 |  | 0
Vilniaus r. sav. | Bezdonių sen. | Medžiagos | iki 1 kV kabeliai plastikine izoliacija skirti kloti žemėje patalpose ir atvirame ore | Al 3x16 | m | 3.02 |  | 0
Vilniaus r. sav. | Buivydžių sen. | Medžiagos | iki 1 kV kabeliai plastikine izoliacija skirti kloti žemėje patalpose ir atvirame ore | Al 3x16 | m | 3.02 |  | 0
Vilniaus r. sav. | Kalvelių sen. | Medžiagos | iki 1 kV kabeliai plastikine izoliacija skirti kloti žemėje patalpose ir atvirame ore | Al 3x16 | m | 3.02 |  | 0
Vilniaus r. sav. | Lavoriškių sen. | Medžiagos | iki 1 kV kabeliai plastikine izoliacija skirti kloti žemėje patalpose ir atvirame ore | Al 3x16 | m | 3.02 |  | 0
Vilniaus r. sav. | Mickūnų sen. | Medžiagos | iki 1 kV kabeliai plastikine izoliacija skirti kloti žemėje patalpose ir atvirame ore | Al 3x16 | m | 3.02 |  | 0
Vilniaus r. sav. | Bezdonių sen. | Medžiagos | iki 1 kV kabeliai plastikine izoliacija skirti kloti žemėje patalpose ir atvirame ore | Al 3x35 | m | 5 |  | 0
Vilniaus r. sav. | Buivydžių sen. | Medžiagos | iki 1 kV kabeliai plastikine izoliacija skirti kloti žemėje patalpose ir atvirame ore | Al 3x35 | m | 5 |  | 0
Vilniaus r. sav. | Kalvelių sen. | Medžiagos | iki 1 kV kabeliai plastikine izoliacija skirti kloti žemėje patalpose ir atvirame ore | Al 3x35 | m | 5 |  | 0
Vilniaus r. sav. | Lavoriškių sen. | Medžiagos | iki 1 kV kabeliai plastikine izoliacija skirti kloti žemėje patalpose ir atvirame ore | Al 3x35 | m | 5 |  | 0
Vilniaus r. sav. | Mickūnų sen. | Medžiagos | iki 1 kV kabeliai plastikine izoliacija skirti kloti žemėje patalpose ir atvirame ore | Al 3x35 | m | 5 |  | 0
Vilniaus r. sav. | Bezdonių sen. | Medžiagos | iki 1 kV kabeliai plastikine izoliacija skirti kloti žemėje patalpose ir atvirame ore | Al 4x16 | m | 2.8 |  | 0
Vilniaus r. sav. | Buivydžių sen. | Medžiagos | iki 1 kV kabeliai plastikine izoliacija skirti kloti žemėje patalpose ir atvirame ore | Al 4x16 | m | 2.8 |  | 0
Vilniaus r. sav. | Kalvelių sen. | Medžiagos | iki 1 kV kabeliai plastikine izoliacija skirti kloti žemėje patalpose ir atvirame ore | Al 4x16 | m | 2.8 |  | 0
Vilniaus r. sav. | Lavoriškių sen. | Medžiagos | iki 1 kV kabeliai plastikine izoliacija skirti kloti žemėje patalpose ir atvirame ore | Al 4x16 | m | 2.8 |  | 0
Vilniaus r. sav. | Mickūnų sen. | Medžiagos | iki 1 kV kabeliai plastikine izoliacija skirti kloti žemėje patalpose ir atvirame ore | Al 4x16 | m | 2.8 |  | 0
Vilniaus r. sav. | Bezdonių sen. | Medžiagos | iki 1 kV kabeliai plastikine izoliacija skirti kloti žemėje patalpose ir atvirame ore | Al 4x35 | m | 5 |  | 0
Vilniaus r. sav. | Buivydžių sen. | Medžiagos | iki 1 kV kabeliai plastikine izoliacija skirti kloti žemėje patalpose ir atvirame ore | Al 4x35 | m | 5 |  | 0
Vilniaus r. sav. | Kalvelių sen. | Medžiagos | iki 1 kV kabeliai plastikine izoliacija skirti kloti žemėje patalpose ir atvirame ore | Al 4x35 | m | 5 |  | 0
Vilniaus r. sav. | Lavoriškių sen. | Medžiagos | iki 1 kV kabeliai plastikine izoliacija skirti kloti žemėje patalpose ir atvirame ore | Al 4x35 | m | 5 |  | 0
Vilniaus r. sav. | Mickūnų sen. | Medžiagos | iki 1 kV kabeliai plastikine izoliacija skirti kloti žemėje patalpose ir atvirame ore | Al 4x35 | m | 5 |  | 0
Vilniaus r. sav. | Bezdonių sen. | Medžiagos | iki 1 kV kabeliai plastikine izoliacija skirti kloti žemėje patalpose ir atvirame ore | Al 4x95 | m | 12 |  | 0
Vilniaus r. sav. | Buivydžių sen. | Medžiagos | iki 1 kV kabeliai plastikine izoliacija skirti kloti žemėje patalpose ir atvirame ore | Al 4x95 | m | 12 |  | 0
Vilniaus r. sav. | Kalvelių sen. | Medžiagos | iki 1 kV kabeliai plastikine izoliacija skirti kloti žemėje patalpose ir atvirame ore | Al 4x95 | m | 12 |  | 0
Vilniaus r. sav. | Lavoriškių sen. | Medžiagos | iki 1 kV kabeliai plastikine izoliacija skirti kloti žemėje patalpose ir atvirame ore | Al 4x95 | m | 12 |  | 0
Vilniaus r. sav. | Mickūnų sen. | Medžiagos | iki 1 kV kabeliai plastikine izoliacija skirti kloti žemėje patalpose ir atvirame ore | Al 4x95 | m | 12 |  | 0
Vilniaus r. sav. | Bezdonių sen. | Medžiagos | iki 1 kV kabeliai plastikine izoliacija skirti kloti žemėje patalpose ir atvirame ore | Al 4x150 | m | 15 |  | 0
Vilniaus r. sav. | Buivydžių sen. | Medžiagos | iki 1 kV kabeliai plastikine izoliacija skirti kloti žemėje patalpose ir atvirame ore | Al 4x150 | m | 15 |  | 0
Vilniaus r. sav. | Kalvelių sen. | Medžiagos | iki 1 kV kabeliai plastikine izoliacija skirti kloti žemėje patalpose ir atvirame ore | Al 4x150 | m | 15 |  | 0
Vilniaus r. sav. | Lavoriškių sen. | Medžiagos | iki 1 kV kabeliai plastikine izoliacija skirti kloti žemėje patalpose ir atvirame ore | Al 4x150 | m | 15 |  | 0
Vilniaus r. sav. | Mickūnų sen. | Medžiagos | iki 1 kV kabeliai plastikine izoliacija skirti kloti žemėje patalpose ir atvirame ore | Al 4x150 | m | 15 |  | 0
Vilniaus r. sav. | Bezdonių sen. | Medžiagos | iki 1 kV kabeliai plastikine izoliacija skirti kloti žemėje patalpose ir atvirame ore | Al 4x240 | m | 22 |  | 0
Vilniaus r. sav. | Buivydžių sen. | Medžiagos | iki 1 kV kabeliai plastikine izoliacija skirti kloti žemėje patalpose ir atvirame ore | Al 4x240 | m | 22 |  | 0
Vilniaus r. sav. | Kalvelių sen. | Medžiagos | iki 1 kV kabeliai plastikine izoliacija skirti kloti žemėje patalpose ir atvirame ore | Al 4x240 | m | 22 |  | 0
Vilniaus r. sav. | Lavoriškių sen. | Medžiagos | iki 1 kV kabeliai plastikine izoliacija skirti kloti žemėje patalpose ir atvirame ore | Al 4x240 | m | 22 |  | 0
Vilniaus r. sav. | Mickūnų sen. | Medžiagos | iki 1 kV kabeliai plastikine izoliacija skirti kloti žemėje patalpose ir atvirame ore | Al 4x240 | m | 22 |  | 0
Vilniaus r. sav. | Bezdonių sen. | Medžiagos | iki 1 kV kabeliai plastikine izoliacija skirti kloti žemėje patalpose ir atvirame ore | Al 5x16 | m | 3.84 |  | 0
Vilniaus r. sav. | Buivydžių sen. | Medžiagos | iki 1 kV kabeliai plastikine izoliacija skirti kloti žemėje patalpose ir atvirame ore | Al 5x16 | m | 3.84 |  | 0
Vilniaus r. sav. | Kalvelių sen. | Medžiagos | iki 1 kV kabeliai plastikine izoliacija skirti kloti žemėje patalpose ir atvirame ore | Al 5x16 | m | 3.84 |  | 0
Vilniaus r. sav. | Lavoriškių sen. | Medžiagos | iki 1 kV kabeliai plastikine izoliacija skirti kloti žemėje patalpose ir atvirame ore | Al 5x16 | m | 3.84 |  | 0
Vilniaus r. sav. | Mickūnų sen. | Medžiagos | iki 1 kV kabeliai plastikine izoliacija skirti kloti žemėje patalpose ir atvirame ore | Al 5x16 | m | 3.84 |  | 0
Vilniaus r. sav. | Bezdonių sen. | Medžiagos | iki 1 kV kabeliai plastikine izoliacija skirti kloti žemėje patalpose ir atvirame ore | Al 5x35 | m | 7.91 |  | 0
Vilniaus r. sav. | Buivydžių sen. | Medžiagos | iki 1 kV kabeliai plastikine izoliacija skirti kloti žemėje patalpose ir atvirame ore | Al 5x35 | m | 7.91 |  | 0
Vilniaus r. sav. | Kalvelių sen. | Medžiagos | iki 1 kV kabeliai plastikine izoliacija skirti kloti žemėje patalpose ir atvirame ore | Al 5x35 | m | 7.91 |  | 0
Vilniaus r. sav. | Lavoriškių sen. | Medžiagos | iki 1 kV kabeliai plastikine izoliacija skirti kloti žemėje patalpose ir atvirame ore | Al 5x35 | m | 7.91 |  | 0
Vilniaus r. sav. | Mickūnų sen. | Medžiagos | iki 1 kV kabeliai plastikine izoliacija skirti kloti žemėje patalpose ir atvirame ore | Al 5x35 | m | 7.91 |  | 0
Vilniaus r. sav. | Bezdonių sen. | Medžiagos | iki 1 kV kabeliai plastikine izoliacija skirti kloti žemėje patalpose ir atvirame ore | Cu 3x16 | m | 12 |  | 0
Vilniaus r. sav. | Buivydžių sen. | Medžiagos | iki 1 kV kabeliai plastikine izoliacija skirti kloti žemėje patalpose ir atvirame ore | Cu 3x16 | m | 12 |  | 0
Vilniaus r. sav. | Kalvelių sen. | Medžiagos | iki 1 kV kabeliai plastikine izoliacija skirti kloti žemėje patalpose ir atvirame ore | Cu 3x16 | m | 12 |  | 0
Vilniaus r. sav. | Lavoriškių sen. | Medžiagos | iki 1 kV kabeliai plastikine izoliacija skirti kloti žemėje patalpose ir atvirame ore | Cu 3x16 | m | 12 |  | 0
Vilniaus r. sav. | Mickūnų sen. | Medžiagos | iki 1 kV kabeliai plastikine izoliacija skirti kloti žemėje patalpose ir atvirame ore | Cu 3x16 | m | 12 |  | 0
Vilniaus r. sav. | Bezdonių sen. | Medžiagos | iki 1 kV kabeliai plastikine izoliacija skirti kloti žemėje patalpose ir atvirame ore | Cu 3x35 | m | 26.25 |  | 0
Vilniaus r. sav. | Buivydžių sen. | Medžiagos | iki 1 kV kabeliai plastikine izoliacija skirti kloti žemėje patalpose ir atvirame ore | Cu 3x35 | m | 26.25 |  | 0
Vilniaus r. sav. | Kalvelių sen. | Medžiagos | iki 1 kV kabeliai plastikine izoliacija skirti kloti žemėje patalpose ir atvirame ore | Cu 3x35 | m | 26.25 |  | 0
Vilniaus r. sav. | Lavoriškių sen. | Medžiagos | iki 1 kV kabeliai plastikine izoliacija skirti kloti žemėje patalpose ir atvirame ore | Cu 3x35 | m | 26.25 |  | 0
Vilniaus r. sav. | Mickūnų sen. | Medžiagos | iki 1 kV kabeliai plastikine izoliacija skirti kloti žemėje patalpose ir atvirame ore | Cu 3x35 | m | 26.25 |  | 0
Vilniaus r. sav. | Bezdonių sen. | Medžiagos | iki 1 kV kabeliai plastikine izoliacija skirti kloti žemėje patalpose ir atvirame ore | Cu 4x16 | m | 15.56 |  | 0
Vilniaus r. sav. | Buivydžių sen. | Medžiagos | iki 1 kV kabeliai plastikine izoliacija skirti kloti žemėje patalpose ir atvirame ore | Cu 4x16 | m | 15.56 |  | 0
Vilniaus r. sav. | Kalvelių sen. | Medžiagos | iki 1 kV kabeliai plastikine izoliacija skirti kloti žemėje patalpose ir atvirame ore | Cu 4x16 | m | 15.56 |  | 0
Vilniaus r. sav. | Lavoriškių sen. | Medžiagos | iki 1 kV kabeliai plastikine izoliacija skirti kloti žemėje patalpose ir atvirame ore | Cu 4x16 | m | 15.56 |  | 0
Vilniaus r. sav. | Mickūnų sen. | Medžiagos | iki 1 kV kabeliai plastikine izoliacija skirti kloti žemėje patalpose ir atvirame ore | Cu 4x16 | m | 15.56 |  | 0
Vilniaus r. sav. | Bezdonių sen. | Medžiagos | iki 1 kV kabeliai plastikine izoliacija skirti kloti žemėje patalpose ir atvirame ore | Cu 4x35 | m | 31.23 |  | 0
Vilniaus r. sav. | Buivydžių sen. | Medžiagos | iki 1 kV kabeliai plastikine izoliacija skirti kloti žemėje patalpose ir atvirame ore | Cu 4x35 | m | 31.23 |  | 0
Vilniaus r. sav. | Kalvelių sen. | Medžiagos | iki 1 kV kabeliai plastikine izoliacija skirti kloti žemėje patalpose ir atvirame ore | Cu 4x35 | m | 31.23 |  | 0
Vilniaus r. sav. | Lavoriškių sen. | Medžiagos | iki 1 kV kabeliai plastikine izoliacija skirti kloti žemėje patalpose ir atvirame ore | Cu 4x35 | m | 31.23 |  | 0
Vilniaus r. sav. | Mickūnų sen. | Medžiagos | iki 1 kV kabeliai plastikine izoliacija skirti kloti žemėje patalpose ir atvirame ore | Cu 4x35 | m | 31.23 |  | 0
Vilniaus r. sav. | Bezdonių sen. | Medžiagos | iki 1 kV kabeliai plastikine izoliacija skirti kloti žemėje patalpose ir atvirame ore | Cu 4x70 | m | 59.52 |  | 0
Vilniaus r. sav. | Buivydžių sen. | Medžiagos | iki 1 kV kabeliai plastikine izoliacija skirti kloti žemėje patalpose ir atvirame ore | Cu 4x70 | m | 59.52 |  | 0
Vilniaus r. sav. | Kalvelių sen. | Medžiagos | iki 1 kV kabeliai plastikine izoliacija skirti kloti žemėje patalpose ir atvirame ore | Cu 4x70 | m | 59.52 |  | 0
Vilniaus r. sav. | Lavoriškių sen. | Medžiagos | iki 1 kV kabeliai plastikine izoliacija skirti kloti žemėje patalpose ir atvirame ore | Cu 4x70 | m | 59.52 |  | 0
Vilniaus r. sav. | Mickūnų sen. | Medžiagos | iki 1 kV kabeliai plastikine izoliacija skirti kloti žemėje patalpose ir atvirame ore | Cu 4x70 | m | 59.52 |  | 0
Vilniaus r. sav. | Bezdonių sen. | Medžiagos | iki 1 kV kabeliai plastikine izoliacija skirti kloti žemėje patalpose ir atvirame ore | Cu 4x120 | m | 90 |  | 0
Vilniaus r. sav. | Buivydžių sen. | Medžiagos | iki 1 kV kabeliai plastikine izoliacija skirti kloti žemėje patalpose ir atvirame ore | Cu 4x120 | m | 90 |  | 0
Vilniaus r. sav. | Kalvelių sen. | Medžiagos | iki 1 kV kabeliai plastikine izoliacija skirti kloti žemėje patalpose ir atvirame ore | Cu 4x120 | m | 90 |  | 0
Vilniaus r. sav. | Lavoriškių sen. | Medžiagos | iki 1 kV kabeliai plastikine izoliacija skirti kloti žemėje patalpose ir atvirame ore | Cu 4x120 | m | 90 |  | 0
Vilniaus r. sav. | Mickūnų sen. | Medžiagos | iki 1 kV kabeliai plastikine izoliacija skirti kloti žemėje patalpose ir atvirame ore | Cu 4x120 | m | 90 |  | 0
Vilniaus r. sav. | Bezdonių sen. | Medžiagos | iki 1 kV kabeliai plastikine izoliacija skirti kloti žemėje patalpose ir atvirame ore | Cu 4x240 | m | 187.98 |  | 0
Vilniaus r. sav. | Buivydžių sen. | Medžiagos | iki 1 kV kabeliai plastikine izoliacija skirti kloti žemėje patalpose ir atvirame ore | Cu 4x240 | m | 187.98 |  | 0
Vilniaus r. sav. | Kalvelių sen. | Medžiagos | iki 1 kV kabeliai plastikine izoliacija skirti kloti žemėje patalpose ir atvirame ore | Cu 4x240 | m | 187.98 |  | 0
Vilniaus r. sav. | Lavoriškių sen. | Medžiagos | iki 1 kV kabeliai plastikine izoliacija skirti kloti žemėje patalpose ir atvirame ore | Cu 4x240 | m | 187.98 |  | 0
Vilniaus r. sav. | Mickūnų sen. | Medžiagos | iki 1 kV kabeliai plastikine izoliacija skirti kloti žemėje patalpose ir atvirame ore | Cu 4x240 | m | 187.98 |  | 0
Vilniaus r. sav. | Bezdonių sen. | Medžiagos | iki 1 kV kabeliai plastikine izoliacija skirti kloti žemėje patalpose ir atvirame ore | Cu 5x16 | m | 18 |  | 0
Vilniaus r. sav. | Buivydžių sen. | Medžiagos | iki 1 kV kabeliai plastikine izoliacija skirti kloti žemėje patalpose ir atvirame ore | Cu 5x16 | m | 18 |  | 0
Vilniaus r. sav. | Kalvelių sen. | Medžiagos | iki 1 kV kabeliai plastikine izoliacija skirti kloti žemėje patalpose ir atvirame ore | Cu 5x16 | m | 18 |  | 0
Vilniaus r. sav. | Lavoriškių sen. | Medžiagos | iki 1 kV kabeliai plastikine izoliacija skirti kloti žemėje patalpose ir atvirame ore | Cu 5x16 | m | 18 |  | 0
Vilniaus r. sav. | Mickūnų sen. | Medžiagos | iki 1 kV kabeliai plastikine izoliacija skirti kloti žemėje patalpose ir atvirame ore | Cu 5x16 | m | 18 |  | 0
Vilniaus r. sav. | Bezdonių sen. | Medžiagos | iki 1 kV kabeliai plastikine izoliacija skirti kloti žemėje patalpose ir atvirame ore | Cu 5x35 | m | 39.09 |  | 0
Vilniaus r. sav. | Buivydžių sen. | Medžiagos | iki 1 kV kabeliai plastikine izoliacija skirti kloti žemėje patalpose ir atvirame ore | Cu 5x35 | m | 39.09 |  | 0
Vilniaus r. sav. | Kalvelių sen. | Medžiagos | iki 1 kV kabeliai plastikine izoliacija skirti kloti žemėje patalpose ir atvirame ore | Cu 5x35 | m | 39.09 |  | 0
Vilniaus r. sav. | Lavoriškių sen. | Medžiagos | iki 1 kV kabeliai plastikine izoliacija skirti kloti žemėje patalpose ir atvirame ore | Cu 5x35 | m | 39.09 |  | 0
Vilniaus r. sav. | Mickūnų sen. | Medžiagos | iki 1 kV kabeliai plastikine izoliacija skirti kloti žemėje patalpose ir atvirame ore | Cu 5x35 | m | 39.09 |  | 0
Vilniaus r. sav. | Maišiagalos sen. | Medžiagos | iki 1 kV kabeliai plastikine izoliacija skirti kloti žemėje patalpose ir atvirame ore | Al 3x16 | m | 3.3 |  | 0
Vilniaus r. sav. | Nemenčinės miesto sen. | Medžiagos | iki 1 kV kabeliai plastikine izoliacija skirti kloti žemėje patalpose ir atvirame ore | Al 3x16 | m | 3.3 |  | 0
Vilniaus r. sav. | Nemenčinės sen. | Medžiagos | iki 1 kV kabeliai plastikine izoliacija skirti kloti žemėje patalpose ir atvirame ore | Al 3x16 | m | 3.3 |  | 0
Vilniaus r. sav. | Paberžės sen. | Medžiagos | iki 1 kV kabeliai plastikine izoliacija skirti kloti žemėje patalpose ir atvirame ore | Al 3x16 | m | 3.3 |  | 0
Vilniaus r. sav. | Riešės sen. | Medžiagos | iki 1 kV kabeliai plastikine izoliacija skirti kloti žemėje patalpose ir atvirame ore | Al 3x16 | m | 3.3 |  | 0
Vilniaus r. sav. | Sužionių sen. | Medžiagos | iki 1 kV kabeliai plastikine izoliacija skirti kloti žemėje patalpose ir atvirame ore | Al 3x16 | m | 3.3 |  | 0
Vilniaus r. sav. | Maišiagalos sen. | Medžiagos | iki 1 kV kabeliai plastikine izoliacija skirti kloti žemėje patalpose ir atvirame ore | Al 3x35 | m | 6.04 |  | 0
Vilniaus r. sav. | Nemenčinės miesto sen. | Medžiagos | iki 1 kV kabeliai plastikine izoliacija skirti kloti žemėje patalpose ir atvirame ore | Al 3x35 | m | 6.04 |  | 0
Vilniaus r. sav. | Nemenčinės sen. | Medžiagos | iki 1 kV kabeliai plastikine izoliacija skirti kloti žemėje patalpose ir atvirame ore | Al 3x35 | m | 6.04 |  | 0
Vilniaus r. sav. | Paberžės sen. | Medžiagos | iki 1 kV kabeliai plastikine izoliacija skirti kloti žemėje patalpose ir atvirame ore | Al 3x35 | m | 6.04 |  | 0
Vilniaus r. sav. | Riešės sen. | Medžiagos | iki 1 kV kabeliai plastikine izoliacija skirti kloti žemėje patalpose ir atvirame ore | Al 3x35 | m | 6.04 |  | 0
Vilniaus r. sav. | Sužionių sen. | Medžiagos | iki 1 kV kabeliai plastikine izoliacija skirti kloti žemėje patalpose ir atvirame ore | Al 3x35 | m | 6.04 |  | 0
Vilniaus r. sav. | Maišiagalos sen. | Medžiagos | iki 1 kV kabeliai plastikine izoliacija skirti kloti žemėje patalpose ir atvirame ore | Al 4x16 | m | 2.8 |  | 0
Vilniaus r. sav. | Nemenčinės miesto sen. | Medžiagos | iki 1 kV kabeliai plastikine izoliacija skirti kloti žemėje patalpose ir atvirame ore | Al 4x16 | m | 2.8 |  | 0
Vilniaus r. sav. | Nemenčinės sen. | Medžiagos | iki 1 kV kabeliai plastikine izoliacija skirti kloti žemėje patalpose ir atvirame ore | Al 4x16 | m | 2.8 |  | 0
Vilniaus r. sav. | Paberžės sen. | Medžiagos | iki 1 kV kabeliai plastikine izoliacija skirti kloti žemėje patalpose ir atvirame ore | Al 4x16 | m | 2.8 |  | 0
Vilniaus r. sav. | Riešės sen. | Medžiagos | iki 1 kV kabeliai plastikine izoliacija skirti kloti žemėje patalpose ir atvirame ore | Al 4x16 | m | 2.8 |  | 0
Vilniaus r. sav. | Sužionių sen. | Medžiagos | iki 1 kV kabeliai plastikine izoliacija skirti kloti žemėje patalpose ir atvirame ore | Al 4x16 | m | 2.8 |  | 0
Vilniaus r. sav. | Maišiagalos sen. | Medžiagos | iki 1 kV kabeliai plastikine izoliacija skirti kloti žemėje patalpose ir atvirame ore | Al 4x35 | m | 5.34 |  | 0
Vilniaus r. sav. | Nemenčinės miesto sen. | Medžiagos | iki 1 kV kabeliai plastikine izoliacija skirti kloti žemėje patalpose ir atvirame ore | Al 4x35 | m | 5.34 |  | 0
Vilniaus r. sav. | Nemenčinės sen. | Medžiagos | iki 1 kV kabeliai plastikine izoliacija skirti kloti žemėje patalpose ir atvirame ore | Al 4x35 | m | 5.34 |  | 0
Vilniaus r. sav. | Paberžės sen. | Medžiagos | iki 1 kV kabeliai plastikine izoliacija skirti kloti žemėje patalpose ir atvirame ore | Al 4x35 | m | 5.34 |  | 0
Vilniaus r. sav. | Riešės sen. | Medžiagos | iki 1 kV kabeliai plastikine izoliacija skirti kloti žemėje patalpose ir atvirame ore | Al 4x35 | m | 5.34 |  | 0
Vilniaus r. sav. | Sužionių sen. | Medžiagos | iki 1 kV kabeliai plastikine izoliacija skirti kloti žemėje patalpose ir atvirame ore | Al 4x35 | m | 5.34 |  | 0
Vilniaus r. sav. | Maišiagalos sen. | Medžiagos | iki 1 kV kabeliai plastikine izoliacija skirti kloti žemėje patalpose ir atvirame ore | Al 4x95 | m | 12 |  | 0
Vilniaus r. sav. | Nemenčinės miesto sen. | Medžiagos | iki 1 kV kabeliai plastikine izoliacija skirti kloti žemėje patalpose ir atvirame ore | Al 4x95 | m | 12 |  | 0
Vilniaus r. sav. | Nemenčinės sen. | Medžiagos | iki 1 kV kabeliai plastikine izoliacija skirti kloti žemėje patalpose ir atvirame ore | Al 4x95 | m | 12 |  | 0
Vilniaus r. sav. | Paberžės sen. | Medžiagos | iki 1 kV kabeliai plastikine izoliacija skirti kloti žemėje patalpose ir atvirame ore | Al 4x95 | m | 12 |  | 0
Vilniaus r. sav. | Riešės sen. | Medžiagos | iki 1 kV kabeliai plastikine izoliacija skirti kloti žemėje patalpose ir atvirame ore | Al 4x95 | m | 12 |  | 0
Vilniaus r. sav. | Sužionių sen. | Medžiagos | iki 1 kV kabeliai plastikine izoliacija skirti kloti žemėje patalpose ir atvirame ore | Al 4x95 | m | 12 |  | 0
Vilniaus r. sav. | Maišiagalos sen. | Medžiagos | iki 1 kV kabeliai plastikine izoliacija skirti kloti žemėje patalpose ir atvirame ore | Al 4x150 | m | 16.37 |  | 0
Vilniaus r. sav. | Nemenčinės miesto sen. | Medžiagos | iki 1 kV kabeliai plastikine izoliacija skirti kloti žemėje patalpose ir atvirame ore | Al 4x150 | m | 16.37 |  | 0
Vilniaus r. sav. | Nemenčinės sen. | Medžiagos | iki 1 kV kabeliai plastikine izoliacija skirti kloti žemėje patalpose ir atvirame ore | Al 4x150 | m | 16.37 |  | 0
Vilniaus r. sav. | Paberžės sen. | Medžiagos | iki 1 kV kabeliai plastikine izoliacija skirti kloti žemėje patalpose ir atvirame ore | Al 4x150 | m | 16.37 |  | 0
Vilniaus r. sav. | Riešės sen. | Medžiagos | iki 1 kV kabeliai plastikine izoliacija skirti kloti žemėje patalpose ir atvirame ore | Al 4x150 | m | 16.37 |  | 0
Vilniaus r. sav. | Sužionių sen. | Medžiagos | iki 1 kV kabeliai plastikine izoliacija skirti kloti žemėje patalpose ir atvirame ore | Al 4x150 | m | 16.37 |  | 0
Vilniaus r. sav. | Maišiagalos sen. | Medžiagos | iki 1 kV kabeliai plastikine izoliacija skirti kloti žemėje patalpose ir atvirame ore | Al 4x240 | m | 22 |  | 0
Vilniaus r. sav. | Nemenčinės miesto sen. | Medžiagos | iki 1 kV kabeliai plastikine izoliacija skirti kloti žemėje patalpose ir atvirame ore | Al 4x240 | m | 22 |  | 0
Vilniaus r. sav. | Nemenčinės sen. | Medžiagos | iki 1 kV kabeliai plastikine izoliacija skirti kloti žemėje patalpose ir atvirame ore | Al 4x240 | m | 22 |  | 0
Vilniaus r. sav. | Paberžės sen. | Medžiagos | iki 1 kV kabeliai plastikine izoliacija skirti kloti žemėje patalpose ir atvirame ore | Al 4x240 | m | 22 |  | 0
Vilniaus r. sav. | Riešės sen. | Medžiagos | iki 1 kV kabeliai plastikine izoliacija skirti kloti žemėje patalpose ir atvirame ore | Al 4x240 | m | 22 |  | 0
Vilniaus r. sav. | Sužionių sen. | Medžiagos | iki 1 kV kabeliai plastikine izoliacija skirti kloti žemėje patalpose ir atvirame ore | Al 4x240 | m | 22 |  | 0
Vilniaus r. sav. | Maišiagalos sen. | Medžiagos | iki 1 kV kabeliai plastikine izoliacija skirti kloti žemėje patalpose ir atvirame ore | Al 5x16 | m | 3.84 |  | 0
Vilniaus r. sav. | Nemenčinės miesto sen. | Medžiagos | iki 1 kV kabeliai plastikine izoliacija skirti kloti žemėje patalpose ir atvirame ore | Al 5x16 | m | 3.84 |  | 0
Vilniaus r. sav. | Nemenčinės sen. | Medžiagos | iki 1 kV kabeliai plastikine izoliacija skirti kloti žemėje patalpose ir atvirame ore | Al 5x16 | m | 3.84 |  | 0
Vilniaus r. sav. | Paberžės sen. | Medžiagos | iki 1 kV kabeliai plastikine izoliacija skirti kloti žemėje patalpose ir atvirame ore | Al 5x16 | m | 3.84 |  | 0
Vilniaus r. sav. | Riešės sen. | Medžiagos | iki 1 kV kabeliai plastikine izoliacija skirti kloti žemėje patalpose ir atvirame ore | Al 5x16 | m | 3.84 |  | 0
Vilniaus r. sav. | Sužionių sen. | Medžiagos | iki 1 kV kabeliai plastikine izoliacija skirti kloti žemėje patalpose ir atvirame ore | Al 5x16 | m | 3.84 |  | 0
Vilniaus r. sav. | Maišiagalos sen. | Medžiagos | iki 1 kV kabeliai plastikine izoliacija skirti kloti žemėje patalpose ir atvirame ore | Al 5x35 | m | 8.63 |  | 0
Vilniaus r. sav. | Nemenčinės miesto sen. | Medžiagos | iki 1 kV kabeliai plastikine izoliacija skirti kloti žemėje patalpose ir atvirame ore | Al 5x35 | m | 8.63 |  | 0
Vilniaus r. sav. | Nemenčinės sen. | Medžiagos | iki 1 kV kabeliai plastikine izoliacija skirti kloti žemėje patalpose ir atvirame ore | Al 5x35 | m | 8.63 |  | 0
Vilniaus r. sav. | Paberžės sen. | Medžiagos | iki 1 kV kabeliai plastikine izoliacija skirti kloti žemėje patalpose ir atvirame ore | Al 5x35 | m | 8.63 |  | 0
Vilniaus r. sav. | Riešės sen. | Medžiagos | iki 1 kV kabeliai plastikine izoliacija skirti kloti žemėje patalpose ir atvirame ore | Al 5x35 | m | 8.63 |  | 0
Vilniaus r. sav. | Sužionių sen. | Medžiagos | iki 1 kV kabeliai plastikine izoliacija skirti kloti žemėje patalpose ir atvirame ore | Al 5x35 | m | 8.63 |  | 0
Vilniaus r. sav. | Maišiagalos sen. | Medžiagos | iki 1 kV kabeliai plastikine izoliacija skirti kloti žemėje patalpose ir atvirame ore | Cu 3x16 | m | 16.63 |  | 0
Vilniaus r. sav. | Nemenčinės miesto sen. | Medžiagos | iki 1 kV kabeliai plastikine izoliacija skirti kloti žemėje patalpose ir atvirame ore | Cu 3x16 | m | 16.63 |  | 0
Vilniaus r. sav. | Nemenčinės sen. | Medžiagos | iki 1 kV kabeliai plastikine izoliacija skirti kloti žemėje patalpose ir atvirame ore | Cu 3x16 | m | 16.63 |  | 0
Vilniaus r. sav. | Paberžės sen. | Medžiagos | iki 1 kV kabeliai plastikine izoliacija skirti kloti žemėje patalpose ir atvirame ore | Cu 3x16 | m | 16.63 |  | 0
Vilniaus r. sav. | Riešės sen. | Medžiagos | iki 1 kV kabeliai plastikine izoliacija skirti kloti žemėje patalpose ir atvirame ore | Cu 3x16 | m | 16.63 |  | 0
Vilniaus r. sav. | Sužionių sen. | Medžiagos | iki 1 kV kabeliai plastikine izoliacija skirti kloti žemėje patalpose ir atvirame ore | Cu 3x16 | m | 16.63 |  | 0
Vilniaus r. sav. | Maišiagalos sen. | Medžiagos | iki 1 kV kabeliai plastikine izoliacija skirti kloti žemėje patalpose ir atvirame ore | Cu 3x35 | m | 33.27 |  | 0
Vilniaus r. sav. | Nemenčinės miesto sen. | Medžiagos | iki 1 kV kabeliai plastikine izoliacija skirti kloti žemėje patalpose ir atvirame ore | Cu 3x35 | m | 33.27 |  | 0
Vilniaus r. sav. | Nemenčinės sen. | Medžiagos | iki 1 kV kabeliai plastikine izoliacija skirti kloti žemėje patalpose ir atvirame ore | Cu 3x35 | m | 33.27 |  | 0
Vilniaus r. sav. | Paberžės sen. | Medžiagos | iki 1 kV kabeliai plastikine izoliacija skirti kloti žemėje patalpose ir atvirame ore | Cu 3x35 | m | 33.27 |  | 0
Vilniaus r. sav. | Riešės sen. | Medžiagos | iki 1 kV kabeliai plastikine izoliacija skirti kloti žemėje patalpose ir atvirame ore | Cu 3x35 | m | 33.27 |  | 0
Vilniaus r. sav. | Sužionių sen. | Medžiagos | iki 1 kV kabeliai plastikine izoliacija skirti kloti žemėje patalpose ir atvirame ore | Cu 3x35 | m | 33.27 |  | 0
Vilniaus r. sav. | Maišiagalos sen. | Medžiagos | iki 1 kV kabeliai plastikine izoliacija skirti kloti žemėje patalpose ir atvirame ore | Cu 4x16 | m | 19.19 |  | 0
Vilniaus r. sav. | Nemenčinės miesto sen. | Medžiagos | iki 1 kV kabeliai plastikine izoliacija skirti kloti žemėje patalpose ir atvirame ore | Cu 4x16 | m | 19.19 |  | 0
Vilniaus r. sav. | Nemenčinės sen. | Medžiagos | iki 1 kV kabeliai plastikine izoliacija skirti kloti žemėje patalpose ir atvirame ore | Cu 4x16 | m | 19.19 |  | 0
Vilniaus r. sav. | Paberžės sen. | Medžiagos | iki 1 kV kabeliai plastikine izoliacija skirti kloti žemėje patalpose ir atvirame ore | Cu 4x16 | m | 19.19 |  | 0
Vilniaus r. sav. | Riešės sen. | Medžiagos | iki 1 kV kabeliai plastikine izoliacija skirti kloti žemėje patalpose ir atvirame ore | Cu 4x16 | m | 19.19 |  | 0
Vilniaus r. sav. | Sužionių sen. | Medžiagos | iki 1 kV kabeliai plastikine izoliacija skirti kloti žemėje patalpose ir atvirame ore | Cu 4x16 | m | 19.19 |  | 0
Vilniaus r. sav. | Maišiagalos sen. | Medžiagos | iki 1 kV kabeliai plastikine izoliacija skirti kloti žemėje patalpose ir atvirame ore | Cu 4x35 | m | 39.67 |  | 0
Vilniaus r. sav. | Nemenčinės miesto sen. | Medžiagos | iki 1 kV kabeliai plastikine izoliacija skirti kloti žemėje patalpose ir atvirame ore | Cu 4x35 | m | 39.67 |  | 0
Vilniaus r. sav. | Nemenčinės sen. | Medžiagos | iki 1 kV kabeliai plastikine izoliacija skirti kloti žemėje patalpose ir atvirame ore | Cu 4x35 | m | 39.67 |  | 0
Vilniaus r. sav. | Paberžės sen. | Medžiagos | iki 1 kV kabeliai plastikine izoliacija skirti kloti žemėje patalpose ir atvirame ore | Cu 4x35 | m | 39.67 |  | 0
Vilniaus r. sav. | Riešės sen. | Medžiagos | iki 1 kV kabeliai plastikine izoliacija skirti kloti žemėje patalpose ir atvirame ore | Cu 4x35 | m | 39.67 |  | 0
Vilniaus r. sav. | Sužionių sen. | Medžiagos | iki 1 kV kabeliai plastikine izoliacija skirti kloti žemėje patalpose ir atvirame ore | Cu 4x35 | m | 39.67 |  | 0
Vilniaus r. sav. | Maišiagalos sen. | Medžiagos | iki 1 kV kabeliai plastikine izoliacija skirti kloti žemėje patalpose ir atvirame ore | Cu 4x70 | m | 75.5 |  | 0
Vilniaus r. sav. | Nemenčinės miesto sen. | Medžiagos | iki 1 kV kabeliai plastikine izoliacija skirti kloti žemėje patalpose ir atvirame ore | Cu 4x70 | m | 75.5 |  | 0
Vilniaus r. sav. | Nemenčinės sen. | Medžiagos | iki 1 kV kabeliai plastikine izoliacija skirti kloti žemėje patalpose ir atvirame ore | Cu 4x70 | m | 75.5 |  | 0
Vilniaus r. sav. | Paberžės sen. | Medžiagos | iki 1 kV kabeliai plastikine izoliacija skirti kloti žemėje patalpose ir atvirame ore | Cu 4x70 | m | 75.5 |  | 0
Vilniaus r. sav. | Riešės sen. | Medžiagos | iki 1 kV kabeliai plastikine izoliacija skirti kloti žemėje patalpose ir atvirame ore | Cu 4x70 | m | 75.5 |  | 0
Vilniaus r. sav. | Sužionių sen. | Medžiagos | iki 1 kV kabeliai plastikine izoliacija skirti kloti žemėje patalpose ir atvirame ore | Cu 4x70 | m | 75.5 |  | 0
Vilniaus r. sav. | Maišiagalos sen. | Medžiagos | iki 1 kV kabeliai plastikine izoliacija skirti kloti žemėje patalpose ir atvirame ore | Cu 4x120 | m | 76.78 |  | 0
Vilniaus r. sav. | Nemenčinės miesto sen. | Medžiagos | iki 1 kV kabeliai plastikine izoliacija skirti kloti žemėje patalpose ir atvirame ore | Cu 4x120 | m | 76.78 |  | 0
Vilniaus r. sav. | Nemenčinės sen. | Medžiagos | iki 1 kV kabeliai plastikine izoliacija skirti kloti žemėje patalpose ir atvirame ore | Cu 4x120 | m | 76.78 |  | 0
Vilniaus r. sav. | Paberžės sen. | Medžiagos | iki 1 kV kabeliai plastikine izoliacija skirti kloti žemėje patalpose ir atvirame ore | Cu 4x120 | m | 76.78 |  | 0
Vilniaus r. sav. | Riešės sen. | Medžiagos | iki 1 kV kabeliai plastikine izoliacija skirti kloti žemėje patalpose ir atvirame ore | Cu 4x120 | m | 76.78 |  | 0
Vilniaus r. sav. | Sužionių sen. | Medžiagos | iki 1 kV kabeliai plastikine izoliacija skirti kloti žemėje patalpose ir atvirame ore | Cu 4x120 | m | 76.78 |  | 0
Vilniaus r. sav. | Maišiagalos sen. | Medžiagos | iki 1 kV kabeliai plastikine izoliacija skirti kloti žemėje patalpose ir atvirame ore | Cu 4x240 | m | 223.7 |  | 0
Vilniaus r. sav. | Nemenčinės miesto sen. | Medžiagos | iki 1 kV kabeliai plastikine izoliacija skirti kloti žemėje patalpose ir atvirame ore | Cu 4x240 | m | 223.7 |  | 0
Vilniaus r. sav. | Nemenčinės sen. | Medžiagos | iki 1 kV kabeliai plastikine izoliacija skirti kloti žemėje patalpose ir atvirame ore | Cu 4x240 | m | 223.7 |  | 0
Vilniaus r. sav. | Paberžės sen. | Medžiagos | iki 1 kV kabeliai plastikine izoliacija skirti kloti žemėje patalpose ir atvirame ore | Cu 4x240 | m | 223.7 |  | 0
Vilniaus r. sav. | Riešės sen. | Medžiagos | iki 1 kV kabeliai plastikine izoliacija skirti kloti žemėje patalpose ir atvirame ore | Cu 4x240 | m | 223.7 |  | 0
Vilniaus r. sav. | Sužionių sen. | Medžiagos | iki 1 kV kabeliai plastikine izoliacija skirti kloti žemėje patalpose ir atvirame ore | Cu 4x240 | m | 223.7 |  | 0
Vilniaus r. sav. | Maišiagalos sen. | Medžiagos | iki 1 kV kabeliai plastikine izoliacija skirti kloti žemėje patalpose ir atvirame ore | Cu 5x16 | m | 18 |  | 0
Vilniaus r. sav. | Nemenčinės miesto sen. | Medžiagos | iki 1 kV kabeliai plastikine izoliacija skirti kloti žemėje patalpose ir atvirame ore | Cu 5x16 | m | 18 |  | 0
Vilniaus r. sav. | Nemenčinės sen. | Medžiagos | iki 1 kV kabeliai plastikine izoliacija skirti kloti žemėje patalpose ir atvirame ore | Cu 5x16 | m | 18 |  | 0
Vilniaus r. sav. | Paberžės sen. | Medžiagos | iki 1 kV kabeliai plastikine izoliacija skirti kloti žemėje patalpose ir atvirame ore | Cu 5x16 | m | 18 |  | 0
Vilniaus r. sav. | Riešės sen. | Medžiagos | iki 1 kV kabeliai plastikine izoliacija skirti kloti žemėje patalpose ir atvirame ore | Cu 5x16 | m | 18 |  | 0
Vilniaus r. sav. | Sužionių sen. | Medžiagos | iki 1 kV kabeliai plastikine izoliacija skirti kloti žemėje patalpose ir atvirame ore | Cu 5x16 | m | 18 |  | 0
Vilniaus r. sav. | Maišiagalos sen. | Medžiagos | iki 1 kV kabeliai plastikine izoliacija skirti kloti žemėje patalpose ir atvirame ore | Cu 5x35 | m | 46.52 |  | 0
Vilniaus r. sav. | Nemenčinės miesto sen. | Medžiagos | iki 1 kV kabeliai plastikine izoliacija skirti kloti žemėje patalpose ir atvirame ore | Cu 5x35 | m | 46.52 |  | 0
Vilniaus r. sav. | Nemenčinės sen. | Medžiagos | iki 1 kV kabeliai plastikine izoliacija skirti kloti žemėje patalpose ir atvirame ore | Cu 5x35 | m | 46.52 |  | 0
Vilniaus r. sav. | Paberžės sen. | Medžiagos | iki 1 kV kabeliai plastikine izoliacija skirti kloti žemėje patalpose ir atvirame ore | Cu 5x35 | m | 46.52 |  | 0
Vilniaus r. sav. | Riešės sen. | Medžiagos | iki 1 kV kabeliai plastikine izoliacija skirti kloti žemėje patalpose ir atvirame ore | Cu 5x35 | m | 46.52 |  | 0
Vilniaus r. sav. | Sužionių sen. | Medžiagos | iki 1 kV kabeliai plastikine izoliacija skirti kloti žemėje patalpose ir atvirame ore | Cu 5x35 | m | 46.52 |  | 0
Vilniaus r. sav. | Medininkų sen. | Medžiagos | iki 1 kV kabeliai plastikine izoliacija skirti kloti žemėje patalpose ir atvirame ore | Al 3x16 | m | 3 |  | 0
Vilniaus r. sav. | Nemėžio sen. | Medžiagos | iki 1 kV kabeliai plastikine izoliacija skirti kloti žemėje patalpose ir atvirame ore | Al 3x16 | m | 3 |  | 0
Vilniaus r. sav. | Rukainių sen. | Medžiagos | iki 1 kV kabeliai plastikine izoliacija skirti kloti žemėje patalpose ir atvirame ore | Al 3x16 | m | 3 |  | 0
Vilniaus r. sav. | Šatrininkų sen. | Medžiagos | iki 1 kV kabeliai plastikine izoliacija skirti kloti žemėje patalpose ir atvirame ore | Al 3x16 | m | 3 |  | 0
Vilniaus r. sav. | Medininkų sen. | Medžiagos | iki 1 kV kabeliai plastikine izoliacija skirti kloti žemėje patalpose ir atvirame ore | Al 3x35 | m | 4 |  | 0
Vilniaus r. sav. | Nemėžio sen. | Medžiagos | iki 1 kV kabeliai plastikine izoliacija skirti kloti žemėje patalpose ir atvirame ore | Al 3x35 | m | 4 |  | 0
Vilniaus r. sav. | Rukainių sen. | Medžiagos | iki 1 kV kabeliai plastikine izoliacija skirti kloti žemėje patalpose ir atvirame ore | Al 3x35 | m | 4 |  | 0
Vilniaus r. sav. | Šatrininkų sen. | Medžiagos | iki 1 kV kabeliai plastikine izoliacija skirti kloti žemėje patalpose ir atvirame ore | Al 3x35 | m | 4 |  | 0
Vilniaus r. sav. | Medininkų sen. | Medžiagos | iki 1 kV kabeliai plastikine izoliacija skirti kloti žemėje patalpose ir atvirame ore | Al 4x16 | m | 1.8 |  | 0
Vilniaus r. sav. | Nemėžio sen. | Medžiagos | iki 1 kV kabeliai plastikine izoliacija skirti kloti žemėje patalpose ir atvirame ore | Al 4x16 | m | 1.8 |  | 0
Vilniaus r. sav. | Rukainių sen. | Medžiagos | iki 1 kV kabeliai plastikine izoliacija skirti kloti žemėje patalpose ir atvirame ore | Al 4x16 | m | 1.8 |  | 0
Vilniaus r. sav. | Šatrininkų sen. | Medžiagos | iki 1 kV kabeliai plastikine izoliacija skirti kloti žemėje patalpose ir atvirame ore | Al 4x16 | m | 1.8 |  | 0
Vilniaus r. sav. | Medininkų sen. | Medžiagos | iki 1 kV kabeliai plastikine izoliacija skirti kloti žemėje patalpose ir atvirame ore | Al 4x35 | m | 4.5 |  | 0
Vilniaus r. sav. | Nemėžio sen. | Medžiagos | iki 1 kV kabeliai plastikine izoliacija skirti kloti žemėje patalpose ir atvirame ore | Al 4x35 | m | 4.5 |  | 0
Vilniaus r. sav. | Rukainių sen. | Medžiagos | iki 1 kV kabeliai plastikine izoliacija skirti kloti žemėje patalpose ir atvirame ore | Al 4x35 | m | 4.5 |  | 0
Vilniaus r. sav. | Šatrininkų sen. | Medžiagos | iki 1 kV kabeliai plastikine izoliacija skirti kloti žemėje patalpose ir atvirame ore | Al 4x35 | m | 4.5 |  | 0
Vilniaus r. sav. | Medininkų sen. | Medžiagos | iki 1 kV kabeliai plastikine izoliacija skirti kloti žemėje patalpose ir atvirame ore | Al 4x95 | m | 10 |  | 0
Vilniaus r. sav. | Nemėžio sen. | Medžiagos | iki 1 kV kabeliai plastikine izoliacija skirti kloti žemėje patalpose ir atvirame ore | Al 4x95 | m | 10 |  | 0
Vilniaus r. sav. | Rukainių sen. | Medžiagos | iki 1 kV kabeliai plastikine izoliacija skirti kloti žemėje patalpose ir atvirame ore | Al 4x95 | m | 10 |  | 0
Vilniaus r. sav. | Šatrininkų sen. | Medžiagos | iki 1 kV kabeliai plastikine izoliacija skirti kloti žemėje patalpose ir atvirame ore | Al 4x95 | m | 10 |  | 0
Vilniaus r. sav. | Medininkų sen. | Medžiagos | iki 1 kV kabeliai plastikine izoliacija skirti kloti žemėje patalpose ir atvirame ore | Al 4x150 | m | 14 |  | 0
Vilniaus r. sav. | Nemėžio sen. | Medžiagos | iki 1 kV kabeliai plastikine izoliacija skirti kloti žemėje patalpose ir atvirame ore | Al 4x150 | m | 14 |  | 0
Vilniaus r. sav. | Rukainių sen. | Medžiagos | iki 1 kV kabeliai plastikine izoliacija skirti kloti žemėje patalpose ir atvirame ore | Al 4x150 | m | 14 |  | 0
Vilniaus r. sav. | Šatrininkų sen. | Medžiagos | iki 1 kV kabeliai plastikine izoliacija skirti kloti žemėje patalpose ir atvirame ore | Al 4x150 | m | 14 |  | 0
Vilniaus r. sav. | Medininkų sen. | Medžiagos | iki 1 kV kabeliai plastikine izoliacija skirti kloti žemėje patalpose ir atvirame ore | Al 4x240 | m | 19 |  | 0
Vilniaus r. sav. | Nemėžio sen. | Medžiagos | iki 1 kV kabeliai plastikine izoliacija skirti kloti žemėje patalpose ir atvirame ore | Al 4x240 | m | 19 |  | 0
Vilniaus r. sav. | Rukainių sen. | Medžiagos | iki 1 kV kabeliai plastikine izoliacija skirti kloti žemėje patalpose ir atvirame ore | Al 4x240 | m | 19 |  | 0
Vilniaus r. sav. | Šatrininkų sen. | Medžiagos | iki 1 kV kabeliai plastikine izoliacija skirti kloti žemėje patalpose ir atvirame ore | Al 4x240 | m | 19 |  | 0
Vilniaus r. sav. | Medininkų sen. | Medžiagos | iki 1 kV kabeliai plastikine izoliacija skirti kloti žemėje patalpose ir atvirame ore | Al 5x16 | m | 3 |  | 0
Vilniaus r. sav. | Nemėžio sen. | Medžiagos | iki 1 kV kabeliai plastikine izoliacija skirti kloti žemėje patalpose ir atvirame ore | Al 5x16 | m | 3 |  | 0
Vilniaus r. sav. | Rukainių sen. | Medžiagos | iki 1 kV kabeliai plastikine izoliacija skirti kloti žemėje patalpose ir atvirame ore | Al 5x16 | m | 3 |  | 0
Vilniaus r. sav. | Šatrininkų sen. | Medžiagos | iki 1 kV kabeliai plastikine izoliacija skirti kloti žemėje patalpose ir atvirame ore | Al 5x16 | m | 3 |  | 0
Vilniaus r. sav. | Medininkų sen. | Medžiagos | iki 1 kV kabeliai plastikine izoliacija skirti kloti žemėje patalpose ir atvirame ore | Al 5x35 | m | 7.9 |  | 0
Vilniaus r. sav. | Nemėžio sen. | Medžiagos | iki 1 kV kabeliai plastikine izoliacija skirti kloti žemėje patalpose ir atvirame ore | Al 5x35 | m | 7.9 |  | 0
Vilniaus r. sav. | Rukainių sen. | Medžiagos | iki 1 kV kabeliai plastikine izoliacija skirti kloti žemėje patalpose ir atvirame ore | Al 5x35 | m | 7.9 |  | 0
Vilniaus r. sav. | Šatrininkų sen. | Medžiagos | iki 1 kV kabeliai plastikine izoliacija skirti kloti žemėje patalpose ir atvirame ore | Al 5x35 | m | 7.9 |  | 0
Vilniaus r. sav. | Medininkų sen. | Medžiagos | iki 1 kV kabeliai plastikine izoliacija skirti kloti žemėje patalpose ir atvirame ore | Cu 3x16 | m | 10 |  | 0
Vilniaus r. sav. | Nemėžio sen. | Medžiagos | iki 1 kV kabeliai plastikine izoliacija skirti kloti žemėje patalpose ir atvirame ore | Cu 3x16 | m | 10 |  | 0
Vilniaus r. sav. | Rukainių sen. | Medžiagos | iki 1 kV kabeliai plastikine izoliacija skirti kloti žemėje patalpose ir atvirame ore | Cu 3x16 | m | 10 |  | 0
Vilniaus r. sav. | Šatrininkų sen. | Medžiagos | iki 1 kV kabeliai plastikine izoliacija skirti kloti žemėje patalpose ir atvirame ore | Cu 3x16 | m | 10 |  | 0
Vilniaus r. sav. | Medininkų sen. | Medžiagos | iki 1 kV kabeliai plastikine izoliacija skirti kloti žemėje patalpose ir atvirame ore | Cu 3x35 | m | 26 |  | 0
Vilniaus r. sav. | Nemėžio sen. | Medžiagos | iki 1 kV kabeliai plastikine izoliacija skirti kloti žemėje patalpose ir atvirame ore | Cu 3x35 | m | 26 |  | 0
Vilniaus r. sav. | Rukainių sen. | Medžiagos | iki 1 kV kabeliai plastikine izoliacija skirti kloti žemėje patalpose ir atvirame ore | Cu 3x35 | m | 26 |  | 0
Vilniaus r. sav. | Šatrininkų sen. | Medžiagos | iki 1 kV kabeliai plastikine izoliacija skirti kloti žemėje patalpose ir atvirame ore | Cu 3x35 | m | 26 |  | 0
Vilniaus r. sav. | Medininkų sen. | Medžiagos | iki 1 kV kabeliai plastikine izoliacija skirti kloti žemėje patalpose ir atvirame ore | Cu 4x16 | m | 15 |  | 0
Vilniaus r. sav. | Nemėžio sen. | Medžiagos | iki 1 kV kabeliai plastikine izoliacija skirti kloti žemėje patalpose ir atvirame ore | Cu 4x16 | m | 15 |  | 0
Vilniaus r. sav. | Rukainių sen. | Medžiagos | iki 1 kV kabeliai plastikine izoliacija skirti kloti žemėje patalpose ir atvirame ore | Cu 4x16 | m | 15 |  | 0
Vilniaus r. sav. | Šatrininkų sen. | Medžiagos | iki 1 kV kabeliai plastikine izoliacija skirti kloti žemėje patalpose ir atvirame ore | Cu 4x16 | m | 15 |  | 0
Vilniaus r. sav. | Medininkų sen. | Medžiagos | iki 1 kV kabeliai plastikine izoliacija skirti kloti žemėje patalpose ir atvirame ore | Cu 4x35 | m | 31 |  | 0
Vilniaus r. sav. | Nemėžio sen. | Medžiagos | iki 1 kV kabeliai plastikine izoliacija skirti kloti žemėje patalpose ir atvirame ore | Cu 4x35 | m | 31 |  | 0
Vilniaus r. sav. | Rukainių sen. | Medžiagos | iki 1 kV kabeliai plastikine izoliacija skirti kloti žemėje patalpose ir atvirame ore | Cu 4x35 | m | 31 |  | 0
Vilniaus r. sav. | Šatrininkų sen. | Medžiagos | iki 1 kV kabeliai plastikine izoliacija skirti kloti žemėje patalpose ir atvirame ore | Cu 4x35 | m | 31 |  | 0
Vilniaus r. sav. | Medininkų sen. | Medžiagos | iki 1 kV kabeliai plastikine izoliacija skirti kloti žemėje patalpose ir atvirame ore | Cu 4x70 | m | 50 |  | 0
Vilniaus r. sav. | Nemėžio sen. | Medžiagos | iki 1 kV kabeliai plastikine izoliacija skirti kloti žemėje patalpose ir atvirame ore | Cu 4x70 | m | 50 |  | 0
Vilniaus r. sav. | Rukainių sen. | Medžiagos | iki 1 kV kabeliai plastikine izoliacija skirti kloti žemėje patalpose ir atvirame ore | Cu 4x70 | m | 50 |  | 0
Vilniaus r. sav. | Šatrininkų sen. | Medžiagos | iki 1 kV kabeliai plastikine izoliacija skirti kloti žemėje patalpose ir atvirame ore | Cu 4x70 | m | 50 |  | 0
Vilniaus r. sav. | Medininkų sen. | Medžiagos | iki 1 kV kabeliai plastikine izoliacija skirti kloti žemėje patalpose ir atvirame ore | Cu 4x120 | m | 55 |  | 0
Vilniaus r. sav. | Nemėžio sen. | Medžiagos | iki 1 kV kabeliai plastikine izoliacija skirti kloti žemėje patalpose ir atvirame ore | Cu 4x120 | m | 55 |  | 0
Vilniaus r. sav. | Rukainių sen. | Medžiagos | iki 1 kV kabeliai plastikine izoliacija skirti kloti žemėje patalpose ir atvirame ore | Cu 4x120 | m | 55 |  | 0
Vilniaus r. sav. | Šatrininkų sen. | Medžiagos | iki 1 kV kabeliai plastikine izoliacija skirti kloti žemėje patalpose ir atvirame ore | Cu 4x120 | m | 55 |  | 0
Vilniaus r. sav. | Medininkų sen. | Medžiagos | iki 1 kV kabeliai plastikine izoliacija skirti kloti žemėje patalpose ir atvirame ore | Cu 4x240 | m | 187 |  | 0
Vilniaus r. sav. | Nemėžio sen. | Medžiagos | iki 1 kV kabeliai plastikine izoliacija skirti kloti žemėje patalpose ir atvirame ore | Cu 4x240 | m | 187 |  | 0
Vilniaus r. sav. | Rukainių sen. | Medžiagos | iki 1 kV kabeliai plastikine izoliacija skirti kloti žemėje patalpose ir atvirame ore | Cu 4x240 | m | 187 |  | 0
Vilniaus r. sav. | Šatrininkų sen. | Medžiagos | iki 1 kV kabeliai plastikine izoliacija skirti kloti žemėje patalpose ir atvirame ore | Cu 4x240 | m | 187 |  | 0
Vilniaus r. sav. | Medininkų sen. | Medžiagos | iki 1 kV kabeliai plastikine izoliacija skirti kloti žemėje patalpose ir atvirame ore | Cu 5x16 | m | 15 |  | 0
Vilniaus r. sav. | Nemėžio sen. | Medžiagos | iki 1 kV kabeliai plastikine izoliacija skirti kloti žemėje patalpose ir atvirame ore | Cu 5x16 | m | 15 |  | 0
Vilniaus r. sav. | Rukainių sen. | Medžiagos | iki 1 kV kabeliai plastikine izoliacija skirti kloti žemėje patalpose ir atvirame ore | Cu 5x16 | m | 15 |  | 0
Vilniaus r. sav. | Šatrininkų sen. | Medžiagos | iki 1 kV kabeliai plastikine izoliacija skirti kloti žemėje patalpose ir atvirame ore | Cu 5x16 | m | 15 |  | 0
Vilniaus r. sav. | Medininkų sen. | Medžiagos | iki 1 kV kabeliai plastikine izoliacija skirti kloti žemėje patalpose ir atvirame ore | Cu 5x35 | m | 39.09 |  | 0
Vilniaus r. sav. | Nemėžio sen. | Medžiagos | iki 1 kV kabeliai plastikine izoliacija skirti kloti žemėje patalpose ir atvirame ore | Cu 5x35 | m | 39.09 |  | 0
Vilniaus r. sav. | Rukainių sen. | Medžiagos | iki 1 kV kabeliai plastikine izoliacija skirti kloti žemėje patalpose ir atvirame ore | Cu 5x35 | m | 39.09 |  | 0
Vilniaus r. sav. | Šatrininkų sen. | Medžiagos | iki 1 kV kabeliai plastikine izoliacija skirti kloti žemėje patalpose ir atvirame ore | Cu 5x35 | m | 39.09 |  | 0
Vilniaus r. sav. | Dūkštų sen. | Medžiagos | iki 1 kV kabeliai plastikine izoliacija skirti kloti žemėje patalpose ir atvirame ore | Al 3x16 | m | 2.24 |  | 0
Vilniaus r. sav. | Sudervės sen. | Medžiagos | iki 1 kV kabeliai plastikine izoliacija skirti kloti žemėje patalpose ir atvirame ore | Al 3x16 | m | 2.24 |  | 0
Vilniaus r. sav. | Zujūnų sen. | Medžiagos | iki 1 kV kabeliai plastikine izoliacija skirti kloti žemėje patalpose ir atvirame ore | Al 3x16 | m | 2.24 |  | 0
Vilniaus r. sav. | Dūkštų sen. | Medžiagos | iki 1 kV kabeliai plastikine izoliacija skirti kloti žemėje patalpose ir atvirame ore | Al 3x35 | m | 3.71 |  | 0
Vilniaus r. sav. | Sudervės sen. | Medžiagos | iki 1 kV kabeliai plastikine izoliacija skirti kloti žemėje patalpose ir atvirame ore | Al 3x35 | m | 3.71 |  | 0
Vilniaus r. sav. | Zujūnų sen. | Medžiagos | iki 1 kV kabeliai plastikine izoliacija skirti kloti žemėje patalpose ir atvirame ore | Al 3x35 | m | 3.71 |  | 0
Vilniaus r. sav. | Dūkštų sen. | Medžiagos | iki 1 kV kabeliai plastikine izoliacija skirti kloti žemėje patalpose ir atvirame ore | Al 4x16 | m | 1.83 |  | 0
Vilniaus r. sav. | Sudervės sen. | Medžiagos | iki 1 kV kabeliai plastikine izoliacija skirti kloti žemėje patalpose ir atvirame ore | Al 4x16 | m | 1.83 |  | 0
Vilniaus r. sav. | Zujūnų sen. | Medžiagos | iki 1 kV kabeliai plastikine izoliacija skirti kloti žemėje patalpose ir atvirame ore | Al 4x16 | m | 1.83 |  | 0
Vilniaus r. sav. | Dūkštų sen. | Medžiagos | iki 1 kV kabeliai plastikine izoliacija skirti kloti žemėje patalpose ir atvirame ore | Al 4x35 | m | 3.43 |  | 0
Vilniaus r. sav. | Sudervės sen. | Medžiagos | iki 1 kV kabeliai plastikine izoliacija skirti kloti žemėje patalpose ir atvirame ore | Al 4x35 | m | 3.43 |  | 0
Vilniaus r. sav. | Zujūnų sen. | Medžiagos | iki 1 kV kabeliai plastikine izoliacija skirti kloti žemėje patalpose ir atvirame ore | Al 4x35 | m | 3.43 |  | 0
Vilniaus r. sav. | Dūkštų sen. | Medžiagos | iki 1 kV kabeliai plastikine izoliacija skirti kloti žemėje patalpose ir atvirame ore | Al 4x95 | m | 13.81 |  | 0
Vilniaus r. sav. | Sudervės sen. | Medžiagos | iki 1 kV kabeliai plastikine izoliacija skirti kloti žemėje patalpose ir atvirame ore | Al 4x95 | m | 13.81 |  | 0
Vilniaus r. sav. | Zujūnų sen. | Medžiagos | iki 1 kV kabeliai plastikine izoliacija skirti kloti žemėje patalpose ir atvirame ore | Al 4x95 | m | 13.81 |  | 0
Vilniaus r. sav. | Dūkštų sen. | Medžiagos | iki 1 kV kabeliai plastikine izoliacija skirti kloti žemėje patalpose ir atvirame ore | Al 4x150 | m | 10.29 |  | 0
Vilniaus r. sav. | Sudervės sen. | Medžiagos | iki 1 kV kabeliai plastikine izoliacija skirti kloti žemėje patalpose ir atvirame ore | Al 4x150 | m | 10.29 |  | 0
Vilniaus r. sav. | Zujūnų sen. | Medžiagos | iki 1 kV kabeliai plastikine izoliacija skirti kloti žemėje patalpose ir atvirame ore | Al 4x150 | m | 10.29 |  | 0
Vilniaus r. sav. | Dūkštų sen. | Medžiagos | iki 1 kV kabeliai plastikine izoliacija skirti kloti žemėje patalpose ir atvirame ore | Al 4x240 | m | 16 |  | 0
Vilniaus r. sav. | Sudervės sen. | Medžiagos | iki 1 kV kabeliai plastikine izoliacija skirti kloti žemėje patalpose ir atvirame ore | Al 4x240 | m | 16 |  | 0
Vilniaus r. sav. | Zujūnų sen. | Medžiagos | iki 1 kV kabeliai plastikine izoliacija skirti kloti žemėje patalpose ir atvirame ore | Al 4x240 | m | 16 |  | 0
Vilniaus r. sav. | Dūkštų sen. | Medžiagos | iki 1 kV kabeliai plastikine izoliacija skirti kloti žemėje patalpose ir atvirame ore | Al 5x16 | m | 2.51 |  | 0
Vilniaus r. sav. | Sudervės sen. | Medžiagos | iki 1 kV kabeliai plastikine izoliacija skirti kloti žemėje patalpose ir atvirame ore | Al 5x16 | m | 2.51 |  | 0
Vilniaus r. sav. | Zujūnų sen. | Medžiagos | iki 1 kV kabeliai plastikine izoliacija skirti kloti žemėje patalpose ir atvirame ore | Al 5x16 | m | 2.51 |  | 0
Vilniaus r. sav. | Dūkštų sen. | Medžiagos | iki 1 kV kabeliai plastikine izoliacija skirti kloti žemėje patalpose ir atvirame ore | Al 5x35 | m | 4.98 |  | 0
Vilniaus r. sav. | Sudervės sen. | Medžiagos | iki 1 kV kabeliai plastikine izoliacija skirti kloti žemėje patalpose ir atvirame ore | Al 5x35 | m | 4.98 |  | 0
Vilniaus r. sav. | Zujūnų sen. | Medžiagos | iki 1 kV kabeliai plastikine izoliacija skirti kloti žemėje patalpose ir atvirame ore | Al 5x35 | m | 4.98 |  | 0
Vilniaus r. sav. | Dūkštų sen. | Medžiagos | iki 1 kV kabeliai plastikine izoliacija skirti kloti žemėje patalpose ir atvirame ore | Cu 3x16 | m | 8.25 |  | 0
Vilniaus r. sav. | Sudervės sen. | Medžiagos | iki 1 kV kabeliai plastikine izoliacija skirti kloti žemėje patalpose ir atvirame ore | Cu 3x16 | m | 8.25 |  | 0
Vilniaus r. sav. | Zujūnų sen. | Medžiagos | iki 1 kV kabeliai plastikine izoliacija skirti kloti žemėje patalpose ir atvirame ore | Cu 3x16 | m | 8.25 |  | 0
Vilniaus r. sav. | Dūkštų sen. | Medžiagos | iki 1 kV kabeliai plastikine izoliacija skirti kloti žemėje patalpose ir atvirame ore | Cu 3x35 | m | 22.17 |  | 0
Vilniaus r. sav. | Sudervės sen. | Medžiagos | iki 1 kV kabeliai plastikine izoliacija skirti kloti žemėje patalpose ir atvirame ore | Cu 3x35 | m | 22.17 |  | 0
Vilniaus r. sav. | Zujūnų sen. | Medžiagos | iki 1 kV kabeliai plastikine izoliacija skirti kloti žemėje patalpose ir atvirame ore | Cu 3x35 | m | 22.17 |  | 0
Vilniaus r. sav. | Dūkštų sen. | Medžiagos | iki 1 kV kabeliai plastikine izoliacija skirti kloti žemėje patalpose ir atvirame ore | Cu 4x16 | m | 10.64 |  | 0
Vilniaus r. sav. | Sudervės sen. | Medžiagos | iki 1 kV kabeliai plastikine izoliacija skirti kloti žemėje patalpose ir atvirame ore | Cu 4x16 | m | 10.64 |  | 0
Vilniaus r. sav. | Zujūnų sen. | Medžiagos | iki 1 kV kabeliai plastikine izoliacija skirti kloti žemėje patalpose ir atvirame ore | Cu 4x16 | m | 10.64 |  | 0
Vilniaus r. sav. | Dūkštų sen. | Medžiagos | iki 1 kV kabeliai plastikine izoliacija skirti kloti žemėje patalpose ir atvirame ore | Cu 4x35 | m | 22.17 |  | 0
Vilniaus r. sav. | Sudervės sen. | Medžiagos | iki 1 kV kabeliai plastikine izoliacija skirti kloti žemėje patalpose ir atvirame ore | Cu 4x35 | m | 22.17 |  | 0
Vilniaus r. sav. | Zujūnų sen. | Medžiagos | iki 1 kV kabeliai plastikine izoliacija skirti kloti žemėje patalpose ir atvirame ore | Cu 4x35 | m | 22.17 |  | 0
Vilniaus r. sav. | Dūkštų sen. | Medžiagos | iki 1 kV kabeliai plastikine izoliacija skirti kloti žemėje patalpose ir atvirame ore | Cu 4x70 | m | 44.22 |  | 0
Vilniaus r. sav. | Sudervės sen. | Medžiagos | iki 1 kV kabeliai plastikine izoliacija skirti kloti žemėje patalpose ir atvirame ore | Cu 4x70 | m | 44.22 |  | 0
Vilniaus r. sav. | Zujūnų sen. | Medžiagos | iki 1 kV kabeliai plastikine izoliacija skirti kloti žemėje patalpose ir atvirame ore | Cu 4x70 | m | 44.22 |  | 0
Vilniaus r. sav. | Dūkštų sen. | Medžiagos | iki 1 kV kabeliai plastikine izoliacija skirti kloti žemėje patalpose ir atvirame ore | Cu 4x120 | m | 41.87 |  | 0
Vilniaus r. sav. | Sudervės sen. | Medžiagos | iki 1 kV kabeliai plastikine izoliacija skirti kloti žemėje patalpose ir atvirame ore | Cu 4x120 | m | 41.87 |  | 0
Vilniaus r. sav. | Zujūnų sen. | Medžiagos | iki 1 kV kabeliai plastikine izoliacija skirti kloti žemėje patalpose ir atvirame ore | Cu 4x120 | m | 41.87 |  | 0
Vilniaus r. sav. | Dūkštų sen. | Medžiagos | iki 1 kV kabeliai plastikine izoliacija skirti kloti žemėje patalpose ir atvirame ore | Cu 4x240 | m | 231.5 |  | 0
Vilniaus r. sav. | Sudervės sen. | Medžiagos | iki 1 kV kabeliai plastikine izoliacija skirti kloti žemėje patalpose ir atvirame ore | Cu 4x240 | m | 231.5 |  | 0
Vilniaus r. sav. | Zujūnų sen. | Medžiagos | iki 1 kV kabeliai plastikine izoliacija skirti kloti žemėje patalpose ir atvirame ore | Cu 4x240 | m | 231.5 |  | 0
Vilniaus r. sav. | Dūkštų sen. | Medžiagos | iki 1 kV kabeliai plastikine izoliacija skirti kloti žemėje patalpose ir atvirame ore | Cu 5x16 | m | 23.66 |  | 0
Vilniaus r. sav. | Sudervės sen. | Medžiagos | iki 1 kV kabeliai plastikine izoliacija skirti kloti žemėje patalpose ir atvirame ore | Cu 5x16 | m | 23.66 |  | 0
Vilniaus r. sav. | Zujūnų sen. | Medžiagos | iki 1 kV kabeliai plastikine izoliacija skirti kloti žemėje patalpose ir atvirame ore | Cu 5x16 | m | 23.66 |  | 0
Vilniaus r. sav. | Dūkštų sen. | Medžiagos | iki 1 kV kabeliai plastikine izoliacija skirti kloti žemėje patalpose ir atvirame ore | Cu 5x35 | m | 48.14 |  | 0
Vilniaus r. sav. | Sudervės sen. | Medžiagos | iki 1 kV kabeliai plastikine izoliacija skirti kloti žemėje patalpose ir atvirame ore | Cu 5x35 | m | 48.14 |  | 0
Vilniaus r. sav. | Zujūnų sen. | Medžiagos | iki 1 kV kabeliai plastikine izoliacija skirti kloti žemėje patalpose ir atvirame ore | Cu 5x35 | m | 48.14 |  | 0
Vilniaus r. sav. | Juodšilių sen. | Medžiagos | iki 1 kV kabeliai plastikine izoliacija skirti kloti žemėje patalpose ir atvirame ore | Al 3x16 | m | 2.27 |  | 0
Vilniaus r. sav. | Marijampolio sen. | Medžiagos | iki 1 kV kabeliai plastikine izoliacija skirti kloti žemėje patalpose ir atvirame ore | Al 3x16 | m | 2.27 |  | 0
Vilniaus r. sav. | Pagirių sen. | Medžiagos | iki 1 kV kabeliai plastikine izoliacija skirti kloti žemėje patalpose ir atvirame ore | Al 3x16 | m | 2.27 |  | 0
Vilniaus r. sav. | Rudaminos sen. | Medžiagos | iki 1 kV kabeliai plastikine izoliacija skirti kloti žemėje patalpose ir atvirame ore | Al 3x16 | m | 2.27 |  | 0
Vilniaus r. sav. | Juodšilių sen. | Medžiagos | iki 1 kV kabeliai plastikine izoliacija skirti kloti žemėje patalpose ir atvirame ore | Al 3x35 | m | 3.76 |  | 0
Vilniaus r. sav. | Marijampolio sen. | Medžiagos | iki 1 kV kabeliai plastikine izoliacija skirti kloti žemėje patalpose ir atvirame ore | Al 3x35 | m | 3.76 |  | 0
Vilniaus r. sav. | Pagirių sen. | Medžiagos | iki 1 kV kabeliai plastikine izoliacija skirti kloti žemėje patalpose ir atvirame ore | Al 3x35 | m | 3.76 |  | 0
Vilniaus r. sav. | Rudaminos sen. | Medžiagos | iki 1 kV kabeliai plastikine izoliacija skirti kloti žemėje patalpose ir atvirame ore | Al 3x35 | m | 3.76 |  | 0
Vilniaus r. sav. | Juodšilių sen. | Medžiagos | iki 1 kV kabeliai plastikine izoliacija skirti kloti žemėje patalpose ir atvirame ore | Al 4x16 | m | 1.85 |  | 0
Vilniaus r. sav. | Marijampolio sen. | Medžiagos | iki 1 kV kabeliai plastikine izoliacija skirti kloti žemėje patalpose ir atvirame ore | Al 4x16 | m | 1.85 |  | 0
Vilniaus r. sav. | Pagirių sen. | Medžiagos | iki 1 kV kabeliai plastikine izoliacija skirti kloti žemėje patalpose ir atvirame ore | Al 4x16 | m | 1.85 |  | 0
Vilniaus r. sav. | Rudaminos sen. | Medžiagos | iki 1 kV kabeliai plastikine izoliacija skirti kloti žemėje patalpose ir atvirame ore | Al 4x16 | m | 1.85 |  | 0
Vilniaus r. sav. | Juodšilių sen. | Medžiagos | iki 1 kV kabeliai plastikine izoliacija skirti kloti žemėje patalpose ir atvirame ore | Al 4x35 | m | 3.47 |  | 0
Vilniaus r. sav. | Marijampolio sen. | Medžiagos | iki 1 kV kabeliai plastikine izoliacija skirti kloti žemėje patalpose ir atvirame ore | Al 4x35 | m | 3.47 |  | 0
Vilniaus r. sav. | Pagirių sen. | Medžiagos | iki 1 kV kabeliai plastikine izoliacija skirti kloti žemėje patalpose ir atvirame ore | Al 4x35 | m | 3.47 |  | 0
Vilniaus r. sav. | Rudaminos sen. | Medžiagos | iki 1 kV kabeliai plastikine izoliacija skirti kloti žemėje patalpose ir atvirame ore | Al 4x35 | m | 3.47 |  | 0
Vilniaus r. sav. | Juodšilių sen. | Medžiagos | iki 1 kV kabeliai plastikine izoliacija skirti kloti žemėje patalpose ir atvirame ore | Al 4x95 | m | 13.98 |  | 0
Vilniaus r. sav. | Marijampolio sen. | Medžiagos | iki 1 kV kabeliai plastikine izoliacija skirti kloti žemėje patalpose ir atvirame ore | Al 4x95 | m | 13.98 |  | 0
Vilniaus r. sav. | Pagirių sen. | Medžiagos | iki 1 kV kabeliai plastikine izoliacija skirti kloti žemėje patalpose ir atvirame ore | Al 4x95 | m | 13.98 |  | 0
Vilniaus r. sav. | Rudaminos sen. | Medžiagos | iki 1 kV kabeliai plastikine izoliacija skirti kloti žemėje patalpose ir atvirame ore | Al 4x95 | m | 13.98 |  | 0
Vilniaus r. sav. | Juodšilių sen. | Medžiagos | iki 1 kV kabeliai plastikine izoliacija skirti kloti žemėje patalpose ir atvirame ore | Al 4x150 | m | 10.42 |  | 0
Vilniaus r. sav. | Marijampolio sen. | Medžiagos | iki 1 kV kabeliai plastikine izoliacija skirti kloti žemėje patalpose ir atvirame ore | Al 4x150 | m | 10.42 |  | 0
Vilniaus r. sav. | Pagirių sen. | Medžiagos | iki 1 kV kabeliai plastikine izoliacija skirti kloti žemėje patalpose ir atvirame ore | Al 4x150 | m | 10.42 |  | 0
Vilniaus r. sav. | Rudaminos sen. | Medžiagos | iki 1 kV kabeliai plastikine izoliacija skirti kloti žemėje patalpose ir atvirame ore | Al 4x150 | m | 10.42 |  | 0
Vilniaus r. sav. | Juodšilių sen. | Medžiagos | iki 1 kV kabeliai plastikine izoliacija skirti kloti žemėje patalpose ir atvirame ore | Al 4x240 | m | 16.2 |  | 0
Vilniaus r. sav. | Marijampolio sen. | Medžiagos | iki 1 kV kabeliai plastikine izoliacija skirti kloti žemėje patalpose ir atvirame ore | Al 4x240 | m | 16.2 |  | 0
Vilniaus r. sav. | Pagirių sen. | Medžiagos | iki 1 kV kabeliai plastikine izoliacija skirti kloti žemėje patalpose ir atvirame ore | Al 4x240 | m | 16.2 |  | 0
Vilniaus r. sav. | Rudaminos sen. | Medžiagos | iki 1 kV kabeliai plastikine izoliacija skirti kloti žemėje patalpose ir atvirame ore | Al 4x240 | m | 16.2 |  | 0
Vilniaus r. sav. | Juodšilių sen. | Medžiagos | iki 1 kV kabeliai plastikine izoliacija skirti kloti žemėje patalpose ir atvirame ore | Al 5x16 | m | 2.55 |  | 0
Vilniaus r. sav. | Marijampolio sen. | Medžiagos | iki 1 kV kabeliai plastikine izoliacija skirti kloti žemėje patalpose ir atvirame ore | Al 5x16 | m | 2.55 |  | 0
Vilniaus r. sav. | Pagirių sen. | Medžiagos | iki 1 kV kabeliai plastikine izoliacija skirti kloti žemėje patalpose ir atvirame ore | Al 5x16 | m | 2.55 |  | 0
Vilniaus r. sav. | Rudaminos sen. | Medžiagos | iki 1 kV kabeliai plastikine izoliacija skirti kloti žemėje patalpose ir atvirame ore | Al 5x16 | m | 2.55 |  | 0
Vilniaus r. sav. | Juodšilių sen. | Medžiagos | iki 1 kV kabeliai plastikine izoliacija skirti kloti žemėje patalpose ir atvirame ore | Al 5x35 | m | 5.05 |  | 0
Vilniaus r. sav. | Marijampolio sen. | Medžiagos | iki 1 kV kabeliai plastikine izoliacija skirti kloti žemėje patalpose ir atvirame ore | Al 5x35 | m | 5.05 |  | 0
Vilniaus r. sav. | Pagirių sen. | Medžiagos | iki 1 kV kabeliai plastikine izoliacija skirti kloti žemėje patalpose ir atvirame ore | Al 5x35 | m | 5.05 |  | 0
Vilniaus r. sav. | Rudaminos sen. | Medžiagos | iki 1 kV kabeliai plastikine izoliacija skirti kloti žemėje patalpose ir atvirame ore | Al 5x35 | m | 5.05 |  | 0
Vilniaus r. sav. | Juodšilių sen. | Medžiagos | iki 1 kV kabeliai plastikine izoliacija skirti kloti žemėje patalpose ir atvirame ore | Cu 3x16 | m | 8.29 |  | 0
Vilniaus r. sav. | Marijampolio sen. | Medžiagos | iki 1 kV kabeliai plastikine izoliacija skirti kloti žemėje patalpose ir atvirame ore | Cu 3x16 | m | 8.29 |  | 0
Vilniaus r. sav. | Pagirių sen. | Medžiagos | iki 1 kV kabeliai plastikine izoliacija skirti kloti žemėje patalpose ir atvirame ore | Cu 3x16 | m | 8.29 |  | 0
Vilniaus r. sav. | Rudaminos sen. | Medžiagos | iki 1 kV kabeliai plastikine izoliacija skirti kloti žemėje patalpose ir atvirame ore | Cu 3x16 | m | 8.29 |  | 0
Vilniaus r. sav. | Juodšilių sen. | Medžiagos | iki 1 kV kabeliai plastikine izoliacija skirti kloti žemėje patalpose ir atvirame ore | Cu 3x35 | m | 22.28 |  | 0
Vilniaus r. sav. | Marijampolio sen. | Medžiagos | iki 1 kV kabeliai plastikine izoliacija skirti kloti žemėje patalpose ir atvirame ore | Cu 3x35 | m | 22.28 |  | 0
Vilniaus r. sav. | Pagirių sen. | Medžiagos | iki 1 kV kabeliai plastikine izoliacija skirti kloti žemėje patalpose ir atvirame ore | Cu 3x35 | m | 22.28 |  | 0
Vilniaus r. sav. | Rudaminos sen. | Medžiagos | iki 1 kV kabeliai plastikine izoliacija skirti kloti žemėje patalpose ir atvirame ore | Cu 3x35 | m | 22.28 |  | 0
Vilniaus r. sav. | Juodšilių sen. | Medžiagos | iki 1 kV kabeliai plastikine izoliacija skirti kloti žemėje patalpose ir atvirame ore | Cu 4x16 | m | 10.69 |  | 0
Vilniaus r. sav. | Marijampolio sen. | Medžiagos | iki 1 kV kabeliai plastikine izoliacija skirti kloti žemėje patalpose ir atvirame ore | Cu 4x16 | m | 10.69 |  | 0
Vilniaus r. sav. | Pagirių sen. | Medžiagos | iki 1 kV kabeliai plastikine izoliacija skirti kloti žemėje patalpose ir atvirame ore | Cu 4x16 | m | 10.69 |  | 0
Vilniaus r. sav. | Rudaminos sen. | Medžiagos | iki 1 kV kabeliai plastikine izoliacija skirti kloti žemėje patalpose ir atvirame ore | Cu 4x16 | m | 10.69 |  | 0
Vilniaus r. sav. | Juodšilių sen. | Medžiagos | iki 1 kV kabeliai plastikine izoliacija skirti kloti žemėje patalpose ir atvirame ore | Cu 4x35 | m | 22.28 |  | 0
Vilniaus r. sav. | Marijampolio sen. | Medžiagos | iki 1 kV kabeliai plastikine izoliacija skirti kloti žemėje patalpose ir atvirame ore | Cu 4x35 | m | 22.28 |  | 0
Vilniaus r. sav. | Pagirių sen. | Medžiagos | iki 1 kV kabeliai plastikine izoliacija skirti kloti žemėje patalpose ir atvirame ore | Cu 4x35 | m | 22.28 |  | 0
Vilniaus r. sav. | Rudaminos sen. | Medžiagos | iki 1 kV kabeliai plastikine izoliacija skirti kloti žemėje patalpose ir atvirame ore | Cu 4x35 | m | 22.28 |  | 0
Vilniaus r. sav. | Juodšilių sen. | Medžiagos | iki 1 kV kabeliai plastikine izoliacija skirti kloti žemėje patalpose ir atvirame ore | Cu 4x70 | m | 44.45 |  | 0
Vilniaus r. sav. | Marijampolio sen. | Medžiagos | iki 1 kV kabeliai plastikine izoliacija skirti kloti žemėje patalpose ir atvirame ore | Cu 4x70 | m | 44.45 |  | 0
Vilniaus r. sav. | Pagirių sen. | Medžiagos | iki 1 kV kabeliai plastikine izoliacija skirti kloti žemėje patalpose ir atvirame ore | Cu 4x70 | m | 44.45 |  | 0
Vilniaus r. sav. | Rudaminos sen. | Medžiagos | iki 1 kV kabeliai plastikine izoliacija skirti kloti žemėje patalpose ir atvirame ore | Cu 4x70 | m | 44.45 |  | 0
Vilniaus r. sav. | Juodšilių sen. | Medžiagos | iki 1 kV kabeliai plastikine izoliacija skirti kloti žemėje patalpose ir atvirame ore | Cu 4x120 | m | 42.09 |  | 0
Vilniaus r. sav. | Marijampolio sen. | Medžiagos | iki 1 kV kabeliai plastikine izoliacija skirti kloti žemėje patalpose ir atvirame ore | Cu 4x120 | m | 42.09 |  | 0
Vilniaus r. sav. | Pagirių sen. | Medžiagos | iki 1 kV kabeliai plastikine izoliacija skirti kloti žemėje patalpose ir atvirame ore | Cu 4x120 | m | 42.09 |  | 0
Vilniaus r. sav. | Rudaminos sen. | Medžiagos | iki 1 kV kabeliai plastikine izoliacija skirti kloti žemėje patalpose ir atvirame ore | Cu 4x120 | m | 42.09 |  | 0
Vilniaus r. sav. | Juodšilių sen. | Medžiagos | iki 1 kV kabeliai plastikine izoliacija skirti kloti žemėje patalpose ir atvirame ore | Cu 4x240 | m | 232.68 |  | 0
Vilniaus r. sav. | Marijampolio sen. | Medžiagos | iki 1 kV kabeliai plastikine izoliacija skirti kloti žemėje patalpose ir atvirame ore | Cu 4x240 | m | 232.68 |  | 0
Vilniaus r. sav. | Pagirių sen. | Medžiagos | iki 1 kV kabeliai plastikine izoliacija skirti kloti žemėje patalpose ir atvirame ore | Cu 4x240 | m | 232.68 |  | 0
Vilniaus r. sav. | Rudaminos sen. | Medžiagos | iki 1 kV kabeliai plastikine izoliacija skirti kloti žemėje patalpose ir atvirame ore | Cu 4x240 | m | 232.68 |  | 0
Vilniaus r. sav. | Juodšilių sen. | Medžiagos | iki 1 kV kabeliai plastikine izoliacija skirti kloti žemėje patalpose ir atvirame ore | Cu 5x16 | m | 23.78 |  | 0
Vilniaus r. sav. | Marijampolio sen. | Medžiagos | iki 1 kV kabeliai plastikine izoliacija skirti kloti žemėje patalpose ir atvirame ore | Cu 5x16 | m | 23.78 |  | 0
Vilniaus r. sav. | Pagirių sen. | Medžiagos | iki 1 kV kabeliai plastikine izoliacija skirti kloti žemėje patalpose ir atvirame ore | Cu 5x16 | m | 23.78 |  | 0
Vilniaus r. sav. | Rudaminos sen. | Medžiagos | iki 1 kV kabeliai plastikine izoliacija skirti kloti žemėje patalpose ir atvirame ore | Cu 5x16 | m | 23.78 |  | 0
Vilniaus r. sav. | Juodšilių sen. | Medžiagos | iki 1 kV kabeliai plastikine izoliacija skirti kloti žemėje patalpose ir atvirame ore | Cu 5x35 | m | 48.39 |  | 0
Vilniaus r. sav. | Marijampolio sen. | Medžiagos | iki 1 kV kabeliai plastikine izoliacija skirti kloti žemėje patalpose ir atvirame ore | Cu 5x35 | m | 48.39 |  | 0
Vilniaus r. sav. | Pagirių sen. | Medžiagos | iki 1 kV kabeliai plastikine izoliacija skirti kloti žemėje patalpose ir atvirame ore | Cu 5x35 | m | 48.39 |  | 0
Vilniaus r. sav. | Rudaminos sen. | Medžiagos | iki 1 kV kabeliai plastikine izoliacija skirti kloti žemėje patalpose ir atvirame ore | Cu 5x35 | m | 48.39 |  | 0
Vilniaus r. sav. | Avižienių sen. | Medžiagos | iki 1 kV kabeliai plastikine izoliacija skirti kloti žemėje patalpose ir atvirame ore | Al 3x16 | m | 3.66 |  | 0
Vilniaus r. sav. | Avižienių sen. | Medžiagos | iki 1 kV kabeliai plastikine izoliacija skirti kloti žemėje patalpose ir atvirame ore | Al 3x35 | m | 6.06 |  | 0
Vilniaus r. sav. | Avižienių sen. | Medžiagos | iki 1 kV kabeliai plastikine izoliacija skirti kloti žemėje patalpose ir atvirame ore | Al 4x16 | m | 3.39 |  | 0
Vilniaus r. sav. | Avižienių sen. | Medžiagos | iki 1 kV kabeliai plastikine izoliacija skirti kloti žemėje patalpose ir atvirame ore | Al 4x35 | m | 6.06 |  | 0
Vilniaus r. sav. | Avižienių sen. | Medžiagos | iki 1 kV kabeliai plastikine izoliacija skirti kloti žemėje patalpose ir atvirame ore | Al 4x95 | m | 14.54 |  | 0
Vilniaus r. sav. | Avižienių sen. | Medžiagos | iki 1 kV kabeliai plastikine izoliacija skirti kloti žemėje patalpose ir atvirame ore | Al 4x150 | m | 16.97 |  | 0
Vilniaus r. sav. | Avižienių sen. | Medžiagos | iki 1 kV kabeliai plastikine izoliacija skirti kloti žemėje patalpose ir atvirame ore | Al 4x240 | m | 24.24 |  | 0
Vilniaus r. sav. | Avižienių sen. | Medžiagos | iki 1 kV kabeliai plastikine izoliacija skirti kloti žemėje patalpose ir atvirame ore | Al 5x16 | m | 4.65 |  | 0
Vilniaus r. sav. | Avižienių sen. | Medžiagos | iki 1 kV kabeliai plastikine izoliacija skirti kloti žemėje patalpose ir atvirame ore | Al 5x35 | m | 9.59 |  | 0
Vilniaus r. sav. | Avižienių sen. | Medžiagos | iki 1 kV kabeliai plastikine izoliacija skirti kloti žemėje patalpose ir atvirame ore | Cu 3x16 | m | 8.98 |  | 0
Vilniaus r. sav. | Avižienių sen. | Medžiagos | iki 1 kV kabeliai plastikine izoliacija skirti kloti žemėje patalpose ir atvirame ore | Cu 3x35 | m | 33.66 |  | 0
Vilniaus r. sav. | Avižienių sen. | Medžiagos | iki 1 kV kabeliai plastikine izoliacija skirti kloti žemėje patalpose ir atvirame ore | Cu 4x16 | m | 19.95 |  | 0
Vilniaus r. sav. | Avižienių sen. | Medžiagos | iki 1 kV kabeliai plastikine izoliacija skirti kloti žemėje patalpose ir atvirame ore | Cu 4x35 | m | 40.04 |  | 0
Vilniaus r. sav. | Avižienių sen. | Medžiagos | iki 1 kV kabeliai plastikine izoliacija skirti kloti žemėje patalpose ir atvirame ore | Cu 4x70 | m | 76.32 |  | 0
Vilniaus r. sav. | Avižienių sen. | Medžiagos | iki 1 kV kabeliai plastikine izoliacija skirti kloti žemėje patalpose ir atvirame ore | Cu 4x120 | m | 70.52 |  | 0
Vilniaus r. sav. | Avižienių sen. | Medžiagos | iki 1 kV kabeliai plastikine izoliacija skirti kloti žemėje patalpose ir atvirame ore | Cu 4x240 | m | 241.03 |  | 0
Vilniaus r. sav. | Avižienių sen. | Medžiagos | iki 1 kV kabeliai plastikine izoliacija skirti kloti žemėje patalpose ir atvirame ore | Cu 5x16 | m | 23.08 |  | 0
Vilniaus r. sav. | Avižienių sen. | Medžiagos | iki 1 kV kabeliai plastikine izoliacija skirti kloti žemėje patalpose ir atvirame ore | Cu 5x35 | m | 50.12 |  | 0
Vilniaus m. sav. | Šnipiškių sen. | Medžiagos | iki 1 kV kabeliai plastikine izoliacija skirti kloti žemėje patalpose ir atvirame ore | Al 3x16 | m | 3.02 |  | 0
Vilniaus m. sav. | Šnipiškių sen. | Medžiagos | iki 1 kV kabeliai plastikine izoliacija skirti kloti žemėje patalpose ir atvirame ore | Al 3x35 | m | 5.53 |  | 0
Vilniaus m. sav. | Šnipiškių sen. | Medžiagos | iki 1 kV kabeliai plastikine izoliacija skirti kloti žemėje patalpose ir atvirame ore | Al 4x16 | m | 2.99 |  | 0
Vilniaus m. sav. | Šnipiškių sen. | Medžiagos | iki 1 kV kabeliai plastikine izoliacija skirti kloti žemėje patalpose ir atvirame ore | Al 4x35 | m | 5.41 |  | 0
Vilniaus m. sav. | Šnipiškių sen. | Medžiagos | iki 1 kV kabeliai plastikine izoliacija skirti kloti žemėje patalpose ir atvirame ore | Al 4x95 | m | 12.08 |  | 0
Vilniaus m. sav. | Šnipiškių sen. | Medžiagos | iki 1 kV kabeliai plastikine izoliacija skirti kloti žemėje patalpose ir atvirame ore | Al 4x150 | m | 15.4 |  | 0
Vilniaus m. sav. | Šnipiškių sen. | Medžiagos | iki 1 kV kabeliai plastikine izoliacija skirti kloti žemėje patalpose ir atvirame ore | Al 4x240 | m | 22.41 |  | 0
Vilniaus m. sav. | Šnipiškių sen. | Medžiagos | iki 1 kV kabeliai plastikine izoliacija skirti kloti žemėje patalpose ir atvirame ore | Al 5x16 | m | 3.84 |  | 0
Vilniaus m. sav. | Šnipiškių sen. | Medžiagos | iki 1 kV kabeliai plastikine izoliacija skirti kloti žemėje patalpose ir atvirame ore | Al 5x35 | m | 7.91 |  | 0
Vilniaus m. sav. | Šnipiškių sen. | Medžiagos | iki 1 kV kabeliai plastikine izoliacija skirti kloti žemėje patalpose ir atvirame ore | Cu 3x16 | m | 13.19 |  | 0
Vilniaus m. sav. | Šnipiškių sen. | Medžiagos | iki 1 kV kabeliai plastikine izoliacija skirti kloti žemėje patalpose ir atvirame ore | Cu 3x35 | m | 26.25 |  | 0
Vilniaus m. sav. | Šnipiškių sen. | Medžiagos | iki 1 kV kabeliai plastikine izoliacija skirti kloti žemėje patalpose ir atvirame ore | Cu 4x16 | m | 15.56 |  | 0
Vilniaus m. sav. | Šnipiškių sen. | Medžiagos | iki 1 kV kabeliai plastikine izoliacija skirti kloti žemėje patalpose ir atvirame ore | Cu 4x35 | m | 31.23 |  | 0
Vilniaus m. sav. | Šnipiškių sen. | Medžiagos | iki 1 kV kabeliai plastikine izoliacija skirti kloti žemėje patalpose ir atvirame ore | Cu 4x70 | m | 59.52 |  | 0
Vilniaus m. sav. | Šnipiškių sen. | Medžiagos | iki 1 kV kabeliai plastikine izoliacija skirti kloti žemėje patalpose ir atvirame ore | Cu 4x120 | m | 101.58 |  | 0
Vilniaus m. sav. | Šnipiškių sen. | Medžiagos | iki 1 kV kabeliai plastikine izoliacija skirti kloti žemėje patalpose ir atvirame ore | Cu 4x240 | m | 187.98 |  | 0
Vilniaus m. sav. | Šnipiškių sen. | Medžiagos | iki 1 kV kabeliai plastikine izoliacija skirti kloti žemėje patalpose ir atvirame ore | Cu 5x16 | m | 19.21 |  | 0
Vilniaus m. sav. | Šnipiškių sen. | Medžiagos | iki 1 kV kabeliai plastikine izoliacija skirti kloti žemėje patalpose ir atvirame ore | Cu 5x35 | m | 39.09 |  | 0
Vilniaus m. sav. | Žirmūnų sen. | Medžiagos | iki 1 kV kabeliai plastikine izoliacija skirti kloti žemėje patalpose ir atvirame ore | Al 3x16 | m | 3.02 |  | 0
Vilniaus m. sav. | Žirmūnų sen. | Medžiagos | iki 1 kV kabeliai plastikine izoliacija skirti kloti žemėje patalpose ir atvirame ore | Al 3x35 | m | 5.53 |  | 0
Vilniaus m. sav. | Žirmūnų sen. | Medžiagos | iki 1 kV kabeliai plastikine izoliacija skirti kloti žemėje patalpose ir atvirame ore | Al 4x16 | m | 2.99 |  | 0
Vilniaus m. sav. | Žirmūnų sen. | Medžiagos | iki 1 kV kabeliai plastikine izoliacija skirti kloti žemėje patalpose ir atvirame ore | Al 4x35 | m | 5.41 |  | 0
Vilniaus m. sav. | Žirmūnų sen. | Medžiagos | iki 1 kV kabeliai plastikine izoliacija skirti kloti žemėje patalpose ir atvirame ore | Al 4x95 | m | 12.08 |  | 0
Vilniaus m. sav. | Žirmūnų sen. | Medžiagos | iki 1 kV kabeliai plastikine izoliacija skirti kloti žemėje patalpose ir atvirame ore | Al 4x150 | m | 15.4 |  | 0
Vilniaus m. sav. | Žirmūnų sen. | Medžiagos | iki 1 kV kabeliai plastikine izoliacija skirti kloti žemėje patalpose ir atvirame ore | Al 4x240 | m | 22.41 |  | 0
Vilniaus m. sav. | Žirmūnų sen. | Medžiagos | iki 1 kV kabeliai plastikine izoliacija skirti kloti žemėje patalpose ir atvirame ore | Al 5x16 | m | 3.84 |  | 0
Vilniaus m. sav. | Žirmūnų sen. | Medžiagos | iki 1 kV kabeliai plastikine izoliacija skirti kloti žemėje patalpose ir atvirame ore | Al 5x35 | m | 7.91 |  | 0
Vilniaus m. sav. | Žirmūnų sen. | Medžiagos | iki 1 kV kabeliai plastikine izoliacija skirti kloti žemėje patalpose ir atvirame ore | Cu 3x16 | m | 13.19 |  | 0
Vilniaus m. sav. | Žirmūnų sen. | Medžiagos | iki 1 kV kabeliai plastikine izoliacija skirti kloti žemėje patalpose ir atvirame ore | Cu 3x35 | m | 26.25 |  | 0
Vilniaus m. sav. | Žirmūnų sen. | Medžiagos | iki 1 kV kabeliai plastikine izoliacija skirti kloti žemėje patalpose ir atvirame ore | Cu 4x16 | m | 15.56 |  | 0
Vilniaus m. sav. | Žirmūnų sen. | Medžiagos | iki 1 kV kabeliai plastikine izoliacija skirti kloti žemėje patalpose ir atvirame ore | Cu 4x35 | m | 31.23 |  | 0
Vilniaus m. sav. | Žirmūnų sen. | Medžiagos | iki 1 kV kabeliai plastikine izoliacija skirti kloti žemėje patalpose ir atvirame ore | Cu 4x70 | m | 59.52 |  | 0
Vilniaus m. sav. | Žirmūnų sen. | Medžiagos | iki 1 kV kabeliai plastikine izoliacija skirti kloti žemėje patalpose ir atvirame ore | Cu 4x120 | m | 101.58 |  | 0
Vilniaus m. sav. | Žirmūnų sen. | Medžiagos | iki 1 kV kabeliai plastikine izoliacija skirti kloti žemėje patalpose ir atvirame ore | Cu 4x240 | m | 187.98 |  | 0
Vilniaus m. sav. | Žirmūnų sen. | Medžiagos | iki 1 kV kabeliai plastikine izoliacija skirti kloti žemėje patalpose ir atvirame ore | Cu 5x16 | m | 19.21 |  | 0
Vilniaus m. sav. | Žirmūnų sen. | Medžiagos | iki 1 kV kabeliai plastikine izoliacija skirti kloti žemėje patalpose ir atvirame ore | Cu 5x35 | m | 39.09 |  | 0
Vilniaus m. sav. | Antakalnio sen. | Medžiagos | iki 1 kV kabeliai plastikine izoliacija skirti kloti žemėje patalpose ir atvirame ore | Al 3x16 | m | 3.02 |  | 0
Vilniaus m. sav. | Antakalnio sen. | Medžiagos | iki 1 kV kabeliai plastikine izoliacija skirti kloti žemėje patalpose ir atvirame ore | Al 3x35 | m | 5.53 |  | 0
Vilniaus m. sav. | Antakalnio sen. | Medžiagos | iki 1 kV kabeliai plastikine izoliacija skirti kloti žemėje patalpose ir atvirame ore | Al 4x16 | m | 2.99 |  | 0
Vilniaus m. sav. | Antakalnio sen. | Medžiagos | iki 1 kV kabeliai plastikine izoliacija skirti kloti žemėje patalpose ir atvirame ore | Al 4x35 | m | 5.41 |  | 0
Vilniaus m. sav. | Antakalnio sen. | Medžiagos | iki 1 kV kabeliai plastikine izoliacija skirti kloti žemėje patalpose ir atvirame ore | Al 4x95 | m | 12.08 |  | 0
Vilniaus m. sav. | Antakalnio sen. | Medžiagos | iki 1 kV kabeliai plastikine izoliacija skirti kloti žemėje patalpose ir atvirame ore | Al 4x150 | m | 15.4 |  | 0
Vilniaus m. sav. | Antakalnio sen. | Medžiagos | iki 1 kV kabeliai plastikine izoliacija skirti kloti žemėje patalpose ir atvirame ore | Al 4x240 | m | 22.41 |  | 0
Vilniaus m. sav. | Antakalnio sen. | Medžiagos | iki 1 kV kabeliai plastikine izoliacija skirti kloti žemėje patalpose ir atvirame ore | Al 5x16 | m | 3.84 |  | 0
Vilniaus m. sav. | Antakalnio sen. | Medžiagos | iki 1 kV kabeliai plastikine izoliacija skirti kloti žemėje patalpose ir atvirame ore | Al 5x35 | m | 7.91 |  | 0
Vilniaus m. sav. | Antakalnio sen. | Medžiagos | iki 1 kV kabeliai plastikine izoliacija skirti kloti žemėje patalpose ir atvirame ore | Cu 3x16 | m | 13.19 |  | 0
Vilniaus m. sav. | Antakalnio sen. | Medžiagos | iki 1 kV kabeliai plastikine izoliacija skirti kloti žemėje patalpose ir atvirame ore | Cu 3x35 | m | 26.25 |  | 0
Vilniaus m. sav. | Antakalnio sen. | Medžiagos | iki 1 kV kabeliai plastikine izoliacija skirti kloti žemėje patalpose ir atvirame ore | Cu 4x16 | m | 15.56 |  | 0
Vilniaus m. sav. | Antakalnio sen. | Medžiagos | iki 1 kV kabeliai plastikine izoliacija skirti kloti žemėje patalpose ir atvirame ore | Cu 4x35 | m | 31.23 |  | 0
Vilniaus m. sav. | Antakalnio sen. | Medžiagos | iki 1 kV kabeliai plastikine izoliacija skirti kloti žemėje patalpose ir atvirame ore | Cu 4x70 | m | 59.52 |  | 0
Vilniaus m. sav. | Antakalnio sen. | Medžiagos | iki 1 kV kabeliai plastikine izoliacija skirti kloti žemėje patalpose ir atvirame ore | Cu 4x120 | m | 101.58 |  | 0
Vilniaus m. sav. | Antakalnio sen. | Medžiagos | iki 1 kV kabeliai plastikine izoliacija skirti kloti žemėje patalpose ir atvirame ore | Cu 4x240 | m | 187.98 |  | 0
Vilniaus m. sav. | Antakalnio sen. | Medžiagos | iki 1 kV kabeliai plastikine izoliacija skirti kloti žemėje patalpose ir atvirame ore | Cu 5x16 | m | 19.21 |  | 0
Vilniaus m. sav. | Antakalnio sen. | Medžiagos | iki 1 kV kabeliai plastikine izoliacija skirti kloti žemėje patalpose ir atvirame ore | Cu 5x35 | m | 39.09 |  | 0
Vilniaus m. sav. | Rasų sen. | Medžiagos | iki 1 kV kabeliai plastikine izoliacija skirti kloti žemėje patalpose ir atvirame ore | Al 3x16 | m | 3.22 |  | 0
Vilniaus m. sav. | Rasų sen. | Medžiagos | iki 1 kV kabeliai plastikine izoliacija skirti kloti žemėje patalpose ir atvirame ore | Al 3x35 | m | 5.53 |  | 0
Vilniaus m. sav. | Rasų sen. | Medžiagos | iki 1 kV kabeliai plastikine izoliacija skirti kloti žemėje patalpose ir atvirame ore | Al 4x16 | m | 3.19 |  | 0
Vilniaus m. sav. | Rasų sen. | Medžiagos | iki 1 kV kabeliai plastikine izoliacija skirti kloti žemėje patalpose ir atvirame ore | Al 4x35 | m | 5.61 |  | 0
Vilniaus m. sav. | Rasų sen. | Medžiagos | iki 1 kV kabeliai plastikine izoliacija skirti kloti žemėje patalpose ir atvirame ore | Al 4x95 | m | 16.09 |  | 0
Vilniaus m. sav. | Rasų sen. | Medžiagos | iki 1 kV kabeliai plastikine izoliacija skirti kloti žemėje patalpose ir atvirame ore | Al 4x150 | m | 19.88 |  | 0
Vilniaus m. sav. | Rasų sen. | Medžiagos | iki 1 kV kabeliai plastikine izoliacija skirti kloti žemėje patalpose ir atvirame ore | Al 4x240 | m | 25.48 |  | 0
Vilniaus m. sav. | Rasų sen. | Medžiagos | iki 1 kV kabeliai plastikine izoliacija skirti kloti žemėje patalpose ir atvirame ore | Al 5x16 | m | 3.84 |  | 0
Vilniaus m. sav. | Rasų sen. | Medžiagos | iki 1 kV kabeliai plastikine izoliacija skirti kloti žemėje patalpose ir atvirame ore | Al 5x35 | m | 8.58 |  | 0
Vilniaus m. sav. | Rasų sen. | Medžiagos | iki 1 kV kabeliai plastikine izoliacija skirti kloti žemėje patalpose ir atvirame ore | Cu 3x16 | m | 13.19 |  | 0
Vilniaus m. sav. | Rasų sen. | Medžiagos | iki 1 kV kabeliai plastikine izoliacija skirti kloti žemėje patalpose ir atvirame ore | Cu 3x35 | m | 26.33 |  | 0
Vilniaus m. sav. | Rasų sen. | Medžiagos | iki 1 kV kabeliai plastikine izoliacija skirti kloti žemėje patalpose ir atvirame ore | Cu 4x16 | m | 15.8 |  | 0
Vilniaus m. sav. | Rasų sen. | Medžiagos | iki 1 kV kabeliai plastikine izoliacija skirti kloti žemėje patalpose ir atvirame ore | Cu 4x35 | m | 31.59 |  | 0
Vilniaus m. sav. | Rasų sen. | Medžiagos | iki 1 kV kabeliai plastikine izoliacija skirti kloti žemėje patalpose ir atvirame ore | Cu 4x70 | m | 63.19 |  | 0
Vilniaus m. sav. | Rasų sen. | Medžiagos | iki 1 kV kabeliai plastikine izoliacija skirti kloti žemėje patalpose ir atvirame ore | Cu 4x120 | m | 105.32 |  | 0
Vilniaus m. sav. | Rasų sen. | Medžiagos | iki 1 kV kabeliai plastikine izoliacija skirti kloti žemėje patalpose ir atvirame ore | Cu 4x240 | m | 210.63 |  | 0
Vilniaus m. sav. | Rasų sen. | Medžiagos | iki 1 kV kabeliai plastikine izoliacija skirti kloti žemėje patalpose ir atvirame ore | Cu 5x16 | m | 21.06 |  | 0
Vilniaus m. sav. | Rasų sen. | Medžiagos | iki 1 kV kabeliai plastikine izoliacija skirti kloti žemėje patalpose ir atvirame ore | Cu 5x35 | m | 39.09 |  | 0
Vilniaus m. sav. | Naujosios Vilnios sen. | Medžiagos | iki 1 kV kabeliai plastikine izoliacija skirti kloti žemėje patalpose ir atvirame ore | Al 3x16 | m | 3.02 |  | 0
Vilniaus m. sav. | Naujosios Vilnios sen. | Medžiagos | iki 1 kV kabeliai plastikine izoliacija skirti kloti žemėje patalpose ir atvirame ore | Al 3x35 | m | 5.53 |  | 0
Vilniaus m. sav. | Naujosios Vilnios sen. | Medžiagos | iki 1 kV kabeliai plastikine izoliacija skirti kloti žemėje patalpose ir atvirame ore | Al 4x16 | m | 2.99 |  | 0
Vilniaus m. sav. | Naujosios Vilnios sen. | Medžiagos | iki 1 kV kabeliai plastikine izoliacija skirti kloti žemėje patalpose ir atvirame ore | Al 4x35 | m | 5.41 |  | 0
Vilniaus m. sav. | Naujosios Vilnios sen. | Medžiagos | iki 1 kV kabeliai plastikine izoliacija skirti kloti žemėje patalpose ir atvirame ore | Al 4x95 | m | 12.08 |  | 0
Vilniaus m. sav. | Naujosios Vilnios sen. | Medžiagos | iki 1 kV kabeliai plastikine izoliacija skirti kloti žemėje patalpose ir atvirame ore | Al 4x150 | m | 15.4 |  | 0
Vilniaus m. sav. | Naujosios Vilnios sen. | Medžiagos | iki 1 kV kabeliai plastikine izoliacija skirti kloti žemėje patalpose ir atvirame ore | Al 4x240 | m | 22.41 |  | 0
Vilniaus m. sav. | Naujosios Vilnios sen. | Medžiagos | iki 1 kV kabeliai plastikine izoliacija skirti kloti žemėje patalpose ir atvirame ore | Al 5x16 | m | 3.84 |  | 0
Vilniaus m. sav. | Naujosios Vilnios sen. | Medžiagos | iki 1 kV kabeliai plastikine izoliacija skirti kloti žemėje patalpose ir atvirame ore | Al 5x35 | m | 7.91 |  | 0
Vilniaus m. sav. | Naujosios Vilnios sen. | Medžiagos | iki 1 kV kabeliai plastikine izoliacija skirti kloti žemėje patalpose ir atvirame ore | Cu 3x16 | m | 13.19 |  | 0
Vilniaus m. sav. | Naujosios Vilnios sen. | Medžiagos | iki 1 kV kabeliai plastikine izoliacija skirti kloti žemėje patalpose ir atvirame ore | Cu 3x35 | m | 26.25 |  | 0
Vilniaus m. sav. | Naujosios Vilnios sen. | Medžiagos | iki 1 kV kabeliai plastikine izoliacija skirti kloti žemėje patalpose ir atvirame ore | Cu 4x16 | m | 15.56 |  | 0
Vilniaus m. sav. | Naujosios Vilnios sen. | Medžiagos | iki 1 kV kabeliai plastikine izoliacija skirti kloti žemėje patalpose ir atvirame ore | Cu 4x35 | m | 31.23 |  | 0
Vilniaus m. sav. | Naujosios Vilnios sen. | Medžiagos | iki 1 kV kabeliai plastikine izoliacija skirti kloti žemėje patalpose ir atvirame ore | Cu 4x70 | m | 59.52 |  | 0
Vilniaus m. sav. | Naujosios Vilnios sen. | Medžiagos | iki 1 kV kabeliai plastikine izoliacija skirti kloti žemėje patalpose ir atvirame ore | Cu 4x120 | m | 101.58 |  | 0
Vilniaus m. sav. | Naujosios Vilnios sen. | Medžiagos | iki 1 kV kabeliai plastikine izoliacija skirti kloti žemėje patalpose ir atvirame ore | Cu 4x240 | m | 187.98 |  | 0
Vilniaus m. sav. | Naujosios Vilnios sen. | Medžiagos | iki 1 kV kabeliai plastikine izoliacija skirti kloti žemėje patalpose ir atvirame ore | Cu 5x16 | m | 19.21 |  | 0
Vilniaus m. sav. | Naujosios Vilnios sen. | Medžiagos | iki 1 kV kabeliai plastikine izoliacija skirti kloti žemėje patalpose ir atvirame ore | Cu 5x35 | m | 39.09 |  | 0
Vilniaus m. sav. | Naujamiesčio sen. | Medžiagos | iki 1 kV kabeliai plastikine izoliacija skirti kloti žemėje patalpose ir atvirame ore | Al 3x16 | m | 3.02 |  | 0
Vilniaus m. sav. | Vilkpėdės sen. | Medžiagos | iki 1 kV kabeliai plastikine izoliacija skirti kloti žemėje patalpose ir atvirame ore | Al 3x16 | m | 3.02 |  | 0
Vilniaus m. sav. | Naujininkų sen. | Medžiagos | iki 1 kV kabeliai plastikine izoliacija skirti kloti žemėje patalpose ir atvirame ore | Al 3x16 | m | 3.02 |  | 0
Vilniaus m. sav. | Lazdynų sen. | Medžiagos | iki 1 kV kabeliai plastikine izoliacija skirti kloti žemėje patalpose ir atvirame ore | Al 3x16 | m | 3.02 |  | 0
Vilniaus m. sav. | Senamiesčio sen. | Medžiagos | iki 1 kV kabeliai plastikine izoliacija skirti kloti žemėje patalpose ir atvirame ore | Al 3x16 | m | 3.02 |  | 0
Vilniaus m. sav. | Grigiškių sen. | Medžiagos | iki 1 kV kabeliai plastikine izoliacija skirti kloti žemėje patalpose ir atvirame ore | Al 3x16 | m | 3.02 |  | 0
Vilniaus m. sav. | Panerių sen. | Medžiagos | iki 1 kV kabeliai plastikine izoliacija skirti kloti žemėje patalpose ir atvirame ore | Al 3x16 | m | 3.02 |  | 0
Vilniaus m. sav. | Naujamiesčio sen. | Medžiagos | iki 1 kV kabeliai plastikine izoliacija skirti kloti žemėje patalpose ir atvirame ore | Al 3x35 | m | 5.53 |  | 0
Vilniaus m. sav. | Vilkpėdės sen. | Medžiagos | iki 1 kV kabeliai plastikine izoliacija skirti kloti žemėje patalpose ir atvirame ore | Al 3x35 | m | 5.53 |  | 0
Vilniaus m. sav. | Naujininkų sen. | Medžiagos | iki 1 kV kabeliai plastikine izoliacija skirti kloti žemėje patalpose ir atvirame ore | Al 3x35 | m | 5.53 |  | 0
Vilniaus m. sav. | Lazdynų sen. | Medžiagos | iki 1 kV kabeliai plastikine izoliacija skirti kloti žemėje patalpose ir atvirame ore | Al 3x35 | m | 5.53 |  | 0
Vilniaus m. sav. | Senamiesčio sen. | Medžiagos | iki 1 kV kabeliai plastikine izoliacija skirti kloti žemėje patalpose ir atvirame ore | Al 3x35 | m | 5.53 |  | 0
Vilniaus m. sav. | Grigiškių sen. | Medžiagos | iki 1 kV kabeliai plastikine izoliacija skirti kloti žemėje patalpose ir atvirame ore | Al 3x35 | m | 5.53 |  | 0
Vilniaus m. sav. | Panerių sen. | Medžiagos | iki 1 kV kabeliai plastikine izoliacija skirti kloti žemėje patalpose ir atvirame ore | Al 3x35 | m | 5.53 |  | 0
Vilniaus m. sav. | Naujamiesčio sen. | Medžiagos | iki 1 kV kabeliai plastikine izoliacija skirti kloti žemėje patalpose ir atvirame ore | Al 4x16 | m | 2.99 |  | 0
Vilniaus m. sav. | Vilkpėdės sen. | Medžiagos | iki 1 kV kabeliai plastikine izoliacija skirti kloti žemėje patalpose ir atvirame ore | Al 4x16 | m | 2.99 |  | 0
Vilniaus m. sav. | Naujininkų sen. | Medžiagos | iki 1 kV kabeliai plastikine izoliacija skirti kloti žemėje patalpose ir atvirame ore | Al 4x16 | m | 2.99 |  | 0
Vilniaus m. sav. | Lazdynų sen. | Medžiagos | iki 1 kV kabeliai plastikine izoliacija skirti kloti žemėje patalpose ir atvirame ore | Al 4x16 | m | 2.99 |  | 0
Vilniaus m. sav. | Senamiesčio sen. | Medžiagos | iki 1 kV kabeliai plastikine izoliacija skirti kloti žemėje patalpose ir atvirame ore | Al 4x16 | m | 2.99 |  | 0
Vilniaus m. sav. | Grigiškių sen. | Medžiagos | iki 1 kV kabeliai plastikine izoliacija skirti kloti žemėje patalpose ir atvirame ore | Al 4x16 | m | 2.99 |  | 0
Vilniaus m. sav. | Panerių sen. | Medžiagos | iki 1 kV kabeliai plastikine izoliacija skirti kloti žemėje patalpose ir atvirame ore | Al 4x16 | m | 2.99 |  | 0
Vilniaus m. sav. | Naujamiesčio sen. | Medžiagos | iki 1 kV kabeliai plastikine izoliacija skirti kloti žemėje patalpose ir atvirame ore | Al 4x35 | m | 5.41 |  | 0
Vilniaus m. sav. | Vilkpėdės sen. | Medžiagos | iki 1 kV kabeliai plastikine izoliacija skirti kloti žemėje patalpose ir atvirame ore | Al 4x35 | m | 5.41 |  | 0
Vilniaus m. sav. | Naujininkų sen. | Medžiagos | iki 1 kV kabeliai plastikine izoliacija skirti kloti žemėje patalpose ir atvirame ore | Al 4x35 | m | 5.41 |  | 0
Vilniaus m. sav. | Lazdynų sen. | Medžiagos | iki 1 kV kabeliai plastikine izoliacija skirti kloti žemėje patalpose ir atvirame ore | Al 4x35 | m | 5.41 |  | 0
Vilniaus m. sav. | Senamiesčio sen. | Medžiagos | iki 1 kV kabeliai plastikine izoliacija skirti kloti žemėje patalpose ir atvirame ore | Al 4x35 | m | 5.41 |  | 0
Vilniaus m. sav. | Grigiškių sen. | Medžiagos | iki 1 kV kabeliai plastikine izoliacija skirti kloti žemėje patalpose ir atvirame ore | Al 4x35 | m | 5.41 |  | 0
Vilniaus m. sav. | Panerių sen. | Medžiagos | iki 1 kV kabeliai plastikine izoliacija skirti kloti žemėje patalpose ir atvirame ore | Al 4x35 | m | 5.41 |  | 0
Vilniaus m. sav. | Naujamiesčio sen. | Medžiagos | iki 1 kV kabeliai plastikine izoliacija skirti kloti žemėje patalpose ir atvirame ore | Al 4x95 | m | 12.08 |  | 0
Vilniaus m. sav. | Vilkpėdės sen. | Medžiagos | iki 1 kV kabeliai plastikine izoliacija skirti kloti žemėje patalpose ir atvirame ore | Al 4x95 | m | 12.08 |  | 0
Vilniaus m. sav. | Naujininkų sen. | Medžiagos | iki 1 kV kabeliai plastikine izoliacija skirti kloti žemėje patalpose ir atvirame ore | Al 4x95 | m | 12.08 |  | 0
Vilniaus m. sav. | Lazdynų sen. | Medžiagos | iki 1 kV kabeliai plastikine izoliacija skirti kloti žemėje patalpose ir atvirame ore | Al 4x95 | m | 12.08 |  | 0
Vilniaus m. sav. | Senamiesčio sen. | Medžiagos | iki 1 kV kabeliai plastikine izoliacija skirti kloti žemėje patalpose ir atvirame ore | Al 4x95 | m | 12.08 |  | 0
Vilniaus m. sav. | Grigiškių sen. | Medžiagos | iki 1 kV kabeliai plastikine izoliacija skirti kloti žemėje patalpose ir atvirame ore | Al 4x95 | m | 12.08 |  | 0
Vilniaus m. sav. | Panerių sen. | Medžiagos | iki 1 kV kabeliai plastikine izoliacija skirti kloti žemėje patalpose ir atvirame ore | Al 4x95 | m | 12.08 |  | 0
Vilniaus m. sav. | Naujamiesčio sen. | Medžiagos | iki 1 kV kabeliai plastikine izoliacija skirti kloti žemėje patalpose ir atvirame ore | Al 4x150 | m | 15.4 |  | 0
Vilniaus m. sav. | Vilkpėdės sen. | Medžiagos | iki 1 kV kabeliai plastikine izoliacija skirti kloti žemėje patalpose ir atvirame ore | Al 4x150 | m | 15.4 |  | 0
Vilniaus m. sav. | Naujininkų sen. | Medžiagos | iki 1 kV kabeliai plastikine izoliacija skirti kloti žemėje patalpose ir atvirame ore | Al 4x150 | m | 15.4 |  | 0
Vilniaus m. sav. | Lazdynų sen. | Medžiagos | iki 1 kV kabeliai plastikine izoliacija skirti kloti žemėje patalpose ir atvirame ore | Al 4x150 | m | 15.4 |  | 0
Vilniaus m. sav. | Senamiesčio sen. | Medžiagos | iki 1 kV kabeliai plastikine izoliacija skirti kloti žemėje patalpose ir atvirame ore | Al 4x150 | m | 15.4 |  | 0
Vilniaus m. sav. | Grigiškių sen. | Medžiagos | iki 1 kV kabeliai plastikine izoliacija skirti kloti žemėje patalpose ir atvirame ore | Al 4x150 | m | 15.4 |  | 0
Vilniaus m. sav. | Panerių sen. | Medžiagos | iki 1 kV kabeliai plastikine izoliacija skirti kloti žemėje patalpose ir atvirame ore | Al 4x150 | m | 15.4 |  | 0
Vilniaus m. sav. | Naujamiesčio sen. | Medžiagos | iki 1 kV kabeliai plastikine izoliacija skirti kloti žemėje patalpose ir atvirame ore | Al 4x240 | m | 22.41 |  | 0
Vilniaus m. sav. | Vilkpėdės sen. | Medžiagos | iki 1 kV kabeliai plastikine izoliacija skirti kloti žemėje patalpose ir atvirame ore | Al 4x240 | m | 22.41 |  | 0
Vilniaus m. sav. | Naujininkų sen. | Medžiagos | iki 1 kV kabeliai plastikine izoliacija skirti kloti žemėje patalpose ir atvirame ore | Al 4x240 | m | 22.41 |  | 0
Vilniaus m. sav. | Lazdynų sen. | Medžiagos | iki 1 kV kabeliai plastikine izoliacija skirti kloti žemėje patalpose ir atvirame ore | Al 4x240 | m | 22.41 |  | 0
Vilniaus m. sav. | Senamiesčio sen. | Medžiagos | iki 1 kV kabeliai plastikine izoliacija skirti kloti žemėje patalpose ir atvirame ore | Al 4x240 | m | 22.41 |  | 0
Vilniaus m. sav. | Grigiškių sen. | Medžiagos | iki 1 kV kabeliai plastikine izoliacija skirti kloti žemėje patalpose ir atvirame ore | Al 4x240 | m | 22.41 |  | 0
Vilniaus m. sav. | Panerių sen. | Medžiagos | iki 1 kV kabeliai plastikine izoliacija skirti kloti žemėje patalpose ir atvirame ore | Al 4x240 | m | 22.41 |  | 0
Vilniaus m. sav. | Naujamiesčio sen. | Medžiagos | iki 1 kV kabeliai plastikine izoliacija skirti kloti žemėje patalpose ir atvirame ore | Al 5x16 | m | 3.84 |  | 0
Vilniaus m. sav. | Vilkpėdės sen. | Medžiagos | iki 1 kV kabeliai plastikine izoliacija skirti kloti žemėje patalpose ir atvirame ore | Al 5x16 | m | 3.84 |  | 0
Vilniaus m. sav. | Naujininkų sen. | Medžiagos | iki 1 kV kabeliai plastikine izoliacija skirti kloti žemėje patalpose ir atvirame ore | Al 5x16 | m | 3.84 |  | 0
Vilniaus m. sav. | Lazdynų sen. | Medžiagos | iki 1 kV kabeliai plastikine izoliacija skirti kloti žemėje patalpose ir atvirame ore | Al 5x16 | m | 3.84 |  | 0
Vilniaus m. sav. | Senamiesčio sen. | Medžiagos | iki 1 kV kabeliai plastikine izoliacija skirti kloti žemėje patalpose ir atvirame ore | Al 5x16 | m | 3.84 |  | 0
Vilniaus m. sav. | Grigiškių sen. | Medžiagos | iki 1 kV kabeliai plastikine izoliacija skirti kloti žemėje patalpose ir atvirame ore | Al 5x16 | m | 3.84 |  | 0
Vilniaus m. sav. | Panerių sen. | Medžiagos | iki 1 kV kabeliai plastikine izoliacija skirti kloti žemėje patalpose ir atvirame ore | Al 5x16 | m | 3.84 |  | 0
Vilniaus m. sav. | Naujamiesčio sen. | Medžiagos | iki 1 kV kabeliai plastikine izoliacija skirti kloti žemėje patalpose ir atvirame ore | Al 5x35 | m | 7.91 |  | 0
Vilniaus m. sav. | Vilkpėdės sen. | Medžiagos | iki 1 kV kabeliai plastikine izoliacija skirti kloti žemėje patalpose ir atvirame ore | Al 5x35 | m | 7.91 |  | 0
Vilniaus m. sav. | Naujininkų sen. | Medžiagos | iki 1 kV kabeliai plastikine izoliacija skirti kloti žemėje patalpose ir atvirame ore | Al 5x35 | m | 7.91 |  | 0
Vilniaus m. sav. | Lazdynų sen. | Medžiagos | iki 1 kV kabeliai plastikine izoliacija skirti kloti žemėje patalpose ir atvirame ore | Al 5x35 | m | 7.91 |  | 0
Vilniaus m. sav. | Senamiesčio sen. | Medžiagos | iki 1 kV kabeliai plastikine izoliacija skirti kloti žemėje patalpose ir atvirame ore | Al 5x35 | m | 7.91 |  | 0
Vilniaus m. sav. | Grigiškių sen. | Medžiagos | iki 1 kV kabeliai plastikine izoliacija skirti kloti žemėje patalpose ir atvirame ore | Al 5x35 | m | 7.91 |  | 0
Vilniaus m. sav. | Panerių sen. | Medžiagos | iki 1 kV kabeliai plastikine izoliacija skirti kloti žemėje patalpose ir atvirame ore | Al 5x35 | m | 7.91 |  | 0
Vilniaus m. sav. | Naujamiesčio sen. | Medžiagos | iki 1 kV kabeliai plastikine izoliacija skirti kloti žemėje patalpose ir atvirame ore | Cu 3x16 | m | 13.19 |  | 0
Vilniaus m. sav. | Vilkpėdės sen. | Medžiagos | iki 1 kV kabeliai plastikine izoliacija skirti kloti žemėje patalpose ir atvirame ore | Cu 3x16 | m | 13.19 |  | 0
Vilniaus m. sav. | Naujininkų sen. | Medžiagos | iki 1 kV kabeliai plastikine izoliacija skirti kloti žemėje patalpose ir atvirame ore | Cu 3x16 | m | 13.19 |  | 0
Vilniaus m. sav. | Lazdynų sen. | Medžiagos | iki 1 kV kabeliai plastikine izoliacija skirti kloti žemėje patalpose ir atvirame ore | Cu 3x16 | m | 13.19 |  | 0
Vilniaus m. sav. | Senamiesčio sen. | Medžiagos | iki 1 kV kabeliai plastikine izoliacija skirti kloti žemėje patalpose ir atvirame ore | Cu 3x16 | m | 13.19 |  | 0
Vilniaus m. sav. | Grigiškių sen. | Medžiagos | iki 1 kV kabeliai plastikine izoliacija skirti kloti žemėje patalpose ir atvirame ore | Cu 3x16 | m | 13.19 |  | 0
Vilniaus m. sav. | Panerių sen. | Medžiagos | iki 1 kV kabeliai plastikine izoliacija skirti kloti žemėje patalpose ir atvirame ore | Cu 3x16 | m | 13.19 |  | 0
Vilniaus m. sav. | Naujamiesčio sen. | Medžiagos | iki 1 kV kabeliai plastikine izoliacija skirti kloti žemėje patalpose ir atvirame ore | Cu 3x35 | m | 26.25 |  | 0
Vilniaus m. sav. | Vilkpėdės sen. | Medžiagos | iki 1 kV kabeliai plastikine izoliacija skirti kloti žemėje patalpose ir atvirame ore | Cu 3x35 | m | 26.25 |  | 0
Vilniaus m. sav. | Naujininkų sen. | Medžiagos | iki 1 kV kabeliai plastikine izoliacija skirti kloti žemėje patalpose ir atvirame ore | Cu 3x35 | m | 26.25 |  | 0
Vilniaus m. sav. | Lazdynų sen. | Medžiagos | iki 1 kV kabeliai plastikine izoliacija skirti kloti žemėje patalpose ir atvirame ore | Cu 3x35 | m | 26.25 |  | 0
Vilniaus m. sav. | Senamiesčio sen. | Medžiagos | iki 1 kV kabeliai plastikine izoliacija skirti kloti žemėje patalpose ir atvirame ore | Cu 3x35 | m | 26.25 |  | 0
Vilniaus m. sav. | Grigiškių sen. | Medžiagos | iki 1 kV kabeliai plastikine izoliacija skirti kloti žemėje patalpose ir atvirame ore | Cu 3x35 | m | 26.25 |  | 0
Vilniaus m. sav. | Panerių sen. | Medžiagos | iki 1 kV kabeliai plastikine izoliacija skirti kloti žemėje patalpose ir atvirame ore | Cu 3x35 | m | 26.25 |  | 0
Vilniaus m. sav. | Naujamiesčio sen. | Medžiagos | iki 1 kV kabeliai plastikine izoliacija skirti kloti žemėje patalpose ir atvirame ore | Cu 4x16 | m | 15.56 |  | 0
Vilniaus m. sav. | Vilkpėdės sen. | Medžiagos | iki 1 kV kabeliai plastikine izoliacija skirti kloti žemėje patalpose ir atvirame ore | Cu 4x16 | m | 15.56 |  | 0
Vilniaus m. sav. | Naujininkų sen. | Medžiagos | iki 1 kV kabeliai plastikine izoliacija skirti kloti žemėje patalpose ir atvirame ore | Cu 4x16 | m | 15.56 |  | 0
Vilniaus m. sav. | Lazdynų sen. | Medžiagos | iki 1 kV kabeliai plastikine izoliacija skirti kloti žemėje patalpose ir atvirame ore | Cu 4x16 | m | 15.56 |  | 0
Vilniaus m. sav. | Senamiesčio sen. | Medžiagos | iki 1 kV kabeliai plastikine izoliacija skirti kloti žemėje patalpose ir atvirame ore | Cu 4x16 | m | 15.56 |  | 0
Vilniaus m. sav. | Grigiškių sen. | Medžiagos | iki 1 kV kabeliai plastikine izoliacija skirti kloti žemėje patalpose ir atvirame ore | Cu 4x16 | m | 15.56 |  | 0
Vilniaus m. sav. | Panerių sen. | Medžiagos | iki 1 kV kabeliai plastikine izoliacija skirti kloti žemėje patalpose ir atvirame ore | Cu 4x16 | m | 15.56 |  | 0
Vilniaus m. sav. | Naujamiesčio sen. | Medžiagos | iki 1 kV kabeliai plastikine izoliacija skirti kloti žemėje patalpose ir atvirame ore | Cu 4x35 | m | 31.23 |  | 0
Vilniaus m. sav. | Vilkpėdės sen. | Medžiagos | iki 1 kV kabeliai plastikine izoliacija skirti kloti žemėje patalpose ir atvirame ore | Cu 4x35 | m | 31.23 |  | 0
Vilniaus m. sav. | Naujininkų sen. | Medžiagos | iki 1 kV kabeliai plastikine izoliacija skirti kloti žemėje patalpose ir atvirame ore | Cu 4x35 | m | 31.23 |  | 0
Vilniaus m. sav. | Lazdynų sen. | Medžiagos | iki 1 kV kabeliai plastikine izoliacija skirti kloti žemėje patalpose ir atvirame ore | Cu 4x35 | m | 31.23 |  | 0
Vilniaus m. sav. | Senamiesčio sen. | Medžiagos | iki 1 kV kabeliai plastikine izoliacija skirti kloti žemėje patalpose ir atvirame ore | Cu 4x35 | m | 31.23 |  | 0
Vilniaus m. sav. | Grigiškių sen. | Medžiagos | iki 1 kV kabeliai plastikine izoliacija skirti kloti žemėje patalpose ir atvirame ore | Cu 4x35 | m | 31.23 |  | 0
Vilniaus m. sav. | Panerių sen. | Medžiagos | iki 1 kV kabeliai plastikine izoliacija skirti kloti žemėje patalpose ir atvirame ore | Cu 4x35 | m | 31.23 |  | 0
Vilniaus m. sav. | Naujamiesčio sen. | Medžiagos | iki 1 kV kabeliai plastikine izoliacija skirti kloti žemėje patalpose ir atvirame ore | Cu 4x70 | m | 59.52 |  | 0
Vilniaus m. sav. | Vilkpėdės sen. | Medžiagos | iki 1 kV kabeliai plastikine izoliacija skirti kloti žemėje patalpose ir atvirame ore | Cu 4x70 | m | 59.52 |  | 0
Vilniaus m. sav. | Naujininkų sen. | Medžiagos | iki 1 kV kabeliai plastikine izoliacija skirti kloti žemėje patalpose ir atvirame ore | Cu 4x70 | m | 59.52 |  | 0
Vilniaus m. sav. | Lazdynų sen. | Medžiagos | iki 1 kV kabeliai plastikine izoliacija skirti kloti žemėje patalpose ir atvirame ore | Cu 4x70 | m | 59.52 |  | 0
Vilniaus m. sav. | Senamiesčio sen. | Medžiagos | iki 1 kV kabeliai plastikine izoliacija skirti kloti žemėje patalpose ir atvirame ore | Cu 4x70 | m | 59.52 |  | 0
Vilniaus m. sav. | Grigiškių sen. | Medžiagos | iki 1 kV kabeliai plastikine izoliacija skirti kloti žemėje patalpose ir atvirame ore | Cu 4x70 | m | 59.52 |  | 0
Vilniaus m. sav. | Panerių sen. | Medžiagos | iki 1 kV kabeliai plastikine izoliacija skirti kloti žemėje patalpose ir atvirame ore | Cu 4x70 | m | 59.52 |  | 0
Vilniaus m. sav. | Naujamiesčio sen. | Medžiagos | iki 1 kV kabeliai plastikine izoliacija skirti kloti žemėje patalpose ir atvirame ore | Cu 4x120 | m | 101.58 |  | 0
Vilniaus m. sav. | Vilkpėdės sen. | Medžiagos | iki 1 kV kabeliai plastikine izoliacija skirti kloti žemėje patalpose ir atvirame ore | Cu 4x120 | m | 101.58 |  | 0
Vilniaus m. sav. | Naujininkų sen. | Medžiagos | iki 1 kV kabeliai plastikine izoliacija skirti kloti žemėje patalpose ir atvirame ore | Cu 4x120 | m | 101.58 |  | 0
Vilniaus m. sav. | Lazdynų sen. | Medžiagos | iki 1 kV kabeliai plastikine izoliacija skirti kloti žemėje patalpose ir atvirame ore | Cu 4x120 | m | 101.58 |  | 0
Vilniaus m. sav. | Senamiesčio sen. | Medžiagos | iki 1 kV kabeliai plastikine izoliacija skirti kloti žemėje patalpose ir atvirame ore | Cu 4x120 | m | 101.58 |  | 0
Vilniaus m. sav. | Grigiškių sen. | Medžiagos | iki 1 kV kabeliai plastikine izoliacija skirti kloti žemėje patalpose ir atvirame ore | Cu 4x120 | m | 101.58 |  | 0
Vilniaus m. sav. | Panerių sen. | Medžiagos | iki 1 kV kabeliai plastikine izoliacija skirti kloti žemėje patalpose ir atvirame ore | Cu 4x120 | m | 101.58 |  | 0
Vilniaus m. sav. | Naujamiesčio sen. | Medžiagos | iki 1 kV kabeliai plastikine izoliacija skirti kloti žemėje patalpose ir atvirame ore | Cu 4x240 | m | 187.98 |  | 0
Vilniaus m. sav. | Vilkpėdės sen. | Medžiagos | iki 1 kV kabeliai plastikine izoliacija skirti kloti žemėje patalpose ir atvirame ore | Cu 4x240 | m | 187.98 |  | 0
Vilniaus m. sav. | Naujininkų sen. | Medžiagos | iki 1 kV kabeliai plastikine izoliacija skirti kloti žemėje patalpose ir atvirame ore | Cu 4x240 | m | 187.98 |  | 0
Vilniaus m. sav. | Lazdynų sen. | Medžiagos | iki 1 kV kabeliai plastikine izoliacija skirti kloti žemėje patalpose ir atvirame ore | Cu 4x240 | m | 187.98 |  | 0
Vilniaus m. sav. | Senamiesčio sen. | Medžiagos | iki 1 kV kabeliai plastikine izoliacija skirti kloti žemėje patalpose ir atvirame ore | Cu 4x240 | m | 187.98 |  | 0
Vilniaus m. sav. | Grigiškių sen. | Medžiagos | iki 1 kV kabeliai plastikine izoliacija skirti kloti žemėje patalpose ir atvirame ore | Cu 4x240 | m | 187.98 |  | 0
Vilniaus m. sav. | Panerių sen. | Medžiagos | iki 1 kV kabeliai plastikine izoliacija skirti kloti žemėje patalpose ir atvirame ore | Cu 4x240 | m | 187.98 |  | 0
Vilniaus m. sav. | Naujamiesčio sen. | Medžiagos | iki 1 kV kabeliai plastikine izoliacija skirti kloti žemėje patalpose ir atvirame ore | Cu 5x16 | m | 19.21 |  | 0
Vilniaus m. sav. | Vilkpėdės sen. | Medžiagos | iki 1 kV kabeliai plastikine izoliacija skirti kloti žemėje patalpose ir atvirame ore | Cu 5x16 | m | 19.21 |  | 0
Vilniaus m. sav. | Naujininkų sen. | Medžiagos | iki 1 kV kabeliai plastikine izoliacija skirti kloti žemėje patalpose ir atvirame ore | Cu 5x16 | m | 19.21 |  | 0
Vilniaus m. sav. | Lazdynų sen. | Medžiagos | iki 1 kV kabeliai plastikine izoliacija skirti kloti žemėje patalpose ir atvirame ore | Cu 5x16 | m | 19.21 |  | 0
Vilniaus m. sav. | Senamiesčio sen. | Medžiagos | iki 1 kV kabeliai plastikine izoliacija skirti kloti žemėje patalpose ir atvirame ore | Cu 5x16 | m | 19.21 |  | 0
Vilniaus m. sav. | Grigiškių sen. | Medžiagos | iki 1 kV kabeliai plastikine izoliacija skirti kloti žemėje patalpose ir atvirame ore | Cu 5x16 | m | 19.21 |  | 0
Vilniaus m. sav. | Panerių sen. | Medžiagos | iki 1 kV kabeliai plastikine izoliacija skirti kloti žemėje patalpose ir atvirame ore | Cu 5x16 | m | 19.21 |  | 0
Vilniaus m. sav. | Naujamiesčio sen. | Medžiagos | iki 1 kV kabeliai plastikine izoliacija skirti kloti žemėje patalpose ir atvirame ore | Cu 5x35 | m | 39.09 |  | 0
Vilniaus m. sav. | Vilkpėdės sen. | Medžiagos | iki 1 kV kabeliai plastikine izoliacija skirti kloti žemėje patalpose ir atvirame ore | Cu 5x35 | m | 39.09 |  | 0
Vilniaus m. sav. | Naujininkų sen. | Medžiagos | iki 1 kV kabeliai plastikine izoliacija skirti kloti žemėje patalpose ir atvirame ore | Cu 5x35 | m | 39.09 |  | 0
Vilniaus m. sav. | Lazdynų sen. | Medžiagos | iki 1 kV kabeliai plastikine izoliacija skirti kloti žemėje patalpose ir atvirame ore | Cu 5x35 | m | 39.09 |  | 0
Vilniaus m. sav. | Senamiesčio sen. | Medžiagos | iki 1 kV kabeliai plastikine izoliacija skirti kloti žemėje patalpose ir atvirame ore | Cu 5x35 | m | 39.09 |  | 0
Vilniaus m. sav. | Grigiškių sen. | Medžiagos | iki 1 kV kabeliai plastikine izoliacija skirti kloti žemėje patalpose ir atvirame ore | Cu 5x35 | m | 39.09 |  | 0
Vilniaus m. sav. | Panerių sen. | Medžiagos | iki 1 kV kabeliai plastikine izoliacija skirti kloti žemėje patalpose ir atvirame ore | Cu 5x35 | m | 39.09 |  | 0
Vilniaus m. sav. | Justiniškių sen. | Medžiagos | iki 1 kV kabeliai plastikine izoliacija skirti kloti žemėje patalpose ir atvirame ore | Al 3x16 | m | 3.02 |  | 0
Vilniaus m. sav. | Verkių sen. | Medžiagos | iki 1 kV kabeliai plastikine izoliacija skirti kloti žemėje patalpose ir atvirame ore | Al 3x16 | m | 3.02 |  | 0
Vilniaus m. sav. | Šeškinės sen. | Medžiagos | iki 1 kV kabeliai plastikine izoliacija skirti kloti žemėje patalpose ir atvirame ore | Al 3x16 | m | 3.02 |  | 0
Vilniaus m. sav. | Viršuliškių sen. | Medžiagos | iki 1 kV kabeliai plastikine izoliacija skirti kloti žemėje patalpose ir atvirame ore | Al 3x16 | m | 3.02 |  | 0
Vilniaus m. sav. | Fabijoniškių sen. | Medžiagos | iki 1 kV kabeliai plastikine izoliacija skirti kloti žemėje patalpose ir atvirame ore | Al 3x16 | m | 3.02 |  | 0
Vilniaus m. sav. | Pašilaičių sen. | Medžiagos | iki 1 kV kabeliai plastikine izoliacija skirti kloti žemėje patalpose ir atvirame ore | Al 3x16 | m | 3.02 |  | 0
Vilniaus m. sav. | Justiniškių sen. | Medžiagos | iki 1 kV kabeliai plastikine izoliacija skirti kloti žemėje patalpose ir atvirame ore | Al 3x35 | m | 5.53 |  | 0
Vilniaus m. sav. | Verkių sen. | Medžiagos | iki 1 kV kabeliai plastikine izoliacija skirti kloti žemėje patalpose ir atvirame ore | Al 3x35 | m | 5.53 |  | 0
Vilniaus m. sav. | Šeškinės sen. | Medžiagos | iki 1 kV kabeliai plastikine izoliacija skirti kloti žemėje patalpose ir atvirame ore | Al 3x35 | m | 5.53 |  | 0
Vilniaus m. sav. | Viršuliškių sen. | Medžiagos | iki 1 kV kabeliai plastikine izoliacija skirti kloti žemėje patalpose ir atvirame ore | Al 3x35 | m | 5.53 |  | 0
Vilniaus m. sav. | Fabijoniškių sen. | Medžiagos | iki 1 kV kabeliai plastikine izoliacija skirti kloti žemėje patalpose ir atvirame ore | Al 3x35 | m | 5.53 |  | 0
Vilniaus m. sav. | Pašilaičių sen. | Medžiagos | iki 1 kV kabeliai plastikine izoliacija skirti kloti žemėje patalpose ir atvirame ore | Al 3x35 | m | 5.53 |  | 0
Vilniaus m. sav. | Justiniškių sen. | Medžiagos | iki 1 kV kabeliai plastikine izoliacija skirti kloti žemėje patalpose ir atvirame ore | Al 4x16 | m | 2.99 |  | 0
Vilniaus m. sav. | Verkių sen. | Medžiagos | iki 1 kV kabeliai plastikine izoliacija skirti kloti žemėje patalpose ir atvirame ore | Al 4x16 | m | 2.99 |  | 0
Vilniaus m. sav. | Šeškinės sen. | Medžiagos | iki 1 kV kabeliai plastikine izoliacija skirti kloti žemėje patalpose ir atvirame ore | Al 4x16 | m | 2.99 |  | 0
Vilniaus m. sav. | Viršuliškių sen. | Medžiagos | iki 1 kV kabeliai plastikine izoliacija skirti kloti žemėje patalpose ir atvirame ore | Al 4x16 | m | 2.99 |  | 0
Vilniaus m. sav. | Fabijoniškių sen. | Medžiagos | iki 1 kV kabeliai plastikine izoliacija skirti kloti žemėje patalpose ir atvirame ore | Al 4x16 | m | 2.99 |  | 0
Vilniaus m. sav. | Pašilaičių sen. | Medžiagos | iki 1 kV kabeliai plastikine izoliacija skirti kloti žemėje patalpose ir atvirame ore | Al 4x16 | m | 2.99 |  | 0
Vilniaus m. sav. | Justiniškių sen. | Medžiagos | iki 1 kV kabeliai plastikine izoliacija skirti kloti žemėje patalpose ir atvirame ore | Al 4x35 | m | 5.41 |  | 0
Vilniaus m. sav. | Verkių sen. | Medžiagos | iki 1 kV kabeliai plastikine izoliacija skirti kloti žemėje patalpose ir atvirame ore | Al 4x35 | m | 5.41 |  | 0
Vilniaus m. sav. | Šeškinės sen. | Medžiagos | iki 1 kV kabeliai plastikine izoliacija skirti kloti žemėje patalpose ir atvirame ore | Al 4x35 | m | 5.41 |  | 0
Vilniaus m. sav. | Viršuliškių sen. | Medžiagos | iki 1 kV kabeliai plastikine izoliacija skirti kloti žemėje patalpose ir atvirame ore | Al 4x35 | m | 5.41 |  | 0
Vilniaus m. sav. | Fabijoniškių sen. | Medžiagos | iki 1 kV kabeliai plastikine izoliacija skirti kloti žemėje patalpose ir atvirame ore | Al 4x35 | m | 5.41 |  | 0
Vilniaus m. sav. | Pašilaičių sen. | Medžiagos | iki 1 kV kabeliai plastikine izoliacija skirti kloti žemėje patalpose ir atvirame ore | Al 4x35 | m | 5.41 |  | 0
Vilniaus m. sav. | Justiniškių sen. | Medžiagos | iki 1 kV kabeliai plastikine izoliacija skirti kloti žemėje patalpose ir atvirame ore | Al 4x95 | m | 12.08 |  | 0
Vilniaus m. sav. | Verkių sen. | Medžiagos | iki 1 kV kabeliai plastikine izoliacija skirti kloti žemėje patalpose ir atvirame ore | Al 4x95 | m | 12.08 |  | 0
Vilniaus m. sav. | Šeškinės sen. | Medžiagos | iki 1 kV kabeliai plastikine izoliacija skirti kloti žemėje patalpose ir atvirame ore | Al 4x95 | m | 12.08 |  | 0
Vilniaus m. sav. | Viršuliškių sen. | Medžiagos | iki 1 kV kabeliai plastikine izoliacija skirti kloti žemėje patalpose ir atvirame ore | Al 4x95 | m | 12.08 |  | 0
Vilniaus m. sav. | Fabijoniškių sen. | Medžiagos | iki 1 kV kabeliai plastikine izoliacija skirti kloti žemėje patalpose ir atvirame ore | Al 4x95 | m | 12.08 |  | 0
Vilniaus m. sav. | Pašilaičių sen. | Medžiagos | iki 1 kV kabeliai plastikine izoliacija skirti kloti žemėje patalpose ir atvirame ore | Al 4x95 | m | 12.08 |  | 0
Vilniaus m. sav. | Justiniškių sen. | Medžiagos | iki 1 kV kabeliai plastikine izoliacija skirti kloti žemėje patalpose ir atvirame ore | Al 4x150 | m | 15.4 |  | 0
Vilniaus m. sav. | Verkių sen. | Medžiagos | iki 1 kV kabeliai plastikine izoliacija skirti kloti žemėje patalpose ir atvirame ore | Al 4x150 | m | 15.4 |  | 0
Vilniaus m. sav. | Šeškinės sen. | Medžiagos | iki 1 kV kabeliai plastikine izoliacija skirti kloti žemėje patalpose ir atvirame ore | Al 4x150 | m | 15.4 |  | 0
Vilniaus m. sav. | Viršuliškių sen. | Medžiagos | iki 1 kV kabeliai plastikine izoliacija skirti kloti žemėje patalpose ir atvirame ore | Al 4x150 | m | 15.4 |  | 0
Vilniaus m. sav. | Fabijoniškių sen. | Medžiagos | iki 1 kV kabeliai plastikine izoliacija skirti kloti žemėje patalpose ir atvirame ore | Al 4x150 | m | 15.4 |  | 0
Vilniaus m. sav. | Pašilaičių sen. | Medžiagos | iki 1 kV kabeliai plastikine izoliacija skirti kloti žemėje patalpose ir atvirame ore | Al 4x150 | m | 15.4 |  | 0
Vilniaus m. sav. | Justiniškių sen. | Medžiagos | iki 1 kV kabeliai plastikine izoliacija skirti kloti žemėje patalpose ir atvirame ore | Al 4x240 | m | 22.41 |  | 0
Vilniaus m. sav. | Verkių sen. | Medžiagos | iki 1 kV kabeliai plastikine izoliacija skirti kloti žemėje patalpose ir atvirame ore | Al 4x240 | m | 22.41 |  | 0
Vilniaus m. sav. | Šeškinės sen. | Medžiagos | iki 1 kV kabeliai plastikine izoliacija skirti kloti žemėje patalpose ir atvirame ore | Al 4x240 | m | 22.41 |  | 0
Vilniaus m. sav. | Viršuliškių sen. | Medžiagos | iki 1 kV kabeliai plastikine izoliacija skirti kloti žemėje patalpose ir atvirame ore | Al 4x240 | m | 22.41 |  | 0
Vilniaus m. sav. | Fabijoniškių sen. | Medžiagos | iki 1 kV kabeliai plastikine izoliacija skirti kloti žemėje patalpose ir atvirame ore | Al 4x240 | m | 22.41 |  | 0
Vilniaus m. sav. | Pašilaičių sen. | Medžiagos | iki 1 kV kabeliai plastikine izoliacija skirti kloti žemėje patalpose ir atvirame ore | Al 4x240 | m | 22.41 |  | 0
Vilniaus m. sav. | Justiniškių sen. | Medžiagos | iki 1 kV kabeliai plastikine izoliacija skirti kloti žemėje patalpose ir atvirame ore | Al 5x16 | m | 3.84 |  | 0
Vilniaus m. sav. | Verkių sen. | Medžiagos | iki 1 kV kabeliai plastikine izoliacija skirti kloti žemėje patalpose ir atvirame ore | Al 5x16 | m | 3.84 |  | 0
Vilniaus m. sav. | Šeškinės sen. | Medžiagos | iki 1 kV kabeliai plastikine izoliacija skirti kloti žemėje patalpose ir atvirame ore | Al 5x16 | m | 3.84 |  | 0
Vilniaus m. sav. | Viršuliškių sen. | Medžiagos | iki 1 kV kabeliai plastikine izoliacija skirti kloti žemėje patalpose ir atvirame ore | Al 5x16 | m | 3.84 |  | 0
Vilniaus m. sav. | Fabijoniškių sen. | Medžiagos | iki 1 kV kabeliai plastikine izoliacija skirti kloti žemėje patalpose ir atvirame ore | Al 5x16 | m | 3.84 |  | 0
Vilniaus m. sav. | Pašilaičių sen. | Medžiagos | iki 1 kV kabeliai plastikine izoliacija skirti kloti žemėje patalpose ir atvirame ore | Al 5x16 | m | 3.84 |  | 0
Vilniaus m. sav. | Justiniškių sen. | Medžiagos | iki 1 kV kabeliai plastikine izoliacija skirti kloti žemėje patalpose ir atvirame ore | Al 5x35 | m | 7.91 |  | 0
Vilniaus m. sav. | Verkių sen. | Medžiagos | iki 1 kV kabeliai plastikine izoliacija skirti kloti žemėje patalpose ir atvirame ore | Al 5x35 | m | 7.91 |  | 0
Vilniaus m. sav. | Šeškinės sen. | Medžiagos | iki 1 kV kabeliai plastikine izoliacija skirti kloti žemėje patalpose ir atvirame ore | Al 5x35 | m | 7.91 |  | 0
Vilniaus m. sav. | Viršuliškių sen. | Medžiagos | iki 1 kV kabeliai plastikine izoliacija skirti kloti žemėje patalpose ir atvirame ore | Al 5x35 | m | 7.91 |  | 0
Vilniaus m. sav. | Fabijoniškių sen. | Medžiagos | iki 1 kV kabeliai plastikine izoliacija skirti kloti žemėje patalpose ir atvirame ore | Al 5x35 | m | 7.91 |  | 0
Vilniaus m. sav. | Pašilaičių sen. | Medžiagos | iki 1 kV kabeliai plastikine izoliacija skirti kloti žemėje patalpose ir atvirame ore | Al 5x35 | m | 7.91 |  | 0
Vilniaus m. sav. | Justiniškių sen. | Medžiagos | iki 1 kV kabeliai plastikine izoliacija skirti kloti žemėje patalpose ir atvirame ore | Cu 3x16 | m | 13.19 |  | 0
Vilniaus m. sav. | Verkių sen. | Medžiagos | iki 1 kV kabeliai plastikine izoliacija skirti kloti žemėje patalpose ir atvirame ore | Cu 3x16 | m | 13.19 |  | 0
Vilniaus m. sav. | Šeškinės sen. | Medžiagos | iki 1 kV kabeliai plastikine izoliacija skirti kloti žemėje patalpose ir atvirame ore | Cu 3x16 | m | 13.19 |  | 0
Vilniaus m. sav. | Viršuliškių sen. | Medžiagos | iki 1 kV kabeliai plastikine izoliacija skirti kloti žemėje patalpose ir atvirame ore | Cu 3x16 | m | 13.19 |  | 0
Vilniaus m. sav. | Fabijoniškių sen. | Medžiagos | iki 1 kV kabeliai plastikine izoliacija skirti kloti žemėje patalpose ir atvirame ore | Cu 3x16 | m | 13.19 |  | 0
Vilniaus m. sav. | Pašilaičių sen. | Medžiagos | iki 1 kV kabeliai plastikine izoliacija skirti kloti žemėje patalpose ir atvirame ore | Cu 3x16 | m | 13.19 |  | 0
Vilniaus m. sav. | Justiniškių sen. | Medžiagos | iki 1 kV kabeliai plastikine izoliacija skirti kloti žemėje patalpose ir atvirame ore | Cu 3x35 | m | 26.25 |  | 0
Vilniaus m. sav. | Verkių sen. | Medžiagos | iki 1 kV kabeliai plastikine izoliacija skirti kloti žemėje patalpose ir atvirame ore | Cu 3x35 | m | 26.25 |  | 0
Vilniaus m. sav. | Šeškinės sen. | Medžiagos | iki 1 kV kabeliai plastikine izoliacija skirti kloti žemėje patalpose ir atvirame ore | Cu 3x35 | m | 26.25 |  | 0
Vilniaus m. sav. | Viršuliškių sen. | Medžiagos | iki 1 kV kabeliai plastikine izoliacija skirti kloti žemėje patalpose ir atvirame ore | Cu 3x35 | m | 26.25 |  | 0
Vilniaus m. sav. | Fabijoniškių sen. | Medžiagos | iki 1 kV kabeliai plastikine izoliacija skirti kloti žemėje patalpose ir atvirame ore | Cu 3x35 | m | 26.25 |  | 0
Vilniaus m. sav. | Pašilaičių sen. | Medžiagos | iki 1 kV kabeliai plastikine izoliacija skirti kloti žemėje patalpose ir atvirame ore | Cu 3x35 | m | 26.25 |  | 0
Vilniaus m. sav. | Justiniškių sen. | Medžiagos | iki 1 kV kabeliai plastikine izoliacija skirti kloti žemėje patalpose ir atvirame ore | Cu 4x16 | m | 15.56 |  | 0
Vilniaus m. sav. | Verkių sen. | Medžiagos | iki 1 kV kabeliai plastikine izoliacija skirti kloti žemėje patalpose ir atvirame ore | Cu 4x16 | m | 15.56 |  | 0
Vilniaus m. sav. | Šeškinės sen. | Medžiagos | iki 1 kV kabeliai plastikine izoliacija skirti kloti žemėje patalpose ir atvirame ore | Cu 4x16 | m | 15.56 |  | 0
Vilniaus m. sav. | Viršuliškių sen. | Medžiagos | iki 1 kV kabeliai plastikine izoliacija skirti kloti žemėje patalpose ir atvirame ore | Cu 4x16 | m | 15.56 |  | 0
Vilniaus m. sav. | Fabijoniškių sen. | Medžiagos | iki 1 kV kabeliai plastikine izoliacija skirti kloti žemėje patalpose ir atvirame ore | Cu 4x16 | m | 15.56 |  | 0
Vilniaus m. sav. | Pašilaičių sen. | Medžiagos | iki 1 kV kabeliai plastikine izoliacija skirti kloti žemėje patalpose ir atvirame ore | Cu 4x16 | m | 15.56 |  | 0
Vilniaus m. sav. | Justiniškių sen. | Medžiagos | iki 1 kV kabeliai plastikine izoliacija skirti kloti žemėje patalpose ir atvirame ore | Cu 4x35 | m | 31.23 |  | 0
Vilniaus m. sav. | Verkių sen. | Medžiagos | iki 1 kV kabeliai plastikine izoliacija skirti kloti žemėje patalpose ir atvirame ore | Cu 4x35 | m | 31.23 |  | 0
Vilniaus m. sav. | Šeškinės sen. | Medžiagos | iki 1 kV kabeliai plastikine izoliacija skirti kloti žemėje patalpose ir atvirame ore | Cu 4x35 | m | 31.23 |  | 0
Vilniaus m. sav. | Viršuliškių sen. | Medžiagos | iki 1 kV kabeliai plastikine izoliacija skirti kloti žemėje patalpose ir atvirame ore | Cu 4x35 | m | 31.23 |  | 0
Vilniaus m. sav. | Fabijoniškių sen. | Medžiagos | iki 1 kV kabeliai plastikine izoliacija skirti kloti žemėje patalpose ir atvirame ore | Cu 4x35 | m | 31.23 |  | 0
Vilniaus m. sav. | Pašilaičių sen. | Medžiagos | iki 1 kV kabeliai plastikine izoliacija skirti kloti žemėje patalpose ir atvirame ore | Cu 4x35 | m | 31.23 |  | 0
Vilniaus m. sav. | Justiniškių sen. | Medžiagos | iki 1 kV kabeliai plastikine izoliacija skirti kloti žemėje patalpose ir atvirame ore | Cu 4x70 | m | 59.52 |  | 0
Vilniaus m. sav. | Verkių sen. | Medžiagos | iki 1 kV kabeliai plastikine izoliacija skirti kloti žemėje patalpose ir atvirame ore | Cu 4x70 | m | 59.52 |  | 0
Vilniaus m. sav. | Šeškinės sen. | Medžiagos | iki 1 kV kabeliai plastikine izoliacija skirti kloti žemėje patalpose ir atvirame ore | Cu 4x70 | m | 59.52 |  | 0
Vilniaus m. sav. | Viršuliškių sen. | Medžiagos | iki 1 kV kabeliai plastikine izoliacija skirti kloti žemėje patalpose ir atvirame ore | Cu 4x70 | m | 59.52 |  | 0
Vilniaus m. sav. | Fabijoniškių sen. | Medžiagos | iki 1 kV kabeliai plastikine izoliacija skirti kloti žemėje patalpose ir atvirame ore | Cu 4x70 | m | 59.52 |  | 0
Vilniaus m. sav. | Pašilaičių sen. | Medžiagos | iki 1 kV kabeliai plastikine izoliacija skirti kloti žemėje patalpose ir atvirame ore | Cu 4x70 | m | 59.52 |  | 0
Vilniaus m. sav. | Justiniškių sen. | Medžiagos | iki 1 kV kabeliai plastikine izoliacija skirti kloti žemėje patalpose ir atvirame ore | Cu 4x120 | m | 101.58 |  | 0
Vilniaus m. sav. | Verkių sen. | Medžiagos | iki 1 kV kabeliai plastikine izoliacija skirti kloti žemėje patalpose ir atvirame ore | Cu 4x120 | m | 101.58 |  | 0
Vilniaus m. sav. | Šeškinės sen. | Medžiagos | iki 1 kV kabeliai plastikine izoliacija skirti kloti žemėje patalpose ir atvirame ore | Cu 4x120 | m | 101.58 |  | 0
Vilniaus m. sav. | Viršuliškių sen. | Medžiagos | iki 1 kV kabeliai plastikine izoliacija skirti kloti žemėje patalpose ir atvirame ore | Cu 4x120 | m | 101.58 |  | 0
Vilniaus m. sav. | Fabijoniškių sen. | Medžiagos | iki 1 kV kabeliai plastikine izoliacija skirti kloti žemėje patalpose ir atvirame ore | Cu 4x120 | m | 101.58 |  | 0
Vilniaus m. sav. | Pašilaičių sen. | Medžiagos | iki 1 kV kabeliai plastikine izoliacija skirti kloti žemėje patalpose ir atvirame ore | Cu 4x120 | m | 101.58 |  | 0
Vilniaus m. sav. | Justiniškių sen. | Medžiagos | iki 1 kV kabeliai plastikine izoliacija skirti kloti žemėje patalpose ir atvirame ore | Cu 4x240 | m | 187.98 |  | 0
Vilniaus m. sav. | Verkių sen. | Medžiagos | iki 1 kV kabeliai plastikine izoliacija skirti kloti žemėje patalpose ir atvirame ore | Cu 4x240 | m | 187.98 |  | 0
Vilniaus m. sav. | Šeškinės sen. | Medžiagos | iki 1 kV kabeliai plastikine izoliacija skirti kloti žemėje patalpose ir atvirame ore | Cu 4x240 | m | 187.98 |  | 0
Vilniaus m. sav. | Viršuliškių sen. | Medžiagos | iki 1 kV kabeliai plastikine izoliacija skirti kloti žemėje patalpose ir atvirame ore | Cu 4x240 | m | 187.98 |  | 0
Vilniaus m. sav. | Fabijoniškių sen. | Medžiagos | iki 1 kV kabeliai plastikine izoliacija skirti kloti žemėje patalpose ir atvirame ore | Cu 4x240 | m | 187.98 |  | 0
Vilniaus m. sav. | Pašilaičių sen. | Medžiagos | iki 1 kV kabeliai plastikine izoliacija skirti kloti žemėje patalpose ir atvirame ore | Cu 4x240 | m | 187.98 |  | 0
Vilniaus m. sav. | Justiniškių sen. | Medžiagos | iki 1 kV kabeliai plastikine izoliacija skirti kloti žemėje patalpose ir atvirame ore | Cu 5x16 | m | 19.21 |  | 0
Vilniaus m. sav. | Verkių sen. | Medžiagos | iki 1 kV kabeliai plastikine izoliacija skirti kloti žemėje patalpose ir atvirame ore | Cu 5x16 | m | 19.21 |  | 0
Vilniaus m. sav. | Šeškinės sen. | Medžiagos | iki 1 kV kabeliai plastikine izoliacija skirti kloti žemėje patalpose ir atvirame ore | Cu 5x16 | m | 19.21 |  | 0
Vilniaus m. sav. | Viršuliškių sen. | Medžiagos | iki 1 kV kabeliai plastikine izoliacija skirti kloti žemėje patalpose ir atvirame ore | Cu 5x16 | m | 19.21 |  | 0
Vilniaus m. sav. | Fabijoniškių sen. | Medžiagos | iki 1 kV kabeliai plastikine izoliacija skirti kloti žemėje patalpose ir atvirame ore | Cu 5x16 | m | 19.21 |  | 0
Vilniaus m. sav. | Pašilaičių sen. | Medžiagos | iki 1 kV kabeliai plastikine izoliacija skirti kloti žemėje patalpose ir atvirame ore | Cu 5x16 | m | 19.21 |  | 0
Vilniaus m. sav. | Justiniškių sen. | Medžiagos | iki 1 kV kabeliai plastikine izoliacija skirti kloti žemėje patalpose ir atvirame ore | Cu 5x35 | m | 39.09 |  | 0
Vilniaus m. sav. | Verkių sen. | Medžiagos | iki 1 kV kabeliai plastikine izoliacija skirti kloti žemėje patalpose ir atvirame ore | Cu 5x35 | m | 39.09 |  | 0
Vilniaus m. sav. | Šeškinės sen. | Medžiagos | iki 1 kV kabeliai plastikine izoliacija skirti kloti žemėje patalpose ir atvirame ore | Cu 5x35 | m | 39.09 |  | 0
Vilniaus m. sav. | Viršuliškių sen. | Medžiagos | iki 1 kV kabeliai plastikine izoliacija skirti kloti žemėje patalpose ir atvirame ore | Cu 5x35 | m | 39.09 |  | 0
Vilniaus m. sav. | Fabijoniškių sen. | Medžiagos | iki 1 kV kabeliai plastikine izoliacija skirti kloti žemėje patalpose ir atvirame ore | Cu 5x35 | m | 39.09 |  | 0
Vilniaus m. sav. | Pašilaičių sen. | Medžiagos | iki 1 kV kabeliai plastikine izoliacija skirti kloti žemėje patalpose ir atvirame ore | Cu 5x35 | m | 39.09 |  | 0
Vilniaus m. sav. | Pilaitės sen. | Medžiagos | iki 1 kV kabeliai plastikine izoliacija skirti kloti žemėje patalpose ir atvirame ore | Al 3x16 | m | 3.02 |  | 0
Vilniaus m. sav. | Karoliniškių sen. | Medžiagos | iki 1 kV kabeliai plastikine izoliacija skirti kloti žemėje patalpose ir atvirame ore | Al 3x16 | m | 3.02 |  | 0
Vilniaus m. sav. | Žvėryno sen. | Medžiagos | iki 1 kV kabeliai plastikine izoliacija skirti kloti žemėje patalpose ir atvirame ore | Al 3x16 | m | 3.02 |  | 0
Vilniaus m. sav. | Pilaitės sen. | Medžiagos | iki 1 kV kabeliai plastikine izoliacija skirti kloti žemėje patalpose ir atvirame ore | Al 3x35 | m | 5.53 |  | 0
Vilniaus m. sav. | Karoliniškių sen. | Medžiagos | iki 1 kV kabeliai plastikine izoliacija skirti kloti žemėje patalpose ir atvirame ore | Al 3x35 | m | 5.53 |  | 0
Vilniaus m. sav. | Žvėryno sen. | Medžiagos | iki 1 kV kabeliai plastikine izoliacija skirti kloti žemėje patalpose ir atvirame ore | Al 3x35 | m | 5.53 |  | 0
Vilniaus m. sav. | Pilaitės sen. | Medžiagos | iki 1 kV kabeliai plastikine izoliacija skirti kloti žemėje patalpose ir atvirame ore | Al 4x16 | m | 2.99 |  | 0
Vilniaus m. sav. | Karoliniškių sen. | Medžiagos | iki 1 kV kabeliai plastikine izoliacija skirti kloti žemėje patalpose ir atvirame ore | Al 4x16 | m | 2.99 |  | 0
Vilniaus m. sav. | Žvėryno sen. | Medžiagos | iki 1 kV kabeliai plastikine izoliacija skirti kloti žemėje patalpose ir atvirame ore | Al 4x16 | m | 2.99 |  | 0
Vilniaus m. sav. | Pilaitės sen. | Medžiagos | iki 1 kV kabeliai plastikine izoliacija skirti kloti žemėje patalpose ir atvirame ore | Al 4x35 | m | 5.41 |  | 0
Vilniaus m. sav. | Karoliniškių sen. | Medžiagos | iki 1 kV kabeliai plastikine izoliacija skirti kloti žemėje patalpose ir atvirame ore | Al 4x35 | m | 5.41 |  | 0
Vilniaus m. sav. | Žvėryno sen. | Medžiagos | iki 1 kV kabeliai plastikine izoliacija skirti kloti žemėje patalpose ir atvirame ore | Al 4x35 | m | 5.41 |  | 0
Vilniaus m. sav. | Pilaitės sen. | Medžiagos | iki 1 kV kabeliai plastikine izoliacija skirti kloti žemėje patalpose ir atvirame ore | Al 4x95 | m | 12.08 |  | 0
Vilniaus m. sav. | Karoliniškių sen. | Medžiagos | iki 1 kV kabeliai plastikine izoliacija skirti kloti žemėje patalpose ir atvirame ore | Al 4x95 | m | 12.08 |  | 0
Vilniaus m. sav. | Žvėryno sen. | Medžiagos | iki 1 kV kabeliai plastikine izoliacija skirti kloti žemėje patalpose ir atvirame ore | Al 4x95 | m | 12.08 |  | 0
Vilniaus m. sav. | Pilaitės sen. | Medžiagos | iki 1 kV kabeliai plastikine izoliacija skirti kloti žemėje patalpose ir atvirame ore | Al 4x150 | m | 12 |  | 0
Vilniaus m. sav. | Karoliniškių sen. | Medžiagos | iki 1 kV kabeliai plastikine izoliacija skirti kloti žemėje patalpose ir atvirame ore | Al 4x150 | m | 12 |  | 0
Vilniaus m. sav. | Žvėryno sen. | Medžiagos | iki 1 kV kabeliai plastikine izoliacija skirti kloti žemėje patalpose ir atvirame ore | Al 4x150 | m | 12 |  | 0
Vilniaus m. sav. | Pilaitės sen. | Medžiagos | iki 1 kV kabeliai plastikine izoliacija skirti kloti žemėje patalpose ir atvirame ore | Al 4x240 | m | 16 |  | 0
Vilniaus m. sav. | Karoliniškių sen. | Medžiagos | iki 1 kV kabeliai plastikine izoliacija skirti kloti žemėje patalpose ir atvirame ore | Al 4x240 | m | 16 |  | 0
Vilniaus m. sav. | Žvėryno sen. | Medžiagos | iki 1 kV kabeliai plastikine izoliacija skirti kloti žemėje patalpose ir atvirame ore | Al 4x240 | m | 16 |  | 0
Vilniaus m. sav. | Pilaitės sen. | Medžiagos | iki 1 kV kabeliai plastikine izoliacija skirti kloti žemėje patalpose ir atvirame ore | Al 5x16 | m | 3.84 |  | 0
Vilniaus m. sav. | Karoliniškių sen. | Medžiagos | iki 1 kV kabeliai plastikine izoliacija skirti kloti žemėje patalpose ir atvirame ore | Al 5x16 | m | 3.84 |  | 0
Vilniaus m. sav. | Žvėryno sen. | Medžiagos | iki 1 kV kabeliai plastikine izoliacija skirti kloti žemėje patalpose ir atvirame ore | Al 5x16 | m | 3.84 |  | 0
Vilniaus m. sav. | Pilaitės sen. | Medžiagos | iki 1 kV kabeliai plastikine izoliacija skirti kloti žemėje patalpose ir atvirame ore | Al 5x35 | m | 7.91 |  | 0
Vilniaus m. sav. | Karoliniškių sen. | Medžiagos | iki 1 kV kabeliai plastikine izoliacija skirti kloti žemėje patalpose ir atvirame ore | Al 5x35 | m | 7.91 |  | 0
Vilniaus m. sav. | Žvėryno sen. | Medžiagos | iki 1 kV kabeliai plastikine izoliacija skirti kloti žemėje patalpose ir atvirame ore | Al 5x35 | m | 7.91 |  | 0
Vilniaus m. sav. | Pilaitės sen. | Medžiagos | iki 1 kV kabeliai plastikine izoliacija skirti kloti žemėje patalpose ir atvirame ore | Cu 3x16 | m | 13.19 |  | 0
Vilniaus m. sav. | Karoliniškių sen. | Medžiagos | iki 1 kV kabeliai plastikine izoliacija skirti kloti žemėje patalpose ir atvirame ore | Cu 3x16 | m | 13.19 |  | 0
Vilniaus m. sav. | Žvėryno sen. | Medžiagos | iki 1 kV kabeliai plastikine izoliacija skirti kloti žemėje patalpose ir atvirame ore | Cu 3x16 | m | 13.19 |  | 0
Vilniaus m. sav. | Pilaitės sen. | Medžiagos | iki 1 kV kabeliai plastikine izoliacija skirti kloti žemėje patalpose ir atvirame ore | Cu 3x35 | m | 26.25 |  | 0
Vilniaus m. sav. | Karoliniškių sen. | Medžiagos | iki 1 kV kabeliai plastikine izoliacija skirti kloti žemėje patalpose ir atvirame ore | Cu 3x35 | m | 26.25 |  | 0
Vilniaus m. sav. | Žvėryno sen. | Medžiagos | iki 1 kV kabeliai plastikine izoliacija skirti kloti žemėje patalpose ir atvirame ore | Cu 3x35 | m | 26.25 |  | 0
Vilniaus m. sav. | Pilaitės sen. | Medžiagos | iki 1 kV kabeliai plastikine izoliacija skirti kloti žemėje patalpose ir atvirame ore | Cu 4x16 | m | 15.56 |  | 0
Vilniaus m. sav. | Karoliniškių sen. | Medžiagos | iki 1 kV kabeliai plastikine izoliacija skirti kloti žemėje patalpose ir atvirame ore | Cu 4x16 | m | 15.56 |  | 0
Vilniaus m. sav. | Žvėryno sen. | Medžiagos | iki 1 kV kabeliai plastikine izoliacija skirti kloti žemėje patalpose ir atvirame ore | Cu 4x16 | m | 15.56 |  | 0
Vilniaus m. sav. | Pilaitės sen. | Medžiagos | iki 1 kV kabeliai plastikine izoliacija skirti kloti žemėje patalpose ir atvirame ore | Cu 4x35 | m | 31.23 |  | 0
Vilniaus m. sav. | Karoliniškių sen. | Medžiagos | iki 1 kV kabeliai plastikine izoliacija skirti kloti žemėje patalpose ir atvirame ore | Cu 4x35 | m | 31.23 |  | 0
Vilniaus m. sav. | Žvėryno sen. | Medžiagos | iki 1 kV kabeliai plastikine izoliacija skirti kloti žemėje patalpose ir atvirame ore | Cu 4x35 | m | 31.23 |  | 0
Vilniaus m. sav. | Pilaitės sen. | Medžiagos | iki 1 kV kabeliai plastikine izoliacija skirti kloti žemėje patalpose ir atvirame ore | Cu 4x70 | m | 59.52 |  | 0
Vilniaus m. sav. | Karoliniškių sen. | Medžiagos | iki 1 kV kabeliai plastikine izoliacija skirti kloti žemėje patalpose ir atvirame ore | Cu 4x70 | m | 59.52 |  | 0
Vilniaus m. sav. | Žvėryno sen. | Medžiagos | iki 1 kV kabeliai plastikine izoliacija skirti kloti žemėje patalpose ir atvirame ore | Cu 4x70 | m | 59.52 |  | 0
Vilniaus m. sav. | Pilaitės sen. | Medžiagos | iki 1 kV kabeliai plastikine izoliacija skirti kloti žemėje patalpose ir atvirame ore | Cu 4x120 | m | 101.58 |  | 0
Vilniaus m. sav. | Karoliniškių sen. | Medžiagos | iki 1 kV kabeliai plastikine izoliacija skirti kloti žemėje patalpose ir atvirame ore | Cu 4x120 | m | 101.58 |  | 0
Vilniaus m. sav. | Žvėryno sen. | Medžiagos | iki 1 kV kabeliai plastikine izoliacija skirti kloti žemėje patalpose ir atvirame ore | Cu 4x120 | m | 101.58 |  | 0
Vilniaus m. sav. | Pilaitės sen. | Medžiagos | iki 1 kV kabeliai plastikine izoliacija skirti kloti žemėje patalpose ir atvirame ore | Cu 4x240 | m | 187.98 |  | 0
Vilniaus m. sav. | Karoliniškių sen. | Medžiagos | iki 1 kV kabeliai plastikine izoliacija skirti kloti žemėje patalpose ir atvirame ore | Cu 4x240 | m | 187.98 |  | 0
Vilniaus m. sav. | Žvėryno sen. | Medžiagos | iki 1 kV kabeliai plastikine izoliacija skirti kloti žemėje patalpose ir atvirame ore | Cu 4x240 | m | 187.98 |  | 0
Vilniaus m. sav. | Pilaitės sen. | Medžiagos | iki 1 kV kabeliai plastikine izoliacija skirti kloti žemėje patalpose ir atvirame ore | Cu 5x16 | m | 19.21 |  | 0
Vilniaus m. sav. | Karoliniškių sen. | Medžiagos | iki 1 kV kabeliai plastikine izoliacija skirti kloti žemėje patalpose ir atvirame ore | Cu 5x16 | m | 19.21 |  | 0
Vilniaus m. sav. | Žvėryno sen. | Medžiagos | iki 1 kV kabeliai plastikine izoliacija skirti kloti žemėje patalpose ir atvirame ore | Cu 5x16 | m | 19.21 |  | 0
Vilniaus m. sav. | Pilaitės sen. | Medžiagos | iki 1 kV kabeliai plastikine izoliacija skirti kloti žemėje patalpose ir atvirame ore | Cu 5x35 | m | 39.09 |  | 0
Vilniaus m. sav. | Karoliniškių sen. | Medžiagos | iki 1 kV kabeliai plastikine izoliacija skirti kloti žemėje patalpose ir atvirame ore | Cu 5x35 | m | 39.09 |  | 0
Vilniaus m. sav. | Žvėryno sen. | Medžiagos | iki 1 kV kabeliai plastikine izoliacija skirti kloti žemėje patalpose ir atvirame ore | Cu 5x35 | m | 39.09 |  | 0
Vilniaus m. sav. | Šnipiškių sen. | Medžiagos | Vamzdis gofruotas elektr. | 50 mm≥ 450 N (lankstus) | m | 1.26 |  | 0
Vilniaus m. sav. | Šnipiškių sen. | Medžiagos | Vamzdis gofruotas elektr. | 75 mm ≥ 450 N (lankstus) | m | 1.94 |  | 0
Vilniaus m. sav. | Šnipiškių sen. | Medžiagos | Vamzdis gofruotas elektr. | 110 mm ≥ 450 N (lankstus) | m | 2.69 |  | 0
Vilniaus m. sav. | Šnipiškių sen. | Medžiagos | Vamzdis gofruotas elektr. | 160 mm ≥ 450 N (lankstus) | m | 4.72 |  | 0
Vilniaus m. sav. | Šnipiškių sen. | Medžiagos | Vamzdis gofruotas elektr. | 50 mm ≥ 750 N (tiesus) | m | 1.42 |  | 0
Vilniaus m. sav. | Šnipiškių sen. | Medžiagos | Vamzdis gofruotas elektr. | 75 mm ≥ 750 N (tiesus) | m | 2.09 |  | 0
Vilniaus m. sav. | Šnipiškių sen. | Medžiagos | Vamzdis gofruotas elektr. | 110 mm ≥ 750 N (tiesus) | m | 3.04 |  | 0
Vilniaus m. sav. | Šnipiškių sen. | Medžiagos | Vamzdis gofruotas elektr. | 125 mm ≥ 750 N (tiesus) | m | 4.6 |  | 0
Vilniaus m. sav. | Šnipiškių sen. | Medžiagos | Vamzdis gofruotas elektr. | 160 mm ≥ 750 N (tiesus) | m | 5.61 |  | 0
Vilniaus m. sav. | Žirmūnų sen. | Medžiagos | Vamzdis gofruotas elektr. | 50 mm≥ 450 N (lankstus) | m | 1.26 |  | 0
Vilniaus m. sav. | Žirmūnų sen. | Medžiagos | Vamzdis gofruotas elektr. | 75 mm ≥ 450 N (lankstus) | m | 1.94 |  | 0
Vilniaus m. sav. | Žirmūnų sen. | Medžiagos | Vamzdis gofruotas elektr. | 110 mm ≥ 450 N (lankstus) | m | 2.69 |  | 0
Vilniaus m. sav. | Žirmūnų sen. | Medžiagos | Vamzdis gofruotas elektr. | 160 mm ≥ 450 N (lankstus) | m | 4.72 |  | 0
Vilniaus m. sav. | Žirmūnų sen. | Medžiagos | Vamzdis gofruotas elektr. | 50 mm ≥ 750 N (tiesus) | m | 1.42 |  | 0
Vilniaus m. sav. | Žirmūnų sen. | Medžiagos | Vamzdis gofruotas elektr. | 75 mm ≥ 750 N (tiesus) | m | 2.09 |  | 0
Vilniaus m. sav. | Žirmūnų sen. | Medžiagos | Vamzdis gofruotas elektr. | 110 mm ≥ 750 N (tiesus) | m | 3.04 |  | 0
Vilniaus m. sav. | Žirmūnų sen. | Medžiagos | Vamzdis gofruotas elektr. | 125 mm ≥ 750 N (tiesus) | m | 4.6 |  | 0
Vilniaus m. sav. | Žirmūnų sen. | Medžiagos | Vamzdis gofruotas elektr. | 160 mm ≥ 750 N (tiesus) | m | 5.61 |  | 0
Vilniaus m. sav. | Antakalnio sen. | Medžiagos | Vamzdis gofruotas elektr. | 50 mm≥ 450 N (lankstus) | m | 1.26 |  | 0
Vilniaus m. sav. | Antakalnio sen. | Medžiagos | Vamzdis gofruotas elektr. | 75 mm ≥ 450 N (lankstus) | m | 1.94 |  | 0
Vilniaus m. sav. | Antakalnio sen. | Medžiagos | Vamzdis gofruotas elektr. | 110 mm ≥ 450 N (lankstus) | m | 2.69 |  | 0
Vilniaus m. sav. | Antakalnio sen. | Medžiagos | Vamzdis gofruotas elektr. | 160 mm ≥ 450 N (lankstus) | m | 4.72 |  | 0
Vilniaus m. sav. | Antakalnio sen. | Medžiagos | Vamzdis gofruotas elektr. | 50 mm ≥ 750 N (tiesus) | m | 1.42 |  | 0
Vilniaus m. sav. | Antakalnio sen. | Medžiagos | Vamzdis gofruotas elektr. | 75 mm ≥ 750 N (tiesus) | m | 2.09 |  | 0
Vilniaus m. sav. | Antakalnio sen. | Medžiagos | Vamzdis gofruotas elektr. | 110 mm ≥ 750 N (tiesus) | m | 3.04 |  | 0
Vilniaus m. sav. | Antakalnio sen. | Medžiagos | Vamzdis gofruotas elektr. | 125 mm ≥ 750 N (tiesus) | m | 4.6 |  | 0
Vilniaus m. sav. | Antakalnio sen. | Medžiagos | Vamzdis gofruotas elektr. | 160 mm ≥ 750 N (tiesus) | m | 5.61 |  | 0
Vilniaus m. sav. | Rasų sen. | Medžiagos | Vamzdis gofruotas elektr. | 50 mm≥ 450 N (lankstus) | m | 1.26 |  | 0
Vilniaus m. sav. | Rasų sen. | Medžiagos | Vamzdis gofruotas elektr. | 75 mm ≥ 450 N (lankstus) | m | 2.15 |  | 0
Vilniaus m. sav. | Rasų sen. | Medžiagos | Vamzdis gofruotas elektr. | 110 mm ≥ 450 N (lankstus) | m | 3.08 |  | 0
Vilniaus m. sav. | Rasų sen. | Medžiagos | Vamzdis gofruotas elektr. | 160 mm ≥ 450 N (lankstus) | m | 5.14 |  | 0
Vilniaus m. sav. | Rasų sen. | Medžiagos | Vamzdis gofruotas elektr. | 50 mm ≥ 750 N (tiesus) | m | 1.64 |  | 0
Vilniaus m. sav. | Rasų sen. | Medžiagos | Vamzdis gofruotas elektr. | 75 mm ≥ 750 N (tiesus) | m | 2.09 |  | 0
Vilniaus m. sav. | Rasų sen. | Medžiagos | Vamzdis gofruotas elektr. | 110 mm ≥ 750 N (tiesus) | m | 3.08 |  | 0
Vilniaus m. sav. | Rasų sen. | Medžiagos | Vamzdis gofruotas elektr. | 125 mm ≥ 750 N (tiesus) | m | 4.6 |  | 0
Vilniaus m. sav. | Rasų sen. | Medžiagos | Vamzdis gofruotas elektr. | 160 mm ≥ 750 N (tiesus) | m | 5.61 |  | 0
Vilniaus m. sav. | Naujosios Vilnios sen. | Medžiagos | Vamzdis gofruotas elektr. | 50 mm≥ 450 N (lankstus) | m | 1.26 |  | 0
Vilniaus m. sav. | Naujosios Vilnios sen. | Medžiagos | Vamzdis gofruotas elektr. | 75 mm ≥ 450 N (lankstus) | m | 1.94 |  | 0
Vilniaus m. sav. | Naujosios Vilnios sen. | Medžiagos | Vamzdis gofruotas elektr. | 110 mm ≥ 450 N (lankstus) | m | 2.69 |  | 0
Vilniaus m. sav. | Naujosios Vilnios sen. | Medžiagos | Vamzdis gofruotas elektr. | 160 mm ≥ 450 N (lankstus) | m | 4.72 |  | 0
Vilniaus m. sav. | Naujosios Vilnios sen. | Medžiagos | Vamzdis gofruotas elektr. | 50 mm ≥ 750 N (tiesus) | m | 1.42 |  | 0
Vilniaus m. sav. | Naujosios Vilnios sen. | Medžiagos | Vamzdis gofruotas elektr. | 75 mm ≥ 750 N (tiesus) | m | 2.09 |  | 0
Vilniaus m. sav. | Naujosios Vilnios sen. | Medžiagos | Vamzdis gofruotas elektr. | 110 mm ≥ 750 N (tiesus) | m | 3.04 |  | 0
Vilniaus m. sav. | Naujosios Vilnios sen. | Medžiagos | Vamzdis gofruotas elektr. | 125 mm ≥ 750 N (tiesus) | m | 4.6 |  | 0
Vilniaus m. sav. | Naujosios Vilnios sen. | Medžiagos | Vamzdis gofruotas elektr. | 160 mm ≥ 750 N (tiesus) | m | 5.61 |  | 0
Vilniaus m. sav. | Naujamiesčio sen. | Medžiagos | Vamzdis gofruotas elektr. | 50 mm≥ 450 N (lankstus) | m | 1.26 |  | 0
Vilniaus m. sav. | Vilkpėdės sen. | Medžiagos | Vamzdis gofruotas elektr. | 50 mm≥ 450 N (lankstus) | m | 1.26 |  | 0
Vilniaus m. sav. | Naujininkų sen. | Medžiagos | Vamzdis gofruotas elektr. | 50 mm≥ 450 N (lankstus) | m | 1.26 |  | 0
Vilniaus m. sav. | Lazdynų sen. | Medžiagos | Vamzdis gofruotas elektr. | 50 mm≥ 450 N (lankstus) | m | 1.26 |  | 0
Vilniaus m. sav. | Senamiesčio sen. | Medžiagos | Vamzdis gofruotas elektr. | 50 mm≥ 450 N (lankstus) | m | 1.26 |  | 0
Vilniaus m. sav. | Grigiškių sen. | Medžiagos | Vamzdis gofruotas elektr. | 50 mm≥ 450 N (lankstus) | m | 1.26 |  | 0
Vilniaus m. sav. | Panerių sen. | Medžiagos | Vamzdis gofruotas elektr. | 50 mm≥ 450 N (lankstus) | m | 1.26 |  | 0
Vilniaus m. sav. | Naujamiesčio sen. | Medžiagos | Vamzdis gofruotas elektr. | 75 mm ≥ 450 N (lankstus) | m | 1.94 |  | 0
Vilniaus m. sav. | Vilkpėdės sen. | Medžiagos | Vamzdis gofruotas elektr. | 75 mm ≥ 450 N (lankstus) | m | 1.94 |  | 0
Vilniaus m. sav. | Naujininkų sen. | Medžiagos | Vamzdis gofruotas elektr. | 75 mm ≥ 450 N (lankstus) | m | 1.94 |  | 0
Vilniaus m. sav. | Lazdynų sen. | Medžiagos | Vamzdis gofruotas elektr. | 75 mm ≥ 450 N (lankstus) | m | 1.94 |  | 0
Vilniaus m. sav. | Senamiesčio sen. | Medžiagos | Vamzdis gofruotas elektr. | 75 mm ≥ 450 N (lankstus) | m | 1.94 |  | 0
Vilniaus m. sav. | Grigiškių sen. | Medžiagos | Vamzdis gofruotas elektr. | 75 mm ≥ 450 N (lankstus) | m | 1.94 |  | 0
Vilniaus m. sav. | Panerių sen. | Medžiagos | Vamzdis gofruotas elektr. | 75 mm ≥ 450 N (lankstus) | m | 1.94 |  | 0
Vilniaus m. sav. | Naujamiesčio sen. | Medžiagos | Vamzdis gofruotas elektr. | 110 mm ≥ 450 N (lankstus) | m | 2.69 |  | 0
Vilniaus m. sav. | Vilkpėdės sen. | Medžiagos | Vamzdis gofruotas elektr. | 110 mm ≥ 450 N (lankstus) | m | 2.69 |  | 0
Vilniaus m. sav. | Naujininkų sen. | Medžiagos | Vamzdis gofruotas elektr. | 110 mm ≥ 450 N (lankstus) | m | 2.69 |  | 0
Vilniaus m. sav. | Lazdynų sen. | Medžiagos | Vamzdis gofruotas elektr. | 110 mm ≥ 450 N (lankstus) | m | 2.69 |  | 0
Vilniaus m. sav. | Senamiesčio sen. | Medžiagos | Vamzdis gofruotas elektr. | 110 mm ≥ 450 N (lankstus) | m | 2.69 |  | 0
Vilniaus m. sav. | Grigiškių sen. | Medžiagos | Vamzdis gofruotas elektr. | 110 mm ≥ 450 N (lankstus) | m | 2.69 |  | 0
Vilniaus m. sav. | Panerių sen. | Medžiagos | Vamzdis gofruotas elektr. | 110 mm ≥ 450 N (lankstus) | m | 2.69 |  | 0
Vilniaus m. sav. | Naujamiesčio sen. | Medžiagos | Vamzdis gofruotas elektr. | 160 mm ≥ 450 N (lankstus) | m | 4.72 |  | 0
Vilniaus m. sav. | Vilkpėdės sen. | Medžiagos | Vamzdis gofruotas elektr. | 160 mm ≥ 450 N (lankstus) | m | 4.72 |  | 0
Vilniaus m. sav. | Naujininkų sen. | Medžiagos | Vamzdis gofruotas elektr. | 160 mm ≥ 450 N (lankstus) | m | 4.72 |  | 0
Vilniaus m. sav. | Lazdynų sen. | Medžiagos | Vamzdis gofruotas elektr. | 160 mm ≥ 450 N (lankstus) | m | 4.72 |  | 0
Vilniaus m. sav. | Senamiesčio sen. | Medžiagos | Vamzdis gofruotas elektr. | 160 mm ≥ 450 N (lankstus) | m | 4.72 |  | 0
Vilniaus m. sav. | Grigiškių sen. | Medžiagos | Vamzdis gofruotas elektr. | 160 mm ≥ 450 N (lankstus) | m | 4.72 |  | 0
Vilniaus m. sav. | Panerių sen. | Medžiagos | Vamzdis gofruotas elektr. | 160 mm ≥ 450 N (lankstus) | m | 4.72 |  | 0
Vilniaus m. sav. | Naujamiesčio sen. | Medžiagos | Vamzdis gofruotas elektr. | 50 mm ≥ 750 N (tiesus) | m | 1.42 |  | 0
Vilniaus m. sav. | Vilkpėdės sen. | Medžiagos | Vamzdis gofruotas elektr. | 50 mm ≥ 750 N (tiesus) | m | 1.42 |  | 0
Vilniaus m. sav. | Naujininkų sen. | Medžiagos | Vamzdis gofruotas elektr. | 50 mm ≥ 750 N (tiesus) | m | 1.42 |  | 0
Vilniaus m. sav. | Lazdynų sen. | Medžiagos | Vamzdis gofruotas elektr. | 50 mm ≥ 750 N (tiesus) | m | 1.42 |  | 0
Vilniaus m. sav. | Senamiesčio sen. | Medžiagos | Vamzdis gofruotas elektr. | 50 mm ≥ 750 N (tiesus) | m | 1.42 |  | 0
Vilniaus m. sav. | Grigiškių sen. | Medžiagos | Vamzdis gofruotas elektr. | 50 mm ≥ 750 N (tiesus) | m | 1.42 |  | 0
Vilniaus m. sav. | Panerių sen. | Medžiagos | Vamzdis gofruotas elektr. | 50 mm ≥ 750 N (tiesus) | m | 1.42 |  | 0
Vilniaus m. sav. | Naujamiesčio sen. | Medžiagos | Vamzdis gofruotas elektr. | 75 mm ≥ 750 N (tiesus) | m | 2.09 |  | 0
Vilniaus m. sav. | Vilkpėdės sen. | Medžiagos | Vamzdis gofruotas elektr. | 75 mm ≥ 750 N (tiesus) | m | 2.09 |  | 0
Vilniaus m. sav. | Naujininkų sen. | Medžiagos | Vamzdis gofruotas elektr. | 75 mm ≥ 750 N (tiesus) | m | 2.09 |  | 0
Vilniaus m. sav. | Lazdynų sen. | Medžiagos | Vamzdis gofruotas elektr. | 75 mm ≥ 750 N (tiesus) | m | 2.09 |  | 0
Vilniaus m. sav. | Senamiesčio sen. | Medžiagos | Vamzdis gofruotas elektr. | 75 mm ≥ 750 N (tiesus) | m | 2.09 |  | 0
Vilniaus m. sav. | Grigiškių sen. | Medžiagos | Vamzdis gofruotas elektr. | 75 mm ≥ 750 N (tiesus) | m | 2.09 |  | 0
Vilniaus m. sav. | Panerių sen. | Medžiagos | Vamzdis gofruotas elektr. | 75 mm ≥ 750 N (tiesus) | m | 2.09 |  | 0
Vilniaus m. sav. | Naujamiesčio sen. | Medžiagos | Vamzdis gofruotas elektr. | 110 mm ≥ 750 N (tiesus) | m | 3.04 |  | 0
Vilniaus m. sav. | Vilkpėdės sen. | Medžiagos | Vamzdis gofruotas elektr. | 110 mm ≥ 750 N (tiesus) | m | 3.04 |  | 0
Vilniaus m. sav. | Naujininkų sen. | Medžiagos | Vamzdis gofruotas elektr. | 110 mm ≥ 750 N (tiesus) | m | 3.04 |  | 0
Vilniaus m. sav. | Lazdynų sen. | Medžiagos | Vamzdis gofruotas elektr. | 110 mm ≥ 750 N (tiesus) | m | 3.04 |  | 0
Vilniaus m. sav. | Senamiesčio sen. | Medžiagos | Vamzdis gofruotas elektr. | 110 mm ≥ 750 N (tiesus) | m | 3.04 |  | 0
Vilniaus m. sav. | Grigiškių sen. | Medžiagos | Vamzdis gofruotas elektr. | 110 mm ≥ 750 N (tiesus) | m | 3.04 |  | 0
Vilniaus m. sav. | Panerių sen. | Medžiagos | Vamzdis gofruotas elektr. | 110 mm ≥ 750 N (tiesus) | m | 3.04 |  | 0
Vilniaus m. sav. | Naujamiesčio sen. | Medžiagos | Vamzdis gofruotas elektr. | 125 mm ≥ 750 N (tiesus) | m | 4.6 |  | 0
Vilniaus m. sav. | Vilkpėdės sen. | Medžiagos | Vamzdis gofruotas elektr. | 125 mm ≥ 750 N (tiesus) | m | 4.6 |  | 0
Vilniaus m. sav. | Naujininkų sen. | Medžiagos | Vamzdis gofruotas elektr. | 125 mm ≥ 750 N (tiesus) | m | 4.6 |  | 0
Vilniaus m. sav. | Lazdynų sen. | Medžiagos | Vamzdis gofruotas elektr. | 125 mm ≥ 750 N (tiesus) | m | 4.6 |  | 0
Vilniaus m. sav. | Senamiesčio sen. | Medžiagos | Vamzdis gofruotas elektr. | 125 mm ≥ 750 N (tiesus) | m | 4.6 |  | 0
Vilniaus m. sav. | Grigiškių sen. | Medžiagos | Vamzdis gofruotas elektr. | 125 mm ≥ 750 N (tiesus) | m | 4.6 |  | 0
Vilniaus m. sav. | Panerių sen. | Medžiagos | Vamzdis gofruotas elektr. | 125 mm ≥ 750 N (tiesus) | m | 4.6 |  | 0
Vilniaus m. sav. | Naujamiesčio sen. | Medžiagos | Vamzdis gofruotas elektr. | 160 mm ≥ 750 N (tiesus) | m | 5.61 |  | 0
Vilniaus m. sav. | Vilkpėdės sen. | Medžiagos | Vamzdis gofruotas elektr. | 160 mm ≥ 750 N (tiesus) | m | 5.61 |  | 0
Vilniaus m. sav. | Naujininkų sen. | Medžiagos | Vamzdis gofruotas elektr. | 160 mm ≥ 750 N (tiesus) | m | 5.61 |  | 0
Vilniaus m. sav. | Lazdynų sen. | Medžiagos | Vamzdis gofruotas elektr. | 160 mm ≥ 750 N (tiesus) | m | 5.61 |  | 0
Vilniaus m. sav. | Senamiesčio sen. | Medžiagos | Vamzdis gofruotas elektr. | 160 mm ≥ 750 N (tiesus) | m | 5.61 |  | 0
Vilniaus m. sav. | Grigiškių sen. | Medžiagos | Vamzdis gofruotas elektr. | 160 mm ≥ 750 N (tiesus) | m | 5.61 |  | 0
Vilniaus m. sav. | Panerių sen. | Medžiagos | Vamzdis gofruotas elektr. | 160 mm ≥ 750 N (tiesus) | m | 5.61 |  | 0
Vilniaus m. sav. | Justiniškių sen. | Medžiagos | Vamzdis gofruotas elektr. | 50 mm≥ 450 N (lankstus) | m | 1.26 |  | 0
Vilniaus m. sav. | Verkių sen. | Medžiagos | Vamzdis gofruotas elektr. | 50 mm≥ 450 N (lankstus) | m | 1.26 |  | 0
Vilniaus m. sav. | Šeškinės sen. | Medžiagos | Vamzdis gofruotas elektr. | 50 mm≥ 450 N (lankstus) | m | 1.26 |  | 0
Vilniaus m. sav. | Viršuliškių sen. | Medžiagos | Vamzdis gofruotas elektr. | 50 mm≥ 450 N (lankstus) | m | 1.26 |  | 0
Vilniaus m. sav. | Fabijoniškių sen. | Medžiagos | Vamzdis gofruotas elektr. | 50 mm≥ 450 N (lankstus) | m | 1.26 |  | 0
Vilniaus m. sav. | Pašilaičių sen. | Medžiagos | Vamzdis gofruotas elektr. | 50 mm≥ 450 N (lankstus) | m | 1.26 |  | 0
Vilniaus m. sav. | Justiniškių sen. | Medžiagos | Vamzdis gofruotas elektr. | 75 mm ≥ 450 N (lankstus) | m | 1.94 |  | 0
Vilniaus m. sav. | Verkių sen. | Medžiagos | Vamzdis gofruotas elektr. | 75 mm ≥ 450 N (lankstus) | m | 1.94 |  | 0
Vilniaus m. sav. | Šeškinės sen. | Medžiagos | Vamzdis gofruotas elektr. | 75 mm ≥ 450 N (lankstus) | m | 1.94 |  | 0
Vilniaus m. sav. | Viršuliškių sen. | Medžiagos | Vamzdis gofruotas elektr. | 75 mm ≥ 450 N (lankstus) | m | 1.94 |  | 0
Vilniaus m. sav. | Fabijoniškių sen. | Medžiagos | Vamzdis gofruotas elektr. | 75 mm ≥ 450 N (lankstus) | m | 1.94 |  | 0
Vilniaus m. sav. | Pašilaičių sen. | Medžiagos | Vamzdis gofruotas elektr. | 75 mm ≥ 450 N (lankstus) | m | 1.94 |  | 0
Vilniaus m. sav. | Justiniškių sen. | Medžiagos | Vamzdis gofruotas elektr. | 110 mm ≥ 450 N (lankstus) | m | 2.69 |  | 0
Vilniaus m. sav. | Verkių sen. | Medžiagos | Vamzdis gofruotas elektr. | 110 mm ≥ 450 N (lankstus) | m | 2.69 |  | 0
Vilniaus m. sav. | Šeškinės sen. | Medžiagos | Vamzdis gofruotas elektr. | 110 mm ≥ 450 N (lankstus) | m | 2.69 |  | 0
Vilniaus m. sav. | Viršuliškių sen. | Medžiagos | Vamzdis gofruotas elektr. | 110 mm ≥ 450 N (lankstus) | m | 2.69 |  | 0
Vilniaus m. sav. | Fabijoniškių sen. | Medžiagos | Vamzdis gofruotas elektr. | 110 mm ≥ 450 N (lankstus) | m | 2.69 |  | 0
Vilniaus m. sav. | Pašilaičių sen. | Medžiagos | Vamzdis gofruotas elektr. | 110 mm ≥ 450 N (lankstus) | m | 2.69 |  | 0
Vilniaus m. sav. | Justiniškių sen. | Medžiagos | Vamzdis gofruotas elektr. | 160 mm ≥ 450 N (lankstus) | m | 4.72 |  | 0
Vilniaus m. sav. | Verkių sen. | Medžiagos | Vamzdis gofruotas elektr. | 160 mm ≥ 450 N (lankstus) | m | 4.72 |  | 0
Vilniaus m. sav. | Šeškinės sen. | Medžiagos | Vamzdis gofruotas elektr. | 160 mm ≥ 450 N (lankstus) | m | 4.72 |  | 0
Vilniaus m. sav. | Viršuliškių sen. | Medžiagos | Vamzdis gofruotas elektr. | 160 mm ≥ 450 N (lankstus) | m | 4.72 |  | 0
Vilniaus m. sav. | Fabijoniškių sen. | Medžiagos | Vamzdis gofruotas elektr. | 160 mm ≥ 450 N (lankstus) | m | 4.72 |  | 0
Vilniaus m. sav. | Pašilaičių sen. | Medžiagos | Vamzdis gofruotas elektr. | 160 mm ≥ 450 N (lankstus) | m | 4.72 |  | 0
Vilniaus m. sav. | Justiniškių sen. | Medžiagos | Vamzdis gofruotas elektr. | 50 mm ≥ 750 N (tiesus) | m | 1.42 |  | 0
Vilniaus m. sav. | Verkių sen. | Medžiagos | Vamzdis gofruotas elektr. | 50 mm ≥ 750 N (tiesus) | m | 1.42 |  | 0
Vilniaus m. sav. | Šeškinės sen. | Medžiagos | Vamzdis gofruotas elektr. | 50 mm ≥ 750 N (tiesus) | m | 1.42 |  | 0
Vilniaus m. sav. | Viršuliškių sen. | Medžiagos | Vamzdis gofruotas elektr. | 50 mm ≥ 750 N (tiesus) | m | 1.42 |  | 0
Vilniaus m. sav. | Fabijoniškių sen. | Medžiagos | Vamzdis gofruotas elektr. | 50 mm ≥ 750 N (tiesus) | m | 1.42 |  | 0
Vilniaus m. sav. | Pašilaičių sen. | Medžiagos | Vamzdis gofruotas elektr. | 50 mm ≥ 750 N (tiesus) | m | 1.42 |  | 0
Vilniaus m. sav. | Justiniškių sen. | Medžiagos | Vamzdis gofruotas elektr. | 75 mm ≥ 750 N (tiesus) | m | 2.09 |  | 0
Vilniaus m. sav. | Verkių sen. | Medžiagos | Vamzdis gofruotas elektr. | 75 mm ≥ 750 N (tiesus) | m | 2.09 |  | 0
Vilniaus m. sav. | Šeškinės sen. | Medžiagos | Vamzdis gofruotas elektr. | 75 mm ≥ 750 N (tiesus) | m | 2.09 |  | 0
Vilniaus m. sav. | Viršuliškių sen. | Medžiagos | Vamzdis gofruotas elektr. | 75 mm ≥ 750 N (tiesus) | m | 2.09 |  | 0
Vilniaus m. sav. | Fabijoniškių sen. | Medžiagos | Vamzdis gofruotas elektr. | 75 mm ≥ 750 N (tiesus) | m | 2.09 |  | 0
Vilniaus m. sav. | Pašilaičių sen. | Medžiagos | Vamzdis gofruotas elektr. | 75 mm ≥ 750 N (tiesus) | m | 2.09 |  | 0
Vilniaus m. sav. | Justiniškių sen. | Medžiagos | Vamzdis gofruotas elektr. | 110 mm ≥ 750 N (tiesus) | m | 2.94 |  | 0
Vilniaus m. sav. | Verkių sen. | Medžiagos | Vamzdis gofruotas elektr. | 110 mm ≥ 750 N (tiesus) | m | 2.94 |  | 0
Vilniaus m. sav. | Šeškinės sen. | Medžiagos | Vamzdis gofruotas elektr. | 110 mm ≥ 750 N (tiesus) | m | 2.94 |  | 0
Vilniaus m. sav. | Viršuliškių sen. | Medžiagos | Vamzdis gofruotas elektr. | 110 mm ≥ 750 N (tiesus) | m | 2.94 |  | 0
Vilniaus m. sav. | Fabijoniškių sen. | Medžiagos | Vamzdis gofruotas elektr. | 110 mm ≥ 750 N (tiesus) | m | 2.94 |  | 0
Vilniaus m. sav. | Pašilaičių sen. | Medžiagos | Vamzdis gofruotas elektr. | 110 mm ≥ 750 N (tiesus) | m | 2.94 |  | 0
Vilniaus m. sav. | Justiniškių sen. | Medžiagos | Vamzdis gofruotas elektr. | 125 mm ≥ 750 N (tiesus) | m | 4.6 |  | 0
Vilniaus m. sav. | Verkių sen. | Medžiagos | Vamzdis gofruotas elektr. | 125 mm ≥ 750 N (tiesus) | m | 4.6 |  | 0
Vilniaus m. sav. | Šeškinės sen. | Medžiagos | Vamzdis gofruotas elektr. | 125 mm ≥ 750 N (tiesus) | m | 4.6 |  | 0
Vilniaus m. sav. | Viršuliškių sen. | Medžiagos | Vamzdis gofruotas elektr. | 125 mm ≥ 750 N (tiesus) | m | 4.6 |  | 0
Vilniaus m. sav. | Fabijoniškių sen. | Medžiagos | Vamzdis gofruotas elektr. | 125 mm ≥ 750 N (tiesus) | m | 4.6 |  | 0
Vilniaus m. sav. | Pašilaičių sen. | Medžiagos | Vamzdis gofruotas elektr. | 125 mm ≥ 750 N (tiesus) | m | 4.6 |  | 0
Vilniaus m. sav. | Justiniškių sen. | Medžiagos | Vamzdis gofruotas elektr. | 160 mm ≥ 750 N (tiesus) | m | 5.61 |  | 0
Vilniaus m. sav. | Verkių sen. | Medžiagos | Vamzdis gofruotas elektr. | 160 mm ≥ 750 N (tiesus) | m | 5.61 |  | 0
Vilniaus m. sav. | Šeškinės sen. | Medžiagos | Vamzdis gofruotas elektr. | 160 mm ≥ 750 N (tiesus) | m | 5.61 |  | 0
Vilniaus m. sav. | Viršuliškių sen. | Medžiagos | Vamzdis gofruotas elektr. | 160 mm ≥ 750 N (tiesus) | m | 5.61 |  | 0
Vilniaus m. sav. | Fabijoniškių sen. | Medžiagos | Vamzdis gofruotas elektr. | 160 mm ≥ 750 N (tiesus) | m | 5.61 |  | 0
Vilniaus m. sav. | Pašilaičių sen. | Medžiagos | Vamzdis gofruotas elektr. | 160 mm ≥ 750 N (tiesus) | m | 5.61 |  | 0
Vilniaus m. sav. | Pilaitės sen. | Medžiagos | Vamzdis gofruotas elektr. | 50 mm≥ 450 N (lankstus) | m | 1.26 |  | 0
Vilniaus m. sav. | Karoliniškių sen. | Medžiagos | Vamzdis gofruotas elektr. | 50 mm≥ 450 N (lankstus) | m | 1.26 |  | 0
Vilniaus m. sav. | Žvėryno sen. | Medžiagos | Vamzdis gofruotas elektr. | 50 mm≥ 450 N (lankstus) | m | 1.26 |  | 0
Vilniaus m. sav. | Pilaitės sen. | Medžiagos | Vamzdis gofruotas elektr. | 75 mm ≥ 450 N (lankstus) | m | 1.94 |  | 0
Vilniaus m. sav. | Karoliniškių sen. | Medžiagos | Vamzdis gofruotas elektr. | 75 mm ≥ 450 N (lankstus) | m | 1.94 |  | 0
Vilniaus m. sav. | Žvėryno sen. | Medžiagos | Vamzdis gofruotas elektr. | 75 mm ≥ 450 N (lankstus) | m | 1.94 |  | 0
Vilniaus m. sav. | Pilaitės sen. | Medžiagos | Vamzdis gofruotas elektr. | 110 mm ≥ 450 N (lankstus) | m | 2.69 |  | 0
Vilniaus m. sav. | Karoliniškių sen. | Medžiagos | Vamzdis gofruotas elektr. | 110 mm ≥ 450 N (lankstus) | m | 2.69 |  | 0
Vilniaus m. sav. | Žvėryno sen. | Medžiagos | Vamzdis gofruotas elektr. | 110 mm ≥ 450 N (lankstus) | m | 2.69 |  | 0
Vilniaus m. sav. | Pilaitės sen. | Medžiagos | Vamzdis gofruotas elektr. | 160 mm ≥ 450 N (lankstus) | m | 4.72 |  | 0
Vilniaus m. sav. | Karoliniškių sen. | Medžiagos | Vamzdis gofruotas elektr. | 160 mm ≥ 450 N (lankstus) | m | 4.72 |  | 0
Vilniaus m. sav. | Žvėryno sen. | Medžiagos | Vamzdis gofruotas elektr. | 160 mm ≥ 450 N (lankstus) | m | 4.72 |  | 0
Vilniaus m. sav. | Pilaitės sen. | Medžiagos | Vamzdis gofruotas elektr. | 50 mm ≥ 750 N (tiesus) | m | 1.42 |  | 0
Vilniaus m. sav. | Karoliniškių sen. | Medžiagos | Vamzdis gofruotas elektr. | 50 mm ≥ 750 N (tiesus) | m | 1.42 |  | 0
Vilniaus m. sav. | Žvėryno sen. | Medžiagos | Vamzdis gofruotas elektr. | 50 mm ≥ 750 N (tiesus) | m | 1.42 |  | 0
Vilniaus m. sav. | Pilaitės sen. | Medžiagos | Vamzdis gofruotas elektr. | 75 mm ≥ 750 N (tiesus) | m | 2.09 |  | 0
Vilniaus m. sav. | Karoliniškių sen. | Medžiagos | Vamzdis gofruotas elektr. | 75 mm ≥ 750 N (tiesus) | m | 2.09 |  | 0
Vilniaus m. sav. | Žvėryno sen. | Medžiagos | Vamzdis gofruotas elektr. | 75 mm ≥ 750 N (tiesus) | m | 2.09 |  | 0
Vilniaus m. sav. | Pilaitės sen. | Medžiagos | Vamzdis gofruotas elektr. | 110 mm ≥ 750 N (tiesus) | m | 3 |  | 0
Vilniaus m. sav. | Karoliniškių sen. | Medžiagos | Vamzdis gofruotas elektr. | 110 mm ≥ 750 N (tiesus) | m | 3 |  | 0
Vilniaus m. sav. | Žvėryno sen. | Medžiagos | Vamzdis gofruotas elektr. | 110 mm ≥ 750 N (tiesus) | m | 3 |  | 0
Vilniaus m. sav. | Pilaitės sen. | Medžiagos | Vamzdis gofruotas elektr. | 125 mm ≥ 750 N (tiesus) | m | 4.6 |  | 0
Vilniaus m. sav. | Karoliniškių sen. | Medžiagos | Vamzdis gofruotas elektr. | 125 mm ≥ 750 N (tiesus) | m | 4.6 |  | 0
Vilniaus m. sav. | Žvėryno sen. | Medžiagos | Vamzdis gofruotas elektr. | 125 mm ≥ 750 N (tiesus) | m | 4.6 |  | 0
Vilniaus m. sav. | Pilaitės sen. | Medžiagos | Vamzdis gofruotas elektr. | 160 mm ≥ 750 N (tiesus) | m | 5.61 |  | 0
Vilniaus m. sav. | Karoliniškių sen. | Medžiagos | Vamzdis gofruotas elektr. | 160 mm ≥ 750 N (tiesus) | m | 5.61 |  | 0
Vilniaus m. sav. | Žvėryno sen. | Medžiagos | Vamzdis gofruotas elektr. | 160 mm ≥ 750 N (tiesus) | m | 5.61 |  | 0
Vilniaus m. sav. | Šnipiškių sen. | Medžiagos | 0,23 - 0,4 kV Oro linijų kabelis | 1x16+25 mm2 | m | 1.61 |  | 0
Vilniaus m. sav. | Šnipiškių sen. | Medžiagos | 0,23 - 0,4 kV Oro linijų kabelis | 3x16+25 mm2 | m | 2.72 |  | 0
Vilniaus m. sav. | Šnipiškių sen. | Medžiagos | 0,23 - 0,4 kV Oro linijų kabelis | 3x25+35 mm2 | m | 3.64 |  | 0
Vilniaus m. sav. | Šnipiškių sen. | Medžiagos | 0,23 - 0,4 kV Oro linijų kabelis | 3x35+50 mm2 | m | 4.93 |  | 0
Vilniaus m. sav. | Šnipiškių sen. | Medžiagos | 0,23 - 0,4 kV Oro linijų kabelis | 3x50+70 mm2 | m | 5.95 |  | 0
Vilniaus m. sav. | Šnipiškių sen. | Medžiagos | 0,23 - 0,4 kV Oro linijų kabelis | 3x70+95 mm2 | m | 8.64 |  | 0
Vilniaus m. sav. | Šnipiškių sen. | Medžiagos | 0,23 - 0,4 kV Oro linijų kabelis | 3x120+95 mm2 | m | 12.82 |  | 0
Vilniaus m. sav. | Žirmūnų sen. | Medžiagos | 0,23 - 0,4 kV Oro linijų kabelis | 1x16+25 mm2 | m | 1.61 |  | 0
Vilniaus m. sav. | Žirmūnų sen. | Medžiagos | 0,23 - 0,4 kV Oro linijų kabelis | 3x16+25 mm2 | m | 2.72 |  | 0
Vilniaus m. sav. | Žirmūnų sen. | Medžiagos | 0,23 - 0,4 kV Oro linijų kabelis | 3x25+35 mm2 | m | 3.64 |  | 0
Vilniaus m. sav. | Žirmūnų sen. | Medžiagos | 0,23 - 0,4 kV Oro linijų kabelis | 3x35+50 mm2 | m | 4.93 |  | 0
Vilniaus m. sav. | Žirmūnų sen. | Medžiagos | 0,23 - 0,4 kV Oro linijų kabelis | 3x50+70 mm2 | m | 5.95 |  | 0
Vilniaus m. sav. | Žirmūnų sen. | Medžiagos | 0,23 - 0,4 kV Oro linijų kabelis | 3x70+95 mm2 | m | 8.64 |  | 0
Vilniaus m. sav. | Žirmūnų sen. | Medžiagos | 0,23 - 0,4 kV Oro linijų kabelis | 3x120+95 mm2 | m | 12.82 |  | 0
Vilniaus m. sav. | Antakalnio sen. | Medžiagos | 0,23 - 0,4 kV Oro linijų kabelis | 1x16+25 mm2 | m | 1.61 |  | 0
Vilniaus m. sav. | Antakalnio sen. | Medžiagos | 0,23 - 0,4 kV Oro linijų kabelis | 3x16+25 mm2 | m | 2.72 |  | 0
Vilniaus m. sav. | Antakalnio sen. | Medžiagos | 0,23 - 0,4 kV Oro linijų kabelis | 3x25+35 mm2 | m | 3.64 |  | 0
Vilniaus m. sav. | Antakalnio sen. | Medžiagos | 0,23 - 0,4 kV Oro linijų kabelis | 3x35+50 mm2 | m | 4.93 |  | 0
Vilniaus m. sav. | Antakalnio sen. | Medžiagos | 0,23 - 0,4 kV Oro linijų kabelis | 3x50+70 mm2 | m | 5.95 |  | 0
Vilniaus m. sav. | Antakalnio sen. | Medžiagos | 0,23 - 0,4 kV Oro linijų kabelis | 3x70+95 mm2 | m | 8.64 |  | 0
Vilniaus m. sav. | Antakalnio sen. | Medžiagos | 0,23 - 0,4 kV Oro linijų kabelis | 3x120+95 mm2 | m | 12.82 |  | 0
Vilniaus m. sav. | Rasų sen. | Medžiagos | 0,23 - 0,4 kV Oro linijų kabelis | 1x16+25 mm2 | m | 1.61 |  | 0
Vilniaus m. sav. | Rasų sen. | Medžiagos | 0,23 - 0,4 kV Oro linijų kabelis | 3x16+25 mm2 | m | 2.72 |  | 0
Vilniaus m. sav. | Rasų sen. | Medžiagos | 0,23 - 0,4 kV Oro linijų kabelis | 3x25+35 mm2 | m | 3.64 |  | 0
Vilniaus m. sav. | Rasų sen. | Medžiagos | 0,23 - 0,4 kV Oro linijų kabelis | 3x35+50 mm2 | m | 5.24 |  | 0
Vilniaus m. sav. | Rasų sen. | Medžiagos | 0,23 - 0,4 kV Oro linijų kabelis | 3x50+70 mm2 | m | 5.96 |  | 0
Vilniaus m. sav. | Rasų sen. | Medžiagos | 0,23 - 0,4 kV Oro linijų kabelis | 3x70+95 mm2 | m | 8.96 |  | 0
Vilniaus m. sav. | Rasų sen. | Medžiagos | 0,23 - 0,4 kV Oro linijų kabelis | 3x120+95 mm2 | m | 13.15 |  | 0
Vilniaus m. sav. | Naujosios Vilnios sen. | Medžiagos | 0,23 - 0,4 kV Oro linijų kabelis | 1x16+25 mm2 | m | 1.61 |  | 0
Vilniaus m. sav. | Naujosios Vilnios sen. | Medžiagos | 0,23 - 0,4 kV Oro linijų kabelis | 3x16+25 mm2 | m | 2.72 |  | 0
Vilniaus m. sav. | Naujosios Vilnios sen. | Medžiagos | 0,23 - 0,4 kV Oro linijų kabelis | 3x25+35 mm2 | m | 3.64 |  | 0
Vilniaus m. sav. | Naujosios Vilnios sen. | Medžiagos | 0,23 - 0,4 kV Oro linijų kabelis | 3x35+50 mm2 | m | 4.93 |  | 0
Vilniaus m. sav. | Naujosios Vilnios sen. | Medžiagos | 0,23 - 0,4 kV Oro linijų kabelis | 3x50+70 mm2 | m | 5.95 |  | 0
Vilniaus m. sav. | Naujosios Vilnios sen. | Medžiagos | 0,23 - 0,4 kV Oro linijų kabelis | 3x70+95 mm2 | m | 8.64 |  | 0
Vilniaus m. sav. | Naujosios Vilnios sen. | Medžiagos | 0,23 - 0,4 kV Oro linijų kabelis | 3x120+95 mm2 | m | 12.82 |  | 0
Vilniaus m. sav. | Naujamiesčio sen. | Medžiagos | 0,23 - 0,4 kV Oro linijų kabelis | 1x16+25 mm2 | m | 1.61 |  | 0
Vilniaus m. sav. | Vilkpėdės sen. | Medžiagos | 0,23 - 0,4 kV Oro linijų kabelis | 1x16+25 mm2 | m | 1.61 |  | 0
Vilniaus m. sav. | Naujininkų sen. | Medžiagos | 0,23 - 0,4 kV Oro linijų kabelis | 1x16+25 mm2 | m | 1.61 |  | 0
Vilniaus m. sav. | Lazdynų sen. | Medžiagos | 0,23 - 0,4 kV Oro linijų kabelis | 1x16+25 mm2 | m | 1.61 |  | 0
Vilniaus m. sav. | Senamiesčio sen. | Medžiagos | 0,23 - 0,4 kV Oro linijų kabelis | 1x16+25 mm2 | m | 1.61 |  | 0
Vilniaus m. sav. | Grigiškių sen. | Medžiagos | 0,23 - 0,4 kV Oro linijų kabelis | 1x16+25 mm2 | m | 1.61 |  | 0
Vilniaus m. sav. | Panerių sen. | Medžiagos | 0,23 - 0,4 kV Oro linijų kabelis | 1x16+25 mm2 | m | 1.61 |  | 0
Vilniaus m. sav. | Naujamiesčio sen. | Medžiagos | 0,23 - 0,4 kV Oro linijų kabelis | 3x16+25 mm2 | m | 2.72 |  | 0
Vilniaus m. sav. | Vilkpėdės sen. | Medžiagos | 0,23 - 0,4 kV Oro linijų kabelis | 3x16+25 mm2 | m | 2.72 |  | 0
Vilniaus m. sav. | Naujininkų sen. | Medžiagos | 0,23 - 0,4 kV Oro linijų kabelis | 3x16+25 mm2 | m | 2.72 |  | 0
Vilniaus m. sav. | Lazdynų sen. | Medžiagos | 0,23 - 0,4 kV Oro linijų kabelis | 3x16+25 mm2 | m | 2.72 |  | 0
Vilniaus m. sav. | Senamiesčio sen. | Medžiagos | 0,23 - 0,4 kV Oro linijų kabelis | 3x16+25 mm2 | m | 2.72 |  | 0
Vilniaus m. sav. | Grigiškių sen. | Medžiagos | 0,23 - 0,4 kV Oro linijų kabelis | 3x16+25 mm2 | m | 2.72 |  | 0
Vilniaus m. sav. | Panerių sen. | Medžiagos | 0,23 - 0,4 kV Oro linijų kabelis | 3x16+25 mm2 | m | 2.72 |  | 0
Vilniaus m. sav. | Naujamiesčio sen. | Medžiagos | 0,23 - 0,4 kV Oro linijų kabelis | 3x25+35 mm2 | m | 3.64 |  | 0
Vilniaus m. sav. | Vilkpėdės sen. | Medžiagos | 0,23 - 0,4 kV Oro linijų kabelis | 3x25+35 mm2 | m | 3.64 |  | 0
Vilniaus m. sav. | Naujininkų sen. | Medžiagos | 0,23 - 0,4 kV Oro linijų kabelis | 3x25+35 mm2 | m | 3.64 |  | 0
Vilniaus m. sav. | Lazdynų sen. | Medžiagos | 0,23 - 0,4 kV Oro linijų kabelis | 3x25+35 mm2 | m | 3.64 |  | 0
Vilniaus m. sav. | Senamiesčio sen. | Medžiagos | 0,23 - 0,4 kV Oro linijų kabelis | 3x25+35 mm2 | m | 3.64 |  | 0
Vilniaus m. sav. | Grigiškių sen. | Medžiagos | 0,23 - 0,4 kV Oro linijų kabelis | 3x25+35 mm2 | m | 3.64 |  | 0
Vilniaus m. sav. | Panerių sen. | Medžiagos | 0,23 - 0,4 kV Oro linijų kabelis | 3x25+35 mm2 | m | 3.64 |  | 0
Vilniaus m. sav. | Naujamiesčio sen. | Medžiagos | 0,23 - 0,4 kV Oro linijų kabelis | 3x35+50 mm2 | m | 4.93 |  | 0
Vilniaus m. sav. | Vilkpėdės sen. | Medžiagos | 0,23 - 0,4 kV Oro linijų kabelis | 3x35+50 mm2 | m | 4.93 |  | 0
Vilniaus m. sav. | Naujininkų sen. | Medžiagos | 0,23 - 0,4 kV Oro linijų kabelis | 3x35+50 mm2 | m | 4.93 |  | 0
Vilniaus m. sav. | Lazdynų sen. | Medžiagos | 0,23 - 0,4 kV Oro linijų kabelis | 3x35+50 mm2 | m | 4.93 |  | 0
Vilniaus m. sav. | Senamiesčio sen. | Medžiagos | 0,23 - 0,4 kV Oro linijų kabelis | 3x35+50 mm2 | m | 4.93 |  | 0
Vilniaus m. sav. | Grigiškių sen. | Medžiagos | 0,23 - 0,4 kV Oro linijų kabelis | 3x35+50 mm2 | m | 4.93 |  | 0
Vilniaus m. sav. | Panerių sen. | Medžiagos | 0,23 - 0,4 kV Oro linijų kabelis | 3x35+50 mm2 | m | 4.93 |  | 0
Vilniaus m. sav. | Naujamiesčio sen. | Medžiagos | 0,23 - 0,4 kV Oro linijų kabelis | 3x50+70 mm2 | m | 5.95 |  | 0
Vilniaus m. sav. | Vilkpėdės sen. | Medžiagos | 0,23 - 0,4 kV Oro linijų kabelis | 3x50+70 mm2 | m | 5.95 |  | 0
Vilniaus m. sav. | Naujininkų sen. | Medžiagos | 0,23 - 0,4 kV Oro linijų kabelis | 3x50+70 mm2 | m | 5.95 |  | 0
Vilniaus m. sav. | Lazdynų sen. | Medžiagos | 0,23 - 0,4 kV Oro linijų kabelis | 3x50+70 mm2 | m | 5.95 |  | 0
Vilniaus m. sav. | Senamiesčio sen. | Medžiagos | 0,23 - 0,4 kV Oro linijų kabelis | 3x50+70 mm2 | m | 5.95 |  | 0
Vilniaus m. sav. | Grigiškių sen. | Medžiagos | 0,23 - 0,4 kV Oro linijų kabelis | 3x50+70 mm2 | m | 5.95 |  | 0
Vilniaus m. sav. | Panerių sen. | Medžiagos | 0,23 - 0,4 kV Oro linijų kabelis | 3x50+70 mm2 | m | 5.95 |  | 0
Vilniaus m. sav. | Naujamiesčio sen. | Medžiagos | 0,23 - 0,4 kV Oro linijų kabelis | 3x70+95 mm2 | m | 8.64 |  | 0
Vilniaus m. sav. | Vilkpėdės sen. | Medžiagos | 0,23 - 0,4 kV Oro linijų kabelis | 3x70+95 mm2 | m | 8.64 |  | 0
Vilniaus m. sav. | Naujininkų sen. | Medžiagos | 0,23 - 0,4 kV Oro linijų kabelis | 3x70+95 mm2 | m | 8.64 |  | 0
Vilniaus m. sav. | Lazdynų sen. | Medžiagos | 0,23 - 0,4 kV Oro linijų kabelis | 3x70+95 mm2 | m | 8.64 |  | 0
Vilniaus m. sav. | Senamiesčio sen. | Medžiagos | 0,23 - 0,4 kV Oro linijų kabelis | 3x70+95 mm2 | m | 8.64 |  | 0
Vilniaus m. sav. | Grigiškių sen. | Medžiagos | 0,23 - 0,4 kV Oro linijų kabelis | 3x70+95 mm2 | m | 8.64 |  | 0
Vilniaus m. sav. | Panerių sen. | Medžiagos | 0,23 - 0,4 kV Oro linijų kabelis | 3x70+95 mm2 | m | 8.64 |  | 0
Vilniaus m. sav. | Naujamiesčio sen. | Medžiagos | 0,23 - 0,4 kV Oro linijų kabelis | 3x120+95 mm2 | m | 12.82 |  | 0
Vilniaus m. sav. | Vilkpėdės sen. | Medžiagos | 0,23 - 0,4 kV Oro linijų kabelis | 3x120+95 mm2 | m | 12.82 |  | 0
Vilniaus m. sav. | Naujininkų sen. | Medžiagos | 0,23 - 0,4 kV Oro linijų kabelis | 3x120+95 mm2 | m | 12.82 |  | 0
Vilniaus m. sav. | Lazdynų sen. | Medžiagos | 0,23 - 0,4 kV Oro linijų kabelis | 3x120+95 mm2 | m | 12.82 |  | 0
Vilniaus m. sav. | Senamiesčio sen. | Medžiagos | 0,23 - 0,4 kV Oro linijų kabelis | 3x120+95 mm2 | m | 12.82 |  | 0
Vilniaus m. sav. | Grigiškių sen. | Medžiagos | 0,23 - 0,4 kV Oro linijų kabelis | 3x120+95 mm2 | m | 12.82 |  | 0
Vilniaus m. sav. | Panerių sen. | Medžiagos | 0,23 - 0,4 kV Oro linijų kabelis | 3x120+95 mm2 | m | 12.82 |  | 0
Vilniaus m. sav. | Justiniškių sen. | Medžiagos | 0,23 - 0,4 kV Oro linijų kabelis | 1x16+25 mm2 | m | 1.61 |  | 0
Vilniaus m. sav. | Verkių sen. | Medžiagos | 0,23 - 0,4 kV Oro linijų kabelis | 1x16+25 mm2 | m | 1.61 |  | 0
Vilniaus m. sav. | Šeškinės sen. | Medžiagos | 0,23 - 0,4 kV Oro linijų kabelis | 1x16+25 mm2 | m | 1.61 |  | 0
Vilniaus m. sav. | Viršuliškių sen. | Medžiagos | 0,23 - 0,4 kV Oro linijų kabelis | 1x16+25 mm2 | m | 1.61 |  | 0
Vilniaus m. sav. | Fabijoniškių sen. | Medžiagos | 0,23 - 0,4 kV Oro linijų kabelis | 1x16+25 mm2 | m | 1.61 |  | 0
Vilniaus m. sav. | Pašilaičių sen. | Medžiagos | 0,23 - 0,4 kV Oro linijų kabelis | 1x16+25 mm2 | m | 1.61 |  | 0
Vilniaus m. sav. | Justiniškių sen. | Medžiagos | 0,23 - 0,4 kV Oro linijų kabelis | 3x16+25 mm2 | m | 2.72 |  | 0
Vilniaus m. sav. | Verkių sen. | Medžiagos | 0,23 - 0,4 kV Oro linijų kabelis | 3x16+25 mm2 | m | 2.72 |  | 0
Vilniaus m. sav. | Šeškinės sen. | Medžiagos | 0,23 - 0,4 kV Oro linijų kabelis | 3x16+25 mm2 | m | 2.72 |  | 0
Vilniaus m. sav. | Viršuliškių sen. | Medžiagos | 0,23 - 0,4 kV Oro linijų kabelis | 3x16+25 mm2 | m | 2.72 |  | 0
Vilniaus m. sav. | Fabijoniškių sen. | Medžiagos | 0,23 - 0,4 kV Oro linijų kabelis | 3x16+25 mm2 | m | 2.72 |  | 0
Vilniaus m. sav. | Pašilaičių sen. | Medžiagos | 0,23 - 0,4 kV Oro linijų kabelis | 3x16+25 mm2 | m | 2.72 |  | 0
Vilniaus m. sav. | Justiniškių sen. | Medžiagos | 0,23 - 0,4 kV Oro linijų kabelis | 3x25+35 mm2 | m | 3.64 |  | 0
Vilniaus m. sav. | Verkių sen. | Medžiagos | 0,23 - 0,4 kV Oro linijų kabelis | 3x25+35 mm2 | m | 3.64 |  | 0
Vilniaus m. sav. | Šeškinės sen. | Medžiagos | 0,23 - 0,4 kV Oro linijų kabelis | 3x25+35 mm2 | m | 3.64 |  | 0
Vilniaus m. sav. | Viršuliškių sen. | Medžiagos | 0,23 - 0,4 kV Oro linijų kabelis | 3x25+35 mm2 | m | 3.64 |  | 0
Vilniaus m. sav. | Fabijoniškių sen. | Medžiagos | 0,23 - 0,4 kV Oro linijų kabelis | 3x25+35 mm2 | m | 3.64 |  | 0
Vilniaus m. sav. | Pašilaičių sen. | Medžiagos | 0,23 - 0,4 kV Oro linijų kabelis | 3x25+35 mm2 | m | 3.64 |  | 0
Vilniaus m. sav. | Justiniškių sen. | Medžiagos | 0,23 - 0,4 kV Oro linijų kabelis | 3x35+50 mm2 | m | 4.93 |  | 0
Vilniaus m. sav. | Verkių sen. | Medžiagos | 0,23 - 0,4 kV Oro linijų kabelis | 3x35+50 mm2 | m | 4.93 |  | 0
Vilniaus m. sav. | Šeškinės sen. | Medžiagos | 0,23 - 0,4 kV Oro linijų kabelis | 3x35+50 mm2 | m | 4.93 |  | 0
Vilniaus m. sav. | Viršuliškių sen. | Medžiagos | 0,23 - 0,4 kV Oro linijų kabelis | 3x35+50 mm2 | m | 4.93 |  | 0
Vilniaus m. sav. | Fabijoniškių sen. | Medžiagos | 0,23 - 0,4 kV Oro linijų kabelis | 3x35+50 mm2 | m | 4.93 |  | 0
Vilniaus m. sav. | Pašilaičių sen. | Medžiagos | 0,23 - 0,4 kV Oro linijų kabelis | 3x35+50 mm2 | m | 4.93 |  | 0
Vilniaus m. sav. | Justiniškių sen. | Medžiagos | 0,23 - 0,4 kV Oro linijų kabelis | 3x50+70 mm2 | m | 5.95 |  | 0
Vilniaus m. sav. | Verkių sen. | Medžiagos | 0,23 - 0,4 kV Oro linijų kabelis | 3x50+70 mm2 | m | 5.95 |  | 0
Vilniaus m. sav. | Šeškinės sen. | Medžiagos | 0,23 - 0,4 kV Oro linijų kabelis | 3x50+70 mm2 | m | 5.95 |  | 0
Vilniaus m. sav. | Viršuliškių sen. | Medžiagos | 0,23 - 0,4 kV Oro linijų kabelis | 3x50+70 mm2 | m | 5.95 |  | 0
Vilniaus m. sav. | Fabijoniškių sen. | Medžiagos | 0,23 - 0,4 kV Oro linijų kabelis | 3x50+70 mm2 | m | 5.95 |  | 0
Vilniaus m. sav. | Pašilaičių sen. | Medžiagos | 0,23 - 0,4 kV Oro linijų kabelis | 3x50+70 mm2 | m | 5.95 |  | 0
Vilniaus m. sav. | Justiniškių sen. | Medžiagos | 0,23 - 0,4 kV Oro linijų kabelis | 3x70+95 mm2 | m | 8.64 |  | 0
Vilniaus m. sav. | Verkių sen. | Medžiagos | 0,23 - 0,4 kV Oro linijų kabelis | 3x70+95 mm2 | m | 8.64 |  | 0
Vilniaus m. sav. | Šeškinės sen. | Medžiagos | 0,23 - 0,4 kV Oro linijų kabelis | 3x70+95 mm2 | m | 8.64 |  | 0
Vilniaus m. sav. | Viršuliškių sen. | Medžiagos | 0,23 - 0,4 kV Oro linijų kabelis | 3x70+95 mm2 | m | 8.64 |  | 0
Vilniaus m. sav. | Fabijoniškių sen. | Medžiagos | 0,23 - 0,4 kV Oro linijų kabelis | 3x70+95 mm2 | m | 8.64 |  | 0
Vilniaus m. sav. | Pašilaičių sen. | Medžiagos | 0,23 - 0,4 kV Oro linijų kabelis | 3x70+95 mm2 | m | 8.64 |  | 0
Vilniaus m. sav. | Justiniškių sen. | Medžiagos | 0,23 - 0,4 kV Oro linijų kabelis | 3x120+95 mm2 | m | 12.82 |  | 0
Vilniaus m. sav. | Verkių sen. | Medžiagos | 0,23 - 0,4 kV Oro linijų kabelis | 3x120+95 mm2 | m | 12.82 |  | 0
Vilniaus m. sav. | Šeškinės sen. | Medžiagos | 0,23 - 0,4 kV Oro linijų kabelis | 3x120+95 mm2 | m | 12.82 |  | 0
Vilniaus m. sav. | Viršuliškių sen. | Medžiagos | 0,23 - 0,4 kV Oro linijų kabelis | 3x120+95 mm2 | m | 12.82 |  | 0
Vilniaus m. sav. | Fabijoniškių sen. | Medžiagos | 0,23 - 0,4 kV Oro linijų kabelis | 3x120+95 mm2 | m | 12.82 |  | 0
Vilniaus m. sav. | Pašilaičių sen. | Medžiagos | 0,23 - 0,4 kV Oro linijų kabelis | 3x120+95 mm2 | m | 12.82 |  | 0
Vilniaus m. sav. | Pilaitės sen. | Medžiagos | 0,23 - 0,4 kV Oro linijų kabelis | 1x16+25 mm2 | m | 1.61 |  | 0
Vilniaus m. sav. | Karoliniškių sen. | Medžiagos | 0,23 - 0,4 kV Oro linijų kabelis | 1x16+25 mm2 | m | 1.61 |  | 0
Vilniaus m. sav. | Žvėryno sen. | Medžiagos | 0,23 - 0,4 kV Oro linijų kabelis | 1x16+25 mm2 | m | 1.61 |  | 0
Vilniaus m. sav. | Pilaitės sen. | Medžiagos | 0,23 - 0,4 kV Oro linijų kabelis | 3x16+25 mm2 | m | 2.72 |  | 0
Vilniaus m. sav. | Karoliniškių sen. | Medžiagos | 0,23 - 0,4 kV Oro linijų kabelis | 3x16+25 mm2 | m | 2.72 |  | 0
Vilniaus m. sav. | Žvėryno sen. | Medžiagos | 0,23 - 0,4 kV Oro linijų kabelis | 3x16+25 mm2 | m | 2.72 |  | 0
Vilniaus m. sav. | Pilaitės sen. | Medžiagos | 0,23 - 0,4 kV Oro linijų kabelis | 3x25+35 mm2 | m | 3.64 |  | 0
Vilniaus m. sav. | Karoliniškių sen. | Medžiagos | 0,23 - 0,4 kV Oro linijų kabelis | 3x25+35 mm2 | m | 3.64 |  | 0
Vilniaus m. sav. | Žvėryno sen. | Medžiagos | 0,23 - 0,4 kV Oro linijų kabelis | 3x25+35 mm2 | m | 3.64 |  | 0
Vilniaus m. sav. | Pilaitės sen. | Medžiagos | 0,23 - 0,4 kV Oro linijų kabelis | 3x35+50 mm2 | m | 4.93 |  | 0
Vilniaus m. sav. | Karoliniškių sen. | Medžiagos | 0,23 - 0,4 kV Oro linijų kabelis | 3x35+50 mm2 | m | 4.93 |  | 0
Vilniaus m. sav. | Žvėryno sen. | Medžiagos | 0,23 - 0,4 kV Oro linijų kabelis | 3x35+50 mm2 | m | 4.93 |  | 0
Vilniaus m. sav. | Pilaitės sen. | Medžiagos | 0,23 - 0,4 kV Oro linijų kabelis | 3x50+70 mm2 | m | 5.95 |  | 0
Vilniaus m. sav. | Karoliniškių sen. | Medžiagos | 0,23 - 0,4 kV Oro linijų kabelis | 3x50+70 mm2 | m | 5.95 |  | 0
Vilniaus m. sav. | Žvėryno sen. | Medžiagos | 0,23 - 0,4 kV Oro linijų kabelis | 3x50+70 mm2 | m | 5.95 |  | 0
Vilniaus m. sav. | Pilaitės sen. | Medžiagos | 0,23 - 0,4 kV Oro linijų kabelis | 3x70+95 mm2 | m | 8.64 |  | 0
Vilniaus m. sav. | Karoliniškių sen. | Medžiagos | 0,23 - 0,4 kV Oro linijų kabelis | 3x70+95 mm2 | m | 8.64 |  | 0
Vilniaus m. sav. | Žvėryno sen. | Medžiagos | 0,23 - 0,4 kV Oro linijų kabelis | 3x70+95 mm2 | m | 8.64 |  | 0
Vilniaus m. sav. | Pilaitės sen. | Medžiagos | 0,23 - 0,4 kV Oro linijų kabelis | 3x120+95 mm2 | m | 12.82 |  | 0
Vilniaus m. sav. | Karoliniškių sen. | Medžiagos | 0,23 - 0,4 kV Oro linijų kabelis | 3x120+95 mm2 | m | 12.82 |  | 0
Vilniaus m. sav. | Žvėryno sen. | Medžiagos | 0,23 - 0,4 kV Oro linijų kabelis | 3x120+95 mm2 | m | 12.82 |  | 0
Vilniaus m. sav. | Šnipiškių sen. | Medžiagos | 10 kV izoliuotas oro linijų laidas | 35 mm2 | m | 1.98 |  | 0
Vilniaus m. sav. | Šnipiškių sen. | Medžiagos | 10 kV izoliuotas oro linijų laidas | 50 mm2 | m | 2.36 |  | 0
Vilniaus m. sav. | Šnipiškių sen. | Medžiagos | 10 kV izoliuotas oro linijų laidas | 70 mm2 | m | 2.98 |  | 0
Vilniaus m. sav. | Šnipiškių sen. | Medžiagos | 10 kV izoliuotas oro linijų laidas | 95 mm2 | m | 3.83 |  | 0
Vilniaus m. sav. | Šnipiškių sen. | Medžiagos | 10 kV izoliuotas oro linijų laidas | 120 mm2 | m | 5.41 |  | 0
Vilniaus m. sav. | Žirmūnų sen. | Medžiagos | 10 kV izoliuotas oro linijų laidas | 35 mm2 | m | 1.98 |  | 0
Vilniaus m. sav. | Žirmūnų sen. | Medžiagos | 10 kV izoliuotas oro linijų laidas | 50 mm2 | m | 2.36 |  | 0
Vilniaus m. sav. | Žirmūnų sen. | Medžiagos | 10 kV izoliuotas oro linijų laidas | 70 mm2 | m | 2.98 |  | 0
Vilniaus m. sav. | Žirmūnų sen. | Medžiagos | 10 kV izoliuotas oro linijų laidas | 95 mm2 | m | 3.83 |  | 0
Vilniaus m. sav. | Žirmūnų sen. | Medžiagos | 10 kV izoliuotas oro linijų laidas | 120 mm2 | m | 5.41 |  | 0
Vilniaus m. sav. | Antakalnio sen. | Medžiagos | 10 kV izoliuotas oro linijų laidas | 35 mm2 | m | 1.98 |  | 0
Vilniaus m. sav. | Antakalnio sen. | Medžiagos | 10 kV izoliuotas oro linijų laidas | 50 mm2 | m | 2.36 |  | 0
Vilniaus m. sav. | Antakalnio sen. | Medžiagos | 10 kV izoliuotas oro linijų laidas | 70 mm2 | m | 2.98 |  | 0
Vilniaus m. sav. | Antakalnio sen. | Medžiagos | 10 kV izoliuotas oro linijų laidas | 95 mm2 | m | 3.83 |  | 0
Vilniaus m. sav. | Antakalnio sen. | Medžiagos | 10 kV izoliuotas oro linijų laidas | 120 mm2 | m | 5.41 |  | 0
Vilniaus m. sav. | Rasų sen. | Medžiagos | 10 kV izoliuotas oro linijų laidas | 35 mm2 | m | 1.98 |  | 0
Vilniaus m. sav. | Rasų sen. | Medžiagos | 10 kV izoliuotas oro linijų laidas | 50 mm2 | m | 2.36 |  | 0
Vilniaus m. sav. | Rasų sen. | Medžiagos | 10 kV izoliuotas oro linijų laidas | 70 mm2 | m | 2.99 |  | 0
Vilniaus m. sav. | Rasų sen. | Medžiagos | 10 kV izoliuotas oro linijų laidas | 95 mm2 | m | 3.9 |  | 0
Vilniaus m. sav. | Rasų sen. | Medžiagos | 10 kV izoliuotas oro linijų laidas | 120 mm2 | m | 5.41 |  | 0
Vilniaus m. sav. | Naujosios Vilnios sen. | Medžiagos | 10 kV izoliuotas oro linijų laidas | 35 mm2 | m | 1.98 |  | 0
Vilniaus m. sav. | Naujosios Vilnios sen. | Medžiagos | 10 kV izoliuotas oro linijų laidas | 50 mm2 | m | 2.36 |  | 0
Vilniaus m. sav. | Naujosios Vilnios sen. | Medžiagos | 10 kV izoliuotas oro linijų laidas | 70 mm2 | m | 2.98 |  | 0
Vilniaus m. sav. | Naujosios Vilnios sen. | Medžiagos | 10 kV izoliuotas oro linijų laidas | 95 mm2 | m | 3.83 |  | 0
Vilniaus m. sav. | Naujosios Vilnios sen. | Medžiagos | 10 kV izoliuotas oro linijų laidas | 120 mm2 | m | 5.41 |  | 0
Vilniaus m. sav. | Naujamiesčio sen. | Medžiagos | 10 kV izoliuotas oro linijų laidas | 35 mm2 | m | 1.98 |  | 0
Vilniaus m. sav. | Vilkpėdės sen. | Medžiagos | 10 kV izoliuotas oro linijų laidas | 35 mm2 | m | 1.98 |  | 0
Vilniaus m. sav. | Naujininkų sen. | Medžiagos | 10 kV izoliuotas oro linijų laidas | 35 mm2 | m | 1.98 |  | 0
Vilniaus m. sav. | Lazdynų sen. | Medžiagos | 10 kV izoliuotas oro linijų laidas | 35 mm2 | m | 1.98 |  | 0
Vilniaus m. sav. | Senamiesčio sen. | Medžiagos | 10 kV izoliuotas oro linijų laidas | 35 mm2 | m | 1.98 |  | 0
Vilniaus m. sav. | Grigiškių sen. | Medžiagos | 10 kV izoliuotas oro linijų laidas | 35 mm2 | m | 1.98 |  | 0
Vilniaus m. sav. | Panerių sen. | Medžiagos | 10 kV izoliuotas oro linijų laidas | 35 mm2 | m | 1.98 |  | 0
Vilniaus m. sav. | Naujamiesčio sen. | Medžiagos | 10 kV izoliuotas oro linijų laidas | 50 mm2 | m | 2.36 |  | 0
Vilniaus m. sav. | Vilkpėdės sen. | Medžiagos | 10 kV izoliuotas oro linijų laidas | 50 mm2 | m | 2.36 |  | 0
Vilniaus m. sav. | Naujininkų sen. | Medžiagos | 10 kV izoliuotas oro linijų laidas | 50 mm2 | m | 2.36 |  | 0
Vilniaus m. sav. | Lazdynų sen. | Medžiagos | 10 kV izoliuotas oro linijų laidas | 50 mm2 | m | 2.36 |  | 0
Vilniaus m. sav. | Senamiesčio sen. | Medžiagos | 10 kV izoliuotas oro linijų laidas | 50 mm2 | m | 2.36 |  | 0
Vilniaus m. sav. | Grigiškių sen. | Medžiagos | 10 kV izoliuotas oro linijų laidas | 50 mm2 | m | 2.36 |  | 0
Vilniaus m. sav. | Panerių sen. | Medžiagos | 10 kV izoliuotas oro linijų laidas | 50 mm2 | m | 2.36 |  | 0
Vilniaus m. sav. | Naujamiesčio sen. | Medžiagos | 10 kV izoliuotas oro linijų laidas | 70 mm2 | m | 2.98 |  | 0
Vilniaus m. sav. | Vilkpėdės sen. | Medžiagos | 10 kV izoliuotas oro linijų laidas | 70 mm2 | m | 2.98 |  | 0
Vilniaus m. sav. | Naujininkų sen. | Medžiagos | 10 kV izoliuotas oro linijų laidas | 70 mm2 | m | 2.98 |  | 0
Vilniaus m. sav. | Lazdynų sen. | Medžiagos | 10 kV izoliuotas oro linijų laidas | 70 mm2 | m | 2.98 |  | 0
Vilniaus m. sav. | Senamiesčio sen. | Medžiagos | 10 kV izoliuotas oro linijų laidas | 70 mm2 | m | 2.98 |  | 0
Vilniaus m. sav. | Grigiškių sen. | Medžiagos | 10 kV izoliuotas oro linijų laidas | 70 mm2 | m | 2.98 |  | 0
Vilniaus m. sav. | Panerių sen. | Medžiagos | 10 kV izoliuotas oro linijų laidas | 70 mm2 | m | 2.98 |  | 0
Vilniaus m. sav. | Naujamiesčio sen. | Medžiagos | 10 kV izoliuotas oro linijų laidas | 95 mm2 | m | 3.83 |  | 0
Vilniaus m. sav. | Vilkpėdės sen. | Medžiagos | 10 kV izoliuotas oro linijų laidas | 95 mm2 | m | 3.83 |  | 0
Vilniaus m. sav. | Naujininkų sen. | Medžiagos | 10 kV izoliuotas oro linijų laidas | 95 mm2 | m | 3.83 |  | 0
Vilniaus m. sav. | Lazdynų sen. | Medžiagos | 10 kV izoliuotas oro linijų laidas | 95 mm2 | m | 3.83 |  | 0
Vilniaus m. sav. | Senamiesčio sen. | Medžiagos | 10 kV izoliuotas oro linijų laidas | 95 mm2 | m | 3.83 |  | 0
Vilniaus m. sav. | Grigiškių sen. | Medžiagos | 10 kV izoliuotas oro linijų laidas | 95 mm2 | m | 3.83 |  | 0
Vilniaus m. sav. | Panerių sen. | Medžiagos | 10 kV izoliuotas oro linijų laidas | 95 mm2 | m | 3.83 |  | 0
Vilniaus m. sav. | Naujamiesčio sen. | Medžiagos | 10 kV izoliuotas oro linijų laidas | 120 mm2 | m | 5.41 |  | 0
Vilniaus m. sav. | Vilkpėdės sen. | Medžiagos | 10 kV izoliuotas oro linijų laidas | 120 mm2 | m | 5.41 |  | 0
Vilniaus m. sav. | Naujininkų sen. | Medžiagos | 10 kV izoliuotas oro linijų laidas | 120 mm2 | m | 5.41 |  | 0
Vilniaus m. sav. | Lazdynų sen. | Medžiagos | 10 kV izoliuotas oro linijų laidas | 120 mm2 | m | 5.41 |  | 0
Vilniaus m. sav. | Senamiesčio sen. | Medžiagos | 10 kV izoliuotas oro linijų laidas | 120 mm2 | m | 5.41 |  | 0
Vilniaus m. sav. | Grigiškių sen. | Medžiagos | 10 kV izoliuotas oro linijų laidas | 120 mm2 | m | 5.41 |  | 0
Vilniaus m. sav. | Panerių sen. | Medžiagos | 10 kV izoliuotas oro linijų laidas | 120 mm2 | m | 5.41 |  | 0
Vilniaus m. sav. | Justiniškių sen. | Medžiagos | 10 kV izoliuotas oro linijų laidas | 35 mm2 | m | 1.98 |  | 0
Vilniaus m. sav. | Verkių sen. | Medžiagos | 10 kV izoliuotas oro linijų laidas | 35 mm2 | m | 1.98 |  | 0
Vilniaus m. sav. | Šeškinės sen. | Medžiagos | 10 kV izoliuotas oro linijų laidas | 35 mm2 | m | 1.98 |  | 0
Vilniaus m. sav. | Viršuliškių sen. | Medžiagos | 10 kV izoliuotas oro linijų laidas | 35 mm2 | m | 1.98 |  | 0
Vilniaus m. sav. | Fabijoniškių sen. | Medžiagos | 10 kV izoliuotas oro linijų laidas | 35 mm2 | m | 1.98 |  | 0
Vilniaus m. sav. | Pašilaičių sen. | Medžiagos | 10 kV izoliuotas oro linijų laidas | 35 mm2 | m | 1.98 |  | 0
Vilniaus m. sav. | Justiniškių sen. | Medžiagos | 10 kV izoliuotas oro linijų laidas | 50 mm2 | m | 2.36 |  | 0
Vilniaus m. sav. | Verkių sen. | Medžiagos | 10 kV izoliuotas oro linijų laidas | 50 mm2 | m | 2.36 |  | 0
Vilniaus m. sav. | Šeškinės sen. | Medžiagos | 10 kV izoliuotas oro linijų laidas | 50 mm2 | m | 2.36 |  | 0
Vilniaus m. sav. | Viršuliškių sen. | Medžiagos | 10 kV izoliuotas oro linijų laidas | 50 mm2 | m | 2.36 |  | 0
Vilniaus m. sav. | Fabijoniškių sen. | Medžiagos | 10 kV izoliuotas oro linijų laidas | 50 mm2 | m | 2.36 |  | 0
Vilniaus m. sav. | Pašilaičių sen. | Medžiagos | 10 kV izoliuotas oro linijų laidas | 50 mm2 | m | 2.36 |  | 0
Vilniaus m. sav. | Justiniškių sen. | Medžiagos | 10 kV izoliuotas oro linijų laidas | 70 mm2 | m | 2.98 |  | 0
Vilniaus m. sav. | Verkių sen. | Medžiagos | 10 kV izoliuotas oro linijų laidas | 70 mm2 | m | 2.98 |  | 0
Vilniaus m. sav. | Šeškinės sen. | Medžiagos | 10 kV izoliuotas oro linijų laidas | 70 mm2 | m | 2.98 |  | 0
Vilniaus m. sav. | Viršuliškių sen. | Medžiagos | 10 kV izoliuotas oro linijų laidas | 70 mm2 | m | 2.98 |  | 0
Vilniaus m. sav. | Fabijoniškių sen. | Medžiagos | 10 kV izoliuotas oro linijų laidas | 70 mm2 | m | 2.98 |  | 0
Vilniaus m. sav. | Pašilaičių sen. | Medžiagos | 10 kV izoliuotas oro linijų laidas | 70 mm2 | m | 2.98 |  | 0
Vilniaus m. sav. | Justiniškių sen. | Medžiagos | 10 kV izoliuotas oro linijų laidas | 95 mm2 | m | 3.83 |  | 0
Vilniaus m. sav. | Verkių sen. | Medžiagos | 10 kV izoliuotas oro linijų laidas | 95 mm2 | m | 3.83 |  | 0
Vilniaus m. sav. | Šeškinės sen. | Medžiagos | 10 kV izoliuotas oro linijų laidas | 95 mm2 | m | 3.83 |  | 0
Vilniaus m. sav. | Viršuliškių sen. | Medžiagos | 10 kV izoliuotas oro linijų laidas | 95 mm2 | m | 3.83 |  | 0
Vilniaus m. sav. | Fabijoniškių sen. | Medžiagos | 10 kV izoliuotas oro linijų laidas | 95 mm2 | m | 3.83 |  | 0
Vilniaus m. sav. | Pašilaičių sen. | Medžiagos | 10 kV izoliuotas oro linijų laidas | 95 mm2 | m | 3.83 |  | 0
Vilniaus m. sav. | Justiniškių sen. | Medžiagos | 10 kV izoliuotas oro linijų laidas | 120 mm2 | m | 5.41 |  | 0
Vilniaus m. sav. | Verkių sen. | Medžiagos | 10 kV izoliuotas oro linijų laidas | 120 mm2 | m | 5.41 |  | 0
Vilniaus m. sav. | Šeškinės sen. | Medžiagos | 10 kV izoliuotas oro linijų laidas | 120 mm2 | m | 5.41 |  | 0
Vilniaus m. sav. | Viršuliškių sen. | Medžiagos | 10 kV izoliuotas oro linijų laidas | 120 mm2 | m | 5.41 |  | 0
Vilniaus m. sav. | Fabijoniškių sen. | Medžiagos | 10 kV izoliuotas oro linijų laidas | 120 mm2 | m | 5.41 |  | 0
Vilniaus m. sav. | Pašilaičių sen. | Medžiagos | 10 kV izoliuotas oro linijų laidas | 120 mm2 | m | 5.41 |  | 0
Vilniaus m. sav. | Pilaitės sen. | Medžiagos | 10 kV izoliuotas oro linijų laidas | 35 mm2 | m | 1.98 |  | 0
Vilniaus m. sav. | Karoliniškių sen. | Medžiagos | 10 kV izoliuotas oro linijų laidas | 35 mm2 | m | 1.98 |  | 0
Vilniaus m. sav. | Žvėryno sen. | Medžiagos | 10 kV izoliuotas oro linijų laidas | 35 mm2 | m | 1.98 |  | 0
Vilniaus m. sav. | Pilaitės sen. | Medžiagos | 10 kV izoliuotas oro linijų laidas | 50 mm2 | m | 2.36 |  | 0
Vilniaus m. sav. | Karoliniškių sen. | Medžiagos | 10 kV izoliuotas oro linijų laidas | 50 mm2 | m | 2.36 |  | 0
Vilniaus m. sav. | Žvėryno sen. | Medžiagos | 10 kV izoliuotas oro linijų laidas | 50 mm2 | m | 2.36 |  | 0
Vilniaus m. sav. | Pilaitės sen. | Medžiagos | 10 kV izoliuotas oro linijų laidas | 70 mm2 | m | 2.98 |  | 0
Vilniaus m. sav. | Karoliniškių sen. | Medžiagos | 10 kV izoliuotas oro linijų laidas | 70 mm2 | m | 2.98 |  | 0
Vilniaus m. sav. | Žvėryno sen. | Medžiagos | 10 kV izoliuotas oro linijų laidas | 70 mm2 | m | 2.98 |  | 0
Vilniaus m. sav. | Pilaitės sen. | Medžiagos | 10 kV izoliuotas oro linijų laidas | 95 mm2 | m | 3.83 |  | 0
Vilniaus m. sav. | Karoliniškių sen. | Medžiagos | 10 kV izoliuotas oro linijų laidas | 95 mm2 | m | 3.83 |  | 0
Vilniaus m. sav. | Žvėryno sen. | Medžiagos | 10 kV izoliuotas oro linijų laidas | 95 mm2 | m | 3.83 |  | 0
Vilniaus m. sav. | Pilaitės sen. | Medžiagos | 10 kV izoliuotas oro linijų laidas | 120 mm2 | m | 5.41 |  | 0
Vilniaus m. sav. | Karoliniškių sen. | Medžiagos | 10 kV izoliuotas oro linijų laidas | 120 mm2 | m | 5.41 |  | 0
Vilniaus m. sav. | Žvėryno sen. | Medžiagos | 10 kV izoliuotas oro linijų laidas | 120 mm2 | m | 5.41 |  | 0
Vilniaus m. sav. | Šnipiškių sen. | Medžiagos | 10 kV suvyti kabeliai plastikine izoliacija ir neizoliuota varine gysla, skirti kloti žemėje ir atvirame ore | 3x120al+35cu | m | 24.29 |  | 0
Vilniaus m. sav. | Šnipiškių sen. | Medžiagos | 10 kV suvyti kabeliai plastikine izoliacija ir neizoliuota varine gysla, skirti kloti žemėje ir atvirame ore | 3x240al+35cu | m | 32.76 |  | 0
Vilniaus m. sav. | Šnipiškių sen. | Medžiagos | 10 kV trigysliai kabeliai plastikine izoliacija, skirti kloti žemėje ir atvirame ore | 3x50 | m | 16.01 |  | 0
Vilniaus m. sav. | Šnipiškių sen. | Medžiagos | 10 kV trigysliai kabeliai plastikine izoliacija, skirti kloti žemėje ir atvirame ore | 3x120 | m | 20.87 |  | 0
Vilniaus m. sav. | Šnipiškių sen. | Medžiagos | 10 kV trigysliai kabeliai plastikine izoliacija, skirti kloti žemėje ir atvirame ore | 3x240 | m | 39.5 |  | 0
Vilniaus m. sav. | Šnipiškių sen. | Medžiagos | 10 kV viengysliai kabeliai plastikine izoliacija skirti kloti žemėje ir atvirame ore | 1x120 | m | 13.44 |  | 0
Vilniaus m. sav. | Šnipiškių sen. | Medžiagos | 10 kV viengysliai kabeliai plastikine izoliacija skirti kloti žemėje ir atvirame ore | 1x240 | m | 17.32 |  | 0
Vilniaus m. sav. | Šnipiškių sen. | Medžiagos | 10 kV viengysliai kabeliai plastikine izoliacija skirti tiesti patalpose | 1x120 | m | 13.45 |  | 0
Vilniaus m. sav. | Šnipiškių sen. | Medžiagos | 10 kV viengysliai kabeliai plastikine izoliacija skirti tiesti patalpose | 1x240 | m | 17.34 |  | 0
Vilniaus m. sav. | Šnipiškių sen. | Medžiagos | 10 kV viengysliai kabeliai plastikine izoliacija skirti kloti žemėje ir atvirame ore | 1x500 | m | 22.85 |  | 0
Vilniaus m. sav. | Šnipiškių sen. | Medžiagos | 10 kV viengysliai kabeliai plastikine izoliacija skirti tiesti patalpose | 1x500 | m | 22.83 |  | 0
Vilniaus m. sav. | Šnipiškių sen. | Medžiagos | 24 kV trigysliai kabeliai plastikine izoliacija, skirti kloti žemėje ir atvirame ore | 3x50 | m | 19.61 |  | 0
Vilniaus m. sav. | Šnipiškių sen. | Medžiagos | 24 kV trigysliai kabeliai plastikine izoliacija, skirti kloti žemėje ir atvirame ore | 3x120 | m | 25.96 |  | 0
Vilniaus m. sav. | Šnipiškių sen. | Medžiagos | 24 kV viengysliai kabeliai plastikine izoliacija skirti kloti žemėje ir atvirame ore | 1x120 | m | 16.76 |  | 0
Vilniaus m. sav. | Šnipiškių sen. | Medžiagos | 24 kV viengysliai kabeliai plastikine izoliacija skirti kloti žemėje ir atvirame ore | 1x240 | m | 17.91 |  | 0
Vilniaus m. sav. | Šnipiškių sen. | Medžiagos | 24 kV viengysliai kabeliai plastikine izoliacija skirti kloti žemėje ir atvirame ore | 1x500 | m | 25.91 |  | 0
Vilniaus m. sav. | Šnipiškių sen. | Medžiagos | Šviesolaidinis kabelis iki 24 skaidulų |  | m | 1.66 |  | 0
Vilniaus m. sav. | Šnipiškių sen. | Medžiagos | Šviesolaidinis kabelis nuo 24 iki 48 skaidulų |  | m | 2.1 |  | 0
Vilniaus m. sav. | Žirmūnų sen. | Medžiagos | 10 kV suvyti kabeliai plastikine izoliacija ir neizoliuota varine gysla, skirti kloti žemėje ir atvirame ore | 3x120al+35cu | m | 24.29 |  | 0
Vilniaus m. sav. | Žirmūnų sen. | Medžiagos | 10 kV suvyti kabeliai plastikine izoliacija ir neizoliuota varine gysla, skirti kloti žemėje ir atvirame ore | 3x240al+35cu | m | 32.76 |  | 0
Vilniaus m. sav. | Žirmūnų sen. | Medžiagos | 10 kV trigysliai kabeliai plastikine izoliacija, skirti kloti žemėje ir atvirame ore | 3x50 | m | 16.01 |  | 0
Vilniaus m. sav. | Žirmūnų sen. | Medžiagos | 10 kV trigysliai kabeliai plastikine izoliacija, skirti kloti žemėje ir atvirame ore | 3x120 | m | 20.87 |  | 0
Vilniaus m. sav. | Žirmūnų sen. | Medžiagos | 10 kV trigysliai kabeliai plastikine izoliacija, skirti kloti žemėje ir atvirame ore | 3x240 | m | 39.5 |  | 0
Vilniaus m. sav. | Žirmūnų sen. | Medžiagos | 10 kV viengysliai kabeliai plastikine izoliacija skirti kloti žemėje ir atvirame ore | 1x120 | m | 13.44 |  | 0
Vilniaus m. sav. | Žirmūnų sen. | Medžiagos | 10 kV viengysliai kabeliai plastikine izoliacija skirti kloti žemėje ir atvirame ore | 1x240 | m | 17.32 |  | 0
Vilniaus m. sav. | Žirmūnų sen. | Medžiagos | 10 kV viengysliai kabeliai plastikine izoliacija skirti tiesti patalpose | 1x120 | m | 13.45 |  | 0
Vilniaus m. sav. | Žirmūnų sen. | Medžiagos | 10 kV viengysliai kabeliai plastikine izoliacija skirti tiesti patalpose | 1x240 | m | 17.34 |  | 0
Vilniaus m. sav. | Žirmūnų sen. | Medžiagos | 10 kV viengysliai kabeliai plastikine izoliacija skirti kloti žemėje ir atvirame ore | 1x500 | m | 22.85 |  | 0
Vilniaus m. sav. | Žirmūnų sen. | Medžiagos | 10 kV viengysliai kabeliai plastikine izoliacija skirti tiesti patalpose | 1x500 | m | 22.83 |  | 0
Vilniaus m. sav. | Žirmūnų sen. | Medžiagos | 24 kV trigysliai kabeliai plastikine izoliacija, skirti kloti žemėje ir atvirame ore | 3x50 | m | 19.61 |  | 0
Vilniaus m. sav. | Žirmūnų sen. | Medžiagos | 24 kV trigysliai kabeliai plastikine izoliacija, skirti kloti žemėje ir atvirame ore | 3x120 | m | 25.96 |  | 0
Vilniaus m. sav. | Žirmūnų sen. | Medžiagos | 24 kV viengysliai kabeliai plastikine izoliacija skirti kloti žemėje ir atvirame ore | 1x120 | m | 16.76 |  | 0
Vilniaus m. sav. | Žirmūnų sen. | Medžiagos | 24 kV viengysliai kabeliai plastikine izoliacija skirti kloti žemėje ir atvirame ore | 1x240 | m | 17.91 |  | 0
Vilniaus m. sav. | Žirmūnų sen. | Medžiagos | 24 kV viengysliai kabeliai plastikine izoliacija skirti kloti žemėje ir atvirame ore | 1x500 | m | 25.91 |  | 0
Vilniaus m. sav. | Žirmūnų sen. | Medžiagos | Šviesolaidinis kabelis iki 24 skaidulų |  | m | 1.66 |  | 0
Vilniaus m. sav. | Žirmūnų sen. | Medžiagos | Šviesolaidinis kabelis nuo 24 iki 48 skaidulų |  | m | 2.1 |  | 0
Vilniaus m. sav. | Antakalnio sen. | Medžiagos | 10 kV suvyti kabeliai plastikine izoliacija ir neizoliuota varine gysla, skirti kloti žemėje ir atvirame ore | 3x120al+35cu | m | 24.29 |  | 0
Vilniaus m. sav. | Antakalnio sen. | Medžiagos | 10 kV suvyti kabeliai plastikine izoliacija ir neizoliuota varine gysla, skirti kloti žemėje ir atvirame ore | 3x240al+35cu | m | 32.76 |  | 0
Vilniaus m. sav. | Antakalnio sen. | Medžiagos | 10 kV trigysliai kabeliai plastikine izoliacija, skirti kloti žemėje ir atvirame ore | 3x50 | m | 16.01 |  | 0
Vilniaus m. sav. | Antakalnio sen. | Medžiagos | 10 kV trigysliai kabeliai plastikine izoliacija, skirti kloti žemėje ir atvirame ore | 3x120 | m | 20.87 |  | 0
Vilniaus m. sav. | Antakalnio sen. | Medžiagos | 10 kV trigysliai kabeliai plastikine izoliacija, skirti kloti žemėje ir atvirame ore | 3x240 | m | 39.5 |  | 0
Vilniaus m. sav. | Antakalnio sen. | Medžiagos | 10 kV viengysliai kabeliai plastikine izoliacija skirti kloti žemėje ir atvirame ore | 1x120 | m | 13.44 |  | 0
Vilniaus m. sav. | Antakalnio sen. | Medžiagos | 10 kV viengysliai kabeliai plastikine izoliacija skirti kloti žemėje ir atvirame ore | 1x240 | m | 17.32 |  | 0
Vilniaus m. sav. | Antakalnio sen. | Medžiagos | 10 kV viengysliai kabeliai plastikine izoliacija skirti tiesti patalpose | 1x120 | m | 13.45 |  | 0
Vilniaus m. sav. | Antakalnio sen. | Medžiagos | 10 kV viengysliai kabeliai plastikine izoliacija skirti tiesti patalpose | 1x240 | m | 17.34 |  | 0
Vilniaus m. sav. | Antakalnio sen. | Medžiagos | 10 kV viengysliai kabeliai plastikine izoliacija skirti kloti žemėje ir atvirame ore | 1x500 | m | 22.85 |  | 0
Vilniaus m. sav. | Antakalnio sen. | Medžiagos | 10 kV viengysliai kabeliai plastikine izoliacija skirti tiesti patalpose | 1x500 | m | 22.83 |  | 0
Vilniaus m. sav. | Antakalnio sen. | Medžiagos | 24 kV trigysliai kabeliai plastikine izoliacija, skirti kloti žemėje ir atvirame ore | 3x50 | m | 19.61 |  | 0
Vilniaus m. sav. | Antakalnio sen. | Medžiagos | 24 kV trigysliai kabeliai plastikine izoliacija, skirti kloti žemėje ir atvirame ore | 3x120 | m | 25.96 |  | 0
Vilniaus m. sav. | Antakalnio sen. | Medžiagos | 24 kV viengysliai kabeliai plastikine izoliacija skirti kloti žemėje ir atvirame ore | 1x120 | m | 16.76 |  | 0
Vilniaus m. sav. | Antakalnio sen. | Medžiagos | 24 kV viengysliai kabeliai plastikine izoliacija skirti kloti žemėje ir atvirame ore | 1x240 | m | 17.91 |  | 0
Vilniaus m. sav. | Antakalnio sen. | Medžiagos | 24 kV viengysliai kabeliai plastikine izoliacija skirti kloti žemėje ir atvirame ore | 1x500 | m | 25.91 |  | 0
Vilniaus m. sav. | Antakalnio sen. | Medžiagos | Šviesolaidinis kabelis iki 24 skaidulų |  | m | 1.66 |  | 0
Vilniaus m. sav. | Antakalnio sen. | Medžiagos | Šviesolaidinis kabelis nuo 24 iki 48 skaidulų |  | m | 2.1 |  | 0
Vilniaus m. sav. | Rasų sen. | Medžiagos | 10 kV suvyti kabeliai plastikine izoliacija ir neizoliuota varine gysla, skirti kloti žemėje ir atvirame ore | 3x120al+35cu | m | 24.29 |  | 0
Vilniaus m. sav. | Rasų sen. | Medžiagos | 10 kV suvyti kabeliai plastikine izoliacija ir neizoliuota varine gysla, skirti kloti žemėje ir atvirame ore | 3x240al+35cu | m | 32.76 |  | 0
Vilniaus m. sav. | Rasų sen. | Medžiagos | 10 kV trigysliai kabeliai plastikine izoliacija, skirti kloti žemėje ir atvirame ore | 3x50 | m | 16.87 |  | 0
Vilniaus m. sav. | Rasų sen. | Medžiagos | 10 kV trigysliai kabeliai plastikine izoliacija, skirti kloti žemėje ir atvirame ore | 3x120 | m | 21.09 |  | 0
Vilniaus m. sav. | Rasų sen. | Medžiagos | 10 kV trigysliai kabeliai plastikine izoliacija, skirti kloti žemėje ir atvirame ore | 3x240 | m | 39.5 |  | 0
Vilniaus m. sav. | Rasų sen. | Medžiagos | 10 kV viengysliai kabeliai plastikine izoliacija skirti kloti žemėje ir atvirame ore | 1x120 | m | 13.44 |  | 0
Vilniaus m. sav. | Rasų sen. | Medžiagos | 10 kV viengysliai kabeliai plastikine izoliacija skirti kloti žemėje ir atvirame ore | 1x240 | m | 17.32 |  | 0
Vilniaus m. sav. | Rasų sen. | Medžiagos | 10 kV viengysliai kabeliai plastikine izoliacija skirti tiesti patalpose | 1x120 | m | 13.45 |  | 0
Vilniaus m. sav. | Rasų sen. | Medžiagos | 10 kV viengysliai kabeliai plastikine izoliacija skirti tiesti patalpose | 1x240 | m | 17.34 |  | 0
Vilniaus m. sav. | Rasų sen. | Medžiagos | 10 kV viengysliai kabeliai plastikine izoliacija skirti kloti žemėje ir atvirame ore | 1x500 | m | 22.85 |  | 0
Vilniaus m. sav. | Rasų sen. | Medžiagos | 10 kV viengysliai kabeliai plastikine izoliacija skirti tiesti patalpose | 1x500 | m | 22.83 |  | 0
Vilniaus m. sav. | Rasų sen. | Medžiagos | 24 kV trigysliai kabeliai plastikine izoliacija, skirti kloti žemėje ir atvirame ore | 3x50 | m | 21.09 |  | 0
Vilniaus m. sav. | Rasų sen. | Medžiagos | 24 kV trigysliai kabeliai plastikine izoliacija, skirti kloti žemėje ir atvirame ore | 3x120 | m | 26.36 |  | 0
Vilniaus m. sav. | Rasų sen. | Medžiagos | 24 kV viengysliai kabeliai plastikine izoliacija skirti kloti žemėje ir atvirame ore | 1x120 | m | 16.87 |  | 0
Vilniaus m. sav. | Rasų sen. | Medžiagos | 24 kV viengysliai kabeliai plastikine izoliacija skirti kloti žemėje ir atvirame ore | 1x240 | m | 18.98 |  | 0
Vilniaus m. sav. | Rasų sen. | Medžiagos | 24 kV viengysliai kabeliai plastikine izoliacija skirti kloti žemėje ir atvirame ore | 1x500 | m | 26.36 |  | 0
Vilniaus m. sav. | Rasų sen. | Medžiagos | Šviesolaidinis kabelis iki 24 skaidulų |  | m | 1.66 |  | 0
Vilniaus m. sav. | Rasų sen. | Medžiagos | Šviesolaidinis kabelis nuo 24 iki 48 skaidulų |  | m | 2.1 |  | 0
Vilniaus m. sav. | Naujosios Vilnios sen. | Medžiagos | 10 kV suvyti kabeliai plastikine izoliacija ir neizoliuota varine gysla, skirti kloti žemėje ir atvirame ore | 3x120al+35cu | m | 24.29 |  | 0
Vilniaus m. sav. | Naujosios Vilnios sen. | Medžiagos | 10 kV suvyti kabeliai plastikine izoliacija ir neizoliuota varine gysla, skirti kloti žemėje ir atvirame ore | 3x240al+35cu | m | 32.76 |  | 0
Vilniaus m. sav. | Naujosios Vilnios sen. | Medžiagos | 10 kV trigysliai kabeliai plastikine izoliacija, skirti kloti žemėje ir atvirame ore | 3x50 | m | 16.01 |  | 0
Vilniaus m. sav. | Naujosios Vilnios sen. | Medžiagos | 10 kV trigysliai kabeliai plastikine izoliacija, skirti kloti žemėje ir atvirame ore | 3x120 | m | 20.87 |  | 0
Vilniaus m. sav. | Naujosios Vilnios sen. | Medžiagos | 10 kV trigysliai kabeliai plastikine izoliacija, skirti kloti žemėje ir atvirame ore | 3x240 | m | 39.5 |  | 0
Vilniaus m. sav. | Naujosios Vilnios sen. | Medžiagos | 10 kV viengysliai kabeliai plastikine izoliacija skirti kloti žemėje ir atvirame ore | 1x120 | m | 13.44 |  | 0
Vilniaus m. sav. | Naujosios Vilnios sen. | Medžiagos | 10 kV viengysliai kabeliai plastikine izoliacija skirti kloti žemėje ir atvirame ore | 1x240 | m | 17.32 |  | 0
Vilniaus m. sav. | Naujosios Vilnios sen. | Medžiagos | 10 kV viengysliai kabeliai plastikine izoliacija skirti tiesti patalpose | 1x120 | m | 13.45 |  | 0
Vilniaus m. sav. | Naujosios Vilnios sen. | Medžiagos | 10 kV viengysliai kabeliai plastikine izoliacija skirti tiesti patalpose | 1x240 | m | 17.34 |  | 0
Vilniaus m. sav. | Naujosios Vilnios sen. | Medžiagos | 10 kV viengysliai kabeliai plastikine izoliacija skirti kloti žemėje ir atvirame ore | 1x500 | m | 22.85 |  | 0
Vilniaus m. sav. | Naujosios Vilnios sen. | Medžiagos | 10 kV viengysliai kabeliai plastikine izoliacija skirti tiesti patalpose | 1x500 | m | 22.83 |  | 0
Vilniaus m. sav. | Naujosios Vilnios sen. | Medžiagos | 24 kV trigysliai kabeliai plastikine izoliacija, skirti kloti žemėje ir atvirame ore | 3x50 | m | 19.61 |  | 0
Vilniaus m. sav. | Naujosios Vilnios sen. | Medžiagos | 24 kV trigysliai kabeliai plastikine izoliacija, skirti kloti žemėje ir atvirame ore | 3x120 | m | 25.96 |  | 0
Vilniaus m. sav. | Naujosios Vilnios sen. | Medžiagos | 24 kV viengysliai kabeliai plastikine izoliacija skirti kloti žemėje ir atvirame ore | 1x120 | m | 16.76 |  | 0
Vilniaus m. sav. | Naujosios Vilnios sen. | Medžiagos | 24 kV viengysliai kabeliai plastikine izoliacija skirti kloti žemėje ir atvirame ore | 1x240 | m | 17.91 |  | 0
Vilniaus m. sav. | Naujosios Vilnios sen. | Medžiagos | 24 kV viengysliai kabeliai plastikine izoliacija skirti kloti žemėje ir atvirame ore | 1x500 | m | 25.91 |  | 0
Vilniaus m. sav. | Naujosios Vilnios sen. | Medžiagos | Šviesolaidinis kabelis iki 24 skaidulų |  | m | 1.66 |  | 0
Vilniaus m. sav. | Naujosios Vilnios sen. | Medžiagos | Šviesolaidinis kabelis nuo 24 iki 48 skaidulų |  | m | 2.1 |  | 0
Vilniaus m. sav. | Naujamiesčio sen. | Medžiagos | 10 kV suvyti kabeliai plastikine izoliacija ir neizoliuota varine gysla, skirti kloti žemėje ir atvirame ore | 3x120al+35cu | m | 24.29 |  | 0
Vilniaus m. sav. | Vilkpėdės sen. | Medžiagos | 10 kV suvyti kabeliai plastikine izoliacija ir neizoliuota varine gysla, skirti kloti žemėje ir atvirame ore | 3x120al+35cu | m | 24.29 |  | 0
Vilniaus m. sav. | Naujininkų sen. | Medžiagos | 10 kV suvyti kabeliai plastikine izoliacija ir neizoliuota varine gysla, skirti kloti žemėje ir atvirame ore | 3x120al+35cu | m | 24.29 |  | 0
Vilniaus m. sav. | Lazdynų sen. | Medžiagos | 10 kV suvyti kabeliai plastikine izoliacija ir neizoliuota varine gysla, skirti kloti žemėje ir atvirame ore | 3x120al+35cu | m | 24.29 |  | 0
Vilniaus m. sav. | Senamiesčio sen. | Medžiagos | 10 kV suvyti kabeliai plastikine izoliacija ir neizoliuota varine gysla, skirti kloti žemėje ir atvirame ore | 3x120al+35cu | m | 24.29 |  | 0
Vilniaus m. sav. | Grigiškių sen. | Medžiagos | 10 kV suvyti kabeliai plastikine izoliacija ir neizoliuota varine gysla, skirti kloti žemėje ir atvirame ore | 3x120al+35cu | m | 24.29 |  | 0
Vilniaus m. sav. | Panerių sen. | Medžiagos | 10 kV suvyti kabeliai plastikine izoliacija ir neizoliuota varine gysla, skirti kloti žemėje ir atvirame ore | 3x120al+35cu | m | 24.29 |  | 0
Vilniaus m. sav. | Naujamiesčio sen. | Medžiagos | 10 kV suvyti kabeliai plastikine izoliacija ir neizoliuota varine gysla, skirti kloti žemėje ir atvirame ore | 3x240al+35cu | m | 32.76 |  | 0
Vilniaus m. sav. | Vilkpėdės sen. | Medžiagos | 10 kV suvyti kabeliai plastikine izoliacija ir neizoliuota varine gysla, skirti kloti žemėje ir atvirame ore | 3x240al+35cu | m | 32.76 |  | 0
Vilniaus m. sav. | Naujininkų sen. | Medžiagos | 10 kV suvyti kabeliai plastikine izoliacija ir neizoliuota varine gysla, skirti kloti žemėje ir atvirame ore | 3x240al+35cu | m | 32.76 |  | 0
Vilniaus m. sav. | Lazdynų sen. | Medžiagos | 10 kV suvyti kabeliai plastikine izoliacija ir neizoliuota varine gysla, skirti kloti žemėje ir atvirame ore | 3x240al+35cu | m | 32.76 |  | 0
Vilniaus m. sav. | Senamiesčio sen. | Medžiagos | 10 kV suvyti kabeliai plastikine izoliacija ir neizoliuota varine gysla, skirti kloti žemėje ir atvirame ore | 3x240al+35cu | m | 32.76 |  | 0
Vilniaus m. sav. | Grigiškių sen. | Medžiagos | 10 kV suvyti kabeliai plastikine izoliacija ir neizoliuota varine gysla, skirti kloti žemėje ir atvirame ore | 3x240al+35cu | m | 32.76 |  | 0
Vilniaus m. sav. | Panerių sen. | Medžiagos | 10 kV suvyti kabeliai plastikine izoliacija ir neizoliuota varine gysla, skirti kloti žemėje ir atvirame ore | 3x240al+35cu | m | 32.76 |  | 0
Vilniaus m. sav. | Naujamiesčio sen. | Medžiagos | 10 kV trigysliai kabeliai plastikine izoliacija, skirti kloti žemėje ir atvirame ore | 3x50 | m | 16.01 |  | 0
Vilniaus m. sav. | Vilkpėdės sen. | Medžiagos | 10 kV trigysliai kabeliai plastikine izoliacija, skirti kloti žemėje ir atvirame ore | 3x50 | m | 16.01 |  | 0
Vilniaus m. sav. | Naujininkų sen. | Medžiagos | 10 kV trigysliai kabeliai plastikine izoliacija, skirti kloti žemėje ir atvirame ore | 3x50 | m | 16.01 |  | 0
Vilniaus m. sav. | Lazdynų sen. | Medžiagos | 10 kV trigysliai kabeliai plastikine izoliacija, skirti kloti žemėje ir atvirame ore | 3x50 | m | 16.01 |  | 0
Vilniaus m. sav. | Senamiesčio sen. | Medžiagos | 10 kV trigysliai kabeliai plastikine izoliacija, skirti kloti žemėje ir atvirame ore | 3x50 | m | 16.01 |  | 0
Vilniaus m. sav. | Grigiškių sen. | Medžiagos | 10 kV trigysliai kabeliai plastikine izoliacija, skirti kloti žemėje ir atvirame ore | 3x50 | m | 16.01 |  | 0
Vilniaus m. sav. | Panerių sen. | Medžiagos | 10 kV trigysliai kabeliai plastikine izoliacija, skirti kloti žemėje ir atvirame ore | 3x50 | m | 16.01 |  | 0
Vilniaus m. sav. | Naujamiesčio sen. | Medžiagos | 10 kV trigysliai kabeliai plastikine izoliacija, skirti kloti žemėje ir atvirame ore | 3x120 | m | 20.87 |  | 0
Vilniaus m. sav. | Vilkpėdės sen. | Medžiagos | 10 kV trigysliai kabeliai plastikine izoliacija, skirti kloti žemėje ir atvirame ore | 3x120 | m | 20.87 |  | 0
Vilniaus m. sav. | Naujininkų sen. | Medžiagos | 10 kV trigysliai kabeliai plastikine izoliacija, skirti kloti žemėje ir atvirame ore | 3x120 | m | 20.87 |  | 0
Vilniaus m. sav. | Lazdynų sen. | Medžiagos | 10 kV trigysliai kabeliai plastikine izoliacija, skirti kloti žemėje ir atvirame ore | 3x120 | m | 20.87 |  | 0
Vilniaus m. sav. | Senamiesčio sen. | Medžiagos | 10 kV trigysliai kabeliai plastikine izoliacija, skirti kloti žemėje ir atvirame ore | 3x120 | m | 20.87 |  | 0
Vilniaus m. sav. | Grigiškių sen. | Medžiagos | 10 kV trigysliai kabeliai plastikine izoliacija, skirti kloti žemėje ir atvirame ore | 3x120 | m | 20.87 |  | 0
Vilniaus m. sav. | Panerių sen. | Medžiagos | 10 kV trigysliai kabeliai plastikine izoliacija, skirti kloti žemėje ir atvirame ore | 3x120 | m | 20.87 |  | 0
Vilniaus m. sav. | Naujamiesčio sen. | Medžiagos | 10 kV trigysliai kabeliai plastikine izoliacija, skirti kloti žemėje ir atvirame ore | 3x240 | m | 39.5 |  | 0
Vilniaus m. sav. | Vilkpėdės sen. | Medžiagos | 10 kV trigysliai kabeliai plastikine izoliacija, skirti kloti žemėje ir atvirame ore | 3x240 | m | 39.5 |  | 0
Vilniaus m. sav. | Naujininkų sen. | Medžiagos | 10 kV trigysliai kabeliai plastikine izoliacija, skirti kloti žemėje ir atvirame ore | 3x240 | m | 39.5 |  | 0
Vilniaus m. sav. | Lazdynų sen. | Medžiagos | 10 kV trigysliai kabeliai plastikine izoliacija, skirti kloti žemėje ir atvirame ore | 3x240 | m | 39.5 |  | 0
Vilniaus m. sav. | Senamiesčio sen. | Medžiagos | 10 kV trigysliai kabeliai plastikine izoliacija, skirti kloti žemėje ir atvirame ore | 3x240 | m | 39.5 |  | 0
Vilniaus m. sav. | Grigiškių sen. | Medžiagos | 10 kV trigysliai kabeliai plastikine izoliacija, skirti kloti žemėje ir atvirame ore | 3x240 | m | 39.5 |  | 0
Vilniaus m. sav. | Panerių sen. | Medžiagos | 10 kV trigysliai kabeliai plastikine izoliacija, skirti kloti žemėje ir atvirame ore | 3x240 | m | 39.5 |  | 0
Vilniaus m. sav. | Naujamiesčio sen. | Medžiagos | 10 kV viengysliai kabeliai plastikine izoliacija skirti kloti žemėje ir atvirame ore | 1x120 | m | 13.44 |  | 0
Vilniaus m. sav. | Vilkpėdės sen. | Medžiagos | 10 kV viengysliai kabeliai plastikine izoliacija skirti kloti žemėje ir atvirame ore | 1x120 | m | 13.44 |  | 0
Vilniaus m. sav. | Naujininkų sen. | Medžiagos | 10 kV viengysliai kabeliai plastikine izoliacija skirti kloti žemėje ir atvirame ore | 1x120 | m | 13.44 |  | 0
Vilniaus m. sav. | Lazdynų sen. | Medžiagos | 10 kV viengysliai kabeliai plastikine izoliacija skirti kloti žemėje ir atvirame ore | 1x120 | m | 13.44 |  | 0
Vilniaus m. sav. | Senamiesčio sen. | Medžiagos | 10 kV viengysliai kabeliai plastikine izoliacija skirti kloti žemėje ir atvirame ore | 1x120 | m | 13.44 |  | 0
Vilniaus m. sav. | Grigiškių sen. | Medžiagos | 10 kV viengysliai kabeliai plastikine izoliacija skirti kloti žemėje ir atvirame ore | 1x120 | m | 13.44 |  | 0
Vilniaus m. sav. | Panerių sen. | Medžiagos | 10 kV viengysliai kabeliai plastikine izoliacija skirti kloti žemėje ir atvirame ore | 1x120 | m | 13.44 |  | 0
Vilniaus m. sav. | Naujamiesčio sen. | Medžiagos | 10 kV viengysliai kabeliai plastikine izoliacija skirti kloti žemėje ir atvirame ore | 1x240 | m | 17.32 |  | 0
Vilniaus m. sav. | Vilkpėdės sen. | Medžiagos | 10 kV viengysliai kabeliai plastikine izoliacija skirti kloti žemėje ir atvirame ore | 1x240 | m | 17.32 |  | 0
Vilniaus m. sav. | Naujininkų sen. | Medžiagos | 10 kV viengysliai kabeliai plastikine izoliacija skirti kloti žemėje ir atvirame ore | 1x240 | m | 17.32 |  | 0
Vilniaus m. sav. | Lazdynų sen. | Medžiagos | 10 kV viengysliai kabeliai plastikine izoliacija skirti kloti žemėje ir atvirame ore | 1x240 | m | 17.32 |  | 0
Vilniaus m. sav. | Senamiesčio sen. | Medžiagos | 10 kV viengysliai kabeliai plastikine izoliacija skirti kloti žemėje ir atvirame ore | 1x240 | m | 17.32 |  | 0
Vilniaus m. sav. | Grigiškių sen. | Medžiagos | 10 kV viengysliai kabeliai plastikine izoliacija skirti kloti žemėje ir atvirame ore | 1x240 | m | 17.32 |  | 0
Vilniaus m. sav. | Panerių sen. | Medžiagos | 10 kV viengysliai kabeliai plastikine izoliacija skirti kloti žemėje ir atvirame ore | 1x240 | m | 17.32 |  | 0
Vilniaus m. sav. | Naujamiesčio sen. | Medžiagos | 10 kV viengysliai kabeliai plastikine izoliacija skirti tiesti patalpose | 1x120 | m | 13.45 |  | 0
Vilniaus m. sav. | Vilkpėdės sen. | Medžiagos | 10 kV viengysliai kabeliai plastikine izoliacija skirti tiesti patalpose | 1x120 | m | 13.45 |  | 0
Vilniaus m. sav. | Naujininkų sen. | Medžiagos | 10 kV viengysliai kabeliai plastikine izoliacija skirti tiesti patalpose | 1x120 | m | 13.45 |  | 0
Vilniaus m. sav. | Lazdynų sen. | Medžiagos | 10 kV viengysliai kabeliai plastikine izoliacija skirti tiesti patalpose | 1x120 | m | 13.45 |  | 0
Vilniaus m. sav. | Senamiesčio sen. | Medžiagos | 10 kV viengysliai kabeliai plastikine izoliacija skirti tiesti patalpose | 1x120 | m | 13.45 |  | 0
Vilniaus m. sav. | Grigiškių sen. | Medžiagos | 10 kV viengysliai kabeliai plastikine izoliacija skirti tiesti patalpose | 1x120 | m | 13.45 |  | 0
Vilniaus m. sav. | Panerių sen. | Medžiagos | 10 kV viengysliai kabeliai plastikine izoliacija skirti tiesti patalpose | 1x120 | m | 13.45 |  | 0
Vilniaus m. sav. | Naujamiesčio sen. | Medžiagos | 10 kV viengysliai kabeliai plastikine izoliacija skirti tiesti patalpose | 1x240 | m | 17.34 |  | 0
Vilniaus m. sav. | Vilkpėdės sen. | Medžiagos | 10 kV viengysliai kabeliai plastikine izoliacija skirti tiesti patalpose | 1x240 | m | 17.34 |  | 0
Vilniaus m. sav. | Naujininkų sen. | Medžiagos | 10 kV viengysliai kabeliai plastikine izoliacija skirti tiesti patalpose | 1x240 | m | 17.34 |  | 0
Vilniaus m. sav. | Lazdynų sen. | Medžiagos | 10 kV viengysliai kabeliai plastikine izoliacija skirti tiesti patalpose | 1x240 | m | 17.34 |  | 0
Vilniaus m. sav. | Senamiesčio sen. | Medžiagos | 10 kV viengysliai kabeliai plastikine izoliacija skirti tiesti patalpose | 1x240 | m | 17.34 |  | 0
Vilniaus m. sav. | Grigiškių sen. | Medžiagos | 10 kV viengysliai kabeliai plastikine izoliacija skirti tiesti patalpose | 1x240 | m | 17.34 |  | 0
Vilniaus m. sav. | Panerių sen. | Medžiagos | 10 kV viengysliai kabeliai plastikine izoliacija skirti tiesti patalpose | 1x240 | m | 17.34 |  | 0
Vilniaus m. sav. | Naujamiesčio sen. | Medžiagos | 10 kV viengysliai kabeliai plastikine izoliacija skirti kloti žemėje ir atvirame ore | 1x500 | m | 22.85 |  | 0
Vilniaus m. sav. | Vilkpėdės sen. | Medžiagos | 10 kV viengysliai kabeliai plastikine izoliacija skirti kloti žemėje ir atvirame ore | 1x500 | m | 22.85 |  | 0
Vilniaus m. sav. | Naujininkų sen. | Medžiagos | 10 kV viengysliai kabeliai plastikine izoliacija skirti kloti žemėje ir atvirame ore | 1x500 | m | 22.85 |  | 0
Vilniaus m. sav. | Lazdynų sen. | Medžiagos | 10 kV viengysliai kabeliai plastikine izoliacija skirti kloti žemėje ir atvirame ore | 1x500 | m | 22.85 |  | 0
Vilniaus m. sav. | Senamiesčio sen. | Medžiagos | 10 kV viengysliai kabeliai plastikine izoliacija skirti kloti žemėje ir atvirame ore | 1x500 | m | 22.85 |  | 0
Vilniaus m. sav. | Grigiškių sen. | Medžiagos | 10 kV viengysliai kabeliai plastikine izoliacija skirti kloti žemėje ir atvirame ore | 1x500 | m | 22.85 |  | 0
Vilniaus m. sav. | Panerių sen. | Medžiagos | 10 kV viengysliai kabeliai plastikine izoliacija skirti kloti žemėje ir atvirame ore | 1x500 | m | 22.85 |  | 0
Vilniaus m. sav. | Naujamiesčio sen. | Medžiagos | 10 kV viengysliai kabeliai plastikine izoliacija skirti tiesti patalpose | 1x500 | m | 22.83 |  | 0
Vilniaus m. sav. | Vilkpėdės sen. | Medžiagos | 10 kV viengysliai kabeliai plastikine izoliacija skirti tiesti patalpose | 1x500 | m | 22.83 |  | 0
Vilniaus m. sav. | Naujininkų sen. | Medžiagos | 10 kV viengysliai kabeliai plastikine izoliacija skirti tiesti patalpose | 1x500 | m | 22.83 |  | 0
Vilniaus m. sav. | Lazdynų sen. | Medžiagos | 10 kV viengysliai kabeliai plastikine izoliacija skirti tiesti patalpose | 1x500 | m | 22.83 |  | 0
Vilniaus m. sav. | Senamiesčio sen. | Medžiagos | 10 kV viengysliai kabeliai plastikine izoliacija skirti tiesti patalpose | 1x500 | m | 22.83 |  | 0
Vilniaus m. sav. | Grigiškių sen. | Medžiagos | 10 kV viengysliai kabeliai plastikine izoliacija skirti tiesti patalpose | 1x500 | m | 22.83 |  | 0
Vilniaus m. sav. | Panerių sen. | Medžiagos | 10 kV viengysliai kabeliai plastikine izoliacija skirti tiesti patalpose | 1x500 | m | 22.83 |  | 0
Vilniaus m. sav. | Naujamiesčio sen. | Medžiagos | 24 kV trigysliai kabeliai plastikine izoliacija, skirti kloti žemėje ir atvirame ore | 3x50 | m | 19.61 |  | 0
Vilniaus m. sav. | Vilkpėdės sen. | Medžiagos | 24 kV trigysliai kabeliai plastikine izoliacija, skirti kloti žemėje ir atvirame ore | 3x50 | m | 19.61 |  | 0
Vilniaus m. sav. | Naujininkų sen. | Medžiagos | 24 kV trigysliai kabeliai plastikine izoliacija, skirti kloti žemėje ir atvirame ore | 3x50 | m | 19.61 |  | 0
Vilniaus m. sav. | Lazdynų sen. | Medžiagos | 24 kV trigysliai kabeliai plastikine izoliacija, skirti kloti žemėje ir atvirame ore | 3x50 | m | 19.61 |  | 0
Vilniaus m. sav. | Senamiesčio sen. | Medžiagos | 24 kV trigysliai kabeliai plastikine izoliacija, skirti kloti žemėje ir atvirame ore | 3x50 | m | 19.61 |  | 0
Vilniaus m. sav. | Grigiškių sen. | Medžiagos | 24 kV trigysliai kabeliai plastikine izoliacija, skirti kloti žemėje ir atvirame ore | 3x50 | m | 19.61 |  | 0
Vilniaus m. sav. | Panerių sen. | Medžiagos | 24 kV trigysliai kabeliai plastikine izoliacija, skirti kloti žemėje ir atvirame ore | 3x50 | m | 19.61 |  | 0
Vilniaus m. sav. | Naujamiesčio sen. | Medžiagos | 24 kV trigysliai kabeliai plastikine izoliacija, skirti kloti žemėje ir atvirame ore | 3x120 | m | 25.96 |  | 0
Vilniaus m. sav. | Vilkpėdės sen. | Medžiagos | 24 kV trigysliai kabeliai plastikine izoliacija, skirti kloti žemėje ir atvirame ore | 3x120 | m | 25.96 |  | 0
Vilniaus m. sav. | Naujininkų sen. | Medžiagos | 24 kV trigysliai kabeliai plastikine izoliacija, skirti kloti žemėje ir atvirame ore | 3x120 | m | 25.96 |  | 0
Vilniaus m. sav. | Lazdynų sen. | Medžiagos | 24 kV trigysliai kabeliai plastikine izoliacija, skirti kloti žemėje ir atvirame ore | 3x120 | m | 25.96 |  | 0
Vilniaus m. sav. | Senamiesčio sen. | Medžiagos | 24 kV trigysliai kabeliai plastikine izoliacija, skirti kloti žemėje ir atvirame ore | 3x120 | m | 25.96 |  | 0
Vilniaus m. sav. | Grigiškių sen. | Medžiagos | 24 kV trigysliai kabeliai plastikine izoliacija, skirti kloti žemėje ir atvirame ore | 3x120 | m | 25.96 |  | 0
Vilniaus m. sav. | Panerių sen. | Medžiagos | 24 kV trigysliai kabeliai plastikine izoliacija, skirti kloti žemėje ir atvirame ore | 3x120 | m | 25.96 |  | 0
Vilniaus m. sav. | Naujamiesčio sen. | Medžiagos | 24 kV viengysliai kabeliai plastikine izoliacija skirti kloti žemėje ir atvirame ore | 1x120 | m | 16.76 |  | 0
Vilniaus m. sav. | Vilkpėdės sen. | Medžiagos | 24 kV viengysliai kabeliai plastikine izoliacija skirti kloti žemėje ir atvirame ore | 1x120 | m | 16.76 |  | 0
Vilniaus m. sav. | Naujininkų sen. | Medžiagos | 24 kV viengysliai kabeliai plastikine izoliacija skirti kloti žemėje ir atvirame ore | 1x120 | m | 16.76 |  | 0
Vilniaus m. sav. | Lazdynų sen. | Medžiagos | 24 kV viengysliai kabeliai plastikine izoliacija skirti kloti žemėje ir atvirame ore | 1x120 | m | 16.76 |  | 0
Vilniaus m. sav. | Senamiesčio sen. | Medžiagos | 24 kV viengysliai kabeliai plastikine izoliacija skirti kloti žemėje ir atvirame ore | 1x120 | m | 16.76 |  | 0
Vilniaus m. sav. | Grigiškių sen. | Medžiagos | 24 kV viengysliai kabeliai plastikine izoliacija skirti kloti žemėje ir atvirame ore | 1x120 | m | 16.76 |  | 0
Vilniaus m. sav. | Panerių sen. | Medžiagos | 24 kV viengysliai kabeliai plastikine izoliacija skirti kloti žemėje ir atvirame ore | 1x120 | m | 16.76 |  | 0
Vilniaus m. sav. | Naujamiesčio sen. | Medžiagos | 24 kV viengysliai kabeliai plastikine izoliacija skirti kloti žemėje ir atvirame ore | 1x240 | m | 17.91 |  | 0
Vilniaus m. sav. | Vilkpėdės sen. | Medžiagos | 24 kV viengysliai kabeliai plastikine izoliacija skirti kloti žemėje ir atvirame ore | 1x240 | m | 17.91 |  | 0
Vilniaus m. sav. | Naujininkų sen. | Medžiagos | 24 kV viengysliai kabeliai plastikine izoliacija skirti kloti žemėje ir atvirame ore | 1x240 | m | 17.91 |  | 0
Vilniaus m. sav. | Lazdynų sen. | Medžiagos | 24 kV viengysliai kabeliai plastikine izoliacija skirti kloti žemėje ir atvirame ore | 1x240 | m | 17.91 |  | 0
Vilniaus m. sav. | Senamiesčio sen. | Medžiagos | 24 kV viengysliai kabeliai plastikine izoliacija skirti kloti žemėje ir atvirame ore | 1x240 | m | 17.91 |  | 0
Vilniaus m. sav. | Grigiškių sen. | Medžiagos | 24 kV viengysliai kabeliai plastikine izoliacija skirti kloti žemėje ir atvirame ore | 1x240 | m | 17.91 |  | 0
Vilniaus m. sav. | Panerių sen. | Medžiagos | 24 kV viengysliai kabeliai plastikine izoliacija skirti kloti žemėje ir atvirame ore | 1x240 | m | 17.91 |  | 0
Vilniaus m. sav. | Naujamiesčio sen. | Medžiagos | 24 kV viengysliai kabeliai plastikine izoliacija skirti kloti žemėje ir atvirame ore | 1x500 | m | 25.91 |  | 0
Vilniaus m. sav. | Vilkpėdės sen. | Medžiagos | 24 kV viengysliai kabeliai plastikine izoliacija skirti kloti žemėje ir atvirame ore | 1x500 | m | 25.91 |  | 0
Vilniaus m. sav. | Naujininkų sen. | Medžiagos | 24 kV viengysliai kabeliai plastikine izoliacija skirti kloti žemėje ir atvirame ore | 1x500 | m | 25.91 |  | 0
Vilniaus m. sav. | Lazdynų sen. | Medžiagos | 24 kV viengysliai kabeliai plastikine izoliacija skirti kloti žemėje ir atvirame ore | 1x500 | m | 25.91 |  | 0
Vilniaus m. sav. | Senamiesčio sen. | Medžiagos | 24 kV viengysliai kabeliai plastikine izoliacija skirti kloti žemėje ir atvirame ore | 1x500 | m | 25.91 |  | 0
Vilniaus m. sav. | Grigiškių sen. | Medžiagos | 24 kV viengysliai kabeliai plastikine izoliacija skirti kloti žemėje ir atvirame ore | 1x500 | m | 25.91 |  | 0
Vilniaus m. sav. | Panerių sen. | Medžiagos | 24 kV viengysliai kabeliai plastikine izoliacija skirti kloti žemėje ir atvirame ore | 1x500 | m | 25.91 |  | 0
Vilniaus m. sav. | Naujamiesčio sen. | Medžiagos | Šviesolaidinis kabelis iki 24 skaidulų |  | m | 1.66 |  | 0
Vilniaus m. sav. | Vilkpėdės sen. | Medžiagos | Šviesolaidinis kabelis iki 24 skaidulų |  | m | 1.66 |  | 0
Vilniaus m. sav. | Naujininkų sen. | Medžiagos | Šviesolaidinis kabelis iki 24 skaidulų |  | m | 1.66 |  | 0
Vilniaus m. sav. | Lazdynų sen. | Medžiagos | Šviesolaidinis kabelis iki 24 skaidulų |  | m | 1.66 |  | 0
Vilniaus m. sav. | Senamiesčio sen. | Medžiagos | Šviesolaidinis kabelis iki 24 skaidulų |  | m | 1.66 |  | 0
Vilniaus m. sav. | Grigiškių sen. | Medžiagos | Šviesolaidinis kabelis iki 24 skaidulų |  | m | 1.66 |  | 0
Vilniaus m. sav. | Panerių sen. | Medžiagos | Šviesolaidinis kabelis iki 24 skaidulų |  | m | 1.66 |  | 0
Vilniaus m. sav. | Naujamiesčio sen. | Medžiagos | Šviesolaidinis kabelis nuo 24 iki 48 skaidulų |  | m | 2.1 |  | 0
Vilniaus m. sav. | Vilkpėdės sen. | Medžiagos | Šviesolaidinis kabelis nuo 24 iki 48 skaidulų |  | m | 2.1 |  | 0
Vilniaus m. sav. | Naujininkų sen. | Medžiagos | Šviesolaidinis kabelis nuo 24 iki 48 skaidulų |  | m | 2.1 |  | 0
Vilniaus m. sav. | Lazdynų sen. | Medžiagos | Šviesolaidinis kabelis nuo 24 iki 48 skaidulų |  | m | 2.1 |  | 0
Vilniaus m. sav. | Senamiesčio sen. | Medžiagos | Šviesolaidinis kabelis nuo 24 iki 48 skaidulų |  | m | 2.1 |  | 0
Vilniaus m. sav. | Grigiškių sen. | Medžiagos | Šviesolaidinis kabelis nuo 24 iki 48 skaidulų |  | m | 2.1 |  | 0
Vilniaus m. sav. | Panerių sen. | Medžiagos | Šviesolaidinis kabelis nuo 24 iki 48 skaidulų |  | m | 2.1 |  | 0
Vilniaus m. sav. | Justiniškių sen. | Medžiagos | 10 kV suvyti kabeliai plastikine izoliacija ir neizoliuota varine gysla, skirti kloti žemėje ir atvirame ore | 3x120al+35cu | m | 24.29 |  | 0
Vilniaus m. sav. | Verkių sen. | Medžiagos | 10 kV suvyti kabeliai plastikine izoliacija ir neizoliuota varine gysla, skirti kloti žemėje ir atvirame ore | 3x120al+35cu | m | 24.29 |  | 0
Vilniaus m. sav. | Šeškinės sen. | Medžiagos | 10 kV suvyti kabeliai plastikine izoliacija ir neizoliuota varine gysla, skirti kloti žemėje ir atvirame ore | 3x120al+35cu | m | 24.29 |  | 0
Vilniaus m. sav. | Viršuliškių sen. | Medžiagos | 10 kV suvyti kabeliai plastikine izoliacija ir neizoliuota varine gysla, skirti kloti žemėje ir atvirame ore | 3x120al+35cu | m | 24.29 |  | 0
Vilniaus m. sav. | Fabijoniškių sen. | Medžiagos | 10 kV suvyti kabeliai plastikine izoliacija ir neizoliuota varine gysla, skirti kloti žemėje ir atvirame ore | 3x120al+35cu | m | 24.29 |  | 0
Vilniaus m. sav. | Pašilaičių sen. | Medžiagos | 10 kV suvyti kabeliai plastikine izoliacija ir neizoliuota varine gysla, skirti kloti žemėje ir atvirame ore | 3x120al+35cu | m | 24.29 |  | 0
Vilniaus m. sav. | Justiniškių sen. | Medžiagos | 10 kV suvyti kabeliai plastikine izoliacija ir neizoliuota varine gysla, skirti kloti žemėje ir atvirame ore | 3x240al+35cu | m | 32.76 |  | 0
Vilniaus m. sav. | Verkių sen. | Medžiagos | 10 kV suvyti kabeliai plastikine izoliacija ir neizoliuota varine gysla, skirti kloti žemėje ir atvirame ore | 3x240al+35cu | m | 32.76 |  | 0
Vilniaus m. sav. | Šeškinės sen. | Medžiagos | 10 kV suvyti kabeliai plastikine izoliacija ir neizoliuota varine gysla, skirti kloti žemėje ir atvirame ore | 3x240al+35cu | m | 32.76 |  | 0
Vilniaus m. sav. | Viršuliškių sen. | Medžiagos | 10 kV suvyti kabeliai plastikine izoliacija ir neizoliuota varine gysla, skirti kloti žemėje ir atvirame ore | 3x240al+35cu | m | 32.76 |  | 0
Vilniaus m. sav. | Fabijoniškių sen. | Medžiagos | 10 kV suvyti kabeliai plastikine izoliacija ir neizoliuota varine gysla, skirti kloti žemėje ir atvirame ore | 3x240al+35cu | m | 32.76 |  | 0
Vilniaus m. sav. | Pašilaičių sen. | Medžiagos | 10 kV suvyti kabeliai plastikine izoliacija ir neizoliuota varine gysla, skirti kloti žemėje ir atvirame ore | 3x240al+35cu | m | 32.76 |  | 0
Vilniaus m. sav. | Justiniškių sen. | Medžiagos | 10 kV trigysliai kabeliai plastikine izoliacija, skirti kloti žemėje ir atvirame ore | 3x50 | m | 16.01 |  | 0
Vilniaus m. sav. | Verkių sen. | Medžiagos | 10 kV trigysliai kabeliai plastikine izoliacija, skirti kloti žemėje ir atvirame ore | 3x50 | m | 16.01 |  | 0
Vilniaus m. sav. | Šeškinės sen. | Medžiagos | 10 kV trigysliai kabeliai plastikine izoliacija, skirti kloti žemėje ir atvirame ore | 3x50 | m | 16.01 |  | 0
Vilniaus m. sav. | Viršuliškių sen. | Medžiagos | 10 kV trigysliai kabeliai plastikine izoliacija, skirti kloti žemėje ir atvirame ore | 3x50 | m | 16.01 |  | 0
Vilniaus m. sav. | Fabijoniškių sen. | Medžiagos | 10 kV trigysliai kabeliai plastikine izoliacija, skirti kloti žemėje ir atvirame ore | 3x50 | m | 16.01 |  | 0
Vilniaus m. sav. | Pašilaičių sen. | Medžiagos | 10 kV trigysliai kabeliai plastikine izoliacija, skirti kloti žemėje ir atvirame ore | 3x50 | m | 16.01 |  | 0
Vilniaus m. sav. | Justiniškių sen. | Medžiagos | 10 kV trigysliai kabeliai plastikine izoliacija, skirti kloti žemėje ir atvirame ore | 3x120 | m | 20.87 |  | 0
Vilniaus m. sav. | Verkių sen. | Medžiagos | 10 kV trigysliai kabeliai plastikine izoliacija, skirti kloti žemėje ir atvirame ore | 3x120 | m | 20.87 |  | 0
Vilniaus m. sav. | Šeškinės sen. | Medžiagos | 10 kV trigysliai kabeliai plastikine izoliacija, skirti kloti žemėje ir atvirame ore | 3x120 | m | 20.87 |  | 0
Vilniaus m. sav. | Viršuliškių sen. | Medžiagos | 10 kV trigysliai kabeliai plastikine izoliacija, skirti kloti žemėje ir atvirame ore | 3x120 | m | 20.87 |  | 0
Vilniaus m. sav. | Fabijoniškių sen. | Medžiagos | 10 kV trigysliai kabeliai plastikine izoliacija, skirti kloti žemėje ir atvirame ore | 3x120 | m | 20.87 |  | 0
Vilniaus m. sav. | Pašilaičių sen. | Medžiagos | 10 kV trigysliai kabeliai plastikine izoliacija, skirti kloti žemėje ir atvirame ore | 3x120 | m | 20.87 |  | 0
Vilniaus m. sav. | Justiniškių sen. | Medžiagos | 10 kV trigysliai kabeliai plastikine izoliacija, skirti kloti žemėje ir atvirame ore | 3x240 | m | 39.5 |  | 0
Vilniaus m. sav. | Verkių sen. | Medžiagos | 10 kV trigysliai kabeliai plastikine izoliacija, skirti kloti žemėje ir atvirame ore | 3x240 | m | 39.5 |  | 0
Vilniaus m. sav. | Šeškinės sen. | Medžiagos | 10 kV trigysliai kabeliai plastikine izoliacija, skirti kloti žemėje ir atvirame ore | 3x240 | m | 39.5 |  | 0
Vilniaus m. sav. | Viršuliškių sen. | Medžiagos | 10 kV trigysliai kabeliai plastikine izoliacija, skirti kloti žemėje ir atvirame ore | 3x240 | m | 39.5 |  | 0
Vilniaus m. sav. | Fabijoniškių sen. | Medžiagos | 10 kV trigysliai kabeliai plastikine izoliacija, skirti kloti žemėje ir atvirame ore | 3x240 | m | 39.5 |  | 0
Vilniaus m. sav. | Pašilaičių sen. | Medžiagos | 10 kV trigysliai kabeliai plastikine izoliacija, skirti kloti žemėje ir atvirame ore | 3x240 | m | 39.5 |  | 0
Vilniaus m. sav. | Justiniškių sen. | Medžiagos | 10 kV viengysliai kabeliai plastikine izoliacija skirti kloti žemėje ir atvirame ore | 1x120 | m | 13.44 |  | 0
Vilniaus m. sav. | Verkių sen. | Medžiagos | 10 kV viengysliai kabeliai plastikine izoliacija skirti kloti žemėje ir atvirame ore | 1x120 | m | 13.44 |  | 0
Vilniaus m. sav. | Šeškinės sen. | Medžiagos | 10 kV viengysliai kabeliai plastikine izoliacija skirti kloti žemėje ir atvirame ore | 1x120 | m | 13.44 |  | 0
Vilniaus m. sav. | Viršuliškių sen. | Medžiagos | 10 kV viengysliai kabeliai plastikine izoliacija skirti kloti žemėje ir atvirame ore | 1x120 | m | 13.44 |  | 0
Vilniaus m. sav. | Fabijoniškių sen. | Medžiagos | 10 kV viengysliai kabeliai plastikine izoliacija skirti kloti žemėje ir atvirame ore | 1x120 | m | 13.44 |  | 0
Vilniaus m. sav. | Pašilaičių sen. | Medžiagos | 10 kV viengysliai kabeliai plastikine izoliacija skirti kloti žemėje ir atvirame ore | 1x120 | m | 13.44 |  | 0
Vilniaus m. sav. | Justiniškių sen. | Medžiagos | 10 kV viengysliai kabeliai plastikine izoliacija skirti kloti žemėje ir atvirame ore | 1x240 | m | 17.32 |  | 0
Vilniaus m. sav. | Verkių sen. | Medžiagos | 10 kV viengysliai kabeliai plastikine izoliacija skirti kloti žemėje ir atvirame ore | 1x240 | m | 17.32 |  | 0
Vilniaus m. sav. | Šeškinės sen. | Medžiagos | 10 kV viengysliai kabeliai plastikine izoliacija skirti kloti žemėje ir atvirame ore | 1x240 | m | 17.32 |  | 0
Vilniaus m. sav. | Viršuliškių sen. | Medžiagos | 10 kV viengysliai kabeliai plastikine izoliacija skirti kloti žemėje ir atvirame ore | 1x240 | m | 17.32 |  | 0
Vilniaus m. sav. | Fabijoniškių sen. | Medžiagos | 10 kV viengysliai kabeliai plastikine izoliacija skirti kloti žemėje ir atvirame ore | 1x240 | m | 17.32 |  | 0
Vilniaus m. sav. | Pašilaičių sen. | Medžiagos | 10 kV viengysliai kabeliai plastikine izoliacija skirti kloti žemėje ir atvirame ore | 1x240 | m | 17.32 |  | 0
Vilniaus m. sav. | Justiniškių sen. | Medžiagos | 10 kV viengysliai kabeliai plastikine izoliacija skirti tiesti patalpose | 1x120 | m | 13.45 |  | 0
Vilniaus m. sav. | Verkių sen. | Medžiagos | 10 kV viengysliai kabeliai plastikine izoliacija skirti tiesti patalpose | 1x120 | m | 13.45 |  | 0
Vilniaus m. sav. | Šeškinės sen. | Medžiagos | 10 kV viengysliai kabeliai plastikine izoliacija skirti tiesti patalpose | 1x120 | m | 13.45 |  | 0
Vilniaus m. sav. | Viršuliškių sen. | Medžiagos | 10 kV viengysliai kabeliai plastikine izoliacija skirti tiesti patalpose | 1x120 | m | 13.45 |  | 0
Vilniaus m. sav. | Fabijoniškių sen. | Medžiagos | 10 kV viengysliai kabeliai plastikine izoliacija skirti tiesti patalpose | 1x120 | m | 13.45 |  | 0
Vilniaus m. sav. | Pašilaičių sen. | Medžiagos | 10 kV viengysliai kabeliai plastikine izoliacija skirti tiesti patalpose | 1x120 | m | 13.45 |  | 0
Vilniaus m. sav. | Justiniškių sen. | Medžiagos | 10 kV viengysliai kabeliai plastikine izoliacija skirti tiesti patalpose | 1x240 | m | 17.34 |  | 0
Vilniaus m. sav. | Verkių sen. | Medžiagos | 10 kV viengysliai kabeliai plastikine izoliacija skirti tiesti patalpose | 1x240 | m | 17.34 |  | 0
Vilniaus m. sav. | Šeškinės sen. | Medžiagos | 10 kV viengysliai kabeliai plastikine izoliacija skirti tiesti patalpose | 1x240 | m | 17.34 |  | 0
Vilniaus m. sav. | Viršuliškių sen. | Medžiagos | 10 kV viengysliai kabeliai plastikine izoliacija skirti tiesti patalpose | 1x240 | m | 17.34 |  | 0
Vilniaus m. sav. | Fabijoniškių sen. | Medžiagos | 10 kV viengysliai kabeliai plastikine izoliacija skirti tiesti patalpose | 1x240 | m | 17.34 |  | 0
Vilniaus m. sav. | Pašilaičių sen. | Medžiagos | 10 kV viengysliai kabeliai plastikine izoliacija skirti tiesti patalpose | 1x240 | m | 17.34 |  | 0
Vilniaus m. sav. | Justiniškių sen. | Medžiagos | 10 kV viengysliai kabeliai plastikine izoliacija skirti kloti žemėje ir atvirame ore | 1x500 | m | 22.85 |  | 0
Vilniaus m. sav. | Verkių sen. | Medžiagos | 10 kV viengysliai kabeliai plastikine izoliacija skirti kloti žemėje ir atvirame ore | 1x500 | m | 22.85 |  | 0
Vilniaus m. sav. | Šeškinės sen. | Medžiagos | 10 kV viengysliai kabeliai plastikine izoliacija skirti kloti žemėje ir atvirame ore | 1x500 | m | 22.85 |  | 0
Vilniaus m. sav. | Viršuliškių sen. | Medžiagos | 10 kV viengysliai kabeliai plastikine izoliacija skirti kloti žemėje ir atvirame ore | 1x500 | m | 22.85 |  | 0
Vilniaus m. sav. | Fabijoniškių sen. | Medžiagos | 10 kV viengysliai kabeliai plastikine izoliacija skirti kloti žemėje ir atvirame ore | 1x500 | m | 22.85 |  | 0
Vilniaus m. sav. | Pašilaičių sen. | Medžiagos | 10 kV viengysliai kabeliai plastikine izoliacija skirti kloti žemėje ir atvirame ore | 1x500 | m | 22.85 |  | 0
Vilniaus m. sav. | Justiniškių sen. | Medžiagos | 10 kV viengysliai kabeliai plastikine izoliacija skirti tiesti patalpose | 1x500 | m | 22.83 |  | 0
Vilniaus m. sav. | Verkių sen. | Medžiagos | 10 kV viengysliai kabeliai plastikine izoliacija skirti tiesti patalpose | 1x500 | m | 22.83 |  | 0
Vilniaus m. sav. | Šeškinės sen. | Medžiagos | 10 kV viengysliai kabeliai plastikine izoliacija skirti tiesti patalpose | 1x500 | m | 22.83 |  | 0
Vilniaus m. sav. | Viršuliškių sen. | Medžiagos | 10 kV viengysliai kabeliai plastikine izoliacija skirti tiesti patalpose | 1x500 | m | 22.83 |  | 0
Vilniaus m. sav. | Fabijoniškių sen. | Medžiagos | 10 kV viengysliai kabeliai plastikine izoliacija skirti tiesti patalpose | 1x500 | m | 22.83 |  | 0
Vilniaus m. sav. | Pašilaičių sen. | Medžiagos | 10 kV viengysliai kabeliai plastikine izoliacija skirti tiesti patalpose | 1x500 | m | 22.83 |  | 0
Vilniaus m. sav. | Justiniškių sen. | Medžiagos | 24 kV trigysliai kabeliai plastikine izoliacija, skirti kloti žemėje ir atvirame ore | 3x50 | m | 19.61 |  | 0
Vilniaus m. sav. | Verkių sen. | Medžiagos | 24 kV trigysliai kabeliai plastikine izoliacija, skirti kloti žemėje ir atvirame ore | 3x50 | m | 19.61 |  | 0
Vilniaus m. sav. | Šeškinės sen. | Medžiagos | 24 kV trigysliai kabeliai plastikine izoliacija, skirti kloti žemėje ir atvirame ore | 3x50 | m | 19.61 |  | 0
Vilniaus m. sav. | Viršuliškių sen. | Medžiagos | 24 kV trigysliai kabeliai plastikine izoliacija, skirti kloti žemėje ir atvirame ore | 3x50 | m | 19.61 |  | 0
Vilniaus m. sav. | Fabijoniškių sen. | Medžiagos | 24 kV trigysliai kabeliai plastikine izoliacija, skirti kloti žemėje ir atvirame ore | 3x50 | m | 19.61 |  | 0
Vilniaus m. sav. | Pašilaičių sen. | Medžiagos | 24 kV trigysliai kabeliai plastikine izoliacija, skirti kloti žemėje ir atvirame ore | 3x50 | m | 19.61 |  | 0
Vilniaus m. sav. | Justiniškių sen. | Medžiagos | 24 kV trigysliai kabeliai plastikine izoliacija, skirti kloti žemėje ir atvirame ore | 3x120 | m | 25.96 |  | 0
Vilniaus m. sav. | Verkių sen. | Medžiagos | 24 kV trigysliai kabeliai plastikine izoliacija, skirti kloti žemėje ir atvirame ore | 3x120 | m | 25.96 |  | 0
Vilniaus m. sav. | Šeškinės sen. | Medžiagos | 24 kV trigysliai kabeliai plastikine izoliacija, skirti kloti žemėje ir atvirame ore | 3x120 | m | 25.96 |  | 0
Vilniaus m. sav. | Viršuliškių sen. | Medžiagos | 24 kV trigysliai kabeliai plastikine izoliacija, skirti kloti žemėje ir atvirame ore | 3x120 | m | 25.96 |  | 0
Vilniaus m. sav. | Fabijoniškių sen. | Medžiagos | 24 kV trigysliai kabeliai plastikine izoliacija, skirti kloti žemėje ir atvirame ore | 3x120 | m | 25.96 |  | 0
Vilniaus m. sav. | Pašilaičių sen. | Medžiagos | 24 kV trigysliai kabeliai plastikine izoliacija, skirti kloti žemėje ir atvirame ore | 3x120 | m | 25.96 |  | 0
Vilniaus m. sav. | Justiniškių sen. | Medžiagos | 24 kV viengysliai kabeliai plastikine izoliacija skirti kloti žemėje ir atvirame ore | 1x120 | m | 16.76 |  | 0
Vilniaus m. sav. | Verkių sen. | Medžiagos | 24 kV viengysliai kabeliai plastikine izoliacija skirti kloti žemėje ir atvirame ore | 1x120 | m | 16.76 |  | 0
Vilniaus m. sav. | Šeškinės sen. | Medžiagos | 24 kV viengysliai kabeliai plastikine izoliacija skirti kloti žemėje ir atvirame ore | 1x120 | m | 16.76 |  | 0
Vilniaus m. sav. | Viršuliškių sen. | Medžiagos | 24 kV viengysliai kabeliai plastikine izoliacija skirti kloti žemėje ir atvirame ore | 1x120 | m | 16.76 |  | 0
Vilniaus m. sav. | Fabijoniškių sen. | Medžiagos | 24 kV viengysliai kabeliai plastikine izoliacija skirti kloti žemėje ir atvirame ore | 1x120 | m | 16.76 |  | 0
Vilniaus m. sav. | Pašilaičių sen. | Medžiagos | 24 kV viengysliai kabeliai plastikine izoliacija skirti kloti žemėje ir atvirame ore | 1x120 | m | 16.76 |  | 0
Vilniaus m. sav. | Justiniškių sen. | Medžiagos | 24 kV viengysliai kabeliai plastikine izoliacija skirti kloti žemėje ir atvirame ore | 1x240 | m | 17.91 |  | 0
Vilniaus m. sav. | Verkių sen. | Medžiagos | 24 kV viengysliai kabeliai plastikine izoliacija skirti kloti žemėje ir atvirame ore | 1x240 | m | 17.91 |  | 0
Vilniaus m. sav. | Šeškinės sen. | Medžiagos | 24 kV viengysliai kabeliai plastikine izoliacija skirti kloti žemėje ir atvirame ore | 1x240 | m | 17.91 |  | 0
Vilniaus m. sav. | Viršuliškių sen. | Medžiagos | 24 kV viengysliai kabeliai plastikine izoliacija skirti kloti žemėje ir atvirame ore | 1x240 | m | 17.91 |  | 0
Vilniaus m. sav. | Fabijoniškių sen. | Medžiagos | 24 kV viengysliai kabeliai plastikine izoliacija skirti kloti žemėje ir atvirame ore | 1x240 | m | 17.91 |  | 0
Vilniaus m. sav. | Pašilaičių sen. | Medžiagos | 24 kV viengysliai kabeliai plastikine izoliacija skirti kloti žemėje ir atvirame ore | 1x240 | m | 17.91 |  | 0
Vilniaus m. sav. | Justiniškių sen. | Medžiagos | 24 kV viengysliai kabeliai plastikine izoliacija skirti kloti žemėje ir atvirame ore | 1x500 | m | 25.91 |  | 0
Vilniaus m. sav. | Verkių sen. | Medžiagos | 24 kV viengysliai kabeliai plastikine izoliacija skirti kloti žemėje ir atvirame ore | 1x500 | m | 25.91 |  | 0
Vilniaus m. sav. | Šeškinės sen. | Medžiagos | 24 kV viengysliai kabeliai plastikine izoliacija skirti kloti žemėje ir atvirame ore | 1x500 | m | 25.91 |  | 0
Vilniaus m. sav. | Viršuliškių sen. | Medžiagos | 24 kV viengysliai kabeliai plastikine izoliacija skirti kloti žemėje ir atvirame ore | 1x500 | m | 25.91 |  | 0
Vilniaus m. sav. | Fabijoniškių sen. | Medžiagos | 24 kV viengysliai kabeliai plastikine izoliacija skirti kloti žemėje ir atvirame ore | 1x500 | m | 25.91 |  | 0
Vilniaus m. sav. | Pašilaičių sen. | Medžiagos | 24 kV viengysliai kabeliai plastikine izoliacija skirti kloti žemėje ir atvirame ore | 1x500 | m | 25.91 |  | 0
Vilniaus m. sav. | Justiniškių sen. | Medžiagos | Šviesolaidinis kabelis iki 24 skaidulų |  | m | 1.66 |  | 0
Vilniaus m. sav. | Verkių sen. | Medžiagos | Šviesolaidinis kabelis iki 24 skaidulų |  | m | 1.66 |  | 0
Vilniaus m. sav. | Šeškinės sen. | Medžiagos | Šviesolaidinis kabelis iki 24 skaidulų |  | m | 1.66 |  | 0
Vilniaus m. sav. | Viršuliškių sen. | Medžiagos | Šviesolaidinis kabelis iki 24 skaidulų |  | m | 1.66 |  | 0
Vilniaus m. sav. | Fabijoniškių sen. | Medžiagos | Šviesolaidinis kabelis iki 24 skaidulų |  | m | 1.66 |  | 0
Vilniaus m. sav. | Pašilaičių sen. | Medžiagos | Šviesolaidinis kabelis iki 24 skaidulų |  | m | 1.66 |  | 0
Vilniaus m. sav. | Justiniškių sen. | Medžiagos | Šviesolaidinis kabelis nuo 24 iki 48 skaidulų |  | m | 2.1 |  | 0
Vilniaus m. sav. | Verkių sen. | Medžiagos | Šviesolaidinis kabelis nuo 24 iki 48 skaidulų |  | m | 2.1 |  | 0
Vilniaus m. sav. | Šeškinės sen. | Medžiagos | Šviesolaidinis kabelis nuo 24 iki 48 skaidulų |  | m | 2.1 |  | 0
Vilniaus m. sav. | Viršuliškių sen. | Medžiagos | Šviesolaidinis kabelis nuo 24 iki 48 skaidulų |  | m | 2.1 |  | 0
Vilniaus m. sav. | Fabijoniškių sen. | Medžiagos | Šviesolaidinis kabelis nuo 24 iki 48 skaidulų |  | m | 2.1 |  | 0
Vilniaus m. sav. | Pašilaičių sen. | Medžiagos | Šviesolaidinis kabelis nuo 24 iki 48 skaidulų |  | m | 2.1 |  | 0
Vilniaus m. sav. | Pilaitės sen. | Medžiagos | 10 kV suvyti kabeliai plastikine izoliacija ir neizoliuota varine gysla, skirti kloti žemėje ir atvirame ore | 3x120al+35cu | m | 24.29 |  | 0
Vilniaus m. sav. | Karoliniškių sen. | Medžiagos | 10 kV suvyti kabeliai plastikine izoliacija ir neizoliuota varine gysla, skirti kloti žemėje ir atvirame ore | 3x120al+35cu | m | 24.29 |  | 0
Vilniaus m. sav. | Žvėryno sen. | Medžiagos | 10 kV suvyti kabeliai plastikine izoliacija ir neizoliuota varine gysla, skirti kloti žemėje ir atvirame ore | 3x120al+35cu | m | 24.29 |  | 0
Vilniaus m. sav. | Pilaitės sen. | Medžiagos | 10 kV suvyti kabeliai plastikine izoliacija ir neizoliuota varine gysla, skirti kloti žemėje ir atvirame ore | 3x240al+35cu | m | 20 |  | 0
Vilniaus m. sav. | Karoliniškių sen. | Medžiagos | 10 kV suvyti kabeliai plastikine izoliacija ir neizoliuota varine gysla, skirti kloti žemėje ir atvirame ore | 3x240al+35cu | m | 20 |  | 0
Vilniaus m. sav. | Žvėryno sen. | Medžiagos | 10 kV suvyti kabeliai plastikine izoliacija ir neizoliuota varine gysla, skirti kloti žemėje ir atvirame ore | 3x240al+35cu | m | 20 |  | 0
Vilniaus m. sav. | Pilaitės sen. | Medžiagos | 10 kV trigysliai kabeliai plastikine izoliacija, skirti kloti žemėje ir atvirame ore | 3x50 | m | 16.01 |  | 0
Vilniaus m. sav. | Karoliniškių sen. | Medžiagos | 10 kV trigysliai kabeliai plastikine izoliacija, skirti kloti žemėje ir atvirame ore | 3x50 | m | 16.01 |  | 0
Vilniaus m. sav. | Žvėryno sen. | Medžiagos | 10 kV trigysliai kabeliai plastikine izoliacija, skirti kloti žemėje ir atvirame ore | 3x50 | m | 16.01 |  | 0
Vilniaus m. sav. | Pilaitės sen. | Medžiagos | 10 kV trigysliai kabeliai plastikine izoliacija, skirti kloti žemėje ir atvirame ore | 3x120 | m | 10 |  | 0
Vilniaus m. sav. | Karoliniškių sen. | Medžiagos | 10 kV trigysliai kabeliai plastikine izoliacija, skirti kloti žemėje ir atvirame ore | 3x120 | m | 10 |  | 0
Vilniaus m. sav. | Žvėryno sen. | Medžiagos | 10 kV trigysliai kabeliai plastikine izoliacija, skirti kloti žemėje ir atvirame ore | 3x120 | m | 10 |  | 0
Vilniaus m. sav. | Pilaitės sen. | Medžiagos | 10 kV trigysliai kabeliai plastikine izoliacija, skirti kloti žemėje ir atvirame ore | 3x240 | m | 39.5 |  | 0
Vilniaus m. sav. | Karoliniškių sen. | Medžiagos | 10 kV trigysliai kabeliai plastikine izoliacija, skirti kloti žemėje ir atvirame ore | 3x240 | m | 39.5 |  | 0
Vilniaus m. sav. | Žvėryno sen. | Medžiagos | 10 kV trigysliai kabeliai plastikine izoliacija, skirti kloti žemėje ir atvirame ore | 3x240 | m | 39.5 |  | 0
Vilniaus m. sav. | Pilaitės sen. | Medžiagos | 10 kV viengysliai kabeliai plastikine izoliacija skirti kloti žemėje ir atvirame ore | 1x120 | m | 13.44 |  | 0
Vilniaus m. sav. | Karoliniškių sen. | Medžiagos | 10 kV viengysliai kabeliai plastikine izoliacija skirti kloti žemėje ir atvirame ore | 1x120 | m | 13.44 |  | 0
Vilniaus m. sav. | Žvėryno sen. | Medžiagos | 10 kV viengysliai kabeliai plastikine izoliacija skirti kloti žemėje ir atvirame ore | 1x120 | m | 13.44 |  | 0
Vilniaus m. sav. | Pilaitės sen. | Medžiagos | 10 kV viengysliai kabeliai plastikine izoliacija skirti kloti žemėje ir atvirame ore | 1x240 | m | 8 |  | 0
Vilniaus m. sav. | Karoliniškių sen. | Medžiagos | 10 kV viengysliai kabeliai plastikine izoliacija skirti kloti žemėje ir atvirame ore | 1x240 | m | 8 |  | 0
Vilniaus m. sav. | Žvėryno sen. | Medžiagos | 10 kV viengysliai kabeliai plastikine izoliacija skirti kloti žemėje ir atvirame ore | 1x240 | m | 8 |  | 0
Vilniaus m. sav. | Pilaitės sen. | Medžiagos | 10 kV viengysliai kabeliai plastikine izoliacija skirti tiesti patalpose | 1x120 | m | 13.45 |  | 0
Vilniaus m. sav. | Karoliniškių sen. | Medžiagos | 10 kV viengysliai kabeliai plastikine izoliacija skirti tiesti patalpose | 1x120 | m | 13.45 |  | 0
Vilniaus m. sav. | Žvėryno sen. | Medžiagos | 10 kV viengysliai kabeliai plastikine izoliacija skirti tiesti patalpose | 1x120 | m | 13.45 |  | 0
Vilniaus m. sav. | Pilaitės sen. | Medžiagos | 10 kV viengysliai kabeliai plastikine izoliacija skirti tiesti patalpose | 1x240 | m | 17.34 |  | 0
Vilniaus m. sav. | Karoliniškių sen. | Medžiagos | 10 kV viengysliai kabeliai plastikine izoliacija skirti tiesti patalpose | 1x240 | m | 17.34 |  | 0
Vilniaus m. sav. | Žvėryno sen. | Medžiagos | 10 kV viengysliai kabeliai plastikine izoliacija skirti tiesti patalpose | 1x240 | m | 17.34 |  | 0
Vilniaus m. sav. | Pilaitės sen. | Medžiagos | 10 kV viengysliai kabeliai plastikine izoliacija skirti kloti žemėje ir atvirame ore | 1x500 | m | 22.85 |  | 0
Vilniaus m. sav. | Karoliniškių sen. | Medžiagos | 10 kV viengysliai kabeliai plastikine izoliacija skirti kloti žemėje ir atvirame ore | 1x500 | m | 22.85 |  | 0
Vilniaus m. sav. | Žvėryno sen. | Medžiagos | 10 kV viengysliai kabeliai plastikine izoliacija skirti kloti žemėje ir atvirame ore | 1x500 | m | 22.85 |  | 0
Vilniaus m. sav. | Pilaitės sen. | Medžiagos | 10 kV viengysliai kabeliai plastikine izoliacija skirti tiesti patalpose | 1x500 | m | 22.83 |  | 0
Vilniaus m. sav. | Karoliniškių sen. | Medžiagos | 10 kV viengysliai kabeliai plastikine izoliacija skirti tiesti patalpose | 1x500 | m | 22.83 |  | 0
Vilniaus m. sav. | Žvėryno sen. | Medžiagos | 10 kV viengysliai kabeliai plastikine izoliacija skirti tiesti patalpose | 1x500 | m | 22.83 |  | 0
Vilniaus m. sav. | Pilaitės sen. | Medžiagos | 24 kV trigysliai kabeliai plastikine izoliacija, skirti kloti žemėje ir atvirame ore | 3x50 | m | 19.61 |  | 0
Vilniaus m. sav. | Karoliniškių sen. | Medžiagos | 24 kV trigysliai kabeliai plastikine izoliacija, skirti kloti žemėje ir atvirame ore | 3x50 | m | 19.61 |  | 0
Vilniaus m. sav. | Žvėryno sen. | Medžiagos | 24 kV trigysliai kabeliai plastikine izoliacija, skirti kloti žemėje ir atvirame ore | 3x50 | m | 19.61 |  | 0
Vilniaus m. sav. | Pilaitės sen. | Medžiagos | 24 kV trigysliai kabeliai plastikine izoliacija, skirti kloti žemėje ir atvirame ore | 3x120 | m | 25.96 |  | 0
Vilniaus m. sav. | Karoliniškių sen. | Medžiagos | 24 kV trigysliai kabeliai plastikine izoliacija, skirti kloti žemėje ir atvirame ore | 3x120 | m | 25.96 |  | 0
Vilniaus m. sav. | Žvėryno sen. | Medžiagos | 24 kV trigysliai kabeliai plastikine izoliacija, skirti kloti žemėje ir atvirame ore | 3x120 | m | 25.96 |  | 0
Vilniaus m. sav. | Pilaitės sen. | Medžiagos | 24 kV viengysliai kabeliai plastikine izoliacija skirti kloti žemėje ir atvirame ore | 1x120 | m | 16.76 |  | 0
Vilniaus m. sav. | Karoliniškių sen. | Medžiagos | 24 kV viengysliai kabeliai plastikine izoliacija skirti kloti žemėje ir atvirame ore | 1x120 | m | 16.76 |  | 0
Vilniaus m. sav. | Žvėryno sen. | Medžiagos | 24 kV viengysliai kabeliai plastikine izoliacija skirti kloti žemėje ir atvirame ore | 1x120 | m | 16.76 |  | 0
Vilniaus m. sav. | Pilaitės sen. | Medžiagos | 24 kV viengysliai kabeliai plastikine izoliacija skirti kloti žemėje ir atvirame ore | 1x240 | m | 17.91 |  | 0
Vilniaus m. sav. | Karoliniškių sen. | Medžiagos | 24 kV viengysliai kabeliai plastikine izoliacija skirti kloti žemėje ir atvirame ore | 1x240 | m | 17.91 |  | 0
Vilniaus m. sav. | Žvėryno sen. | Medžiagos | 24 kV viengysliai kabeliai plastikine izoliacija skirti kloti žemėje ir atvirame ore | 1x240 | m | 17.91 |  | 0
Vilniaus m. sav. | Pilaitės sen. | Medžiagos | 24 kV viengysliai kabeliai plastikine izoliacija skirti kloti žemėje ir atvirame ore | 1x500 | m | 25.91 |  | 0
Vilniaus m. sav. | Karoliniškių sen. | Medžiagos | 24 kV viengysliai kabeliai plastikine izoliacija skirti kloti žemėje ir atvirame ore | 1x500 | m | 25.91 |  | 0
Vilniaus m. sav. | Žvėryno sen. | Medžiagos | 24 kV viengysliai kabeliai plastikine izoliacija skirti kloti žemėje ir atvirame ore | 1x500 | m | 25.91 |  | 0
Vilniaus m. sav. | Pilaitės sen. | Medžiagos | Šviesolaidinis kabelis iki 24 skaidulų |  | m | 1.66 |  | 0
Vilniaus m. sav. | Karoliniškių sen. | Medžiagos | Šviesolaidinis kabelis iki 24 skaidulų |  | m | 1.66 |  | 0
Vilniaus m. sav. | Žvėryno sen. | Medžiagos | Šviesolaidinis kabelis iki 24 skaidulų |  | m | 1.66 |  | 0
Vilniaus m. sav. | Pilaitės sen. | Medžiagos | Šviesolaidinis kabelis nuo 24 iki 48 skaidulų |  | m | 2.1 |  | 0
Vilniaus m. sav. | Karoliniškių sen. | Medžiagos | Šviesolaidinis kabelis nuo 24 iki 48 skaidulų |  | m | 2.1 |  | 0
Vilniaus m. sav. | Žvėryno sen. | Medžiagos | Šviesolaidinis kabelis nuo 24 iki 48 skaidulų |  | m | 2.1 |  | 0
Vilniaus m. sav. | Šnipiškių sen. | Darbai | 10 kV viengyslio kabelio tiesimas atrama kai kabelio skerspjūvis iki 150 mm2 | 10 kV KL | m | 27.3 |  | 0
Vilniaus m. sav. | Šnipiškių sen. | Darbai | 10 kV viengyslio kabelio tiesimas atrama kai kabelio skerspjūvis daugiau kaip 150 mm2 | 10 kV KL | m | 30.71 |  | 0
Vilniaus m. sav. | Šnipiškių sen. | Darbai | Metalinių konstrukcijų suvirinimas | TR | m | 22.66 |  | 0
Vilniaus m. sav. | Šnipiškių sen. | Darbai | Aliuminio šynlaidžio montavimas/keitimas (m) | TR | m | 39 |  | 0
Vilniaus m. sav. | Šnipiškių sen. | Darbai | 10 kV OL izoliuoto laido montavimas | 10 kV OL | m | 6.42 |  | 0
Vilniaus m. sav. | Žirmūnų sen. | Darbai | 10 kV viengyslio kabelio tiesimas atrama kai kabelio skerspjūvis iki 150 mm2 | 10 kV KL | m | 20 |  | 0
Vilniaus m. sav. | Žirmūnų sen. | Darbai | 10 kV viengyslio kabelio tiesimas atrama kai kabelio skerspjūvis daugiau kaip 150 mm2 | 10 kV KL | m | 30.71 |  | 0
Vilniaus m. sav. | Žirmūnų sen. | Darbai | Metalinių konstrukcijų suvirinimas | TR | m | 22.66 |  | 0
Vilniaus m. sav. | Žirmūnų sen. | Darbai | Aliuminio šynlaidžio montavimas/keitimas (m) | TR | m | 39 |  | 0
Vilniaus m. sav. | Žirmūnų sen. | Darbai | 10 kV OL izoliuoto laido montavimas | 10 kV OL | m | 6.42 |  | 0
Vilniaus m. sav. | Antakalnio sen. | Darbai | 10 kV viengyslio kabelio tiesimas atrama kai kabelio skerspjūvis iki 150 mm2 | 10 kV KL | m | 20 |  | 0
Vilniaus m. sav. | Antakalnio sen. | Darbai | 10 kV viengyslio kabelio tiesimas atrama kai kabelio skerspjūvis daugiau kaip 150 mm2 | 10 kV KL | m | 30.71 |  | 0
Vilniaus m. sav. | Antakalnio sen. | Darbai | Metalinių konstrukcijų suvirinimas | TR | m | 22.66 |  | 0
Vilniaus m. sav. | Antakalnio sen. | Darbai | Aliuminio šynlaidžio montavimas/keitimas (m) | TR | m | 39 |  | 0
Vilniaus m. sav. | Antakalnio sen. | Darbai | 10 kV OL izoliuoto laido montavimas | 10 kV OL | m | 6.42 |  | 0
Vilniaus m. sav. | Rasų sen. | Darbai | 10 kV viengyslio kabelio tiesimas atrama kai kabelio skerspjūvis iki 150 mm2 | 10 kV KL | m | 20 |  | 0
Vilniaus m. sav. | Rasų sen. | Darbai | 10 kV viengyslio kabelio tiesimas atrama kai kabelio skerspjūvis daugiau kaip 150 mm2 | 10 kV KL | m | 30.71 |  | 0
Vilniaus m. sav. | Rasų sen. | Darbai | Metalinių konstrukcijų suvirinimas | TR | m | 22.66 |  | 0
Vilniaus m. sav. | Rasų sen. | Darbai | Aliuminio šynlaidžio montavimas/keitimas (m) | TR | m | 46.74 |  | 0
Vilniaus m. sav. | Rasų sen. | Darbai | 10 kV OL izoliuoto laido montavimas | 10 kV OL | m | 6.42 |  | 0
Vilniaus m. sav. | Naujosios Vilnios sen. | Darbai | 10 kV viengyslio kabelio tiesimas atrama kai kabelio skerspjūvis iki 150 mm2 | 10 kV KL | m | 27.3 |  | 0
Vilniaus m. sav. | Naujosios Vilnios sen. | Darbai | 10 kV viengyslio kabelio tiesimas atrama kai kabelio skerspjūvis daugiau kaip 150 mm2 | 10 kV KL | m | 30.71 |  | 0
Vilniaus m. sav. | Naujosios Vilnios sen. | Darbai | Metalinių konstrukcijų suvirinimas | TR | m | 22.66 |  | 0
Vilniaus m. sav. | Naujosios Vilnios sen. | Darbai | Aliuminio šynlaidžio montavimas/keitimas (m) | TR | m | 39 |  | 0
Vilniaus m. sav. | Naujosios Vilnios sen. | Darbai | 10 kV OL izoliuoto laido montavimas | 10 kV OL | m | 6.42 |  | 0
Vilniaus m. sav. | Naujamiesčio sen. | Darbai | 10 kV viengyslio kabelio tiesimas atrama kai kabelio skerspjūvis iki 150 mm2 | 10 kV KL | m | 68.83 |  | 0
Vilniaus m. sav. | Vilkpėdės sen. | Darbai | 10 kV viengyslio kabelio tiesimas atrama kai kabelio skerspjūvis iki 150 mm2 | 10 kV KL | m | 68.83 |  | 0
Vilniaus m. sav. | Naujininkų sen. | Darbai | 10 kV viengyslio kabelio tiesimas atrama kai kabelio skerspjūvis iki 150 mm2 | 10 kV KL | m | 68.83 |  | 0
Vilniaus m. sav. | Lazdynų sen. | Darbai | 10 kV viengyslio kabelio tiesimas atrama kai kabelio skerspjūvis iki 150 mm2 | 10 kV KL | m | 68.83 |  | 0
Vilniaus m. sav. | Senamiesčio sen. | Darbai | 10 kV viengyslio kabelio tiesimas atrama kai kabelio skerspjūvis iki 150 mm2 | 10 kV KL | m | 68.83 |  | 0
Vilniaus m. sav. | Grigiškių sen. | Darbai | 10 kV viengyslio kabelio tiesimas atrama kai kabelio skerspjūvis iki 150 mm2 | 10 kV KL | m | 68.83 |  | 0
Vilniaus m. sav. | Panerių sen. | Darbai | 10 kV viengyslio kabelio tiesimas atrama kai kabelio skerspjūvis iki 150 mm2 | 10 kV KL | m | 68.83 |  | 0
Vilniaus m. sav. | Naujamiesčio sen. | Darbai | 10 kV viengyslio kabelio tiesimas atrama kai kabelio skerspjūvis daugiau kaip 150 mm2 | 10 kV KL | m | 77.79 |  | 0
Vilniaus m. sav. | Vilkpėdės sen. | Darbai | 10 kV viengyslio kabelio tiesimas atrama kai kabelio skerspjūvis daugiau kaip 150 mm2 | 10 kV KL | m | 77.79 |  | 0
Vilniaus m. sav. | Naujininkų sen. | Darbai | 10 kV viengyslio kabelio tiesimas atrama kai kabelio skerspjūvis daugiau kaip 150 mm2 | 10 kV KL | m | 77.79 |  | 0
Vilniaus m. sav. | Lazdynų sen. | Darbai | 10 kV viengyslio kabelio tiesimas atrama kai kabelio skerspjūvis daugiau kaip 150 mm2 | 10 kV KL | m | 77.79 |  | 0
Vilniaus m. sav. | Senamiesčio sen. | Darbai | 10 kV viengyslio kabelio tiesimas atrama kai kabelio skerspjūvis daugiau kaip 150 mm2 | 10 kV KL | m | 77.79 |  | 0
Vilniaus m. sav. | Grigiškių sen. | Darbai | 10 kV viengyslio kabelio tiesimas atrama kai kabelio skerspjūvis daugiau kaip 150 mm2 | 10 kV KL | m | 77.79 |  | 0
Vilniaus m. sav. | Panerių sen. | Darbai | 10 kV viengyslio kabelio tiesimas atrama kai kabelio skerspjūvis daugiau kaip 150 mm2 | 10 kV KL | m | 77.79 |  | 0
Vilniaus m. sav. | Naujamiesčio sen. | Darbai | Metalinių konstrukcijų suvirinimas | TR | m | 57.71 |  | 0
Vilniaus m. sav. | Vilkpėdės sen. | Darbai | Metalinių konstrukcijų suvirinimas | TR | m | 57.71 |  | 0
Vilniaus m. sav. | Naujininkų sen. | Darbai | Metalinių konstrukcijų suvirinimas | TR | m | 57.71 |  | 0
Vilniaus m. sav. | Lazdynų sen. | Darbai | Metalinių konstrukcijų suvirinimas | TR | m | 57.71 |  | 0
Vilniaus m. sav. | Senamiesčio sen. | Darbai | Metalinių konstrukcijų suvirinimas | TR | m | 57.71 |  | 0
Vilniaus m. sav. | Grigiškių sen. | Darbai | Metalinių konstrukcijų suvirinimas | TR | m | 57.71 |  | 0
Vilniaus m. sav. | Panerių sen. | Darbai | Metalinių konstrukcijų suvirinimas | TR | m | 57.71 |  | 0
Vilniaus m. sav. | Naujamiesčio sen. | Darbai | Aliuminio šynlaidžio montavimas/keitimas (m) | TR | m | 94.82 |  | 0
Vilniaus m. sav. | Vilkpėdės sen. | Darbai | Aliuminio šynlaidžio montavimas/keitimas (m) | TR | m | 94.82 |  | 0
Vilniaus m. sav. | Naujininkų sen. | Darbai | Aliuminio šynlaidžio montavimas/keitimas (m) | TR | m | 94.82 |  | 0
Vilniaus m. sav. | Lazdynų sen. | Darbai | Aliuminio šynlaidžio montavimas/keitimas (m) | TR | m | 94.82 |  | 0
Vilniaus m. sav. | Senamiesčio sen. | Darbai | Aliuminio šynlaidžio montavimas/keitimas (m) | TR | m | 94.82 |  | 0
Vilniaus m. sav. | Grigiškių sen. | Darbai | Aliuminio šynlaidžio montavimas/keitimas (m) | TR | m | 94.82 |  | 0
Vilniaus m. sav. | Panerių sen. | Darbai | Aliuminio šynlaidžio montavimas/keitimas (m) | TR | m | 94.82 |  | 0
Vilniaus m. sav. | Naujamiesčio sen. | Darbai | 10 kV OL izoliuoto laido montavimas | 10 kV OL | m | 16.35 |  | 0
Vilniaus m. sav. | Vilkpėdės sen. | Darbai | 10 kV OL izoliuoto laido montavimas | 10 kV OL | m | 16.35 |  | 0
Vilniaus m. sav. | Naujininkų sen. | Darbai | 10 kV OL izoliuoto laido montavimas | 10 kV OL | m | 16.35 |  | 0
Vilniaus m. sav. | Lazdynų sen. | Darbai | 10 kV OL izoliuoto laido montavimas | 10 kV OL | m | 16.35 |  | 0
Vilniaus m. sav. | Senamiesčio sen. | Darbai | 10 kV OL izoliuoto laido montavimas | 10 kV OL | m | 16.35 |  | 0
Vilniaus m. sav. | Grigiškių sen. | Darbai | 10 kV OL izoliuoto laido montavimas | 10 kV OL | m | 16.35 |  | 0
Vilniaus m. sav. | Panerių sen. | Darbai | 10 kV OL izoliuoto laido montavimas | 10 kV OL | m | 16.35 |  | 0
Vilniaus m. sav. | Justiniškių sen. | Darbai | 10 kV viengyslio kabelio tiesimas atrama kai kabelio skerspjūvis iki 150 mm2 | 10 kV KL | m | 27.3 |  | 0
Vilniaus m. sav. | Verkių sen. | Darbai | 10 kV viengyslio kabelio tiesimas atrama kai kabelio skerspjūvis iki 150 mm2 | 10 kV KL | m | 27.3 |  | 0
Vilniaus m. sav. | Šeškinės sen. | Darbai | 10 kV viengyslio kabelio tiesimas atrama kai kabelio skerspjūvis iki 150 mm2 | 10 kV KL | m | 27.3 |  | 0
Vilniaus m. sav. | Viršuliškių sen. | Darbai | 10 kV viengyslio kabelio tiesimas atrama kai kabelio skerspjūvis iki 150 mm2 | 10 kV KL | m | 27.3 |  | 0
Vilniaus m. sav. | Fabijoniškių sen. | Darbai | 10 kV viengyslio kabelio tiesimas atrama kai kabelio skerspjūvis iki 150 mm2 | 10 kV KL | m | 27.3 |  | 0
Vilniaus m. sav. | Pašilaičių sen. | Darbai | 10 kV viengyslio kabelio tiesimas atrama kai kabelio skerspjūvis iki 150 mm2 | 10 kV KL | m | 27.3 |  | 0
Vilniaus m. sav. | Justiniškių sen. | Darbai | 10 kV viengyslio kabelio tiesimas atrama kai kabelio skerspjūvis daugiau kaip 150 mm2 | 10 kV KL | m | 30.71 |  | 0
Vilniaus m. sav. | Verkių sen. | Darbai | 10 kV viengyslio kabelio tiesimas atrama kai kabelio skerspjūvis daugiau kaip 150 mm2 | 10 kV KL | m | 30.71 |  | 0
Vilniaus m. sav. | Šeškinės sen. | Darbai | 10 kV viengyslio kabelio tiesimas atrama kai kabelio skerspjūvis daugiau kaip 150 mm2 | 10 kV KL | m | 30.71 |  | 0
Vilniaus m. sav. | Viršuliškių sen. | Darbai | 10 kV viengyslio kabelio tiesimas atrama kai kabelio skerspjūvis daugiau kaip 150 mm2 | 10 kV KL | m | 30.71 |  | 0
Vilniaus m. sav. | Fabijoniškių sen. | Darbai | 10 kV viengyslio kabelio tiesimas atrama kai kabelio skerspjūvis daugiau kaip 150 mm2 | 10 kV KL | m | 30.71 |  | 0
Vilniaus m. sav. | Pašilaičių sen. | Darbai | 10 kV viengyslio kabelio tiesimas atrama kai kabelio skerspjūvis daugiau kaip 150 mm2 | 10 kV KL | m | 30.71 |  | 0
Vilniaus m. sav. | Justiniškių sen. | Darbai | Metalinių konstrukcijų suvirinimas | TR | m | 22.66 |  | 0
Vilniaus m. sav. | Verkių sen. | Darbai | Metalinių konstrukcijų suvirinimas | TR | m | 22.66 |  | 0
Vilniaus m. sav. | Šeškinės sen. | Darbai | Metalinių konstrukcijų suvirinimas | TR | m | 22.66 |  | 0
Vilniaus m. sav. | Viršuliškių sen. | Darbai | Metalinių konstrukcijų suvirinimas | TR | m | 22.66 |  | 0
Vilniaus m. sav. | Fabijoniškių sen. | Darbai | Metalinių konstrukcijų suvirinimas | TR | m | 22.66 |  | 0
Vilniaus m. sav. | Pašilaičių sen. | Darbai | Metalinių konstrukcijų suvirinimas | TR | m | 22.66 |  | 0
Vilniaus m. sav. | Justiniškių sen. | Darbai | Aliuminio šynlaidžio montavimas/keitimas (m) | TR | m | 39 |  | 0
Vilniaus m. sav. | Verkių sen. | Darbai | Aliuminio šynlaidžio montavimas/keitimas (m) | TR | m | 39 |  | 0
Vilniaus m. sav. | Šeškinės sen. | Darbai | Aliuminio šynlaidžio montavimas/keitimas (m) | TR | m | 39 |  | 0
Vilniaus m. sav. | Viršuliškių sen. | Darbai | Aliuminio šynlaidžio montavimas/keitimas (m) | TR | m | 39 |  | 0
Vilniaus m. sav. | Fabijoniškių sen. | Darbai | Aliuminio šynlaidžio montavimas/keitimas (m) | TR | m | 39 |  | 0
Vilniaus m. sav. | Pašilaičių sen. | Darbai | Aliuminio šynlaidžio montavimas/keitimas (m) | TR | m | 39 |  | 0
Vilniaus m. sav. | Justiniškių sen. | Darbai | 10 kV OL izoliuoto laido montavimas | 10 kV OL | m | 6.42 |  | 0
Vilniaus m. sav. | Verkių sen. | Darbai | 10 kV OL izoliuoto laido montavimas | 10 kV OL | m | 6.42 |  | 0
Vilniaus m. sav. | Šeškinės sen. | Darbai | 10 kV OL izoliuoto laido montavimas | 10 kV OL | m | 6.42 |  | 0
Vilniaus m. sav. | Viršuliškių sen. | Darbai | 10 kV OL izoliuoto laido montavimas | 10 kV OL | m | 6.42 |  | 0
Vilniaus m. sav. | Fabijoniškių sen. | Darbai | 10 kV OL izoliuoto laido montavimas | 10 kV OL | m | 6.42 |  | 0
Vilniaus m. sav. | Pašilaičių sen. | Darbai | 10 kV OL izoliuoto laido montavimas | 10 kV OL | m | 6.42 |  | 0
Vilniaus m. sav. | Pilaitės sen. | Darbai | 10 kV viengyslio kabelio tiesimas atrama kai kabelio skerspjūvis iki 150 mm2 | 10 kV KL | m | 27.3 |  | 0
Vilniaus m. sav. | Karoliniškių sen. | Darbai | 10 kV viengyslio kabelio tiesimas atrama kai kabelio skerspjūvis iki 150 mm2 | 10 kV KL | m | 27.3 |  | 0
Vilniaus m. sav. | Žvėryno sen. | Darbai | 10 kV viengyslio kabelio tiesimas atrama kai kabelio skerspjūvis iki 150 mm2 | 10 kV KL | m | 27.3 |  | 0
Vilniaus m. sav. | Pilaitės sen. | Darbai | 10 kV viengyslio kabelio tiesimas atrama kai kabelio skerspjūvis daugiau kaip 150 mm2 | 10 kV KL | m | 30.71 |  | 0
Vilniaus m. sav. | Karoliniškių sen. | Darbai | 10 kV viengyslio kabelio tiesimas atrama kai kabelio skerspjūvis daugiau kaip 150 mm2 | 10 kV KL | m | 30.71 |  | 0
Vilniaus m. sav. | Žvėryno sen. | Darbai | 10 kV viengyslio kabelio tiesimas atrama kai kabelio skerspjūvis daugiau kaip 150 mm2 | 10 kV KL | m | 30.71 |  | 0
Vilniaus m. sav. | Pilaitės sen. | Darbai | Metalinių konstrukcijų suvirinimas | TR | m | 22.66 |  | 0
Vilniaus m. sav. | Karoliniškių sen. | Darbai | Metalinių konstrukcijų suvirinimas | TR | m | 22.66 |  | 0
Vilniaus m. sav. | Žvėryno sen. | Darbai | Metalinių konstrukcijų suvirinimas | TR | m | 22.66 |  | 0
Vilniaus m. sav. | Pilaitės sen. | Darbai | Aliuminio šynlaidžio montavimas/keitimas (m) | TR | m | 39 |  | 0
Vilniaus m. sav. | Karoliniškių sen. | Darbai | Aliuminio šynlaidžio montavimas/keitimas (m) | TR | m | 39 |  | 0
Vilniaus m. sav. | Žvėryno sen. | Darbai | Aliuminio šynlaidžio montavimas/keitimas (m) | TR | m | 39 |  | 0
Vilniaus m. sav. | Pilaitės sen. | Darbai | 10 kV OL izoliuoto laido montavimas | 10 kV OL | m | 6.42 |  | 0
Vilniaus m. sav. | Karoliniškių sen. | Darbai | 10 kV OL izoliuoto laido montavimas | 10 kV OL | m | 6.42 |  | 0
Vilniaus m. sav. | Žvėryno sen. | Darbai | 10 kV OL izoliuoto laido montavimas | 10 kV OL | m | 6.42 |  | 0
Vilniaus m. sav. | Šnipiškių sen. | Darbai | 0,4 - 10 kV kabelio tiesimas atrama kai kabelio skerspjūvis iki 150 mm2 | 0,4 - 10 kV KL | m | 12.48 |  | 0
Vilniaus m. sav. | Šnipiškių sen. | Darbai | 0,4 - 10 kV kabelio tiesimas atrama kai kabelio skerspjūvis daugiau kaip 150 mm2 | 0,4 - 10 kV KL | m | 14.04 |  | 0
Vilniaus m. sav. | Šnipiškių sen. | Darbai | Kabelio dažymas ugniai atspariais dažais | 0,4 - 10 kV KL | m | 20 |  | 0
Vilniaus m. sav. | Šnipiškių sen. | Darbai | Esamo 0,4 arba 10 kV jėgos kabelio paklojimas | 0,4 - 10 kV KL | m | 35.1 |  | 0
Vilniaus m. sav. | Žirmūnų sen. | Darbai | 0,4 - 10 kV kabelio tiesimas atrama kai kabelio skerspjūvis iki 150 mm2 | 0,4 - 10 kV KL | m | 12.48 |  | 0
Vilniaus m. sav. | Žirmūnų sen. | Darbai | 0,4 - 10 kV kabelio tiesimas atrama kai kabelio skerspjūvis daugiau kaip 150 mm2 | 0,4 - 10 kV KL | m | 14.04 |  | 0
Vilniaus m. sav. | Žirmūnų sen. | Darbai | Kabelio dažymas ugniai atspariais dažais | 0,4 - 10 kV KL | m | 29.25 |  | 0
Vilniaus m. sav. | Žirmūnų sen. | Darbai | Esamo 0,4 arba 10 kV jėgos kabelio paklojimas | 0,4 - 10 kV KL | m | 35.1 |  | 0
Vilniaus m. sav. | Antakalnio sen. | Darbai | 0,4 - 10 kV kabelio tiesimas atrama kai kabelio skerspjūvis iki 150 mm2 | 0,4 - 10 kV KL | m | 12.48 |  | 0
Vilniaus m. sav. | Antakalnio sen. | Darbai | 0,4 - 10 kV kabelio tiesimas atrama kai kabelio skerspjūvis daugiau kaip 150 mm2 | 0,4 - 10 kV KL | m | 14.04 |  | 0
Vilniaus m. sav. | Antakalnio sen. | Darbai | Kabelio dažymas ugniai atspariais dažais | 0,4 - 10 kV KL | m | 29.25 |  | 0
Vilniaus m. sav. | Antakalnio sen. | Darbai | Esamo 0,4 arba 10 kV jėgos kabelio paklojimas | 0,4 - 10 kV KL | m | 35.1 |  | 0
Vilniaus m. sav. | Rasų sen. | Darbai | 0,4 - 10 kV kabelio tiesimas atrama kai kabelio skerspjūvis iki 150 mm2 | 0,4 - 10 kV KL | m | 19.53 |  | 0
Vilniaus m. sav. | Rasų sen. | Darbai | 0,4 - 10 kV kabelio tiesimas atrama kai kabelio skerspjūvis daugiau kaip 150 mm2 | 0,4 - 10 kV KL | m | 20.04 |  | 0
Vilniaus m. sav. | Rasų sen. | Darbai | Kabelio dažymas ugniai atspariais dažais | 0,4 - 10 kV KL | m | 33.39 |  | 0
Vilniaus m. sav. | Rasų sen. | Darbai | Esamo 0,4 arba 10 kV jėgos kabelio paklojimas | 0,4 - 10 kV KL | m | 39.06 |  | 0
Vilniaus m. sav. | Naujosios Vilnios sen. | Darbai | 0,4 - 10 kV kabelio tiesimas atrama kai kabelio skerspjūvis iki 150 mm2 | 0,4 - 10 kV KL | m | 12.48 |  | 0
Vilniaus m. sav. | Naujosios Vilnios sen. | Darbai | 0,4 - 10 kV kabelio tiesimas atrama kai kabelio skerspjūvis daugiau kaip 150 mm2 | 0,4 - 10 kV KL | m | 14.04 |  | 0
Vilniaus m. sav. | Naujosios Vilnios sen. | Darbai | Kabelio dažymas ugniai atspariais dažais | 0,4 - 10 kV KL | m | 29.25 |  | 0
Vilniaus m. sav. | Naujosios Vilnios sen. | Darbai | Esamo 0,4 arba 10 kV jėgos kabelio paklojimas | 0,4 - 10 kV KL | m | 35.1 |  | 0
Vilniaus m. sav. | Naujamiesčio sen. | Darbai | 0,4 - 10 kV kabelio tiesimas atrama kai kabelio skerspjūvis iki 150 mm2 | 0,4 - 10 kV KL | m | 31.46 |  | 0
Vilniaus m. sav. | Vilkpėdės sen. | Darbai | 0,4 - 10 kV kabelio tiesimas atrama kai kabelio skerspjūvis iki 150 mm2 | 0,4 - 10 kV KL | m | 31.46 |  | 0
Vilniaus m. sav. | Naujininkų sen. | Darbai | 0,4 - 10 kV kabelio tiesimas atrama kai kabelio skerspjūvis iki 150 mm2 | 0,4 - 10 kV KL | m | 31.46 |  | 0
Vilniaus m. sav. | Lazdynų sen. | Darbai | 0,4 - 10 kV kabelio tiesimas atrama kai kabelio skerspjūvis iki 150 mm2 | 0,4 - 10 kV KL | m | 31.46 |  | 0
Vilniaus m. sav. | Senamiesčio sen. | Darbai | 0,4 - 10 kV kabelio tiesimas atrama kai kabelio skerspjūvis iki 150 mm2 | 0,4 - 10 kV KL | m | 31.46 |  | 0
Vilniaus m. sav. | Grigiškių sen. | Darbai | 0,4 - 10 kV kabelio tiesimas atrama kai kabelio skerspjūvis iki 150 mm2 | 0,4 - 10 kV KL | m | 31.46 |  | 0
Vilniaus m. sav. | Panerių sen. | Darbai | 0,4 - 10 kV kabelio tiesimas atrama kai kabelio skerspjūvis iki 150 mm2 | 0,4 - 10 kV KL | m | 31.46 |  | 0
Vilniaus m. sav. | Naujamiesčio sen. | Darbai | 0,4 - 10 kV kabelio tiesimas atrama kai kabelio skerspjūvis daugiau kaip 150 mm2 | 0,4 - 10 kV KL | m | 35.56 |  | 0
Vilniaus m. sav. | Vilkpėdės sen. | Darbai | 0,4 - 10 kV kabelio tiesimas atrama kai kabelio skerspjūvis daugiau kaip 150 mm2 | 0,4 - 10 kV KL | m | 35.56 |  | 0
Vilniaus m. sav. | Naujininkų sen. | Darbai | 0,4 - 10 kV kabelio tiesimas atrama kai kabelio skerspjūvis daugiau kaip 150 mm2 | 0,4 - 10 kV KL | m | 35.56 |  | 0
Vilniaus m. sav. | Lazdynų sen. | Darbai | 0,4 - 10 kV kabelio tiesimas atrama kai kabelio skerspjūvis daugiau kaip 150 mm2 | 0,4 - 10 kV KL | m | 35.56 |  | 0
Vilniaus m. sav. | Senamiesčio sen. | Darbai | 0,4 - 10 kV kabelio tiesimas atrama kai kabelio skerspjūvis daugiau kaip 150 mm2 | 0,4 - 10 kV KL | m | 35.56 |  | 0
Vilniaus m. sav. | Grigiškių sen. | Darbai | 0,4 - 10 kV kabelio tiesimas atrama kai kabelio skerspjūvis daugiau kaip 150 mm2 | 0,4 - 10 kV KL | m | 35.56 |  | 0
Vilniaus m. sav. | Panerių sen. | Darbai | 0,4 - 10 kV kabelio tiesimas atrama kai kabelio skerspjūvis daugiau kaip 150 mm2 | 0,4 - 10 kV KL | m | 35.56 |  | 0
Vilniaus m. sav. | Naujamiesčio sen. | Darbai | Kabelio dažymas ugniai atspariais dažais | 0,4 - 10 kV KL | m | 71.94 |  | 0
Vilniaus m. sav. | Vilkpėdės sen. | Darbai | Kabelio dažymas ugniai atspariais dažais | 0,4 - 10 kV KL | m | 71.94 |  | 0
Vilniaus m. sav. | Naujininkų sen. | Darbai | Kabelio dažymas ugniai atspariais dažais | 0,4 - 10 kV KL | m | 71.94 |  | 0
Vilniaus m. sav. | Lazdynų sen. | Darbai | Kabelio dažymas ugniai atspariais dažais | 0,4 - 10 kV KL | m | 71.94 |  | 0
Vilniaus m. sav. | Senamiesčio sen. | Darbai | Kabelio dažymas ugniai atspariais dažais | 0,4 - 10 kV KL | m | 71.94 |  | 0
Vilniaus m. sav. | Grigiškių sen. | Darbai | Kabelio dažymas ugniai atspariais dažais | 0,4 - 10 kV KL | m | 71.94 |  | 0
Vilniaus m. sav. | Panerių sen. | Darbai | Kabelio dažymas ugniai atspariais dažais | 0,4 - 10 kV KL | m | 71.94 |  | 0
Vilniaus m. sav. | Naujamiesčio sen. | Darbai | Esamo 0,4 arba 10 kV jėgos kabelio paklojimas | 0,4 - 10 kV KL | m | 85.39 |  | 0
Vilniaus m. sav. | Vilkpėdės sen. | Darbai | Esamo 0,4 arba 10 kV jėgos kabelio paklojimas | 0,4 - 10 kV KL | m | 85.39 |  | 0
Vilniaus m. sav. | Naujininkų sen. | Darbai | Esamo 0,4 arba 10 kV jėgos kabelio paklojimas | 0,4 - 10 kV KL | m | 85.39 |  | 0
Vilniaus m. sav. | Lazdynų sen. | Darbai | Esamo 0,4 arba 10 kV jėgos kabelio paklojimas | 0,4 - 10 kV KL | m | 85.39 |  | 0
Vilniaus m. sav. | Senamiesčio sen. | Darbai | Esamo 0,4 arba 10 kV jėgos kabelio paklojimas | 0,4 - 10 kV KL | m | 85.39 |  | 0
Vilniaus m. sav. | Grigiškių sen. | Darbai | Esamo 0,4 arba 10 kV jėgos kabelio paklojimas | 0,4 - 10 kV KL | m | 85.39 |  | 0
Vilniaus m. sav. | Panerių sen. | Darbai | Esamo 0,4 arba 10 kV jėgos kabelio paklojimas | 0,4 - 10 kV KL | m | 85.39 |  | 0
Vilniaus m. sav. | Justiniškių sen. | Darbai | 0,4 - 10 kV kabelio tiesimas atrama kai kabelio skerspjūvis iki 150 mm2 | 0,4 - 10 kV KL | m | 12 |  | 0
Vilniaus m. sav. | Verkių sen. | Darbai | 0,4 - 10 kV kabelio tiesimas atrama kai kabelio skerspjūvis iki 150 mm2 | 0,4 - 10 kV KL | m | 12 |  | 0
Vilniaus m. sav. | Šeškinės sen. | Darbai | 0,4 - 10 kV kabelio tiesimas atrama kai kabelio skerspjūvis iki 150 mm2 | 0,4 - 10 kV KL | m | 12 |  | 0
Vilniaus m. sav. | Viršuliškių sen. | Darbai | 0,4 - 10 kV kabelio tiesimas atrama kai kabelio skerspjūvis iki 150 mm2 | 0,4 - 10 kV KL | m | 12 |  | 0
Vilniaus m. sav. | Fabijoniškių sen. | Darbai | 0,4 - 10 kV kabelio tiesimas atrama kai kabelio skerspjūvis iki 150 mm2 | 0,4 - 10 kV KL | m | 12 |  | 0
Vilniaus m. sav. | Pašilaičių sen. | Darbai | 0,4 - 10 kV kabelio tiesimas atrama kai kabelio skerspjūvis iki 150 mm2 | 0,4 - 10 kV KL | m | 12 |  | 0
Vilniaus m. sav. | Justiniškių sen. | Darbai | 0,4 - 10 kV kabelio tiesimas atrama kai kabelio skerspjūvis daugiau kaip 150 mm2 | 0,4 - 10 kV KL | m | 12 |  | 0
Vilniaus m. sav. | Verkių sen. | Darbai | 0,4 - 10 kV kabelio tiesimas atrama kai kabelio skerspjūvis daugiau kaip 150 mm2 | 0,4 - 10 kV KL | m | 12 |  | 0
Vilniaus m. sav. | Šeškinės sen. | Darbai | 0,4 - 10 kV kabelio tiesimas atrama kai kabelio skerspjūvis daugiau kaip 150 mm2 | 0,4 - 10 kV KL | m | 12 |  | 0
Vilniaus m. sav. | Viršuliškių sen. | Darbai | 0,4 - 10 kV kabelio tiesimas atrama kai kabelio skerspjūvis daugiau kaip 150 mm2 | 0,4 - 10 kV KL | m | 12 |  | 0
Vilniaus m. sav. | Fabijoniškių sen. | Darbai | 0,4 - 10 kV kabelio tiesimas atrama kai kabelio skerspjūvis daugiau kaip 150 mm2 | 0,4 - 10 kV KL | m | 12 |  | 0
Vilniaus m. sav. | Pašilaičių sen. | Darbai | 0,4 - 10 kV kabelio tiesimas atrama kai kabelio skerspjūvis daugiau kaip 150 mm2 | 0,4 - 10 kV KL | m | 12 |  | 0
Vilniaus m. sav. | Justiniškių sen. | Darbai | Kabelio dažymas ugniai atspariais dažais | 0,4 - 10 kV KL | m | 29.25 |  | 0
Vilniaus m. sav. | Verkių sen. | Darbai | Kabelio dažymas ugniai atspariais dažais | 0,4 - 10 kV KL | m | 29.25 |  | 0
Vilniaus m. sav. | Šeškinės sen. | Darbai | Kabelio dažymas ugniai atspariais dažais | 0,4 - 10 kV KL | m | 29.25 |  | 0
Vilniaus m. sav. | Viršuliškių sen. | Darbai | Kabelio dažymas ugniai atspariais dažais | 0,4 - 10 kV KL | m | 29.25 |  | 0
Vilniaus m. sav. | Fabijoniškių sen. | Darbai | Kabelio dažymas ugniai atspariais dažais | 0,4 - 10 kV KL | m | 29.25 |  | 0
Vilniaus m. sav. | Pašilaičių sen. | Darbai | Kabelio dažymas ugniai atspariais dažais | 0,4 - 10 kV KL | m | 29.25 |  | 0
Vilniaus m. sav. | Justiniškių sen. | Darbai | Esamo 0,4 arba 10 kV jėgos kabelio paklojimas | 0,4 - 10 kV KL | m | 35.1 |  | 0
Vilniaus m. sav. | Verkių sen. | Darbai | Esamo 0,4 arba 10 kV jėgos kabelio paklojimas | 0,4 - 10 kV KL | m | 35.1 |  | 0
Vilniaus m. sav. | Šeškinės sen. | Darbai | Esamo 0,4 arba 10 kV jėgos kabelio paklojimas | 0,4 - 10 kV KL | m | 35.1 |  | 0
Vilniaus m. sav. | Viršuliškių sen. | Darbai | Esamo 0,4 arba 10 kV jėgos kabelio paklojimas | 0,4 - 10 kV KL | m | 35.1 |  | 0
Vilniaus m. sav. | Fabijoniškių sen. | Darbai | Esamo 0,4 arba 10 kV jėgos kabelio paklojimas | 0,4 - 10 kV KL | m | 35.1 |  | 0
Vilniaus m. sav. | Pašilaičių sen. | Darbai | Esamo 0,4 arba 10 kV jėgos kabelio paklojimas | 0,4 - 10 kV KL | m | 35.1 |  | 0
Vilniaus m. sav. | Pilaitės sen. | Darbai | 0,4 - 10 kV kabelio tiesimas atrama kai kabelio skerspjūvis iki 150 mm2 | 0,4 - 10 kV KL | m | 12.48 |  | 0
Vilniaus m. sav. | Karoliniškių sen. | Darbai | 0,4 - 10 kV kabelio tiesimas atrama kai kabelio skerspjūvis iki 150 mm2 | 0,4 - 10 kV KL | m | 12.48 |  | 0
Vilniaus m. sav. | Žvėryno sen. | Darbai | 0,4 - 10 kV kabelio tiesimas atrama kai kabelio skerspjūvis iki 150 mm2 | 0,4 - 10 kV KL | m | 12.48 |  | 0
Vilniaus m. sav. | Pilaitės sen. | Darbai | 0,4 - 10 kV kabelio tiesimas atrama kai kabelio skerspjūvis daugiau kaip 150 mm2 | 0,4 - 10 kV KL | m | 14.04 |  | 0
Vilniaus m. sav. | Karoliniškių sen. | Darbai | 0,4 - 10 kV kabelio tiesimas atrama kai kabelio skerspjūvis daugiau kaip 150 mm2 | 0,4 - 10 kV KL | m | 14.04 |  | 0
Vilniaus m. sav. | Žvėryno sen. | Darbai | 0,4 - 10 kV kabelio tiesimas atrama kai kabelio skerspjūvis daugiau kaip 150 mm2 | 0,4 - 10 kV KL | m | 14.04 |  | 0
Vilniaus m. sav. | Pilaitės sen. | Darbai | Kabelio dažymas ugniai atspariais dažais | 0,4 - 10 kV KL | m | 29.25 |  | 0
Vilniaus m. sav. | Karoliniškių sen. | Darbai | Kabelio dažymas ugniai atspariais dažais | 0,4 - 10 kV KL | m | 29.25 |  | 0
Vilniaus m. sav. | Žvėryno sen. | Darbai | Kabelio dažymas ugniai atspariais dažais | 0,4 - 10 kV KL | m | 29.25 |  | 0
Vilniaus m. sav. | Pilaitės sen. | Darbai | Esamo 0,4 arba 10 kV jėgos kabelio paklojimas | 0,4 - 10 kV KL | m | 35.1 |  | 0
Vilniaus m. sav. | Karoliniškių sen. | Darbai | Esamo 0,4 arba 10 kV jėgos kabelio paklojimas | 0,4 - 10 kV KL | m | 35.1 |  | 0
Vilniaus m. sav. | Žvėryno sen. | Darbai | Esamo 0,4 arba 10 kV jėgos kabelio paklojimas | 0,4 - 10 kV KL | m | 35.1 |  | 0
Vilniaus m. sav. | Naujamiesčio sen. | Darbai | Drenažo panaikinimas | Melioracija | m | 15.5 |  | 0
Vilniaus m. sav. | Vilkpėdės sen. | Darbai | Drenažo panaikinimas | Melioracija | m | 15.5 |  | 0
Vilniaus m. sav. | Naujininkų sen. | Darbai | Drenažo panaikinimas | Melioracija | m | 15.5 |  | 0
Vilniaus m. sav. | Lazdynų sen. | Darbai | Drenažo panaikinimas | Melioracija | m | 15.5 |  | 0
Vilniaus m. sav. | Senamiesčio sen. | Darbai | Drenažo panaikinimas | Melioracija | m | 15.5 |  | 0
Vilniaus m. sav. | Grigiškių sen. | Darbai | Drenažo panaikinimas | Melioracija | m | 15.5 |  | 0
Vilniaus m. sav. | Panerių sen. | Darbai | Drenažo panaikinimas | Melioracija | m | 15.5 |  | 0
Vilniaus m. sav. | Naujamiesčio sen. | Darbai | Plastikinių įmovinių vamzdžių rinktuvų klojimas per kelius | Melioracija | m | 30 |  | 0
Vilniaus m. sav. | Vilkpėdės sen. | Darbai | Plastikinių įmovinių vamzdžių rinktuvų klojimas per kelius | Melioracija | m | 30 |  | 0
Vilniaus m. sav. | Naujininkų sen. | Darbai | Plastikinių įmovinių vamzdžių rinktuvų klojimas per kelius | Melioracija | m | 30 |  | 0
Vilniaus m. sav. | Lazdynų sen. | Darbai | Plastikinių įmovinių vamzdžių rinktuvų klojimas per kelius | Melioracija | m | 30 |  | 0
Vilniaus m. sav. | Senamiesčio sen. | Darbai | Plastikinių įmovinių vamzdžių rinktuvų klojimas per kelius | Melioracija | m | 30 |  | 0
Vilniaus m. sav. | Grigiškių sen. | Darbai | Plastikinių įmovinių vamzdžių rinktuvų klojimas per kelius | Melioracija | m | 30 |  | 0
Vilniaus m. sav. | Panerių sen. | Darbai | Plastikinių įmovinių vamzdžių rinktuvų klojimas per kelius | Melioracija | m | 30 |  | 0
Vilniaus m. sav. | Naujamiesčio sen. | Darbai | Plastikinių įmovinių vamzdžių rinktuvų klojimas per kelius uždaru būdu | Melioracija | m | 58 |  | 0
Vilniaus m. sav. | Vilkpėdės sen. | Darbai | Plastikinių įmovinių vamzdžių rinktuvų klojimas per kelius uždaru būdu | Melioracija | m | 58 |  | 0
Vilniaus m. sav. | Naujininkų sen. | Darbai | Plastikinių įmovinių vamzdžių rinktuvų klojimas per kelius uždaru būdu | Melioracija | m | 58 |  | 0
Vilniaus m. sav. | Lazdynų sen. | Darbai | Plastikinių įmovinių vamzdžių rinktuvų klojimas per kelius uždaru būdu | Melioracija | m | 58 |  | 0
Vilniaus m. sav. | Senamiesčio sen. | Darbai | Plastikinių įmovinių vamzdžių rinktuvų klojimas per kelius uždaru būdu | Melioracija | m | 58 |  | 0
Vilniaus m. sav. | Grigiškių sen. | Darbai | Plastikinių įmovinių vamzdžių rinktuvų klojimas per kelius uždaru būdu | Melioracija | m | 58 |  | 0
Vilniaus m. sav. | Panerių sen. | Darbai | Plastikinių įmovinių vamzdžių rinktuvų klojimas per kelius uždaru būdu | Melioracija | m | 58 |  | 0
Vilniaus m. sav. | Naujamiesčio sen. | Darbai | Plastikinių drenažo vamzdžių sausintuvų klojimas, kasant tranšėjas ekskavatoriais | Melioracija | m | 21 |  | 0
Vilniaus m. sav. | Vilkpėdės sen. | Darbai | Plastikinių drenažo vamzdžių sausintuvų klojimas, kasant tranšėjas ekskavatoriais | Melioracija | m | 21 |  | 0
Vilniaus m. sav. | Naujininkų sen. | Darbai | Plastikinių drenažo vamzdžių sausintuvų klojimas, kasant tranšėjas ekskavatoriais | Melioracija | m | 21 |  | 0
Vilniaus m. sav. | Lazdynų sen. | Darbai | Plastikinių drenažo vamzdžių sausintuvų klojimas, kasant tranšėjas ekskavatoriais | Melioracija | m | 21 |  | 0
Vilniaus m. sav. | Senamiesčio sen. | Darbai | Plastikinių drenažo vamzdžių sausintuvų klojimas, kasant tranšėjas ekskavatoriais | Melioracija | m | 21 |  | 0
Vilniaus m. sav. | Grigiškių sen. | Darbai | Plastikinių drenažo vamzdžių sausintuvų klojimas, kasant tranšėjas ekskavatoriais | Melioracija | m | 21 |  | 0
Vilniaus m. sav. | Panerių sen. | Darbai | Plastikinių drenažo vamzdžių sausintuvų klojimas, kasant tranšėjas ekskavatoriais | Melioracija | m | 21 |  | 0
Vilniaus m. sav. | Naujamiesčio sen. | Darbai | Plastikinių drenažo vamzdžių rinktuvų klojimas, kasant tranšėjas ekskavatoriais, kai vamzdžio PVC d-110x3,4 mm (SN8) | Melioracija | m | 44.5 |  | 0
Vilniaus m. sav. | Vilkpėdės sen. | Darbai | Plastikinių drenažo vamzdžių rinktuvų klojimas, kasant tranšėjas ekskavatoriais, kai vamzdžio PVC d-110x3,4 mm (SN8) | Melioracija | m | 44.5 |  | 0
Vilniaus m. sav. | Naujininkų sen. | Darbai | Plastikinių drenažo vamzdžių rinktuvų klojimas, kasant tranšėjas ekskavatoriais, kai vamzdžio PVC d-110x3,4 mm (SN8) | Melioracija | m | 44.5 |  | 0
Vilniaus m. sav. | Lazdynų sen. | Darbai | Plastikinių drenažo vamzdžių rinktuvų klojimas, kasant tranšėjas ekskavatoriais, kai vamzdžio PVC d-110x3,4 mm (SN8) | Melioracija | m | 44.5 |  | 0
Vilniaus m. sav. | Senamiesčio sen. | Darbai | Plastikinių drenažo vamzdžių rinktuvų klojimas, kasant tranšėjas ekskavatoriais, kai vamzdžio PVC d-110x3,4 mm (SN8) | Melioracija | m | 44.5 |  | 0
Vilniaus m. sav. | Grigiškių sen. | Darbai | Plastikinių drenažo vamzdžių rinktuvų klojimas, kasant tranšėjas ekskavatoriais, kai vamzdžio PVC d-110x3,4 mm (SN8) | Melioracija | m | 44.5 |  | 0
Vilniaus m. sav. | Panerių sen. | Darbai | Plastikinių drenažo vamzdžių rinktuvų klojimas, kasant tranšėjas ekskavatoriais, kai vamzdžio PVC d-110x3,4 mm (SN8) | Melioracija | m | 44.5 |  | 0
Vilniaus m. sav. | Naujamiesčio sen. | Darbai | Plastikinių drenažo vamzdžių rinktuvų klojimas, kasant tranšėjas ekskavatoriais, kai vamzdžio PVC d-160x4,7 mm (SN8) | Melioracija | m | 58 |  | 0
Vilniaus m. sav. | Vilkpėdės sen. | Darbai | Plastikinių drenažo vamzdžių rinktuvų klojimas, kasant tranšėjas ekskavatoriais, kai vamzdžio PVC d-160x4,7 mm (SN8) | Melioracija | m | 58 |  | 0
Vilniaus m. sav. | Naujininkų sen. | Darbai | Plastikinių drenažo vamzdžių rinktuvų klojimas, kasant tranšėjas ekskavatoriais, kai vamzdžio PVC d-160x4,7 mm (SN8) | Melioracija | m | 58 |  | 0
Vilniaus m. sav. | Lazdynų sen. | Darbai | Plastikinių drenažo vamzdžių rinktuvų klojimas, kasant tranšėjas ekskavatoriais, kai vamzdžio PVC d-160x4,7 mm (SN8) | Melioracija | m | 58 |  | 0
Vilniaus m. sav. | Senamiesčio sen. | Darbai | Plastikinių drenažo vamzdžių rinktuvų klojimas, kasant tranšėjas ekskavatoriais, kai vamzdžio PVC d-160x4,7 mm (SN8) | Melioracija | m | 58 |  | 0
Vilniaus m. sav. | Grigiškių sen. | Darbai | Plastikinių drenažo vamzdžių rinktuvų klojimas, kasant tranšėjas ekskavatoriais, kai vamzdžio PVC d-160x4,7 mm (SN8) | Melioracija | m | 58 |  | 0
Vilniaus m. sav. | Panerių sen. | Darbai | Plastikinių drenažo vamzdžių rinktuvų klojimas, kasant tranšėjas ekskavatoriais, kai vamzdžio PVC d-160x4,7 mm (SN8) | Melioracija | m | 58 |  | 0
Vilniaus m. sav. | Naujamiesčio sen. | Darbai | Plastikinių drenažo vamzdžių rinktuvų klojimas, kasant tranšėjas ekskavatoriais, kai vamzdžio PVC d-200x5,9 mm (SN8) | Melioracija | m | 75 |  | 0
Vilniaus m. sav. | Vilkpėdės sen. | Darbai | Plastikinių drenažo vamzdžių rinktuvų klojimas, kasant tranšėjas ekskavatoriais, kai vamzdžio PVC d-200x5,9 mm (SN8) | Melioracija | m | 75 |  | 0
Vilniaus m. sav. | Naujininkų sen. | Darbai | Plastikinių drenažo vamzdžių rinktuvų klojimas, kasant tranšėjas ekskavatoriais, kai vamzdžio PVC d-200x5,9 mm (SN8) | Melioracija | m | 75 |  | 0
Vilniaus m. sav. | Lazdynų sen. | Darbai | Plastikinių drenažo vamzdžių rinktuvų klojimas, kasant tranšėjas ekskavatoriais, kai vamzdžio PVC d-200x5,9 mm (SN8) | Melioracija | m | 75 |  | 0
Vilniaus m. sav. | Senamiesčio sen. | Darbai | Plastikinių drenažo vamzdžių rinktuvų klojimas, kasant tranšėjas ekskavatoriais, kai vamzdžio PVC d-200x5,9 mm (SN8) | Melioracija | m | 75 |  | 0
Vilniaus m. sav. | Grigiškių sen. | Darbai | Plastikinių drenažo vamzdžių rinktuvų klojimas, kasant tranšėjas ekskavatoriais, kai vamzdžio PVC d-200x5,9 mm (SN8) | Melioracija | m | 75 |  | 0
Vilniaus m. sav. | Panerių sen. | Darbai | Plastikinių drenažo vamzdžių rinktuvų klojimas, kasant tranšėjas ekskavatoriais, kai vamzdžio PVC d-200x5,9 mm (SN8) | Melioracija | m | 75 |  | 0
Vilniaus m. sav. | Justiniškių sen. | Darbai | Drenažo panaikinimas | Melioracija | m | 15.5 |  | 0
Vilniaus m. sav. | Verkių sen. | Darbai | Drenažo panaikinimas | Melioracija | m | 15.5 |  | 0
Vilniaus m. sav. | Šeškinės sen. | Darbai | Drenažo panaikinimas | Melioracija | m | 15.5 |  | 0
Vilniaus m. sav. | Viršuliškių sen. | Darbai | Drenažo panaikinimas | Melioracija | m | 15.5 |  | 0
Vilniaus m. sav. | Fabijoniškių sen. | Darbai | Drenažo panaikinimas | Melioracija | m | 15.5 |  | 0
Vilniaus m. sav. | Pašilaičių sen. | Darbai | Drenažo panaikinimas | Melioracija | m | 15.5 |  | 0
Vilniaus m. sav. | Justiniškių sen. | Darbai | Plastikinių įmovinių vamzdžių rinktuvų klojimas per kelius | Melioracija | m | 30 |  | 0
Vilniaus m. sav. | Verkių sen. | Darbai | Plastikinių įmovinių vamzdžių rinktuvų klojimas per kelius | Melioracija | m | 30 |  | 0
Vilniaus m. sav. | Šeškinės sen. | Darbai | Plastikinių įmovinių vamzdžių rinktuvų klojimas per kelius | Melioracija | m | 30 |  | 0
Vilniaus m. sav. | Viršuliškių sen. | Darbai | Plastikinių įmovinių vamzdžių rinktuvų klojimas per kelius | Melioracija | m | 30 |  | 0
Vilniaus m. sav. | Fabijoniškių sen. | Darbai | Plastikinių įmovinių vamzdžių rinktuvų klojimas per kelius | Melioracija | m | 30 |  | 0
Vilniaus m. sav. | Pašilaičių sen. | Darbai | Plastikinių įmovinių vamzdžių rinktuvų klojimas per kelius | Melioracija | m | 30 |  | 0
Vilniaus m. sav. | Justiniškių sen. | Darbai | Plastikinių įmovinių vamzdžių rinktuvų klojimas per kelius uždaru būdu | Melioracija | m | 58 |  | 0
Vilniaus m. sav. | Verkių sen. | Darbai | Plastikinių įmovinių vamzdžių rinktuvų klojimas per kelius uždaru būdu | Melioracija | m | 58 |  | 0
Vilniaus m. sav. | Šeškinės sen. | Darbai | Plastikinių įmovinių vamzdžių rinktuvų klojimas per kelius uždaru būdu | Melioracija | m | 58 |  | 0
Vilniaus m. sav. | Viršuliškių sen. | Darbai | Plastikinių įmovinių vamzdžių rinktuvų klojimas per kelius uždaru būdu | Melioracija | m | 58 |  | 0
Vilniaus m. sav. | Fabijoniškių sen. | Darbai | Plastikinių įmovinių vamzdžių rinktuvų klojimas per kelius uždaru būdu | Melioracija | m | 58 |  | 0
Vilniaus m. sav. | Pašilaičių sen. | Darbai | Plastikinių įmovinių vamzdžių rinktuvų klojimas per kelius uždaru būdu | Melioracija | m | 58 |  | 0
Vilniaus m. sav. | Justiniškių sen. | Darbai | Plastikinių drenažo vamzdžių sausintuvų klojimas, kasant tranšėjas ekskavatoriais | Melioracija | m | 21 |  | 0
Vilniaus m. sav. | Verkių sen. | Darbai | Plastikinių drenažo vamzdžių sausintuvų klojimas, kasant tranšėjas ekskavatoriais | Melioracija | m | 21 |  | 0
Vilniaus m. sav. | Šeškinės sen. | Darbai | Plastikinių drenažo vamzdžių sausintuvų klojimas, kasant tranšėjas ekskavatoriais | Melioracija | m | 21 |  | 0
Vilniaus m. sav. | Viršuliškių sen. | Darbai | Plastikinių drenažo vamzdžių sausintuvų klojimas, kasant tranšėjas ekskavatoriais | Melioracija | m | 21 |  | 0
Vilniaus m. sav. | Fabijoniškių sen. | Darbai | Plastikinių drenažo vamzdžių sausintuvų klojimas, kasant tranšėjas ekskavatoriais | Melioracija | m | 21 |  | 0
Vilniaus m. sav. | Pašilaičių sen. | Darbai | Plastikinių drenažo vamzdžių sausintuvų klojimas, kasant tranšėjas ekskavatoriais | Melioracija | m | 21 |  | 0
Vilniaus m. sav. | Justiniškių sen. | Darbai | Plastikinių drenažo vamzdžių rinktuvų klojimas, kasant tranšėjas ekskavatoriais, kai vamzdžio PVC d-110x3,4 mm (SN8) | Melioracija | m | 44.5 |  | 0
Vilniaus m. sav. | Verkių sen. | Darbai | Plastikinių drenažo vamzdžių rinktuvų klojimas, kasant tranšėjas ekskavatoriais, kai vamzdžio PVC d-110x3,4 mm (SN8) | Melioracija | m | 44.5 |  | 0
Vilniaus m. sav. | Šeškinės sen. | Darbai | Plastikinių drenažo vamzdžių rinktuvų klojimas, kasant tranšėjas ekskavatoriais, kai vamzdžio PVC d-110x3,4 mm (SN8) | Melioracija | m | 44.5 |  | 0
Vilniaus m. sav. | Viršuliškių sen. | Darbai | Plastikinių drenažo vamzdžių rinktuvų klojimas, kasant tranšėjas ekskavatoriais, kai vamzdžio PVC d-110x3,4 mm (SN8) | Melioracija | m | 44.5 |  | 0
Vilniaus m. sav. | Fabijoniškių sen. | Darbai | Plastikinių drenažo vamzdžių rinktuvų klojimas, kasant tranšėjas ekskavatoriais, kai vamzdžio PVC d-110x3,4 mm (SN8) | Melioracija | m | 44.5 |  | 0
Vilniaus m. sav. | Pašilaičių sen. | Darbai | Plastikinių drenažo vamzdžių rinktuvų klojimas, kasant tranšėjas ekskavatoriais, kai vamzdžio PVC d-110x3,4 mm (SN8) | Melioracija | m | 44.5 |  | 0
Vilniaus m. sav. | Justiniškių sen. | Darbai | Plastikinių drenažo vamzdžių rinktuvų klojimas, kasant tranšėjas ekskavatoriais, kai vamzdžio PVC d-160x4,7 mm (SN8) | Melioracija | m | 58 |  | 0
Vilniaus m. sav. | Verkių sen. | Darbai | Plastikinių drenažo vamzdžių rinktuvų klojimas, kasant tranšėjas ekskavatoriais, kai vamzdžio PVC d-160x4,7 mm (SN8) | Melioracija | m | 58 |  | 0
Vilniaus m. sav. | Šeškinės sen. | Darbai | Plastikinių drenažo vamzdžių rinktuvų klojimas, kasant tranšėjas ekskavatoriais, kai vamzdžio PVC d-160x4,7 mm (SN8) | Melioracija | m | 58 |  | 0
Vilniaus m. sav. | Viršuliškių sen. | Darbai | Plastikinių drenažo vamzdžių rinktuvų klojimas, kasant tranšėjas ekskavatoriais, kai vamzdžio PVC d-160x4,7 mm (SN8) | Melioracija | m | 58 |  | 0
Vilniaus m. sav. | Fabijoniškių sen. | Darbai | Plastikinių drenažo vamzdžių rinktuvų klojimas, kasant tranšėjas ekskavatoriais, kai vamzdžio PVC d-160x4,7 mm (SN8) | Melioracija | m | 58 |  | 0
Vilniaus m. sav. | Pašilaičių sen. | Darbai | Plastikinių drenažo vamzdžių rinktuvų klojimas, kasant tranšėjas ekskavatoriais, kai vamzdžio PVC d-160x4,7 mm (SN8) | Melioracija | m | 58 |  | 0
Vilniaus m. sav. | Justiniškių sen. | Darbai | Plastikinių drenažo vamzdžių rinktuvų klojimas, kasant tranšėjas ekskavatoriais, kai vamzdžio PVC d-200x5,9 mm (SN8) | Melioracija | m | 75 |  | 0
Vilniaus m. sav. | Verkių sen. | Darbai | Plastikinių drenažo vamzdžių rinktuvų klojimas, kasant tranšėjas ekskavatoriais, kai vamzdžio PVC d-200x5,9 mm (SN8) | Melioracija | m | 75 |  | 0
Vilniaus m. sav. | Šeškinės sen. | Darbai | Plastikinių drenažo vamzdžių rinktuvų klojimas, kasant tranšėjas ekskavatoriais, kai vamzdžio PVC d-200x5,9 mm (SN8) | Melioracija | m | 75 |  | 0
Vilniaus m. sav. | Viršuliškių sen. | Darbai | Plastikinių drenažo vamzdžių rinktuvų klojimas, kasant tranšėjas ekskavatoriais, kai vamzdžio PVC d-200x5,9 mm (SN8) | Melioracija | m | 75 |  | 0
Vilniaus m. sav. | Fabijoniškių sen. | Darbai | Plastikinių drenažo vamzdžių rinktuvų klojimas, kasant tranšėjas ekskavatoriais, kai vamzdžio PVC d-200x5,9 mm (SN8) | Melioracija | m | 75 |  | 0
Vilniaus m. sav. | Pašilaičių sen. | Darbai | Plastikinių drenažo vamzdžių rinktuvų klojimas, kasant tranšėjas ekskavatoriais, kai vamzdžio PVC d-200x5,9 mm (SN8) | Melioracija | m | 75 |  | 0
Vilniaus m. sav. | Šnipiškių sen. | Darbai | Iki 1 kV įvadinio kabelio iki 35 mm² tiesimas tranšėjoje | 0,4 kV KL | m | 8.78 |  | 0
Vilniaus m. sav. | Šnipiškių sen. | Darbai | Iki 1 kV įvadinio kabelio iki 35 mm² tiesimas ant pastato sienos | 0,4 kV KL | m | 10.14 |  | 0
Vilniaus m. sav. | Šnipiškių sen. | Darbai | Iki 1 kV įvadinio kabelio iki 35 mm² tiesimas vamzdyje arba įrengtomis metalo konstrukcijomis | 0,4 kV KL | m | 4.88 |  | 0
Vilniaus m. sav. | Šnipiškių sen. | Darbai | Iki 1 kV elektros kabelio Cu5X4 mm2 paklojimas tranšėjoje | 0,4 kV KL | m | 9.75 |  | 0
Vilniaus m. sav. | Šnipiškių sen. | Darbai | Iki 1 kV elektros kabelio Cu5X6 mm2 paklojimas tranšėjoje | 0,4 kV KL | m | 11.7 |  | 0
Vilniaus m. sav. | Šnipiškių sen. | Darbai | Iki 1 kV elektros kabelio Cu5X10 mm2 paklojimas tranšėjoje | 0,4 kV KL | m | 13.65 |  | 0
Vilniaus m. sav. | Šnipiškių sen. | Darbai | Iki 1 kV elektros kabelio Cu5X16 mm2 paklojimas tranšėjoje | 0,4 kV KL | m | 13.65 |  | 0
Vilniaus m. sav. | Šnipiškių sen. | Darbai | Iki 1 kV elektros kabelio Cu5X25 mm2 paklojimas tranšėjoje | 0,4 kV KL | m | 15.6 |  | 0
Vilniaus m. sav. | Šnipiškių sen. | Darbai | 0,4 kV KL (paslėptos instaliacijos montavimas) | 0,4 kV KL | m | 65.33 |  | 0
Vilniaus m. sav. | Žirmūnų sen. | Darbai | Iki 1 kV įvadinio kabelio iki 35 mm² tiesimas tranšėjoje | 0,4 kV KL | m | 8.78 |  | 0
Vilniaus m. sav. | Žirmūnų sen. | Darbai | Iki 1 kV įvadinio kabelio iki 35 mm² tiesimas ant pastato sienos | 0,4 kV KL | m | 10.14 |  | 0
Vilniaus m. sav. | Žirmūnų sen. | Darbai | Iki 1 kV įvadinio kabelio iki 35 mm² tiesimas vamzdyje arba įrengtomis metalo konstrukcijomis | 0,4 kV KL | m | 4.88 |  | 0
Vilniaus m. sav. | Žirmūnų sen. | Darbai | Iki 1 kV elektros kabelio Cu5X4 mm2 paklojimas tranšėjoje | 0,4 kV KL | m | 9.75 |  | 0
Vilniaus m. sav. | Žirmūnų sen. | Darbai | Iki 1 kV elektros kabelio Cu5X6 mm2 paklojimas tranšėjoje | 0,4 kV KL | m | 11.7 |  | 0
Vilniaus m. sav. | Žirmūnų sen. | Darbai | Iki 1 kV elektros kabelio Cu5X10 mm2 paklojimas tranšėjoje | 0,4 kV KL | m | 13.65 |  | 0
Vilniaus m. sav. | Žirmūnų sen. | Darbai | Iki 1 kV elektros kabelio Cu5X16 mm2 paklojimas tranšėjoje | 0,4 kV KL | m | 13.65 |  | 0
Vilniaus m. sav. | Žirmūnų sen. | Darbai | Iki 1 kV elektros kabelio Cu5X25 mm2 paklojimas tranšėjoje | 0,4 kV KL | m | 15.6 |  | 0
Vilniaus m. sav. | Žirmūnų sen. | Darbai | 0,4 kV KL (paslėptos instaliacijos montavimas) | 0,4 kV KL | m | 65.33 |  | 0
Vilniaus m. sav. | Antakalnio sen. | Darbai | Iki 1 kV įvadinio kabelio iki 35 mm² tiesimas tranšėjoje | 0,4 kV KL | m | 8.78 |  | 0
Vilniaus m. sav. | Antakalnio sen. | Darbai | Iki 1 kV įvadinio kabelio iki 35 mm² tiesimas ant pastato sienos | 0,4 kV KL | m | 10.14 |  | 0
Vilniaus m. sav. | Antakalnio sen. | Darbai | Iki 1 kV įvadinio kabelio iki 35 mm² tiesimas vamzdyje arba įrengtomis metalo konstrukcijomis | 0,4 kV KL | m | 4.88 |  | 0
Vilniaus m. sav. | Antakalnio sen. | Darbai | Iki 1 kV elektros kabelio Cu5X4 mm2 paklojimas tranšėjoje | 0,4 kV KL | m | 9.75 |  | 0
Vilniaus m. sav. | Antakalnio sen. | Darbai | Iki 1 kV elektros kabelio Cu5X6 mm2 paklojimas tranšėjoje | 0,4 kV KL | m | 11.7 |  | 0
Vilniaus m. sav. | Antakalnio sen. | Darbai | Iki 1 kV elektros kabelio Cu5X10 mm2 paklojimas tranšėjoje | 0,4 kV KL | m | 13.65 |  | 0
Vilniaus m. sav. | Antakalnio sen. | Darbai | Iki 1 kV elektros kabelio Cu5X16 mm2 paklojimas tranšėjoje | 0,4 kV KL | m | 13.65 |  | 0
Vilniaus m. sav. | Antakalnio sen. | Darbai | Iki 1 kV elektros kabelio Cu5X25 mm2 paklojimas tranšėjoje | 0,4 kV KL | m | 15.6 |  | 0
Vilniaus m. sav. | Antakalnio sen. | Darbai | 0,4 kV KL (paslėptos instaliacijos montavimas) | 0,4 kV KL | m | 65.33 |  | 0
Vilniaus m. sav. | Rasų sen. | Darbai | Iki 1 kV įvadinio kabelio iki 35 mm² tiesimas tranšėjoje | 0,4 kV KL | m | 10.68 |  | 0
Vilniaus m. sav. | Rasų sen. | Darbai | Iki 1 kV įvadinio kabelio iki 35 mm² tiesimas ant pastato sienos | 0,4 kV KL | m | 13.02 |  | 0
Vilniaus m. sav. | Rasų sen. | Darbai | Iki 1 kV įvadinio kabelio iki 35 mm² tiesimas vamzdyje arba įrengtomis metalo konstrukcijomis | 0,4 kV KL | m | 5.34 |  | 0
Vilniaus m. sav. | Rasų sen. | Darbai | Iki 1 kV elektros kabelio Cu5X4 mm2 paklojimas tranšėjoje | 0,4 kV KL | m | 12.02 |  | 0
Vilniaus m. sav. | Rasų sen. | Darbai | Iki 1 kV elektros kabelio Cu5X6 mm2 paklojimas tranšėjoje | 0,4 kV KL | m | 13.36 |  | 0
Vilniaus m. sav. | Rasų sen. | Darbai | Iki 1 kV elektros kabelio Cu5X10 mm2 paklojimas tranšėjoje | 0,4 kV KL | m | 17.37 |  | 0
Vilniaus m. sav. | Rasų sen. | Darbai | Iki 1 kV elektros kabelio Cu5X16 mm2 paklojimas tranšėjoje | 0,4 kV KL | m | 17.37 |  | 0
Vilniaus m. sav. | Rasų sen. | Darbai | Iki 1 kV elektros kabelio Cu5X25 mm2 paklojimas tranšėjoje | 0,4 kV KL | m | 20.03 |  | 0
Vilniaus m. sav. | Rasų sen. | Darbai | 0,4 kV KL (paslėptos instaliacijos montavimas) | 0,4 kV KL | m | 80.13 |  | 0
Vilniaus m. sav. | Naujosios Vilnios sen. | Darbai | Iki 1 kV įvadinio kabelio iki 35 mm² tiesimas tranšėjoje | 0,4 kV KL | m | 8.78 |  | 0
Vilniaus m. sav. | Naujosios Vilnios sen. | Darbai | Iki 1 kV įvadinio kabelio iki 35 mm² tiesimas ant pastato sienos | 0,4 kV KL | m | 10.14 |  | 0
Vilniaus m. sav. | Naujosios Vilnios sen. | Darbai | Iki 1 kV įvadinio kabelio iki 35 mm² tiesimas vamzdyje arba įrengtomis metalo konstrukcijomis | 0,4 kV KL | m | 4.88 |  | 0
Vilniaus m. sav. | Naujosios Vilnios sen. | Darbai | Iki 1 kV elektros kabelio Cu5X4 mm2 paklojimas tranšėjoje | 0,4 kV KL | m | 9.75 |  | 0
Vilniaus m. sav. | Naujosios Vilnios sen. | Darbai | Iki 1 kV elektros kabelio Cu5X6 mm2 paklojimas tranšėjoje | 0,4 kV KL | m | 11.7 |  | 0
Vilniaus m. sav. | Naujosios Vilnios sen. | Darbai | Iki 1 kV elektros kabelio Cu5X10 mm2 paklojimas tranšėjoje | 0,4 kV KL | m | 13.65 |  | 0
Vilniaus m. sav. | Naujosios Vilnios sen. | Darbai | Iki 1 kV elektros kabelio Cu5X16 mm2 paklojimas tranšėjoje | 0,4 kV KL | m | 13.65 |  | 0
Vilniaus m. sav. | Naujosios Vilnios sen. | Darbai | Iki 1 kV elektros kabelio Cu5X25 mm2 paklojimas tranšėjoje | 0,4 kV KL | m | 15.6 |  | 0
Vilniaus m. sav. | Naujosios Vilnios sen. | Darbai | 0,4 kV KL (paslėptos instaliacijos montavimas) | 0,4 kV KL | m | 65.33 |  | 0
Vilniaus m. sav. | Naujamiesčio sen. | Darbai | Iki 1 kV įvadinio kabelio iki 35 mm² tiesimas tranšėjoje | 0,4 kV KL | m | 8.78 |  | 0
Vilniaus m. sav. | Vilkpėdės sen. | Darbai | Iki 1 kV įvadinio kabelio iki 35 mm² tiesimas tranšėjoje | 0,4 kV KL | m | 8.78 |  | 0
Vilniaus m. sav. | Naujininkų sen. | Darbai | Iki 1 kV įvadinio kabelio iki 35 mm² tiesimas tranšėjoje | 0,4 kV KL | m | 8.78 |  | 0
Vilniaus m. sav. | Lazdynų sen. | Darbai | Iki 1 kV įvadinio kabelio iki 35 mm² tiesimas tranšėjoje | 0,4 kV KL | m | 8.78 |  | 0
Vilniaus m. sav. | Senamiesčio sen. | Darbai | Iki 1 kV įvadinio kabelio iki 35 mm² tiesimas tranšėjoje | 0,4 kV KL | m | 8.78 |  | 0
Vilniaus m. sav. | Grigiškių sen. | Darbai | Iki 1 kV įvadinio kabelio iki 35 mm² tiesimas tranšėjoje | 0,4 kV KL | m | 8.78 |  | 0
Vilniaus m. sav. | Panerių sen. | Darbai | Iki 1 kV įvadinio kabelio iki 35 mm² tiesimas tranšėjoje | 0,4 kV KL | m | 8.78 |  | 0
Vilniaus m. sav. | Naujamiesčio sen. | Darbai | Iki 1 kV įvadinio kabelio iki 35 mm² tiesimas ant pastato sienos | 0,4 kV KL | m | 10.14 |  | 0
Vilniaus m. sav. | Vilkpėdės sen. | Darbai | Iki 1 kV įvadinio kabelio iki 35 mm² tiesimas ant pastato sienos | 0,4 kV KL | m | 10.14 |  | 0
Vilniaus m. sav. | Naujininkų sen. | Darbai | Iki 1 kV įvadinio kabelio iki 35 mm² tiesimas ant pastato sienos | 0,4 kV KL | m | 10.14 |  | 0
Vilniaus m. sav. | Lazdynų sen. | Darbai | Iki 1 kV įvadinio kabelio iki 35 mm² tiesimas ant pastato sienos | 0,4 kV KL | m | 10.14 |  | 0
Vilniaus m. sav. | Senamiesčio sen. | Darbai | Iki 1 kV įvadinio kabelio iki 35 mm² tiesimas ant pastato sienos | 0,4 kV KL | m | 10.14 |  | 0
Vilniaus m. sav. | Grigiškių sen. | Darbai | Iki 1 kV įvadinio kabelio iki 35 mm² tiesimas ant pastato sienos | 0,4 kV KL | m | 10.14 |  | 0
Vilniaus m. sav. | Panerių sen. | Darbai | Iki 1 kV įvadinio kabelio iki 35 mm² tiesimas ant pastato sienos | 0,4 kV KL | m | 10.14 |  | 0
Vilniaus m. sav. | Naujamiesčio sen. | Darbai | Iki 1 kV įvadinio kabelio iki 35 mm² tiesimas vamzdyje arba įrengtomis metalo konstrukcijomis | 0,4 kV KL | m | 4.88 |  | 0
Vilniaus m. sav. | Vilkpėdės sen. | Darbai | Iki 1 kV įvadinio kabelio iki 35 mm² tiesimas vamzdyje arba įrengtomis metalo konstrukcijomis | 0,4 kV KL | m | 4.88 |  | 0
Vilniaus m. sav. | Naujininkų sen. | Darbai | Iki 1 kV įvadinio kabelio iki 35 mm² tiesimas vamzdyje arba įrengtomis metalo konstrukcijomis | 0,4 kV KL | m | 4.88 |  | 0
Vilniaus m. sav. | Lazdynų sen. | Darbai | Iki 1 kV įvadinio kabelio iki 35 mm² tiesimas vamzdyje arba įrengtomis metalo konstrukcijomis | 0,4 kV KL | m | 4.88 |  | 0
Vilniaus m. sav. | Senamiesčio sen. | Darbai | Iki 1 kV įvadinio kabelio iki 35 mm² tiesimas vamzdyje arba įrengtomis metalo konstrukcijomis | 0,4 kV KL | m | 4.88 |  | 0
Vilniaus m. sav. | Grigiškių sen. | Darbai | Iki 1 kV įvadinio kabelio iki 35 mm² tiesimas vamzdyje arba įrengtomis metalo konstrukcijomis | 0,4 kV KL | m | 4.88 |  | 0
Vilniaus m. sav. | Panerių sen. | Darbai | Iki 1 kV įvadinio kabelio iki 35 mm² tiesimas vamzdyje arba įrengtomis metalo konstrukcijomis | 0,4 kV KL | m | 4.88 |  | 0
Vilniaus m. sav. | Naujamiesčio sen. | Darbai | Iki 1 kV elektros kabelio Cu5X4 mm2 paklojimas tranšėjoje | 0,4 kV KL | m | 9.75 |  | 0
Vilniaus m. sav. | Vilkpėdės sen. | Darbai | Iki 1 kV elektros kabelio Cu5X4 mm2 paklojimas tranšėjoje | 0,4 kV KL | m | 9.75 |  | 0
Vilniaus m. sav. | Naujininkų sen. | Darbai | Iki 1 kV elektros kabelio Cu5X4 mm2 paklojimas tranšėjoje | 0,4 kV KL | m | 9.75 |  | 0
Vilniaus m. sav. | Lazdynų sen. | Darbai | Iki 1 kV elektros kabelio Cu5X4 mm2 paklojimas tranšėjoje | 0,4 kV KL | m | 9.75 |  | 0
Vilniaus m. sav. | Senamiesčio sen. | Darbai | Iki 1 kV elektros kabelio Cu5X4 mm2 paklojimas tranšėjoje | 0,4 kV KL | m | 9.75 |  | 0
Vilniaus m. sav. | Grigiškių sen. | Darbai | Iki 1 kV elektros kabelio Cu5X4 mm2 paklojimas tranšėjoje | 0,4 kV KL | m | 9.75 |  | 0
Vilniaus m. sav. | Panerių sen. | Darbai | Iki 1 kV elektros kabelio Cu5X4 mm2 paklojimas tranšėjoje | 0,4 kV KL | m | 9.75 |  | 0
Vilniaus m. sav. | Naujamiesčio sen. | Darbai | Iki 1 kV elektros kabelio Cu5X6 mm2 paklojimas tranšėjoje | 0,4 kV KL | m | 11.7 |  | 0
Vilniaus m. sav. | Vilkpėdės sen. | Darbai | Iki 1 kV elektros kabelio Cu5X6 mm2 paklojimas tranšėjoje | 0,4 kV KL | m | 11.7 |  | 0
Vilniaus m. sav. | Naujininkų sen. | Darbai | Iki 1 kV elektros kabelio Cu5X6 mm2 paklojimas tranšėjoje | 0,4 kV KL | m | 11.7 |  | 0
Vilniaus m. sav. | Lazdynų sen. | Darbai | Iki 1 kV elektros kabelio Cu5X6 mm2 paklojimas tranšėjoje | 0,4 kV KL | m | 11.7 |  | 0
Vilniaus m. sav. | Senamiesčio sen. | Darbai | Iki 1 kV elektros kabelio Cu5X6 mm2 paklojimas tranšėjoje | 0,4 kV KL | m | 11.7 |  | 0
Vilniaus m. sav. | Grigiškių sen. | Darbai | Iki 1 kV elektros kabelio Cu5X6 mm2 paklojimas tranšėjoje | 0,4 kV KL | m | 11.7 |  | 0
Vilniaus m. sav. | Panerių sen. | Darbai | Iki 1 kV elektros kabelio Cu5X6 mm2 paklojimas tranšėjoje | 0,4 kV KL | m | 11.7 |  | 0
Vilniaus m. sav. | Naujamiesčio sen. | Darbai | Iki 1 kV elektros kabelio Cu5X10 mm2 paklojimas tranšėjoje | 0,4 kV KL | m | 13.65 |  | 0
Vilniaus m. sav. | Vilkpėdės sen. | Darbai | Iki 1 kV elektros kabelio Cu5X10 mm2 paklojimas tranšėjoje | 0,4 kV KL | m | 13.65 |  | 0
Vilniaus m. sav. | Naujininkų sen. | Darbai | Iki 1 kV elektros kabelio Cu5X10 mm2 paklojimas tranšėjoje | 0,4 kV KL | m | 13.65 |  | 0
Vilniaus m. sav. | Lazdynų sen. | Darbai | Iki 1 kV elektros kabelio Cu5X10 mm2 paklojimas tranšėjoje | 0,4 kV KL | m | 13.65 |  | 0
Vilniaus m. sav. | Senamiesčio sen. | Darbai | Iki 1 kV elektros kabelio Cu5X10 mm2 paklojimas tranšėjoje | 0,4 kV KL | m | 13.65 |  | 0
Vilniaus m. sav. | Grigiškių sen. | Darbai | Iki 1 kV elektros kabelio Cu5X10 mm2 paklojimas tranšėjoje | 0,4 kV KL | m | 13.65 |  | 0
Vilniaus m. sav. | Panerių sen. | Darbai | Iki 1 kV elektros kabelio Cu5X10 mm2 paklojimas tranšėjoje | 0,4 kV KL | m | 13.65 |  | 0
Vilniaus m. sav. | Naujamiesčio sen. | Darbai | Iki 1 kV elektros kabelio Cu5X16 mm2 paklojimas tranšėjoje | 0,4 kV KL | m | 13.65 |  | 0
Vilniaus m. sav. | Vilkpėdės sen. | Darbai | Iki 1 kV elektros kabelio Cu5X16 mm2 paklojimas tranšėjoje | 0,4 kV KL | m | 13.65 |  | 0
Vilniaus m. sav. | Naujininkų sen. | Darbai | Iki 1 kV elektros kabelio Cu5X16 mm2 paklojimas tranšėjoje | 0,4 kV KL | m | 13.65 |  | 0
Vilniaus m. sav. | Lazdynų sen. | Darbai | Iki 1 kV elektros kabelio Cu5X16 mm2 paklojimas tranšėjoje | 0,4 kV KL | m | 13.65 |  | 0
Vilniaus m. sav. | Senamiesčio sen. | Darbai | Iki 1 kV elektros kabelio Cu5X16 mm2 paklojimas tranšėjoje | 0,4 kV KL | m | 13.65 |  | 0
Vilniaus m. sav. | Grigiškių sen. | Darbai | Iki 1 kV elektros kabelio Cu5X16 mm2 paklojimas tranšėjoje | 0,4 kV KL | m | 13.65 |  | 0
Vilniaus m. sav. | Panerių sen. | Darbai | Iki 1 kV elektros kabelio Cu5X16 mm2 paklojimas tranšėjoje | 0,4 kV KL | m | 13.65 |  | 0
Vilniaus m. sav. | Naujamiesčio sen. | Darbai | Iki 1 kV elektros kabelio Cu5X25 mm2 paklojimas tranšėjoje | 0,4 kV KL | m | 15.6 |  | 0
Vilniaus m. sav. | Vilkpėdės sen. | Darbai | Iki 1 kV elektros kabelio Cu5X25 mm2 paklojimas tranšėjoje | 0,4 kV KL | m | 15.6 |  | 0
Vilniaus m. sav. | Naujininkų sen. | Darbai | Iki 1 kV elektros kabelio Cu5X25 mm2 paklojimas tranšėjoje | 0,4 kV KL | m | 15.6 |  | 0
Vilniaus m. sav. | Lazdynų sen. | Darbai | Iki 1 kV elektros kabelio Cu5X25 mm2 paklojimas tranšėjoje | 0,4 kV KL | m | 15.6 |  | 0
Vilniaus m. sav. | Senamiesčio sen. | Darbai | Iki 1 kV elektros kabelio Cu5X25 mm2 paklojimas tranšėjoje | 0,4 kV KL | m | 15.6 |  | 0
Vilniaus m. sav. | Grigiškių sen. | Darbai | Iki 1 kV elektros kabelio Cu5X25 mm2 paklojimas tranšėjoje | 0,4 kV KL | m | 15.6 |  | 0
Vilniaus m. sav. | Panerių sen. | Darbai | Iki 1 kV elektros kabelio Cu5X25 mm2 paklojimas tranšėjoje | 0,4 kV KL | m | 15.6 |  | 0
Vilniaus m. sav. | Naujamiesčio sen. | Darbai | 0,4 kV KL (paslėptos instaliacijos montavimas) | 0,4 kV KL | m | 65.33 |  | 0
Vilniaus m. sav. | Vilkpėdės sen. | Darbai | 0,4 kV KL (paslėptos instaliacijos montavimas) | 0,4 kV KL | m | 65.33 |  | 0
Vilniaus m. sav. | Naujininkų sen. | Darbai | 0,4 kV KL (paslėptos instaliacijos montavimas) | 0,4 kV KL | m | 65.33 |  | 0
Vilniaus m. sav. | Lazdynų sen. | Darbai | 0,4 kV KL (paslėptos instaliacijos montavimas) | 0,4 kV KL | m | 65.33 |  | 0
Vilniaus m. sav. | Senamiesčio sen. | Darbai | 0,4 kV KL (paslėptos instaliacijos montavimas) | 0,4 kV KL | m | 65.33 |  | 0
Vilniaus m. sav. | Grigiškių sen. | Darbai | 0,4 kV KL (paslėptos instaliacijos montavimas) | 0,4 kV KL | m | 65.33 |  | 0
Vilniaus m. sav. | Panerių sen. | Darbai | 0,4 kV KL (paslėptos instaliacijos montavimas) | 0,4 kV KL | m | 65.33 |  | 0
Vilniaus m. sav. | Justiniškių sen. | Darbai | Iki 1 kV įvadinio kabelio iki 35 mm² tiesimas tranšėjoje | 0,4 kV KL | m | 8.78 |  | 0
Vilniaus m. sav. | Verkių sen. | Darbai | Iki 1 kV įvadinio kabelio iki 35 mm² tiesimas tranšėjoje | 0,4 kV KL | m | 8.78 |  | 0
Vilniaus m. sav. | Šeškinės sen. | Darbai | Iki 1 kV įvadinio kabelio iki 35 mm² tiesimas tranšėjoje | 0,4 kV KL | m | 8.78 |  | 0
Vilniaus m. sav. | Viršuliškių sen. | Darbai | Iki 1 kV įvadinio kabelio iki 35 mm² tiesimas tranšėjoje | 0,4 kV KL | m | 8.78 |  | 0
Vilniaus m. sav. | Fabijoniškių sen. | Darbai | Iki 1 kV įvadinio kabelio iki 35 mm² tiesimas tranšėjoje | 0,4 kV KL | m | 8.78 |  | 0
Vilniaus m. sav. | Pašilaičių sen. | Darbai | Iki 1 kV įvadinio kabelio iki 35 mm² tiesimas tranšėjoje | 0,4 kV KL | m | 8.78 |  | 0
Vilniaus m. sav. | Justiniškių sen. | Darbai | Iki 1 kV įvadinio kabelio iki 35 mm² tiesimas ant pastato sienos | 0,4 kV KL | m | 10.14 |  | 0
Vilniaus m. sav. | Verkių sen. | Darbai | Iki 1 kV įvadinio kabelio iki 35 mm² tiesimas ant pastato sienos | 0,4 kV KL | m | 10.14 |  | 0
Vilniaus m. sav. | Šeškinės sen. | Darbai | Iki 1 kV įvadinio kabelio iki 35 mm² tiesimas ant pastato sienos | 0,4 kV KL | m | 10.14 |  | 0
Vilniaus m. sav. | Viršuliškių sen. | Darbai | Iki 1 kV įvadinio kabelio iki 35 mm² tiesimas ant pastato sienos | 0,4 kV KL | m | 10.14 |  | 0
Vilniaus m. sav. | Fabijoniškių sen. | Darbai | Iki 1 kV įvadinio kabelio iki 35 mm² tiesimas ant pastato sienos | 0,4 kV KL | m | 10.14 |  | 0
Vilniaus m. sav. | Pašilaičių sen. | Darbai | Iki 1 kV įvadinio kabelio iki 35 mm² tiesimas ant pastato sienos | 0,4 kV KL | m | 10.14 |  | 0
Vilniaus m. sav. | Justiniškių sen. | Darbai | Iki 1 kV įvadinio kabelio iki 35 mm² tiesimas vamzdyje arba įrengtomis metalo konstrukcijomis | 0,4 kV KL | m | 4.88 |  | 0
Vilniaus m. sav. | Verkių sen. | Darbai | Iki 1 kV įvadinio kabelio iki 35 mm² tiesimas vamzdyje arba įrengtomis metalo konstrukcijomis | 0,4 kV KL | m | 4.88 |  | 0
Vilniaus m. sav. | Šeškinės sen. | Darbai | Iki 1 kV įvadinio kabelio iki 35 mm² tiesimas vamzdyje arba įrengtomis metalo konstrukcijomis | 0,4 kV KL | m | 4.88 |  | 0
Vilniaus m. sav. | Viršuliškių sen. | Darbai | Iki 1 kV įvadinio kabelio iki 35 mm² tiesimas vamzdyje arba įrengtomis metalo konstrukcijomis | 0,4 kV KL | m | 4.88 |  | 0
Vilniaus m. sav. | Fabijoniškių sen. | Darbai | Iki 1 kV įvadinio kabelio iki 35 mm² tiesimas vamzdyje arba įrengtomis metalo konstrukcijomis | 0,4 kV KL | m | 4.88 |  | 0
Vilniaus m. sav. | Pašilaičių sen. | Darbai | Iki 1 kV įvadinio kabelio iki 35 mm² tiesimas vamzdyje arba įrengtomis metalo konstrukcijomis | 0,4 kV KL | m | 4.88 |  | 0
Vilniaus m. sav. | Justiniškių sen. | Darbai | Iki 1 kV elektros kabelio Cu5X4 mm2 paklojimas tranšėjoje | 0,4 kV KL | m | 9.75 |  | 0
Vilniaus m. sav. | Verkių sen. | Darbai | Iki 1 kV elektros kabelio Cu5X4 mm2 paklojimas tranšėjoje | 0,4 kV KL | m | 9.75 |  | 0
Vilniaus m. sav. | Šeškinės sen. | Darbai | Iki 1 kV elektros kabelio Cu5X4 mm2 paklojimas tranšėjoje | 0,4 kV KL | m | 9.75 |  | 0
Vilniaus m. sav. | Viršuliškių sen. | Darbai | Iki 1 kV elektros kabelio Cu5X4 mm2 paklojimas tranšėjoje | 0,4 kV KL | m | 9.75 |  | 0
Vilniaus m. sav. | Fabijoniškių sen. | Darbai | Iki 1 kV elektros kabelio Cu5X4 mm2 paklojimas tranšėjoje | 0,4 kV KL | m | 9.75 |  | 0
Vilniaus m. sav. | Pašilaičių sen. | Darbai | Iki 1 kV elektros kabelio Cu5X4 mm2 paklojimas tranšėjoje | 0,4 kV KL | m | 9.75 |  | 0
Vilniaus m. sav. | Justiniškių sen. | Darbai | Iki 1 kV elektros kabelio Cu5X6 mm2 paklojimas tranšėjoje | 0,4 kV KL | m | 11.7 |  | 0
Vilniaus m. sav. | Verkių sen. | Darbai | Iki 1 kV elektros kabelio Cu5X6 mm2 paklojimas tranšėjoje | 0,4 kV KL | m | 11.7 |  | 0
Vilniaus m. sav. | Šeškinės sen. | Darbai | Iki 1 kV elektros kabelio Cu5X6 mm2 paklojimas tranšėjoje | 0,4 kV KL | m | 11.7 |  | 0
Vilniaus m. sav. | Viršuliškių sen. | Darbai | Iki 1 kV elektros kabelio Cu5X6 mm2 paklojimas tranšėjoje | 0,4 kV KL | m | 11.7 |  | 0
Vilniaus m. sav. | Fabijoniškių sen. | Darbai | Iki 1 kV elektros kabelio Cu5X6 mm2 paklojimas tranšėjoje | 0,4 kV KL | m | 11.7 |  | 0
Vilniaus m. sav. | Pašilaičių sen. | Darbai | Iki 1 kV elektros kabelio Cu5X6 mm2 paklojimas tranšėjoje | 0,4 kV KL | m | 11.7 |  | 0
Vilniaus m. sav. | Justiniškių sen. | Darbai | Iki 1 kV elektros kabelio Cu5X10 mm2 paklojimas tranšėjoje | 0,4 kV KL | m | 13.65 |  | 0
Vilniaus m. sav. | Verkių sen. | Darbai | Iki 1 kV elektros kabelio Cu5X10 mm2 paklojimas tranšėjoje | 0,4 kV KL | m | 13.65 |  | 0
Vilniaus m. sav. | Šeškinės sen. | Darbai | Iki 1 kV elektros kabelio Cu5X10 mm2 paklojimas tranšėjoje | 0,4 kV KL | m | 13.65 |  | 0
Vilniaus m. sav. | Viršuliškių sen. | Darbai | Iki 1 kV elektros kabelio Cu5X10 mm2 paklojimas tranšėjoje | 0,4 kV KL | m | 13.65 |  | 0
Vilniaus m. sav. | Fabijoniškių sen. | Darbai | Iki 1 kV elektros kabelio Cu5X10 mm2 paklojimas tranšėjoje | 0,4 kV KL | m | 13.65 |  | 0
Vilniaus m. sav. | Pašilaičių sen. | Darbai | Iki 1 kV elektros kabelio Cu5X10 mm2 paklojimas tranšėjoje | 0,4 kV KL | m | 13.65 |  | 0
Vilniaus m. sav. | Justiniškių sen. | Darbai | Iki 1 kV elektros kabelio Cu5X16 mm2 paklojimas tranšėjoje | 0,4 kV KL | m | 13.65 |  | 0
Vilniaus m. sav. | Verkių sen. | Darbai | Iki 1 kV elektros kabelio Cu5X16 mm2 paklojimas tranšėjoje | 0,4 kV KL | m | 13.65 |  | 0
Vilniaus m. sav. | Šeškinės sen. | Darbai | Iki 1 kV elektros kabelio Cu5X16 mm2 paklojimas tranšėjoje | 0,4 kV KL | m | 13.65 |  | 0
Vilniaus m. sav. | Viršuliškių sen. | Darbai | Iki 1 kV elektros kabelio Cu5X16 mm2 paklojimas tranšėjoje | 0,4 kV KL | m | 13.65 |  | 0
Vilniaus m. sav. | Fabijoniškių sen. | Darbai | Iki 1 kV elektros kabelio Cu5X16 mm2 paklojimas tranšėjoje | 0,4 kV KL | m | 13.65 |  | 0
Vilniaus m. sav. | Pašilaičių sen. | Darbai | Iki 1 kV elektros kabelio Cu5X16 mm2 paklojimas tranšėjoje | 0,4 kV KL | m | 13.65 |  | 0
Vilniaus m. sav. | Justiniškių sen. | Darbai | Iki 1 kV elektros kabelio Cu5X25 mm2 paklojimas tranšėjoje | 0,4 kV KL | m | 15.6 |  | 0
Vilniaus m. sav. | Verkių sen. | Darbai | Iki 1 kV elektros kabelio Cu5X25 mm2 paklojimas tranšėjoje | 0,4 kV KL | m | 15.6 |  | 0
Vilniaus m. sav. | Šeškinės sen. | Darbai | Iki 1 kV elektros kabelio Cu5X25 mm2 paklojimas tranšėjoje | 0,4 kV KL | m | 15.6 |  | 0
Vilniaus m. sav. | Viršuliškių sen. | Darbai | Iki 1 kV elektros kabelio Cu5X25 mm2 paklojimas tranšėjoje | 0,4 kV KL | m | 15.6 |  | 0
Vilniaus m. sav. | Fabijoniškių sen. | Darbai | Iki 1 kV elektros kabelio Cu5X25 mm2 paklojimas tranšėjoje | 0,4 kV KL | m | 15.6 |  | 0
Vilniaus m. sav. | Pašilaičių sen. | Darbai | Iki 1 kV elektros kabelio Cu5X25 mm2 paklojimas tranšėjoje | 0,4 kV KL | m | 15.6 |  | 0
Vilniaus m. sav. | Justiniškių sen. | Darbai | 0,4 kV KL (paslėptos instaliacijos montavimas) | 0,4 kV KL | m | 65.33 |  | 0
Vilniaus m. sav. | Verkių sen. | Darbai | 0,4 kV KL (paslėptos instaliacijos montavimas) | 0,4 kV KL | m | 65.33 |  | 0
Vilniaus m. sav. | Šeškinės sen. | Darbai | 0,4 kV KL (paslėptos instaliacijos montavimas) | 0,4 kV KL | m | 65.33 |  | 0
Vilniaus m. sav. | Viršuliškių sen. | Darbai | 0,4 kV KL (paslėptos instaliacijos montavimas) | 0,4 kV KL | m | 65.33 |  | 0
Vilniaus m. sav. | Fabijoniškių sen. | Darbai | 0,4 kV KL (paslėptos instaliacijos montavimas) | 0,4 kV KL | m | 65.33 |  | 0
Vilniaus m. sav. | Pašilaičių sen. | Darbai | 0,4 kV KL (paslėptos instaliacijos montavimas) | 0,4 kV KL | m | 65.33 |  | 0
Vilniaus m. sav. | Pilaitės sen. | Darbai | Iki 1 kV įvadinio kabelio iki 35 mm² tiesimas tranšėjoje | 0,4 kV KL | m | 8.78 |  | 0
Vilniaus m. sav. | Karoliniškių sen. | Darbai | Iki 1 kV įvadinio kabelio iki 35 mm² tiesimas tranšėjoje | 0,4 kV KL | m | 8.78 |  | 0
Vilniaus m. sav. | Žvėryno sen. | Darbai | Iki 1 kV įvadinio kabelio iki 35 mm² tiesimas tranšėjoje | 0,4 kV KL | m | 8.78 |  | 0
Vilniaus m. sav. | Pilaitės sen. | Darbai | Iki 1 kV įvadinio kabelio iki 35 mm² tiesimas ant pastato sienos | 0,4 kV KL | m | 10.14 |  | 0
Vilniaus m. sav. | Karoliniškių sen. | Darbai | Iki 1 kV įvadinio kabelio iki 35 mm² tiesimas ant pastato sienos | 0,4 kV KL | m | 10.14 |  | 0
Vilniaus m. sav. | Žvėryno sen. | Darbai | Iki 1 kV įvadinio kabelio iki 35 mm² tiesimas ant pastato sienos | 0,4 kV KL | m | 10.14 |  | 0
Vilniaus m. sav. | Pilaitės sen. | Darbai | Iki 1 kV įvadinio kabelio iki 35 mm² tiesimas vamzdyje arba įrengtomis metalo konstrukcijomis | 0,4 kV KL | m | 4.88 |  | 0
Vilniaus m. sav. | Karoliniškių sen. | Darbai | Iki 1 kV įvadinio kabelio iki 35 mm² tiesimas vamzdyje arba įrengtomis metalo konstrukcijomis | 0,4 kV KL | m | 4.88 |  | 0
Vilniaus m. sav. | Žvėryno sen. | Darbai | Iki 1 kV įvadinio kabelio iki 35 mm² tiesimas vamzdyje arba įrengtomis metalo konstrukcijomis | 0,4 kV KL | m | 4.88 |  | 0
Vilniaus m. sav. | Pilaitės sen. | Darbai | Iki 1 kV elektros kabelio Cu5X4 mm2 paklojimas tranšėjoje | 0,4 kV KL | m | 9.75 |  | 0
Vilniaus m. sav. | Karoliniškių sen. | Darbai | Iki 1 kV elektros kabelio Cu5X4 mm2 paklojimas tranšėjoje | 0,4 kV KL | m | 9.75 |  | 0
Vilniaus m. sav. | Žvėryno sen. | Darbai | Iki 1 kV elektros kabelio Cu5X4 mm2 paklojimas tranšėjoje | 0,4 kV KL | m | 9.75 |  | 0
Vilniaus m. sav. | Pilaitės sen. | Darbai | Iki 1 kV elektros kabelio Cu5X6 mm2 paklojimas tranšėjoje | 0,4 kV KL | m | 11.7 |  | 0
Vilniaus m. sav. | Karoliniškių sen. | Darbai | Iki 1 kV elektros kabelio Cu5X6 mm2 paklojimas tranšėjoje | 0,4 kV KL | m | 11.7 |  | 0
Vilniaus m. sav. | Žvėryno sen. | Darbai | Iki 1 kV elektros kabelio Cu5X6 mm2 paklojimas tranšėjoje | 0,4 kV KL | m | 11.7 |  | 0
Vilniaus m. sav. | Pilaitės sen. | Darbai | Iki 1 kV elektros kabelio Cu5X10 mm2 paklojimas tranšėjoje | 0,4 kV KL | m | 13.65 |  | 0
Vilniaus m. sav. | Karoliniškių sen. | Darbai | Iki 1 kV elektros kabelio Cu5X10 mm2 paklojimas tranšėjoje | 0,4 kV KL | m | 13.65 |  | 0
Vilniaus m. sav. | Žvėryno sen. | Darbai | Iki 1 kV elektros kabelio Cu5X10 mm2 paklojimas tranšėjoje | 0,4 kV KL | m | 13.65 |  | 0
Vilniaus m. sav. | Pilaitės sen. | Darbai | Iki 1 kV elektros kabelio Cu5X16 mm2 paklojimas tranšėjoje | 0,4 kV KL | m | 13.65 |  | 0
Vilniaus m. sav. | Karoliniškių sen. | Darbai | Iki 1 kV elektros kabelio Cu5X16 mm2 paklojimas tranšėjoje | 0,4 kV KL | m | 13.65 |  | 0
Vilniaus m. sav. | Žvėryno sen. | Darbai | Iki 1 kV elektros kabelio Cu5X16 mm2 paklojimas tranšėjoje | 0,4 kV KL | m | 13.65 |  | 0
Vilniaus m. sav. | Pilaitės sen. | Darbai | Iki 1 kV elektros kabelio Cu5X25 mm2 paklojimas tranšėjoje | 0,4 kV KL | m | 15.6 |  | 0
Vilniaus m. sav. | Karoliniškių sen. | Darbai | Iki 1 kV elektros kabelio Cu5X25 mm2 paklojimas tranšėjoje | 0,4 kV KL | m | 15.6 |  | 0
Vilniaus m. sav. | Žvėryno sen. | Darbai | Iki 1 kV elektros kabelio Cu5X25 mm2 paklojimas tranšėjoje | 0,4 kV KL | m | 15.6 |  | 0
Vilniaus m. sav. | Pilaitės sen. | Darbai | 0,4 kV KL (paslėptos instaliacijos montavimas) | 0,4 kV KL | m | 65.33 |  | 0
Vilniaus m. sav. | Karoliniškių sen. | Darbai | 0,4 kV KL (paslėptos instaliacijos montavimas) | 0,4 kV KL | m | 65.33 |  | 0
Vilniaus m. sav. | Žvėryno sen. | Darbai | 0,4 kV KL (paslėptos instaliacijos montavimas) | 0,4 kV KL | m | 65.33 |  | 0
Vilniaus m. sav. | Šnipiškių sen. | Darbai | Papildomų elektrodų įrengimas esamam TR Įžeminimo įrenginiui (1 metras) | Kita | m | 24.54 |  | 0
Vilniaus m. sav. | Šnipiškių sen. | Darbai | 0,4 - 10 kV Įžeminimo įrenginių laidininkų dažymas | Kita | m | 5.85 |  | 0
Vilniaus m. sav. | Šnipiškių sen. | Darbai | Įžeminimo laidininkų (juostų) klojimas tranšėjose (su žemės darbais) (1 m) | Kita | m | 25.35 |  | 0
Vilniaus m. sav. | Šnipiškių sen. | Darbai | Polietileninio vamzdžio iki 110 mm paklojimas (su žemės darbais) | Kita | m | 6.83 |  | 0
Vilniaus m. sav. | Šnipiškių sen. | Darbai | Polietileninio vamzdžio virš 110 iki 160 mm paklojimas (su žemės darbais) | Kita | m | 7.41 |  | 0
Vilniaus m. sav. | Šnipiškių sen. | Darbai | Uždaro perėjimo įrengimas įveriant iki 160 mm skersmens plastikinį vamzdį | Kita | m | 69 |  | 0
Vilniaus m. sav. | Šnipiškių sen. | Darbai | Plastikinio vamzdžio tiesimas atramoje, įtraukiant iki 35 mm2 kabelį | Kita | m | 7.8 |  | 0
Vilniaus m. sav. | Šnipiškių sen. | Darbai | Surenkamo vamzdžio (gaubto) iki 160 mm paklojimas | Kita | m | 30 |  | 0
Vilniaus m. sav. | Šnipiškių sen. | Darbai | Šviesolaidinio kabelio iki 24 skaidulų tiesimas vamzdyje | Kita | m | 25.35 |  | 0
Vilniaus m. sav. | Šnipiškių sen. | Darbai | Šviesolaidinio kabelio virš 24 iki 48 skaidulų tiesimas vamzdyje | Kita | m | 25.35 |  | 0
Vilniaus m. sav. | Šnipiškių sen. | Darbai | Plastikinio, skardinio lovelio, kanalo, kabelinių kopėčių montavimas siena | Kita | m | 16.58 |  | 0
Vilniaus m. sav. | Šnipiškių sen. | Darbai | Bortelių atstatymas (šaligatvio, kelio) | Kita | m | 22.43 |  | 0
Vilniaus m. sav. | Žirmūnų sen. | Darbai | Papildomų elektrodų įrengimas esamam TR Įžeminimo įrenginiui (1 metras) | Kita | m | 24.54 |  | 0
Vilniaus m. sav. | Žirmūnų sen. | Darbai | 0,4 - 10 kV Įžeminimo įrenginių laidininkų dažymas | Kita | m | 5.85 |  | 0
Vilniaus m. sav. | Žirmūnų sen. | Darbai | Įžeminimo laidininkų (juostų) klojimas tranšėjose (su žemės darbais) (1 m) | Kita | m | 25.35 |  | 0
Vilniaus m. sav. | Žirmūnų sen. | Darbai | Polietileninio vamzdžio iki 110 mm paklojimas (su žemės darbais) | Kita | m | 6.83 |  | 0
Vilniaus m. sav. | Žirmūnų sen. | Darbai | Polietileninio vamzdžio virš 110 iki 160 mm paklojimas (su žemės darbais) | Kita | m | 7.41 |  | 0
Vilniaus m. sav. | Žirmūnų sen. | Darbai | Uždaro perėjimo įrengimas įveriant iki 160 mm skersmens plastikinį vamzdį | Kita | m | 69 |  | 0
Vilniaus m. sav. | Žirmūnų sen. | Darbai | Plastikinio vamzdžio tiesimas atramoje, įtraukiant iki 35 mm2 kabelį | Kita | m | 7.8 |  | 0
Vilniaus m. sav. | Žirmūnų sen. | Darbai | Surenkamo vamzdžio (gaubto) iki 160 mm paklojimas | Kita | m | 50.7 |  | 0
Vilniaus m. sav. | Žirmūnų sen. | Darbai | Šviesolaidinio kabelio iki 24 skaidulų tiesimas vamzdyje | Kita | m | 25.35 |  | 0
Vilniaus m. sav. | Žirmūnų sen. | Darbai | Šviesolaidinio kabelio virš 24 iki 48 skaidulų tiesimas vamzdyje | Kita | m | 25.35 |  | 0
Vilniaus m. sav. | Žirmūnų sen. | Darbai | Plastikinio, skardinio lovelio, kanalo, kabelinių kopėčių montavimas siena | Kita | m | 16.58 |  | 0
Vilniaus m. sav. | Žirmūnų sen. | Darbai | Bortelių atstatymas (šaligatvio, kelio) | Kita | m | 22.43 |  | 0
Vilniaus m. sav. | Antakalnio sen. | Darbai | Papildomų elektrodų įrengimas esamam TR Įžeminimo įrenginiui (1 metras) | Kita | m | 24.54 |  | 0
Vilniaus m. sav. | Antakalnio sen. | Darbai | 0,4 - 10 kV Įžeminimo įrenginių laidininkų dažymas | Kita | m | 5.85 |  | 0
Vilniaus m. sav. | Antakalnio sen. | Darbai | Įžeminimo laidininkų (juostų) klojimas tranšėjose (su žemės darbais) (1 m) | Kita | m | 25.35 |  | 0
Vilniaus m. sav. | Antakalnio sen. | Darbai | Polietileninio vamzdžio iki 110 mm paklojimas (su žemės darbais) | Kita | m | 6.83 |  | 0
Vilniaus m. sav. | Antakalnio sen. | Darbai | Polietileninio vamzdžio virš 110 iki 160 mm paklojimas (su žemės darbais) | Kita | m | 7.41 |  | 0
Vilniaus m. sav. | Antakalnio sen. | Darbai | Uždaro perėjimo įrengimas įveriant iki 160 mm skersmens plastikinį vamzdį | Kita | m | 68.5 |  | 0
Vilniaus m. sav. | Antakalnio sen. | Darbai | Plastikinio vamzdžio tiesimas atramoje, įtraukiant iki 35 mm2 kabelį | Kita | m | 7.8 |  | 0
Vilniaus m. sav. | Antakalnio sen. | Darbai | Surenkamo vamzdžio (gaubto) iki 160 mm paklojimas | Kita | m | 50.7 |  | 0
Vilniaus m. sav. | Antakalnio sen. | Darbai | Šviesolaidinio kabelio iki 24 skaidulų tiesimas vamzdyje | Kita | m | 25.35 |  | 0
Vilniaus m. sav. | Antakalnio sen. | Darbai | Šviesolaidinio kabelio virš 24 iki 48 skaidulų tiesimas vamzdyje | Kita | m | 25.35 |  | 0
Vilniaus m. sav. | Antakalnio sen. | Darbai | Plastikinio, skardinio lovelio, kanalo, kabelinių kopėčių montavimas siena | Kita | m | 16.58 |  | 0
Vilniaus m. sav. | Antakalnio sen. | Darbai | Bortelių atstatymas (šaligatvio, kelio) | Kita | m | 22.43 |  | 0
Vilniaus m. sav. | Rasų sen. | Darbai | Papildomų elektrodų įrengimas esamam TR Įžeminimo įrenginiui (1 metras) | Kita | m | 24.54 |  | 0
Vilniaus m. sav. | Rasų sen. | Darbai | 0,4 - 10 kV Įžeminimo įrenginių laidininkų dažymas | Kita | m | 6.68 |  | 0
Vilniaus m. sav. | Rasų sen. | Darbai | Įžeminimo laidininkų (juostų) klojimas tranšėjose (su žemės darbais) (1 m) | Kita | m | 33.39 |  | 0
Vilniaus m. sav. | Rasų sen. | Darbai | Polietileninio vamzdžio iki 110 mm paklojimas (su žemės darbais) | Kita | m | 8.01 |  | 0
Vilniaus m. sav. | Rasų sen. | Darbai | Polietileninio vamzdžio virš 110 iki 160 mm paklojimas (su žemės darbais) | Kita | m | 9.35 |  | 0
Vilniaus m. sav. | Rasų sen. | Darbai | Uždaro perėjimo įrengimas įveriant iki 160 mm skersmens plastikinį vamzdį | Kita | m | 91.15 |  | 0
Vilniaus m. sav. | Rasų sen. | Darbai | Plastikinio vamzdžio tiesimas atramoje, įtraukiant iki 35 mm2 kabelį | Kita | m | 9.35 |  | 0
Vilniaus m. sav. | Rasų sen. | Darbai | Surenkamo vamzdžio (gaubto) iki 160 mm paklojimas | Kita | m | 65.11 |  | 0
Vilniaus m. sav. | Rasų sen. | Darbai | Šviesolaidinio kabelio iki 24 skaidulų tiesimas vamzdyje | Kita | m | 26.71 |  | 0
Vilniaus m. sav. | Rasų sen. | Darbai | Šviesolaidinio kabelio virš 24 iki 48 skaidulų tiesimas vamzdyje | Kita | m | 26.71 |  | 0
Vilniaus m. sav. | Rasų sen. | Darbai | Plastikinio, skardinio lovelio, kanalo, kabelinių kopėčių montavimas siena | Kita | m | 19.53 |  | 0
Vilniaus m. sav. | Rasų sen. | Darbai | Bortelių atstatymas (šaligatvio, kelio) | Kita | m | 26.04 |  | 0
Vilniaus m. sav. | Naujosios Vilnios sen. | Darbai | Papildomų elektrodų įrengimas esamam TR Įžeminimo įrenginiui (1 metras) | Kita | m | 24.54 |  | 0
Vilniaus m. sav. | Naujosios Vilnios sen. | Darbai | 0,4 - 10 kV Įžeminimo įrenginių laidininkų dažymas | Kita | m | 5.85 |  | 0
Vilniaus m. sav. | Naujosios Vilnios sen. | Darbai | Įžeminimo laidininkų (juostų) klojimas tranšėjose (su žemės darbais) (1 m) | Kita | m | 25.35 |  | 0
Vilniaus m. sav. | Naujosios Vilnios sen. | Darbai | Polietileninio vamzdžio iki 110 mm paklojimas (su žemės darbais) | Kita | m | 6.83 |  | 0
Vilniaus m. sav. | Naujosios Vilnios sen. | Darbai | Polietileninio vamzdžio virš 110 iki 160 mm paklojimas (su žemės darbais) | Kita | m | 7.41 |  | 0
Vilniaus m. sav. | Naujosios Vilnios sen. | Darbai | Uždaro perėjimo įrengimas įveriant iki 160 mm skersmens plastikinį vamzdį | Kita | m | 70.2 |  | 0
Vilniaus m. sav. | Naujosios Vilnios sen. | Darbai | Plastikinio vamzdžio tiesimas atramoje, įtraukiant iki 35 mm2 kabelį | Kita | m | 7.8 |  | 0
Vilniaus m. sav. | Naujosios Vilnios sen. | Darbai | Surenkamo vamzdžio (gaubto) iki 160 mm paklojimas | Kita | m | 50.7 |  | 0
Vilniaus m. sav. | Naujosios Vilnios sen. | Darbai | Šviesolaidinio kabelio iki 24 skaidulų tiesimas vamzdyje | Kita | m | 25.35 |  | 0
Vilniaus m. sav. | Naujosios Vilnios sen. | Darbai | Šviesolaidinio kabelio virš 24 iki 48 skaidulų tiesimas vamzdyje | Kita | m | 25.35 |  | 0
Vilniaus m. sav. | Naujosios Vilnios sen. | Darbai | Plastikinio, skardinio lovelio, kanalo, kabelinių kopėčių montavimas siena | Kita | m | 16.58 |  | 0
Vilniaus m. sav. | Naujosios Vilnios sen. | Darbai | Bortelių atstatymas (šaligatvio, kelio) | Kita | m | 22.43 |  | 0
Vilniaus m. sav. | Naujamiesčio sen. | Darbai | Papildomų elektrodų įrengimas esamam TR Įžeminimo įrenginiui (1 metras) | Kita | m | 53.14 |  | 0
Vilniaus m. sav. | Vilkpėdės sen. | Darbai | Papildomų elektrodų įrengimas esamam TR Įžeminimo įrenginiui (1 metras) | Kita | m | 53.14 |  | 0
Vilniaus m. sav. | Naujininkų sen. | Darbai | Papildomų elektrodų įrengimas esamam TR Įžeminimo įrenginiui (1 metras) | Kita | m | 53.14 |  | 0
Vilniaus m. sav. | Lazdynų sen. | Darbai | Papildomų elektrodų įrengimas esamam TR Įžeminimo įrenginiui (1 metras) | Kita | m | 53.14 |  | 0
Vilniaus m. sav. | Senamiesčio sen. | Darbai | Papildomų elektrodų įrengimas esamam TR Įžeminimo įrenginiui (1 metras) | Kita | m | 53.14 |  | 0
Vilniaus m. sav. | Grigiškių sen. | Darbai | Papildomų elektrodų įrengimas esamam TR Įžeminimo įrenginiui (1 metras) | Kita | m | 53.14 |  | 0
Vilniaus m. sav. | Panerių sen. | Darbai | Papildomų elektrodų įrengimas esamam TR Įžeminimo įrenginiui (1 metras) | Kita | m | 53.14 |  | 0
Vilniaus m. sav. | Naujamiesčio sen. | Darbai | 0,4 - 10 kV Įžeminimo įrenginių laidininkų dažymas | Kita | m | 14.43 |  | 0
Vilniaus m. sav. | Vilkpėdės sen. | Darbai | 0,4 - 10 kV Įžeminimo įrenginių laidininkų dažymas | Kita | m | 14.43 |  | 0
Vilniaus m. sav. | Naujininkų sen. | Darbai | 0,4 - 10 kV Įžeminimo įrenginių laidininkų dažymas | Kita | m | 14.43 |  | 0
Vilniaus m. sav. | Lazdynų sen. | Darbai | 0,4 - 10 kV Įžeminimo įrenginių laidininkų dažymas | Kita | m | 14.43 |  | 0
Vilniaus m. sav. | Senamiesčio sen. | Darbai | 0,4 - 10 kV Įžeminimo įrenginių laidininkų dažymas | Kita | m | 14.43 |  | 0
Vilniaus m. sav. | Grigiškių sen. | Darbai | 0,4 - 10 kV Įžeminimo įrenginių laidininkų dažymas | Kita | m | 14.43 |  | 0
Vilniaus m. sav. | Panerių sen. | Darbai | 0,4 - 10 kV Įžeminimo įrenginių laidininkų dažymas | Kita | m | 14.43 |  | 0
Vilniaus m. sav. | Naujamiesčio sen. | Darbai | Įžeminimo laidininkų (juostų) klojimas tranšėjose (su žemės darbais) (1 m) | Kita | m | 62.52 |  | 0
Vilniaus m. sav. | Vilkpėdės sen. | Darbai | Įžeminimo laidininkų (juostų) klojimas tranšėjose (su žemės darbais) (1 m) | Kita | m | 62.52 |  | 0
Vilniaus m. sav. | Naujininkų sen. | Darbai | Įžeminimo laidininkų (juostų) klojimas tranšėjose (su žemės darbais) (1 m) | Kita | m | 62.52 |  | 0
Vilniaus m. sav. | Lazdynų sen. | Darbai | Įžeminimo laidininkų (juostų) klojimas tranšėjose (su žemės darbais) (1 m) | Kita | m | 62.52 |  | 0
Vilniaus m. sav. | Senamiesčio sen. | Darbai | Įžeminimo laidininkų (juostų) klojimas tranšėjose (su žemės darbais) (1 m) | Kita | m | 62.52 |  | 0
Vilniaus m. sav. | Grigiškių sen. | Darbai | Įžeminimo laidininkų (juostų) klojimas tranšėjose (su žemės darbais) (1 m) | Kita | m | 62.52 |  | 0
Vilniaus m. sav. | Panerių sen. | Darbai | Įžeminimo laidininkų (juostų) klojimas tranšėjose (su žemės darbais) (1 m) | Kita | m | 62.52 |  | 0
Vilniaus m. sav. | Naujamiesčio sen. | Darbai | Polietileninio vamzdžio iki 110 mm paklojimas (su žemės darbais) | Kita | m | 16.68 |  | 0
Vilniaus m. sav. | Vilkpėdės sen. | Darbai | Polietileninio vamzdžio iki 110 mm paklojimas (su žemės darbais) | Kita | m | 16.68 |  | 0
Vilniaus m. sav. | Naujininkų sen. | Darbai | Polietileninio vamzdžio iki 110 mm paklojimas (su žemės darbais) | Kita | m | 16.68 |  | 0
Vilniaus m. sav. | Lazdynų sen. | Darbai | Polietileninio vamzdžio iki 110 mm paklojimas (su žemės darbais) | Kita | m | 16.68 |  | 0
Vilniaus m. sav. | Senamiesčio sen. | Darbai | Polietileninio vamzdžio iki 110 mm paklojimas (su žemės darbais) | Kita | m | 16.68 |  | 0
Vilniaus m. sav. | Grigiškių sen. | Darbai | Polietileninio vamzdžio iki 110 mm paklojimas (su žemės darbais) | Kita | m | 16.68 |  | 0
Vilniaus m. sav. | Panerių sen. | Darbai | Polietileninio vamzdžio iki 110 mm paklojimas (su žemės darbais) | Kita | m | 16.68 |  | 0
Vilniaus m. sav. | Naujamiesčio sen. | Darbai | Polietileninio vamzdžio virš 110 iki 160 mm paklojimas (su žemės darbais) | Kita | m | 18.11 |  | 0
Vilniaus m. sav. | Vilkpėdės sen. | Darbai | Polietileninio vamzdžio virš 110 iki 160 mm paklojimas (su žemės darbais) | Kita | m | 18.11 |  | 0
Vilniaus m. sav. | Naujininkų sen. | Darbai | Polietileninio vamzdžio virš 110 iki 160 mm paklojimas (su žemės darbais) | Kita | m | 18.11 |  | 0
Vilniaus m. sav. | Lazdynų sen. | Darbai | Polietileninio vamzdžio virš 110 iki 160 mm paklojimas (su žemės darbais) | Kita | m | 18.11 |  | 0
Vilniaus m. sav. | Senamiesčio sen. | Darbai | Polietileninio vamzdžio virš 110 iki 160 mm paklojimas (su žemės darbais) | Kita | m | 18.11 |  | 0
Vilniaus m. sav. | Grigiškių sen. | Darbai | Polietileninio vamzdžio virš 110 iki 160 mm paklojimas (su žemės darbais) | Kita | m | 18.11 |  | 0
Vilniaus m. sav. | Panerių sen. | Darbai | Polietileninio vamzdžio virš 110 iki 160 mm paklojimas (su žemės darbais) | Kita | m | 18.11 |  | 0
Vilniaus m. sav. | Naujamiesčio sen. | Darbai | Uždaro perėjimo įrengimas įveriant iki 160 mm skersmens plastikinį vamzdį | Kita | m | 137.52 |  | 0
Vilniaus m. sav. | Vilkpėdės sen. | Darbai | Uždaro perėjimo įrengimas įveriant iki 160 mm skersmens plastikinį vamzdį | Kita | m | 137.52 |  | 0
Vilniaus m. sav. | Naujininkų sen. | Darbai | Uždaro perėjimo įrengimas įveriant iki 160 mm skersmens plastikinį vamzdį | Kita | m | 137.52 |  | 0
Vilniaus m. sav. | Lazdynų sen. | Darbai | Uždaro perėjimo įrengimas įveriant iki 160 mm skersmens plastikinį vamzdį | Kita | m | 137.52 |  | 0
Vilniaus m. sav. | Senamiesčio sen. | Darbai | Uždaro perėjimo įrengimas įveriant iki 160 mm skersmens plastikinį vamzdį | Kita | m | 137.52 |  | 0
Vilniaus m. sav. | Grigiškių sen. | Darbai | Uždaro perėjimo įrengimas įveriant iki 160 mm skersmens plastikinį vamzdį | Kita | m | 137.52 |  | 0
Vilniaus m. sav. | Panerių sen. | Darbai | Uždaro perėjimo įrengimas įveriant iki 160 mm skersmens plastikinį vamzdį | Kita | m | 137.52 |  | 0
Vilniaus m. sav. | Naujamiesčio sen. | Darbai | Plastikinio vamzdžio tiesimas atramoje, įtraukiant iki 35 mm2 kabelį | Kita | m | 19.24 |  | 0
Vilniaus m. sav. | Vilkpėdės sen. | Darbai | Plastikinio vamzdžio tiesimas atramoje, įtraukiant iki 35 mm2 kabelį | Kita | m | 19.24 |  | 0
Vilniaus m. sav. | Naujininkų sen. | Darbai | Plastikinio vamzdžio tiesimas atramoje, įtraukiant iki 35 mm2 kabelį | Kita | m | 19.24 |  | 0
Vilniaus m. sav. | Lazdynų sen. | Darbai | Plastikinio vamzdžio tiesimas atramoje, įtraukiant iki 35 mm2 kabelį | Kita | m | 19.24 |  | 0
Vilniaus m. sav. | Senamiesčio sen. | Darbai | Plastikinio vamzdžio tiesimas atramoje, įtraukiant iki 35 mm2 kabelį | Kita | m | 19.24 |  | 0
Vilniaus m. sav. | Grigiškių sen. | Darbai | Plastikinio vamzdžio tiesimas atramoje, įtraukiant iki 35 mm2 kabelį | Kita | m | 19.24 |  | 0
Vilniaus m. sav. | Panerių sen. | Darbai | Plastikinio vamzdžio tiesimas atramoje, įtraukiant iki 35 mm2 kabelį | Kita | m | 19.24 |  | 0
Vilniaus m. sav. | Naujamiesčio sen. | Darbai | Surenkamo vamzdžio (gaubto) iki 160 mm paklojimas | Kita | m | 125.05 |  | 0
Vilniaus m. sav. | Vilkpėdės sen. | Darbai | Surenkamo vamzdžio (gaubto) iki 160 mm paklojimas | Kita | m | 125.05 |  | 0
Vilniaus m. sav. | Naujininkų sen. | Darbai | Surenkamo vamzdžio (gaubto) iki 160 mm paklojimas | Kita | m | 125.05 |  | 0
Vilniaus m. sav. | Lazdynų sen. | Darbai | Surenkamo vamzdžio (gaubto) iki 160 mm paklojimas | Kita | m | 125.05 |  | 0
Vilniaus m. sav. | Senamiesčio sen. | Darbai | Surenkamo vamzdžio (gaubto) iki 160 mm paklojimas | Kita | m | 125.05 |  | 0
Vilniaus m. sav. | Grigiškių sen. | Darbai | Surenkamo vamzdžio (gaubto) iki 160 mm paklojimas | Kita | m | 125.05 |  | 0
Vilniaus m. sav. | Panerių sen. | Darbai | Surenkamo vamzdžio (gaubto) iki 160 mm paklojimas | Kita | m | 125.05 |  | 0
Vilniaus m. sav. | Naujamiesčio sen. | Darbai | Šviesolaidinio kabelio iki 24 skaidulų tiesimas vamzdyje | Kita | m | 25.35 |  | 0
Vilniaus m. sav. | Vilkpėdės sen. | Darbai | Šviesolaidinio kabelio iki 24 skaidulų tiesimas vamzdyje | Kita | m | 25.35 |  | 0
Vilniaus m. sav. | Naujininkų sen. | Darbai | Šviesolaidinio kabelio iki 24 skaidulų tiesimas vamzdyje | Kita | m | 25.35 |  | 0
Vilniaus m. sav. | Lazdynų sen. | Darbai | Šviesolaidinio kabelio iki 24 skaidulų tiesimas vamzdyje | Kita | m | 25.35 |  | 0
Vilniaus m. sav. | Senamiesčio sen. | Darbai | Šviesolaidinio kabelio iki 24 skaidulų tiesimas vamzdyje | Kita | m | 25.35 |  | 0
Vilniaus m. sav. | Grigiškių sen. | Darbai | Šviesolaidinio kabelio iki 24 skaidulų tiesimas vamzdyje | Kita | m | 25.35 |  | 0
Vilniaus m. sav. | Panerių sen. | Darbai | Šviesolaidinio kabelio iki 24 skaidulų tiesimas vamzdyje | Kita | m | 25.35 |  | 0
Vilniaus m. sav. | Naujamiesčio sen. | Darbai | Šviesolaidinio kabelio virš 24 iki 48 skaidulų tiesimas vamzdyje | Kita | m | 25.35 |  | 0
Vilniaus m. sav. | Vilkpėdės sen. | Darbai | Šviesolaidinio kabelio virš 24 iki 48 skaidulų tiesimas vamzdyje | Kita | m | 25.35 |  | 0
Vilniaus m. sav. | Naujininkų sen. | Darbai | Šviesolaidinio kabelio virš 24 iki 48 skaidulų tiesimas vamzdyje | Kita | m | 25.35 |  | 0
Vilniaus m. sav. | Lazdynų sen. | Darbai | Šviesolaidinio kabelio virš 24 iki 48 skaidulų tiesimas vamzdyje | Kita | m | 25.35 |  | 0
Vilniaus m. sav. | Senamiesčio sen. | Darbai | Šviesolaidinio kabelio virš 24 iki 48 skaidulų tiesimas vamzdyje | Kita | m | 25.35 |  | 0
Vilniaus m. sav. | Grigiškių sen. | Darbai | Šviesolaidinio kabelio virš 24 iki 48 skaidulų tiesimas vamzdyje | Kita | m | 25.35 |  | 0
Vilniaus m. sav. | Panerių sen. | Darbai | Šviesolaidinio kabelio virš 24 iki 48 skaidulų tiesimas vamzdyje | Kita | m | 25.35 |  | 0
Vilniaus m. sav. | Naujamiesčio sen. | Darbai | Plastikinio, skardinio lovelio, kanalo, kabelinių kopėčių montavimas siena | Kita | m | 40.51 |  | 0
Vilniaus m. sav. | Vilkpėdės sen. | Darbai | Plastikinio, skardinio lovelio, kanalo, kabelinių kopėčių montavimas siena | Kita | m | 40.51 |  | 0
Vilniaus m. sav. | Naujininkų sen. | Darbai | Plastikinio, skardinio lovelio, kanalo, kabelinių kopėčių montavimas siena | Kita | m | 40.51 |  | 0
Vilniaus m. sav. | Lazdynų sen. | Darbai | Plastikinio, skardinio lovelio, kanalo, kabelinių kopėčių montavimas siena | Kita | m | 40.51 |  | 0
Vilniaus m. sav. | Senamiesčio sen. | Darbai | Plastikinio, skardinio lovelio, kanalo, kabelinių kopėčių montavimas siena | Kita | m | 40.51 |  | 0
Vilniaus m. sav. | Grigiškių sen. | Darbai | Plastikinio, skardinio lovelio, kanalo, kabelinių kopėčių montavimas siena | Kita | m | 40.51 |  | 0
Vilniaus m. sav. | Panerių sen. | Darbai | Plastikinio, skardinio lovelio, kanalo, kabelinių kopėčių montavimas siena | Kita | m | 40.51 |  | 0
Vilniaus m. sav. | Naujamiesčio sen. | Darbai | Bortelių atstatymas (šaligatvio, kelio) | Kita | m | 59.01 |  | 0
Vilniaus m. sav. | Vilkpėdės sen. | Darbai | Bortelių atstatymas (šaligatvio, kelio) | Kita | m | 59.01 |  | 0
Vilniaus m. sav. | Naujininkų sen. | Darbai | Bortelių atstatymas (šaligatvio, kelio) | Kita | m | 59.01 |  | 0
Vilniaus m. sav. | Lazdynų sen. | Darbai | Bortelių atstatymas (šaligatvio, kelio) | Kita | m | 59.01 |  | 0
Vilniaus m. sav. | Senamiesčio sen. | Darbai | Bortelių atstatymas (šaligatvio, kelio) | Kita | m | 59.01 |  | 0
Vilniaus m. sav. | Grigiškių sen. | Darbai | Bortelių atstatymas (šaligatvio, kelio) | Kita | m | 59.01 |  | 0
Vilniaus m. sav. | Panerių sen. | Darbai | Bortelių atstatymas (šaligatvio, kelio) | Kita | m | 59.01 |  | 0
Vilniaus m. sav. | Justiniškių sen. | Darbai | Papildomų elektrodų įrengimas esamam TR Įžeminimo įrenginiui (1 metras) | Kita | m | 24.54 |  | 0
Vilniaus m. sav. | Verkių sen. | Darbai | Papildomų elektrodų įrengimas esamam TR Įžeminimo įrenginiui (1 metras) | Kita | m | 24.54 |  | 0
Vilniaus m. sav. | Šeškinės sen. | Darbai | Papildomų elektrodų įrengimas esamam TR Įžeminimo įrenginiui (1 metras) | Kita | m | 24.54 |  | 0
Vilniaus m. sav. | Viršuliškių sen. | Darbai | Papildomų elektrodų įrengimas esamam TR Įžeminimo įrenginiui (1 metras) | Kita | m | 24.54 |  | 0
Vilniaus m. sav. | Fabijoniškių sen. | Darbai | Papildomų elektrodų įrengimas esamam TR Įžeminimo įrenginiui (1 metras) | Kita | m | 24.54 |  | 0
Vilniaus m. sav. | Pašilaičių sen. | Darbai | Papildomų elektrodų įrengimas esamam TR Įžeminimo įrenginiui (1 metras) | Kita | m | 24.54 |  | 0
Vilniaus m. sav. | Justiniškių sen. | Darbai | 0,4 - 10 kV Įžeminimo įrenginių laidininkų dažymas | Kita | m | 5.85 |  | 0
Vilniaus m. sav. | Verkių sen. | Darbai | 0,4 - 10 kV Įžeminimo įrenginių laidininkų dažymas | Kita | m | 5.85 |  | 0
Vilniaus m. sav. | Šeškinės sen. | Darbai | 0,4 - 10 kV Įžeminimo įrenginių laidininkų dažymas | Kita | m | 5.85 |  | 0
Vilniaus m. sav. | Viršuliškių sen. | Darbai | 0,4 - 10 kV Įžeminimo įrenginių laidininkų dažymas | Kita | m | 5.85 |  | 0
Vilniaus m. sav. | Fabijoniškių sen. | Darbai | 0,4 - 10 kV Įžeminimo įrenginių laidininkų dažymas | Kita | m | 5.85 |  | 0
Vilniaus m. sav. | Pašilaičių sen. | Darbai | 0,4 - 10 kV Įžeminimo įrenginių laidininkų dažymas | Kita | m | 5.85 |  | 0
Vilniaus m. sav. | Justiniškių sen. | Darbai | Įžeminimo laidininkų (juostų) klojimas tranšėjose (su žemės darbais) (1 m) | Kita | m | 25.35 |  | 0
Vilniaus m. sav. | Verkių sen. | Darbai | Įžeminimo laidininkų (juostų) klojimas tranšėjose (su žemės darbais) (1 m) | Kita | m | 25.35 |  | 0
Vilniaus m. sav. | Šeškinės sen. | Darbai | Įžeminimo laidininkų (juostų) klojimas tranšėjose (su žemės darbais) (1 m) | Kita | m | 25.35 |  | 0
Vilniaus m. sav. | Viršuliškių sen. | Darbai | Įžeminimo laidininkų (juostų) klojimas tranšėjose (su žemės darbais) (1 m) | Kita | m | 25.35 |  | 0
Vilniaus m. sav. | Fabijoniškių sen. | Darbai | Įžeminimo laidininkų (juostų) klojimas tranšėjose (su žemės darbais) (1 m) | Kita | m | 25.35 |  | 0
Vilniaus m. sav. | Pašilaičių sen. | Darbai | Įžeminimo laidininkų (juostų) klojimas tranšėjose (su žemės darbais) (1 m) | Kita | m | 25.35 |  | 0
Vilniaus m. sav. | Justiniškių sen. | Darbai | Polietileninio vamzdžio iki 110 mm paklojimas (su žemės darbais) | Kita | m | 6.83 |  | 0
Vilniaus m. sav. | Verkių sen. | Darbai | Polietileninio vamzdžio iki 110 mm paklojimas (su žemės darbais) | Kita | m | 6.83 |  | 0
Vilniaus m. sav. | Šeškinės sen. | Darbai | Polietileninio vamzdžio iki 110 mm paklojimas (su žemės darbais) | Kita | m | 6.83 |  | 0
Vilniaus m. sav. | Viršuliškių sen. | Darbai | Polietileninio vamzdžio iki 110 mm paklojimas (su žemės darbais) | Kita | m | 6.83 |  | 0
Vilniaus m. sav. | Fabijoniškių sen. | Darbai | Polietileninio vamzdžio iki 110 mm paklojimas (su žemės darbais) | Kita | m | 6.83 |  | 0
Vilniaus m. sav. | Pašilaičių sen. | Darbai | Polietileninio vamzdžio iki 110 mm paklojimas (su žemės darbais) | Kita | m | 6.83 |  | 0
Vilniaus m. sav. | Justiniškių sen. | Darbai | Polietileninio vamzdžio virš 110 iki 160 mm paklojimas (su žemės darbais) | Kita | m | 7.41 |  | 0
Vilniaus m. sav. | Verkių sen. | Darbai | Polietileninio vamzdžio virš 110 iki 160 mm paklojimas (su žemės darbais) | Kita | m | 7.41 |  | 0
Vilniaus m. sav. | Šeškinės sen. | Darbai | Polietileninio vamzdžio virš 110 iki 160 mm paklojimas (su žemės darbais) | Kita | m | 7.41 |  | 0
Vilniaus m. sav. | Viršuliškių sen. | Darbai | Polietileninio vamzdžio virš 110 iki 160 mm paklojimas (su žemės darbais) | Kita | m | 7.41 |  | 0
Vilniaus m. sav. | Fabijoniškių sen. | Darbai | Polietileninio vamzdžio virš 110 iki 160 mm paklojimas (su žemės darbais) | Kita | m | 7.41 |  | 0
Vilniaus m. sav. | Pašilaičių sen. | Darbai | Polietileninio vamzdžio virš 110 iki 160 mm paklojimas (su žemės darbais) | Kita | m | 7.41 |  | 0
Vilniaus m. sav. | Justiniškių sen. | Darbai | Uždaro perėjimo įrengimas įveriant iki 160 mm skersmens plastikinį vamzdį | Kita | m | 70.2 |  | 0
Vilniaus m. sav. | Verkių sen. | Darbai | Uždaro perėjimo įrengimas įveriant iki 160 mm skersmens plastikinį vamzdį | Kita | m | 70.2 |  | 0
Vilniaus m. sav. | Šeškinės sen. | Darbai | Uždaro perėjimo įrengimas įveriant iki 160 mm skersmens plastikinį vamzdį | Kita | m | 70.2 |  | 0
Vilniaus m. sav. | Viršuliškių sen. | Darbai | Uždaro perėjimo įrengimas įveriant iki 160 mm skersmens plastikinį vamzdį | Kita | m | 70.2 |  | 0
Vilniaus m. sav. | Fabijoniškių sen. | Darbai | Uždaro perėjimo įrengimas įveriant iki 160 mm skersmens plastikinį vamzdį | Kita | m | 70.2 |  | 0
Vilniaus m. sav. | Pašilaičių sen. | Darbai | Uždaro perėjimo įrengimas įveriant iki 160 mm skersmens plastikinį vamzdį | Kita | m | 70.2 |  | 0
Vilniaus m. sav. | Justiniškių sen. | Darbai | Plastikinio vamzdžio tiesimas atramoje, įtraukiant iki 35 mm2 kabelį | Kita | m | 7.8 |  | 0
Vilniaus m. sav. | Verkių sen. | Darbai | Plastikinio vamzdžio tiesimas atramoje, įtraukiant iki 35 mm2 kabelį | Kita | m | 7.8 |  | 0
Vilniaus m. sav. | Šeškinės sen. | Darbai | Plastikinio vamzdžio tiesimas atramoje, įtraukiant iki 35 mm2 kabelį | Kita | m | 7.8 |  | 0
Vilniaus m. sav. | Viršuliškių sen. | Darbai | Plastikinio vamzdžio tiesimas atramoje, įtraukiant iki 35 mm2 kabelį | Kita | m | 7.8 |  | 0
Vilniaus m. sav. | Fabijoniškių sen. | Darbai | Plastikinio vamzdžio tiesimas atramoje, įtraukiant iki 35 mm2 kabelį | Kita | m | 7.8 |  | 0
Vilniaus m. sav. | Pašilaičių sen. | Darbai | Plastikinio vamzdžio tiesimas atramoje, įtraukiant iki 35 mm2 kabelį | Kita | m | 7.8 |  | 0
Vilniaus m. sav. | Justiniškių sen. | Darbai | Surenkamo vamzdžio (gaubto) iki 160 mm paklojimas | Kita | m | 50.7 |  | 0
Vilniaus m. sav. | Verkių sen. | Darbai | Surenkamo vamzdžio (gaubto) iki 160 mm paklojimas | Kita | m | 50.7 |  | 0
Vilniaus m. sav. | Šeškinės sen. | Darbai | Surenkamo vamzdžio (gaubto) iki 160 mm paklojimas | Kita | m | 50.7 |  | 0
Vilniaus m. sav. | Viršuliškių sen. | Darbai | Surenkamo vamzdžio (gaubto) iki 160 mm paklojimas | Kita | m | 50.7 |  | 0
Vilniaus m. sav. | Fabijoniškių sen. | Darbai | Surenkamo vamzdžio (gaubto) iki 160 mm paklojimas | Kita | m | 50.7 |  | 0
Vilniaus m. sav. | Pašilaičių sen. | Darbai | Surenkamo vamzdžio (gaubto) iki 160 mm paklojimas | Kita | m | 50.7 |  | 0
Vilniaus m. sav. | Justiniškių sen. | Darbai | Šviesolaidinio kabelio iki 24 skaidulų tiesimas vamzdyje | Kita | m | 25.35 |  | 0
Vilniaus m. sav. | Verkių sen. | Darbai | Šviesolaidinio kabelio iki 24 skaidulų tiesimas vamzdyje | Kita | m | 25.35 |  | 0
Vilniaus m. sav. | Šeškinės sen. | Darbai | Šviesolaidinio kabelio iki 24 skaidulų tiesimas vamzdyje | Kita | m | 25.35 |  | 0
Vilniaus m. sav. | Viršuliškių sen. | Darbai | Šviesolaidinio kabelio iki 24 skaidulų tiesimas vamzdyje | Kita | m | 25.35 |  | 0
Vilniaus m. sav. | Fabijoniškių sen. | Darbai | Šviesolaidinio kabelio iki 24 skaidulų tiesimas vamzdyje | Kita | m | 25.35 |  | 0
Vilniaus m. sav. | Pašilaičių sen. | Darbai | Šviesolaidinio kabelio iki 24 skaidulų tiesimas vamzdyje | Kita | m | 25.35 |  | 0
Vilniaus m. sav. | Justiniškių sen. | Darbai | Šviesolaidinio kabelio virš 24 iki 48 skaidulų tiesimas vamzdyje | Kita | m | 25.35 |  | 0
Vilniaus m. sav. | Verkių sen. | Darbai | Šviesolaidinio kabelio virš 24 iki 48 skaidulų tiesimas vamzdyje | Kita | m | 25.35 |  | 0
Vilniaus m. sav. | Šeškinės sen. | Darbai | Šviesolaidinio kabelio virš 24 iki 48 skaidulų tiesimas vamzdyje | Kita | m | 25.35 |  | 0
Vilniaus m. sav. | Viršuliškių sen. | Darbai | Šviesolaidinio kabelio virš 24 iki 48 skaidulų tiesimas vamzdyje | Kita | m | 25.35 |  | 0
Vilniaus m. sav. | Fabijoniškių sen. | Darbai | Šviesolaidinio kabelio virš 24 iki 48 skaidulų tiesimas vamzdyje | Kita | m | 25.35 |  | 0
Vilniaus m. sav. | Pašilaičių sen. | Darbai | Šviesolaidinio kabelio virš 24 iki 48 skaidulų tiesimas vamzdyje | Kita | m | 25.35 |  | 0
Vilniaus m. sav. | Justiniškių sen. | Darbai | Plastikinio, skardinio lovelio, kanalo, kabelinių kopėčių montavimas siena | Kita | m | 14.09 |  | 0
Vilniaus m. sav. | Verkių sen. | Darbai | Plastikinio, skardinio lovelio, kanalo, kabelinių kopėčių montavimas siena | Kita | m | 14.09 |  | 0
Vilniaus m. sav. | Šeškinės sen. | Darbai | Plastikinio, skardinio lovelio, kanalo, kabelinių kopėčių montavimas siena | Kita | m | 14.09 |  | 0
Vilniaus m. sav. | Viršuliškių sen. | Darbai | Plastikinio, skardinio lovelio, kanalo, kabelinių kopėčių montavimas siena | Kita | m | 14.09 |  | 0
Vilniaus m. sav. | Fabijoniškių sen. | Darbai | Plastikinio, skardinio lovelio, kanalo, kabelinių kopėčių montavimas siena | Kita | m | 14.09 |  | 0
Vilniaus m. sav. | Pašilaičių sen. | Darbai | Plastikinio, skardinio lovelio, kanalo, kabelinių kopėčių montavimas siena | Kita | m | 14.09 |  | 0
Vilniaus m. sav. | Justiniškių sen. | Darbai | Bortelių atstatymas (šaligatvio, kelio) | Kita | m | 22.43 |  | 0
Vilniaus m. sav. | Verkių sen. | Darbai | Bortelių atstatymas (šaligatvio, kelio) | Kita | m | 22.43 |  | 0
Vilniaus m. sav. | Šeškinės sen. | Darbai | Bortelių atstatymas (šaligatvio, kelio) | Kita | m | 22.43 |  | 0
Vilniaus m. sav. | Viršuliškių sen. | Darbai | Bortelių atstatymas (šaligatvio, kelio) | Kita | m | 22.43 |  | 0
Vilniaus m. sav. | Fabijoniškių sen. | Darbai | Bortelių atstatymas (šaligatvio, kelio) | Kita | m | 22.43 |  | 0
Vilniaus m. sav. | Pašilaičių sen. | Darbai | Bortelių atstatymas (šaligatvio, kelio) | Kita | m | 22.43 |  | 0
Vilniaus m. sav. | Pilaitės sen. | Darbai | Papildomų elektrodų įrengimas esamam TR Įžeminimo įrenginiui (1 metras) | Kita | m | 24.54 |  | 0
Vilniaus m. sav. | Karoliniškių sen. | Darbai | Papildomų elektrodų įrengimas esamam TR Įžeminimo įrenginiui (1 metras) | Kita | m | 24.54 |  | 0
Vilniaus m. sav. | Žvėryno sen. | Darbai | Papildomų elektrodų įrengimas esamam TR Įžeminimo įrenginiui (1 metras) | Kita | m | 24.54 |  | 0
Vilniaus m. sav. | Pilaitės sen. | Darbai | 0,4 - 10 kV Įžeminimo įrenginių laidininkų dažymas | Kita | m | 5.85 |  | 0
Vilniaus m. sav. | Karoliniškių sen. | Darbai | 0,4 - 10 kV Įžeminimo įrenginių laidininkų dažymas | Kita | m | 5.85 |  | 0
Vilniaus m. sav. | Žvėryno sen. | Darbai | 0,4 - 10 kV Įžeminimo įrenginių laidininkų dažymas | Kita | m | 5.85 |  | 0
Vilniaus m. sav. | Pilaitės sen. | Darbai | Įžeminimo laidininkų (juostų) klojimas tranšėjose (su žemės darbais) (1 m) | Kita | m | 25.35 |  | 0
Vilniaus m. sav. | Karoliniškių sen. | Darbai | Įžeminimo laidininkų (juostų) klojimas tranšėjose (su žemės darbais) (1 m) | Kita | m | 25.35 |  | 0
Vilniaus m. sav. | Žvėryno sen. | Darbai | Įžeminimo laidininkų (juostų) klojimas tranšėjose (su žemės darbais) (1 m) | Kita | m | 25.35 |  | 0
Vilniaus m. sav. | Pilaitės sen. | Darbai | Polietileninio vamzdžio iki 110 mm paklojimas (su žemės darbais) | Kita | m | 6.83 |  | 0
Vilniaus m. sav. | Karoliniškių sen. | Darbai | Polietileninio vamzdžio iki 110 mm paklojimas (su žemės darbais) | Kita | m | 6.83 |  | 0
Vilniaus m. sav. | Žvėryno sen. | Darbai | Polietileninio vamzdžio iki 110 mm paklojimas (su žemės darbais) | Kita | m | 6.83 |  | 0
Vilniaus m. sav. | Pilaitės sen. | Darbai | Polietileninio vamzdžio virš 110 iki 160 mm paklojimas (su žemės darbais) | Kita | m | 7.41 |  | 0
Vilniaus m. sav. | Karoliniškių sen. | Darbai | Polietileninio vamzdžio virš 110 iki 160 mm paklojimas (su žemės darbais) | Kita | m | 7.41 |  | 0
Vilniaus m. sav. | Žvėryno sen. | Darbai | Polietileninio vamzdžio virš 110 iki 160 mm paklojimas (su žemės darbais) | Kita | m | 7.41 |  | 0
Vilniaus m. sav. | Pilaitės sen. | Darbai | Uždaro perėjimo įrengimas įveriant iki 160 mm skersmens plastikinį vamzdį | Kita | m | 55 |  | 0
Vilniaus m. sav. | Karoliniškių sen. | Darbai | Uždaro perėjimo įrengimas įveriant iki 160 mm skersmens plastikinį vamzdį | Kita | m | 55 |  | 0
Vilniaus m. sav. | Žvėryno sen. | Darbai | Uždaro perėjimo įrengimas įveriant iki 160 mm skersmens plastikinį vamzdį | Kita | m | 55 |  | 0
Vilniaus m. sav. | Pilaitės sen. | Darbai | Plastikinio vamzdžio tiesimas atramoje, įtraukiant iki 35 mm2 kabelį | Kita | m | 7.8 |  | 0
Vilniaus m. sav. | Karoliniškių sen. | Darbai | Plastikinio vamzdžio tiesimas atramoje, įtraukiant iki 35 mm2 kabelį | Kita | m | 7.8 |  | 0
Vilniaus m. sav. | Žvėryno sen. | Darbai | Plastikinio vamzdžio tiesimas atramoje, įtraukiant iki 35 mm2 kabelį | Kita | m | 7.8 |  | 0
Vilniaus m. sav. | Pilaitės sen. | Darbai | Surenkamo vamzdžio (gaubto) iki 160 mm paklojimas | Kita | m | 50.7 |  | 0
Vilniaus m. sav. | Karoliniškių sen. | Darbai | Surenkamo vamzdžio (gaubto) iki 160 mm paklojimas | Kita | m | 50.7 |  | 0
Vilniaus m. sav. | Žvėryno sen. | Darbai | Surenkamo vamzdžio (gaubto) iki 160 mm paklojimas | Kita | m | 50.7 |  | 0
Vilniaus m. sav. | Pilaitės sen. | Darbai | Šviesolaidinio kabelio iki 24 skaidulų tiesimas vamzdyje | Kita | m | 25.35 |  | 0
Vilniaus m. sav. | Karoliniškių sen. | Darbai | Šviesolaidinio kabelio iki 24 skaidulų tiesimas vamzdyje | Kita | m | 25.35 |  | 0
Vilniaus m. sav. | Žvėryno sen. | Darbai | Šviesolaidinio kabelio iki 24 skaidulų tiesimas vamzdyje | Kita | m | 25.35 |  | 0
Vilniaus m. sav. | Pilaitės sen. | Darbai | Šviesolaidinio kabelio virš 24 iki 48 skaidulų tiesimas vamzdyje | Kita | m | 25.35 |  | 0
Vilniaus m. sav. | Karoliniškių sen. | Darbai | Šviesolaidinio kabelio virš 24 iki 48 skaidulų tiesimas vamzdyje | Kita | m | 25.35 |  | 0
Vilniaus m. sav. | Žvėryno sen. | Darbai | Šviesolaidinio kabelio virš 24 iki 48 skaidulų tiesimas vamzdyje | Kita | m | 25.35 |  | 0
Vilniaus m. sav. | Pilaitės sen. | Darbai | Plastikinio, skardinio lovelio, kanalo, kabelinių kopėčių montavimas siena | Kita | m | 16.58 |  | 0
Vilniaus m. sav. | Karoliniškių sen. | Darbai | Plastikinio, skardinio lovelio, kanalo, kabelinių kopėčių montavimas siena | Kita | m | 16.58 |  | 0
Vilniaus m. sav. | Žvėryno sen. | Darbai | Plastikinio, skardinio lovelio, kanalo, kabelinių kopėčių montavimas siena | Kita | m | 16.58 |  | 0
Vilniaus m. sav. | Pilaitės sen. | Darbai | Bortelių atstatymas (šaligatvio, kelio) | Kita | m | 22.43 |  | 0
Vilniaus m. sav. | Karoliniškių sen. | Darbai | Bortelių atstatymas (šaligatvio, kelio) | Kita | m | 22.43 |  | 0
Vilniaus m. sav. | Žvėryno sen. | Darbai | Bortelių atstatymas (šaligatvio, kelio) | Kita | m | 22.43 |  | 0
Vilniaus m. sav. | Šnipiškių sen. | Darbai | 10 kV viršįtampių ribotuvų keitimas ST (3 faz.) kai ribotuvai panaudoti kaip atraminiai izoliatoriai | TR | kompl. | 117 |  | 0
Vilniaus m. sav. | Šnipiškių sen. | Darbai | 10 kV viršįtampių ribotuvų keitimas ST (3 fazės), kai ribotuvai sumontuoti atskirai | TR | kompl. | 78 |  | 0
Vilniaus m. sav. | Šnipiškių sen. | Darbai | Apsaugos nuo paukščių ant galios transformatoriaus montavimas (3 fazės) | TR | kompl. | 84.97 |  | 0
Vilniaus m. sav. | Šnipiškių sen. | Darbai | 0,4 kV viršįtampių ribotuvų montavimas transformatorinėse (3 Fazės) | TR | kompl. | 48.75 |  | 0
Vilniaus m. sav. | Šnipiškių sen. | Darbai | Srovės transformatoriaus keitimas (3 fazės) | TR | kompl. | 341.25 |  | 0
Vilniaus m. sav. | Šnipiškių sen. | Darbai | Srovės transformatoriaus montavimas (3 fazės) | TR | kompl. | 300 |  | 0
Vilniaus m. sav. | Šnipiškių sen. | Darbai | 10 kV skirstyklos mikroTSPĮ (iki 4 vnt. linijinių narvelių) sumontavimas transformatorinėje | TR | kompl. | 3315 |  | 0
Vilniaus m. sav. | Šnipiškių sen. | Darbai | Transformatorinės 10 kV skirstyklos mikroTSPĮ (iki 4 vnt. linijinių narvelių) sukonfigūravimas | TR | kompl. | 975 |  | 0
Vilniaus m. sav. | Šnipiškių sen. | Darbai | Transformatorinės 10 kV skirstyklos ir mikroTSPĮ (iki 4 vnt. linijinių narvelių) testavimas su SCADA/DMS | TR | kompl. | 975 |  | 0
Vilniaus m. sav. | Šnipiškių sen. | Darbai | Savigesių saugiklių mazgų montavimas esamose stulpinėse transformatorinėse iki 63 kVA | TR | kompl. | 843.75 |  | 0
Vilniaus m. sav. | Žirmūnų sen. | Darbai | 10 kV viršįtampių ribotuvų keitimas ST (3 faz.) kai ribotuvai panaudoti kaip atraminiai izoliatoriai | TR | kompl. | 117 |  | 0
Vilniaus m. sav. | Žirmūnų sen. | Darbai | 10 kV viršįtampių ribotuvų keitimas ST (3 fazės), kai ribotuvai sumontuoti atskirai | TR | kompl. | 78 |  | 0
Vilniaus m. sav. | Žirmūnų sen. | Darbai | Apsaugos nuo paukščių ant galios transformatoriaus montavimas (3 fazės) | TR | kompl. | 84.97 |  | 0
Vilniaus m. sav. | Žirmūnų sen. | Darbai | 0,4 kV viršįtampių ribotuvų montavimas transformatorinėse (3 Fazės) | TR | kompl. | 48.75 |  | 0
Vilniaus m. sav. | Žirmūnų sen. | Darbai | Srovės transformatoriaus keitimas (3 fazės) | TR | kompl. | 341.25 |  | 0
Vilniaus m. sav. | Žirmūnų sen. | Darbai | Srovės transformatoriaus montavimas (3 fazės) | TR | kompl. | 341.25 |  | 0
Vilniaus m. sav. | Žirmūnų sen. | Darbai | 10 kV skirstyklos mikroTSPĮ (iki 4 vnt. linijinių narvelių) sumontavimas transformatorinėje | TR | kompl. | 3315 |  | 0
Vilniaus m. sav. | Žirmūnų sen. | Darbai | Transformatorinės 10 kV skirstyklos mikroTSPĮ (iki 4 vnt. linijinių narvelių) sukonfigūravimas | TR | kompl. | 975 |  | 0
Vilniaus m. sav. | Žirmūnų sen. | Darbai | Transformatorinės 10 kV skirstyklos ir mikroTSPĮ (iki 4 vnt. linijinių narvelių) testavimas su SCADA/DMS | TR | kompl. | 975 |  | 0
Vilniaus m. sav. | Žirmūnų sen. | Darbai | Savigesių saugiklių mazgų montavimas esamose stulpinėse transformatorinėse iki 63 kVA | TR | kompl. | 937.5 |  | 0
Vilniaus m. sav. | Antakalnio sen. | Darbai | 10 kV viršįtampių ribotuvų keitimas ST (3 faz.) kai ribotuvai panaudoti kaip atraminiai izoliatoriai | TR | kompl. | 117 |  | 0
Vilniaus m. sav. | Antakalnio sen. | Darbai | 10 kV viršįtampių ribotuvų keitimas ST (3 fazės), kai ribotuvai sumontuoti atskirai | TR | kompl. | 78 |  | 0
Vilniaus m. sav. | Antakalnio sen. | Darbai | Apsaugos nuo paukščių ant galios transformatoriaus montavimas (3 fazės) | TR | kompl. | 84.97 |  | 0
Vilniaus m. sav. | Antakalnio sen. | Darbai | 0,4 kV viršįtampių ribotuvų montavimas transformatorinėse (3 Fazės) | TR | kompl. | 48.75 |  | 0
Vilniaus m. sav. | Antakalnio sen. | Darbai | Srovės transformatoriaus keitimas (3 fazės) | TR | kompl. | 341.25 |  | 0
Vilniaus m. sav. | Antakalnio sen. | Darbai | Srovės transformatoriaus montavimas (3 fazės) | TR | kompl. | 341.25 |  | 0
Vilniaus m. sav. | Antakalnio sen. | Darbai | 10 kV skirstyklos mikroTSPĮ (iki 4 vnt. linijinių narvelių) sumontavimas transformatorinėje | TR | kompl. | 3315 |  | 0
Vilniaus m. sav. | Antakalnio sen. | Darbai | Transformatorinės 10 kV skirstyklos mikroTSPĮ (iki 4 vnt. linijinių narvelių) sukonfigūravimas | TR | kompl. | 975 |  | 0
Vilniaus m. sav. | Antakalnio sen. | Darbai | Transformatorinės 10 kV skirstyklos ir mikroTSPĮ (iki 4 vnt. linijinių narvelių) testavimas su SCADA/DMS | TR | kompl. | 975 |  | 0
Vilniaus m. sav. | Antakalnio sen. | Darbai | Savigesių saugiklių mazgų montavimas esamose stulpinėse transformatorinėse iki 63 kVA | TR | kompl. | 937.5 |  | 0
Vilniaus m. sav. | Rasų sen. | Darbai | 10 kV viršįtampių ribotuvų keitimas ST (3 faz.) kai ribotuvai panaudoti kaip atraminiai izoliatoriai | TR | kompl. | 133.55 |  | 0
Vilniaus m. sav. | Rasų sen. | Darbai | 10 kV viršįtampių ribotuvų keitimas ST (3 fazės), kai ribotuvai sumontuoti atskirai | TR | kompl. | 93.49 |  | 0
Vilniaus m. sav. | Rasų sen. | Darbai | Apsaugos nuo paukščių ant galios transformatoriaus montavimas (3 fazės) | TR | kompl. | 84.97 |  | 0
Vilniaus m. sav. | Rasų sen. | Darbai | 0,4 kV viršįtampių ribotuvų montavimas transformatorinėse (3 Fazės) | TR | kompl. | 60.1 |  | 0
Vilniaus m. sav. | Rasų sen. | Darbai | Srovės transformatoriaus keitimas (3 fazės) | TR | kompl. | 341.25 |  | 0
Vilniaus m. sav. | Rasų sen. | Darbai | Srovės transformatoriaus montavimas (3 fazės) | TR | kompl. | 341.25 |  | 0
Vilniaus m. sav. | Rasų sen. | Darbai | 10 kV skirstyklos mikroTSPĮ (iki 4 vnt. linijinių narvelių) sumontavimas transformatorinėje | TR | kompl. | 4407.24 |  | 0
Vilniaus m. sav. | Rasų sen. | Darbai | Transformatorinės 10 kV skirstyklos mikroTSPĮ (iki 4 vnt. linijinių narvelių) sukonfigūravimas | TR | kompl. | 1268.75 |  | 0
Vilniaus m. sav. | Rasų sen. | Darbai | Transformatorinės 10 kV skirstyklos ir mikroTSPĮ (iki 4 vnt. linijinių narvelių) testavimas su SCADA/DMS | TR | kompl. | 1268.75 |  | 0
Vilniaus m. sav. | Rasų sen. | Darbai | Savigesių saugiklių mazgų montavimas esamose stulpinėse transformatorinėse iki 63 kVA | TR | kompl. | 1201.97 |  | 0
Vilniaus m. sav. | Naujosios Vilnios sen. | Darbai | 10 kV viršįtampių ribotuvų keitimas ST (3 faz.) kai ribotuvai panaudoti kaip atraminiai izoliatoriai | TR | kompl. | 117 |  | 0
Vilniaus m. sav. | Naujosios Vilnios sen. | Darbai | 10 kV viršįtampių ribotuvų keitimas ST (3 fazės), kai ribotuvai sumontuoti atskirai | TR | kompl. | 78 |  | 0
Vilniaus m. sav. | Naujosios Vilnios sen. | Darbai | Apsaugos nuo paukščių ant galios transformatoriaus montavimas (3 fazės) | TR | kompl. | 84.97 |  | 0
Vilniaus m. sav. | Naujosios Vilnios sen. | Darbai | 0,4 kV viršįtampių ribotuvų montavimas transformatorinėse (3 Fazės) | TR | kompl. | 48.75 |  | 0
Vilniaus m. sav. | Naujosios Vilnios sen. | Darbai | Srovės transformatoriaus keitimas (3 fazės) | TR | kompl. | 341.25 |  | 0
Vilniaus m. sav. | Naujosios Vilnios sen. | Darbai | Srovės transformatoriaus montavimas (3 fazės) | TR | kompl. | 341.25 |  | 0
Vilniaus m. sav. | Naujosios Vilnios sen. | Darbai | 10 kV skirstyklos mikroTSPĮ (iki 4 vnt. linijinių narvelių) sumontavimas transformatorinėje | TR | kompl. | 3315 |  | 0
Vilniaus m. sav. | Naujosios Vilnios sen. | Darbai | Transformatorinės 10 kV skirstyklos mikroTSPĮ (iki 4 vnt. linijinių narvelių) sukonfigūravimas | TR | kompl. | 975 |  | 0
Vilniaus m. sav. | Naujosios Vilnios sen. | Darbai | Transformatorinės 10 kV skirstyklos ir mikroTSPĮ (iki 4 vnt. linijinių narvelių) testavimas su SCADA/DMS | TR | kompl. | 975 |  | 0
Vilniaus m. sav. | Naujosios Vilnios sen. | Darbai | Savigesių saugiklių mazgų montavimas esamose stulpinėse transformatorinėse iki 63 kVA | TR | kompl. | 937.5 |  | 0
Vilniaus m. sav. | Naujamiesčio sen. | Darbai | 10 kV viršįtampių ribotuvų keitimas ST (3 faz.) kai ribotuvai panaudoti kaip atraminiai izoliatoriai | TR | kompl. | 285.98 |  | 0
Vilniaus m. sav. | Vilkpėdės sen. | Darbai | 10 kV viršįtampių ribotuvų keitimas ST (3 faz.) kai ribotuvai panaudoti kaip atraminiai izoliatoriai | TR | kompl. | 285.98 |  | 0
Vilniaus m. sav. | Naujininkų sen. | Darbai | 10 kV viršįtampių ribotuvų keitimas ST (3 faz.) kai ribotuvai panaudoti kaip atraminiai izoliatoriai | TR | kompl. | 285.98 |  | 0
Vilniaus m. sav. | Lazdynų sen. | Darbai | 10 kV viršįtampių ribotuvų keitimas ST (3 faz.) kai ribotuvai panaudoti kaip atraminiai izoliatoriai | TR | kompl. | 285.98 |  | 0
Vilniaus m. sav. | Senamiesčio sen. | Darbai | 10 kV viršįtampių ribotuvų keitimas ST (3 faz.) kai ribotuvai panaudoti kaip atraminiai izoliatoriai | TR | kompl. | 285.98 |  | 0
Vilniaus m. sav. | Grigiškių sen. | Darbai | 10 kV viršįtampių ribotuvų keitimas ST (3 faz.) kai ribotuvai panaudoti kaip atraminiai izoliatoriai | TR | kompl. | 285.98 |  | 0
Vilniaus m. sav. | Panerių sen. | Darbai | 10 kV viršįtampių ribotuvų keitimas ST (3 faz.) kai ribotuvai panaudoti kaip atraminiai izoliatoriai | TR | kompl. | 285.98 |  | 0
Vilniaus m. sav. | Naujamiesčio sen. | Darbai | 10 kV viršįtampių ribotuvų keitimas ST (3 fazės), kai ribotuvai sumontuoti atskirai | TR | kompl. | 192.36 |  | 0
Vilniaus m. sav. | Vilkpėdės sen. | Darbai | 10 kV viršįtampių ribotuvų keitimas ST (3 fazės), kai ribotuvai sumontuoti atskirai | TR | kompl. | 192.36 |  | 0
Vilniaus m. sav. | Naujininkų sen. | Darbai | 10 kV viršįtampių ribotuvų keitimas ST (3 fazės), kai ribotuvai sumontuoti atskirai | TR | kompl. | 192.36 |  | 0
Vilniaus m. sav. | Lazdynų sen. | Darbai | 10 kV viršįtampių ribotuvų keitimas ST (3 fazės), kai ribotuvai sumontuoti atskirai | TR | kompl. | 192.36 |  | 0
Vilniaus m. sav. | Senamiesčio sen. | Darbai | 10 kV viršįtampių ribotuvų keitimas ST (3 fazės), kai ribotuvai sumontuoti atskirai | TR | kompl. | 192.36 |  | 0
Vilniaus m. sav. | Grigiškių sen. | Darbai | 10 kV viršįtampių ribotuvų keitimas ST (3 fazės), kai ribotuvai sumontuoti atskirai | TR | kompl. | 192.36 |  | 0
Vilniaus m. sav. | Panerių sen. | Darbai | 10 kV viršįtampių ribotuvų keitimas ST (3 fazės), kai ribotuvai sumontuoti atskirai | TR | kompl. | 192.36 |  | 0
Vilniaus m. sav. | Naujamiesčio sen. | Darbai | Apsaugos nuo paukščių ant galios transformatoriaus montavimas (3 fazės) | TR | kompl. | 216.4 |  | 0
Vilniaus m. sav. | Vilkpėdės sen. | Darbai | Apsaugos nuo paukščių ant galios transformatoriaus montavimas (3 fazės) | TR | kompl. | 216.4 |  | 0
Vilniaus m. sav. | Naujininkų sen. | Darbai | Apsaugos nuo paukščių ant galios transformatoriaus montavimas (3 fazės) | TR | kompl. | 216.4 |  | 0
Vilniaus m. sav. | Lazdynų sen. | Darbai | Apsaugos nuo paukščių ant galios transformatoriaus montavimas (3 fazės) | TR | kompl. | 216.4 |  | 0
Vilniaus m. sav. | Senamiesčio sen. | Darbai | Apsaugos nuo paukščių ant galios transformatoriaus montavimas (3 fazės) | TR | kompl. | 216.4 |  | 0
Vilniaus m. sav. | Grigiškių sen. | Darbai | Apsaugos nuo paukščių ant galios transformatoriaus montavimas (3 fazės) | TR | kompl. | 216.4 |  | 0
Vilniaus m. sav. | Panerių sen. | Darbai | Apsaugos nuo paukščių ant galios transformatoriaus montavimas (3 fazės) | TR | kompl. | 216.4 |  | 0
Vilniaus m. sav. | Naujamiesčio sen. | Darbai | 0,4 kV viršįtampių ribotuvų montavimas transformatorinėse (3 Fazės) | TR | kompl. | 120.22 |  | 0
Vilniaus m. sav. | Vilkpėdės sen. | Darbai | 0,4 kV viršįtampių ribotuvų montavimas transformatorinėse (3 Fazės) | TR | kompl. | 120.22 |  | 0
Vilniaus m. sav. | Naujininkų sen. | Darbai | 0,4 kV viršįtampių ribotuvų montavimas transformatorinėse (3 Fazės) | TR | kompl. | 120.22 |  | 0
Vilniaus m. sav. | Lazdynų sen. | Darbai | 0,4 kV viršįtampių ribotuvų montavimas transformatorinėse (3 Fazės) | TR | kompl. | 120.22 |  | 0
Vilniaus m. sav. | Senamiesčio sen. | Darbai | 0,4 kV viršįtampių ribotuvų montavimas transformatorinėse (3 Fazės) | TR | kompl. | 120.22 |  | 0
Vilniaus m. sav. | Grigiškių sen. | Darbai | 0,4 kV viršįtampių ribotuvų montavimas transformatorinėse (3 Fazės) | TR | kompl. | 120.22 |  | 0
Vilniaus m. sav. | Panerių sen. | Darbai | 0,4 kV viršįtampių ribotuvų montavimas transformatorinėse (3 Fazės) | TR | kompl. | 120.22 |  | 0
Vilniaus m. sav. | Naujamiesčio sen. | Darbai | Srovės transformatoriaus keitimas (3 fazės) | TR | kompl. | 841.55 |  | 0
Vilniaus m. sav. | Vilkpėdės sen. | Darbai | Srovės transformatoriaus keitimas (3 fazės) | TR | kompl. | 841.55 |  | 0
Vilniaus m. sav. | Naujininkų sen. | Darbai | Srovės transformatoriaus keitimas (3 fazės) | TR | kompl. | 841.55 |  | 0
Vilniaus m. sav. | Lazdynų sen. | Darbai | Srovės transformatoriaus keitimas (3 fazės) | TR | kompl. | 841.55 |  | 0
Vilniaus m. sav. | Senamiesčio sen. | Darbai | Srovės transformatoriaus keitimas (3 fazės) | TR | kompl. | 841.55 |  | 0
Vilniaus m. sav. | Grigiškių sen. | Darbai | Srovės transformatoriaus keitimas (3 fazės) | TR | kompl. | 841.55 |  | 0
Vilniaus m. sav. | Panerių sen. | Darbai | Srovės transformatoriaus keitimas (3 fazės) | TR | kompl. | 841.55 |  | 0
Vilniaus m. sav. | Naujamiesčio sen. | Darbai | Srovės transformatoriaus montavimas (3 fazės) | TR | kompl. | 841.55 |  | 0
Vilniaus m. sav. | Vilkpėdės sen. | Darbai | Srovės transformatoriaus montavimas (3 fazės) | TR | kompl. | 841.55 |  | 0
Vilniaus m. sav. | Naujininkų sen. | Darbai | Srovės transformatoriaus montavimas (3 fazės) | TR | kompl. | 841.55 |  | 0
Vilniaus m. sav. | Lazdynų sen. | Darbai | Srovės transformatoriaus montavimas (3 fazės) | TR | kompl. | 841.55 |  | 0
Vilniaus m. sav. | Senamiesčio sen. | Darbai | Srovės transformatoriaus montavimas (3 fazės) | TR | kompl. | 841.55 |  | 0
Vilniaus m. sav. | Grigiškių sen. | Darbai | Srovės transformatoriaus montavimas (3 fazės) | TR | kompl. | 841.55 |  | 0
Vilniaus m. sav. | Panerių sen. | Darbai | Srovės transformatoriaus montavimas (3 fazės) | TR | kompl. | 841.55 |  | 0
Vilniaus m. sav. | Naujamiesčio sen. | Darbai | 10 kV skirstyklos mikroTSPĮ (iki 4 vnt. linijinių narvelių) sumontavimas transformatorinėje | TR | kompl. | 3315 |  | 0
Vilniaus m. sav. | Vilkpėdės sen. | Darbai | 10 kV skirstyklos mikroTSPĮ (iki 4 vnt. linijinių narvelių) sumontavimas transformatorinėje | TR | kompl. | 3315 |  | 0
Vilniaus m. sav. | Naujininkų sen. | Darbai | 10 kV skirstyklos mikroTSPĮ (iki 4 vnt. linijinių narvelių) sumontavimas transformatorinėje | TR | kompl. | 3315 |  | 0
Vilniaus m. sav. | Lazdynų sen. | Darbai | 10 kV skirstyklos mikroTSPĮ (iki 4 vnt. linijinių narvelių) sumontavimas transformatorinėje | TR | kompl. | 3315 |  | 0
Vilniaus m. sav. | Senamiesčio sen. | Darbai | 10 kV skirstyklos mikroTSPĮ (iki 4 vnt. linijinių narvelių) sumontavimas transformatorinėje | TR | kompl. | 3315 |  | 0
Vilniaus m. sav. | Grigiškių sen. | Darbai | 10 kV skirstyklos mikroTSPĮ (iki 4 vnt. linijinių narvelių) sumontavimas transformatorinėje | TR | kompl. | 3315 |  | 0
Vilniaus m. sav. | Panerių sen. | Darbai | 10 kV skirstyklos mikroTSPĮ (iki 4 vnt. linijinių narvelių) sumontavimas transformatorinėje | TR | kompl. | 3315 |  | 0
Vilniaus m. sav. | Naujamiesčio sen. | Darbai | Transformatorinės 10 kV skirstyklos mikroTSPĮ (iki 4 vnt. linijinių narvelių) sukonfigūravimas | TR | kompl. | 975 |  | 0
Vilniaus m. sav. | Vilkpėdės sen. | Darbai | Transformatorinės 10 kV skirstyklos mikroTSPĮ (iki 4 vnt. linijinių narvelių) sukonfigūravimas | TR | kompl. | 975 |  | 0
Vilniaus m. sav. | Naujininkų sen. | Darbai | Transformatorinės 10 kV skirstyklos mikroTSPĮ (iki 4 vnt. linijinių narvelių) sukonfigūravimas | TR | kompl. | 975 |  | 0
Vilniaus m. sav. | Lazdynų sen. | Darbai | Transformatorinės 10 kV skirstyklos mikroTSPĮ (iki 4 vnt. linijinių narvelių) sukonfigūravimas | TR | kompl. | 975 |  | 0
Vilniaus m. sav. | Senamiesčio sen. | Darbai | Transformatorinės 10 kV skirstyklos mikroTSPĮ (iki 4 vnt. linijinių narvelių) sukonfigūravimas | TR | kompl. | 975 |  | 0
Vilniaus m. sav. | Grigiškių sen. | Darbai | Transformatorinės 10 kV skirstyklos mikroTSPĮ (iki 4 vnt. linijinių narvelių) sukonfigūravimas | TR | kompl. | 975 |  | 0
Vilniaus m. sav. | Panerių sen. | Darbai | Transformatorinės 10 kV skirstyklos mikroTSPĮ (iki 4 vnt. linijinių narvelių) sukonfigūravimas | TR | kompl. | 975 |  | 0
Vilniaus m. sav. | Naujamiesčio sen. | Darbai | Transformatorinės 10 kV skirstyklos ir mikroTSPĮ (iki 4 vnt. linijinių narvelių) testavimas su SCADA/DMS | TR | kompl. | 975 |  | 0
Vilniaus m. sav. | Vilkpėdės sen. | Darbai | Transformatorinės 10 kV skirstyklos ir mikroTSPĮ (iki 4 vnt. linijinių narvelių) testavimas su SCADA/DMS | TR | kompl. | 975 |  | 0
Vilniaus m. sav. | Naujininkų sen. | Darbai | Transformatorinės 10 kV skirstyklos ir mikroTSPĮ (iki 4 vnt. linijinių narvelių) testavimas su SCADA/DMS | TR | kompl. | 975 |  | 0
Vilniaus m. sav. | Lazdynų sen. | Darbai | Transformatorinės 10 kV skirstyklos ir mikroTSPĮ (iki 4 vnt. linijinių narvelių) testavimas su SCADA/DMS | TR | kompl. | 975 |  | 0
Vilniaus m. sav. | Senamiesčio sen. | Darbai | Transformatorinės 10 kV skirstyklos ir mikroTSPĮ (iki 4 vnt. linijinių narvelių) testavimas su SCADA/DMS | TR | kompl. | 975 |  | 0
Vilniaus m. sav. | Grigiškių sen. | Darbai | Transformatorinės 10 kV skirstyklos ir mikroTSPĮ (iki 4 vnt. linijinių narvelių) testavimas su SCADA/DMS | TR | kompl. | 975 |  | 0
Vilniaus m. sav. | Panerių sen. | Darbai | Transformatorinės 10 kV skirstyklos ir mikroTSPĮ (iki 4 vnt. linijinių narvelių) testavimas su SCADA/DMS | TR | kompl. | 975 |  | 0
Vilniaus m. sav. | Naujamiesčio sen. | Darbai | Savigesių saugiklių mazgų montavimas esamose stulpinėse transformatorinėse iki 63 kVA | TR | kompl. | 937.5 |  | 0
Vilniaus m. sav. | Vilkpėdės sen. | Darbai | Savigesių saugiklių mazgų montavimas esamose stulpinėse transformatorinėse iki 63 kVA | TR | kompl. | 937.5 |  | 0
Vilniaus m. sav. | Naujininkų sen. | Darbai | Savigesių saugiklių mazgų montavimas esamose stulpinėse transformatorinėse iki 63 kVA | TR | kompl. | 937.5 |  | 0
Vilniaus m. sav. | Lazdynų sen. | Darbai | Savigesių saugiklių mazgų montavimas esamose stulpinėse transformatorinėse iki 63 kVA | TR | kompl. | 937.5 |  | 0
Vilniaus m. sav. | Senamiesčio sen. | Darbai | Savigesių saugiklių mazgų montavimas esamose stulpinėse transformatorinėse iki 63 kVA | TR | kompl. | 937.5 |  | 0
Vilniaus m. sav. | Grigiškių sen. | Darbai | Savigesių saugiklių mazgų montavimas esamose stulpinėse transformatorinėse iki 63 kVA | TR | kompl. | 937.5 |  | 0
Vilniaus m. sav. | Panerių sen. | Darbai | Savigesių saugiklių mazgų montavimas esamose stulpinėse transformatorinėse iki 63 kVA | TR | kompl. | 937.5 |  | 0
Vilniaus m. sav. | Justiniškių sen. | Darbai | 10 kV viršįtampių ribotuvų keitimas ST (3 faz.) kai ribotuvai panaudoti kaip atraminiai izoliatoriai | TR | kompl. | 117 |  | 0
Vilniaus m. sav. | Verkių sen. | Darbai | 10 kV viršįtampių ribotuvų keitimas ST (3 faz.) kai ribotuvai panaudoti kaip atraminiai izoliatoriai | TR | kompl. | 117 |  | 0
Vilniaus m. sav. | Šeškinės sen. | Darbai | 10 kV viršįtampių ribotuvų keitimas ST (3 faz.) kai ribotuvai panaudoti kaip atraminiai izoliatoriai | TR | kompl. | 117 |  | 0
Vilniaus m. sav. | Viršuliškių sen. | Darbai | 10 kV viršįtampių ribotuvų keitimas ST (3 faz.) kai ribotuvai panaudoti kaip atraminiai izoliatoriai | TR | kompl. | 117 |  | 0
Vilniaus m. sav. | Fabijoniškių sen. | Darbai | 10 kV viršįtampių ribotuvų keitimas ST (3 faz.) kai ribotuvai panaudoti kaip atraminiai izoliatoriai | TR | kompl. | 117 |  | 0
Vilniaus m. sav. | Pašilaičių sen. | Darbai | 10 kV viršįtampių ribotuvų keitimas ST (3 faz.) kai ribotuvai panaudoti kaip atraminiai izoliatoriai | TR | kompl. | 117 |  | 0
Vilniaus m. sav. | Justiniškių sen. | Darbai | 10 kV viršįtampių ribotuvų keitimas ST (3 fazės), kai ribotuvai sumontuoti atskirai | TR | kompl. | 78 |  | 0
Vilniaus m. sav. | Verkių sen. | Darbai | 10 kV viršįtampių ribotuvų keitimas ST (3 fazės), kai ribotuvai sumontuoti atskirai | TR | kompl. | 78 |  | 0
Vilniaus m. sav. | Šeškinės sen. | Darbai | 10 kV viršįtampių ribotuvų keitimas ST (3 fazės), kai ribotuvai sumontuoti atskirai | TR | kompl. | 78 |  | 0
Vilniaus m. sav. | Viršuliškių sen. | Darbai | 10 kV viršįtampių ribotuvų keitimas ST (3 fazės), kai ribotuvai sumontuoti atskirai | TR | kompl. | 78 |  | 0
Vilniaus m. sav. | Fabijoniškių sen. | Darbai | 10 kV viršįtampių ribotuvų keitimas ST (3 fazės), kai ribotuvai sumontuoti atskirai | TR | kompl. | 78 |  | 0
Vilniaus m. sav. | Pašilaičių sen. | Darbai | 10 kV viršįtampių ribotuvų keitimas ST (3 fazės), kai ribotuvai sumontuoti atskirai | TR | kompl. | 78 |  | 0
Vilniaus m. sav. | Justiniškių sen. | Darbai | Apsaugos nuo paukščių ant galios transformatoriaus montavimas (3 fazės) | TR | kompl. | 84.97 |  | 0
Vilniaus m. sav. | Verkių sen. | Darbai | Apsaugos nuo paukščių ant galios transformatoriaus montavimas (3 fazės) | TR | kompl. | 84.97 |  | 0
Vilniaus m. sav. | Šeškinės sen. | Darbai | Apsaugos nuo paukščių ant galios transformatoriaus montavimas (3 fazės) | TR | kompl. | 84.97 |  | 0
Vilniaus m. sav. | Viršuliškių sen. | Darbai | Apsaugos nuo paukščių ant galios transformatoriaus montavimas (3 fazės) | TR | kompl. | 84.97 |  | 0
Vilniaus m. sav. | Fabijoniškių sen. | Darbai | Apsaugos nuo paukščių ant galios transformatoriaus montavimas (3 fazės) | TR | kompl. | 84.97 |  | 0
Vilniaus m. sav. | Pašilaičių sen. | Darbai | Apsaugos nuo paukščių ant galios transformatoriaus montavimas (3 fazės) | TR | kompl. | 84.97 |  | 0
Vilniaus m. sav. | Justiniškių sen. | Darbai | 0,4 kV viršįtampių ribotuvų montavimas transformatorinėse (3 Fazės) | TR | kompl. | 48.75 |  | 0
Vilniaus m. sav. | Verkių sen. | Darbai | 0,4 kV viršįtampių ribotuvų montavimas transformatorinėse (3 Fazės) | TR | kompl. | 48.75 |  | 0
Vilniaus m. sav. | Šeškinės sen. | Darbai | 0,4 kV viršįtampių ribotuvų montavimas transformatorinėse (3 Fazės) | TR | kompl. | 48.75 |  | 0
Vilniaus m. sav. | Viršuliškių sen. | Darbai | 0,4 kV viršįtampių ribotuvų montavimas transformatorinėse (3 Fazės) | TR | kompl. | 48.75 |  | 0
Vilniaus m. sav. | Fabijoniškių sen. | Darbai | 0,4 kV viršįtampių ribotuvų montavimas transformatorinėse (3 Fazės) | TR | kompl. | 48.75 |  | 0
Vilniaus m. sav. | Pašilaičių sen. | Darbai | 0,4 kV viršįtampių ribotuvų montavimas transformatorinėse (3 Fazės) | TR | kompl. | 48.75 |  | 0
Vilniaus m. sav. | Justiniškių sen. | Darbai | Srovės transformatoriaus keitimas (3 fazės) | TR | kompl. | 341.25 |  | 0
Vilniaus m. sav. | Verkių sen. | Darbai | Srovės transformatoriaus keitimas (3 fazės) | TR | kompl. | 341.25 |  | 0
Vilniaus m. sav. | Šeškinės sen. | Darbai | Srovės transformatoriaus keitimas (3 fazės) | TR | kompl. | 341.25 |  | 0
Vilniaus m. sav. | Viršuliškių sen. | Darbai | Srovės transformatoriaus keitimas (3 fazės) | TR | kompl. | 341.25 |  | 0
Vilniaus m. sav. | Fabijoniškių sen. | Darbai | Srovės transformatoriaus keitimas (3 fazės) | TR | kompl. | 341.25 |  | 0
Vilniaus m. sav. | Pašilaičių sen. | Darbai | Srovės transformatoriaus keitimas (3 fazės) | TR | kompl. | 341.25 |  | 0
Vilniaus m. sav. | Justiniškių sen. | Darbai | Srovės transformatoriaus montavimas (3 fazės) | TR | kompl. | 341.25 |  | 0
Vilniaus m. sav. | Verkių sen. | Darbai | Srovės transformatoriaus montavimas (3 fazės) | TR | kompl. | 341.25 |  | 0
Vilniaus m. sav. | Šeškinės sen. | Darbai | Srovės transformatoriaus montavimas (3 fazės) | TR | kompl. | 341.25 |  | 0
Vilniaus m. sav. | Viršuliškių sen. | Darbai | Srovės transformatoriaus montavimas (3 fazės) | TR | kompl. | 341.25 |  | 0
Vilniaus m. sav. | Fabijoniškių sen. | Darbai | Srovės transformatoriaus montavimas (3 fazės) | TR | kompl. | 341.25 |  | 0
Vilniaus m. sav. | Pašilaičių sen. | Darbai | Srovės transformatoriaus montavimas (3 fazės) | TR | kompl. | 341.25 |  | 0
Vilniaus m. sav. | Justiniškių sen. | Darbai | 10 kV skirstyklos mikroTSPĮ (iki 4 vnt. linijinių narvelių) sumontavimas transformatorinėje | TR | kompl. | 3315 |  | 0
Vilniaus m. sav. | Verkių sen. | Darbai | 10 kV skirstyklos mikroTSPĮ (iki 4 vnt. linijinių narvelių) sumontavimas transformatorinėje | TR | kompl. | 3315 |  | 0
Vilniaus m. sav. | Šeškinės sen. | Darbai | 10 kV skirstyklos mikroTSPĮ (iki 4 vnt. linijinių narvelių) sumontavimas transformatorinėje | TR | kompl. | 3315 |  | 0
Vilniaus m. sav. | Viršuliškių sen. | Darbai | 10 kV skirstyklos mikroTSPĮ (iki 4 vnt. linijinių narvelių) sumontavimas transformatorinėje | TR | kompl. | 3315 |  | 0
Vilniaus m. sav. | Fabijoniškių sen. | Darbai | 10 kV skirstyklos mikroTSPĮ (iki 4 vnt. linijinių narvelių) sumontavimas transformatorinėje | TR | kompl. | 3315 |  | 0
Vilniaus m. sav. | Pašilaičių sen. | Darbai | 10 kV skirstyklos mikroTSPĮ (iki 4 vnt. linijinių narvelių) sumontavimas transformatorinėje | TR | kompl. | 3315 |  | 0
Vilniaus m. sav. | Justiniškių sen. | Darbai | Transformatorinės 10 kV skirstyklos mikroTSPĮ (iki 4 vnt. linijinių narvelių) sukonfigūravimas | TR | kompl. | 975 |  | 0
Vilniaus m. sav. | Verkių sen. | Darbai | Transformatorinės 10 kV skirstyklos mikroTSPĮ (iki 4 vnt. linijinių narvelių) sukonfigūravimas | TR | kompl. | 975 |  | 0
Vilniaus m. sav. | Šeškinės sen. | Darbai | Transformatorinės 10 kV skirstyklos mikroTSPĮ (iki 4 vnt. linijinių narvelių) sukonfigūravimas | TR | kompl. | 975 |  | 0
Vilniaus m. sav. | Viršuliškių sen. | Darbai | Transformatorinės 10 kV skirstyklos mikroTSPĮ (iki 4 vnt. linijinių narvelių) sukonfigūravimas | TR | kompl. | 975 |  | 0
Vilniaus m. sav. | Fabijoniškių sen. | Darbai | Transformatorinės 10 kV skirstyklos mikroTSPĮ (iki 4 vnt. linijinių narvelių) sukonfigūravimas | TR | kompl. | 975 |  | 0
Vilniaus m. sav. | Pašilaičių sen. | Darbai | Transformatorinės 10 kV skirstyklos mikroTSPĮ (iki 4 vnt. linijinių narvelių) sukonfigūravimas | TR | kompl. | 975 |  | 0
Vilniaus m. sav. | Justiniškių sen. | Darbai | Transformatorinės 10 kV skirstyklos ir mikroTSPĮ (iki 4 vnt. linijinių narvelių) testavimas su SCADA/DMS | TR | kompl. | 975 |  | 0
Vilniaus m. sav. | Verkių sen. | Darbai | Transformatorinės 10 kV skirstyklos ir mikroTSPĮ (iki 4 vnt. linijinių narvelių) testavimas su SCADA/DMS | TR | kompl. | 975 |  | 0
Vilniaus m. sav. | Šeškinės sen. | Darbai | Transformatorinės 10 kV skirstyklos ir mikroTSPĮ (iki 4 vnt. linijinių narvelių) testavimas su SCADA/DMS | TR | kompl. | 975 |  | 0
Vilniaus m. sav. | Viršuliškių sen. | Darbai | Transformatorinės 10 kV skirstyklos ir mikroTSPĮ (iki 4 vnt. linijinių narvelių) testavimas su SCADA/DMS | TR | kompl. | 975 |  | 0
Vilniaus m. sav. | Fabijoniškių sen. | Darbai | Transformatorinės 10 kV skirstyklos ir mikroTSPĮ (iki 4 vnt. linijinių narvelių) testavimas su SCADA/DMS | TR | kompl. | 975 |  | 0
Vilniaus m. sav. | Pašilaičių sen. | Darbai | Transformatorinės 10 kV skirstyklos ir mikroTSPĮ (iki 4 vnt. linijinių narvelių) testavimas su SCADA/DMS | TR | kompl. | 975 |  | 0
Vilniaus m. sav. | Justiniškių sen. | Darbai | Savigesių saugiklių mazgų montavimas esamose stulpinėse transformatorinėse iki 63 kVA | TR | kompl. | 937.5 |  | 0
Vilniaus m. sav. | Verkių sen. | Darbai | Savigesių saugiklių mazgų montavimas esamose stulpinėse transformatorinėse iki 63 kVA | TR | kompl. | 937.5 |  | 0
Vilniaus m. sav. | Šeškinės sen. | Darbai | Savigesių saugiklių mazgų montavimas esamose stulpinėse transformatorinėse iki 63 kVA | TR | kompl. | 937.5 |  | 0
Vilniaus m. sav. | Viršuliškių sen. | Darbai | Savigesių saugiklių mazgų montavimas esamose stulpinėse transformatorinėse iki 63 kVA | TR | kompl. | 937.5 |  | 0
Vilniaus m. sav. | Fabijoniškių sen. | Darbai | Savigesių saugiklių mazgų montavimas esamose stulpinėse transformatorinėse iki 63 kVA | TR | kompl. | 937.5 |  | 0
Vilniaus m. sav. | Pašilaičių sen. | Darbai | Savigesių saugiklių mazgų montavimas esamose stulpinėse transformatorinėse iki 63 kVA | TR | kompl. | 937.5 |  | 0
Vilniaus m. sav. | Pilaitės sen. | Darbai | 10 kV viršįtampių ribotuvų keitimas ST (3 faz.) kai ribotuvai panaudoti kaip atraminiai izoliatoriai | TR | kompl. | 117 |  | 0
Vilniaus m. sav. | Karoliniškių sen. | Darbai | 10 kV viršįtampių ribotuvų keitimas ST (3 faz.) kai ribotuvai panaudoti kaip atraminiai izoliatoriai | TR | kompl. | 117 |  | 0
Vilniaus m. sav. | Žvėryno sen. | Darbai | 10 kV viršįtampių ribotuvų keitimas ST (3 faz.) kai ribotuvai panaudoti kaip atraminiai izoliatoriai | TR | kompl. | 117 |  | 0
Vilniaus m. sav. | Pilaitės sen. | Darbai | 10 kV viršįtampių ribotuvų keitimas ST (3 fazės), kai ribotuvai sumontuoti atskirai | TR | kompl. | 78 |  | 0
Vilniaus m. sav. | Karoliniškių sen. | Darbai | 10 kV viršįtampių ribotuvų keitimas ST (3 fazės), kai ribotuvai sumontuoti atskirai | TR | kompl. | 78 |  | 0
Vilniaus m. sav. | Žvėryno sen. | Darbai | 10 kV viršįtampių ribotuvų keitimas ST (3 fazės), kai ribotuvai sumontuoti atskirai | TR | kompl. | 78 |  | 0
Vilniaus m. sav. | Pilaitės sen. | Darbai | Apsaugos nuo paukščių ant galios transformatoriaus montavimas (3 fazės) | TR | kompl. | 84.97 |  | 0
Vilniaus m. sav. | Karoliniškių sen. | Darbai | Apsaugos nuo paukščių ant galios transformatoriaus montavimas (3 fazės) | TR | kompl. | 84.97 |  | 0
Vilniaus m. sav. | Žvėryno sen. | Darbai | Apsaugos nuo paukščių ant galios transformatoriaus montavimas (3 fazės) | TR | kompl. | 84.97 |  | 0
Vilniaus m. sav. | Pilaitės sen. | Darbai | 0,4 kV viršįtampių ribotuvų montavimas transformatorinėse (3 Fazės) | TR | kompl. | 48.75 |  | 0
Vilniaus m. sav. | Karoliniškių sen. | Darbai | 0,4 kV viršįtampių ribotuvų montavimas transformatorinėse (3 Fazės) | TR | kompl. | 48.75 |  | 0
Vilniaus m. sav. | Žvėryno sen. | Darbai | 0,4 kV viršįtampių ribotuvų montavimas transformatorinėse (3 Fazės) | TR | kompl. | 48.75 |  | 0
Vilniaus m. sav. | Pilaitės sen. | Darbai | Srovės transformatoriaus keitimas (3 fazės) | TR | kompl. | 341.25 |  | 0
Vilniaus m. sav. | Karoliniškių sen. | Darbai | Srovės transformatoriaus keitimas (3 fazės) | TR | kompl. | 341.25 |  | 0
Vilniaus m. sav. | Žvėryno sen. | Darbai | Srovės transformatoriaus keitimas (3 fazės) | TR | kompl. | 341.25 |  | 0
Vilniaus m. sav. | Pilaitės sen. | Darbai | Srovės transformatoriaus montavimas (3 fazės) | TR | kompl. | 341.25 |  | 0
Vilniaus m. sav. | Karoliniškių sen. | Darbai | Srovės transformatoriaus montavimas (3 fazės) | TR | kompl. | 341.25 |  | 0
Vilniaus m. sav. | Žvėryno sen. | Darbai | Srovės transformatoriaus montavimas (3 fazės) | TR | kompl. | 341.25 |  | 0
Vilniaus m. sav. | Pilaitės sen. | Darbai | 10 kV skirstyklos mikroTSPĮ (iki 4 vnt. linijinių narvelių) sumontavimas transformatorinėje | TR | kompl. | 3315 |  | 0
Vilniaus m. sav. | Karoliniškių sen. | Darbai | 10 kV skirstyklos mikroTSPĮ (iki 4 vnt. linijinių narvelių) sumontavimas transformatorinėje | TR | kompl. | 3315 |  | 0
Vilniaus m. sav. | Žvėryno sen. | Darbai | 10 kV skirstyklos mikroTSPĮ (iki 4 vnt. linijinių narvelių) sumontavimas transformatorinėje | TR | kompl. | 3315 |  | 0
Vilniaus m. sav. | Pilaitės sen. | Darbai | Transformatorinės 10 kV skirstyklos mikroTSPĮ (iki 4 vnt. linijinių narvelių) sukonfigūravimas | TR | kompl. | 975 |  | 0
Vilniaus m. sav. | Karoliniškių sen. | Darbai | Transformatorinės 10 kV skirstyklos mikroTSPĮ (iki 4 vnt. linijinių narvelių) sukonfigūravimas | TR | kompl. | 975 |  | 0
Vilniaus m. sav. | Žvėryno sen. | Darbai | Transformatorinės 10 kV skirstyklos mikroTSPĮ (iki 4 vnt. linijinių narvelių) sukonfigūravimas | TR | kompl. | 975 |  | 0
Vilniaus m. sav. | Pilaitės sen. | Darbai | Transformatorinės 10 kV skirstyklos ir mikroTSPĮ (iki 4 vnt. linijinių narvelių) testavimas su SCADA/DMS | TR | kompl. | 975 |  | 0
Vilniaus m. sav. | Karoliniškių sen. | Darbai | Transformatorinės 10 kV skirstyklos ir mikroTSPĮ (iki 4 vnt. linijinių narvelių) testavimas su SCADA/DMS | TR | kompl. | 975 |  | 0
Vilniaus m. sav. | Žvėryno sen. | Darbai | Transformatorinės 10 kV skirstyklos ir mikroTSPĮ (iki 4 vnt. linijinių narvelių) testavimas su SCADA/DMS | TR | kompl. | 975 |  | 0
Vilniaus m. sav. | Pilaitės sen. | Darbai | Savigesių saugiklių mazgų montavimas esamose stulpinėse transformatorinėse iki 63 kVA | TR | kompl. | 937.5 |  | 0
Vilniaus m. sav. | Karoliniškių sen. | Darbai | Savigesių saugiklių mazgų montavimas esamose stulpinėse transformatorinėse iki 63 kVA | TR | kompl. | 937.5 |  | 0
Vilniaus m. sav. | Žvėryno sen. | Darbai | Savigesių saugiklių mazgų montavimas esamose stulpinėse transformatorinėse iki 63 kVA | TR | kompl. | 937.5 |  | 0
Vilniaus m. sav. | Rasų sen. | Darbai | Iki 1 kV srovės transformatoriaus keitimas (3 fazės) | TR | kompl. | 400.66 |  | 0
Vilniaus m. sav. | Rasų sen. | Darbai | Iki 1 kV srovės transformatoriaus montavimas (3 fazės) | TR | kompl. | 400.66 |  | 0
Vilniaus m. sav. | Šnipiškių sen. | Medžiagos | Horizontalus 10 kV skyriklis su 1 įž. peiliu su pavara ir traukėmis |  | kompl. | 1022.3 |  | 0
Vilniaus m. sav. | Šnipiškių sen. | Medžiagos | Horizontalus 10 kV skyriklis su 2 įž. peiliais su pavara ir traukėmis |  | kompl. | 1079.24 |  | 0
Vilniaus m. sav. | Šnipiškių sen. | Medžiagos | Vertikalus 10 kV skyriklis su 1 įž. peiliu su pavara ir traukėmis ir su 2-os klasės viršįtampių ribotuvais |  | kompl. | 1682.9 |  | 0
Vilniaus m. sav. | Šnipiškių sen. | Medžiagos | Vertikalus 10 kV skyriklis su 2 įž. peiliais su pavara ir traukėmis ir su 2-os klasės viršįtampių ribotuvais |  | kompl. | 1746.8 |  | 0
Vilniaus m. sav. | Šnipiškių sen. | Medžiagos | Apsauga nuo paukščių izoliatoriams (Transformatoriaus) (3 vnt.) |  | kompl. | 68.68 |  | 0
Vilniaus m. sav. | Šnipiškių sen. | Medžiagos | Hermetizavimo komplektas naudojamas kartu su 10 kV ir 24 kV C tipo kištukiniais adapteriais. Komplektas skirtas, kai C tipo adapteris montuojamas ant 3 gyslų kabelio su bendru išoriniu apvalkalu. Į komplektą įeina gyslų izoliavimo vamzdeliai, izoliavimo p |  | kompl. | 75.02 |  | 0
Vilniaus m. sav. | Šnipiškių sen. | Medžiagos | Micro TSPĮ įranga |  | kompl. | 5385.41 |  | 0
Vilniaus m. sav. | Šnipiškių sen. | Medžiagos | 10 kV įtampos matavimo transformatorius (3 fazės) |  | kompl. | 2320.4 |  | 0
Vilniaus m. sav. | Žirmūnų sen. | Medžiagos | Horizontalus 10 kV skyriklis su 1 įž. peiliu su pavara ir traukėmis |  | kompl. | 1022.3 |  | 0
Vilniaus m. sav. | Žirmūnų sen. | Medžiagos | Horizontalus 10 kV skyriklis su 2 įž. peiliais su pavara ir traukėmis |  | kompl. | 1079.24 |  | 0
Vilniaus m. sav. | Žirmūnų sen. | Medžiagos | Vertikalus 10 kV skyriklis su 1 įž. peiliu su pavara ir traukėmis ir su 2-os klasės viršįtampių ribotuvais |  | kompl. | 1682.9 |  | 0
Vilniaus m. sav. | Žirmūnų sen. | Medžiagos | Vertikalus 10 kV skyriklis su 2 įž. peiliais su pavara ir traukėmis ir su 2-os klasės viršįtampių ribotuvais |  | kompl. | 1746.8 |  | 0
Vilniaus m. sav. | Žirmūnų sen. | Medžiagos | Apsauga nuo paukščių izoliatoriams (Transformatoriaus) (3 vnt.) |  | kompl. | 68.68 |  | 0
Vilniaus m. sav. | Žirmūnų sen. | Medžiagos | Hermetizavimo komplektas naudojamas kartu su 10 kV ir 24 kV C tipo kištukiniais adapteriais. Komplektas skirtas, kai C tipo adapteris montuojamas ant 3 gyslų kabelio su bendru išoriniu apvalkalu. Į komplektą įeina gyslų izoliavimo vamzdeliai, izoliavimo p |  | kompl. | 75.02 |  | 0
Vilniaus m. sav. | Žirmūnų sen. | Medžiagos | Micro TSPĮ įranga |  | kompl. | 5385.41 |  | 0
Vilniaus m. sav. | Žirmūnų sen. | Medžiagos | 10 kV įtampos matavimo transformatorius (3 fazės) |  | kompl. | 2320.4 |  | 0
Vilniaus m. sav. | Antakalnio sen. | Medžiagos | Horizontalus 10 kV skyriklis su 1 įž. peiliu su pavara ir traukėmis |  | kompl. | 1022.3 |  | 0
Vilniaus m. sav. | Antakalnio sen. | Medžiagos | Horizontalus 10 kV skyriklis su 2 įž. peiliais su pavara ir traukėmis |  | kompl. | 1079.24 |  | 0
Vilniaus m. sav. | Antakalnio sen. | Medžiagos | Vertikalus 10 kV skyriklis su 1 įž. peiliu su pavara ir traukėmis ir su 2-os klasės viršįtampių ribotuvais |  | kompl. | 1682.9 |  | 0
Vilniaus m. sav. | Antakalnio sen. | Medžiagos | Vertikalus 10 kV skyriklis su 2 įž. peiliais su pavara ir traukėmis ir su 2-os klasės viršįtampių ribotuvais |  | kompl. | 1746.8 |  | 0
Vilniaus m. sav. | Antakalnio sen. | Medžiagos | Apsauga nuo paukščių izoliatoriams (Transformatoriaus) (3 vnt.) |  | kompl. | 68.68 |  | 0
Vilniaus m. sav. | Antakalnio sen. | Medžiagos | Hermetizavimo komplektas naudojamas kartu su 10 kV ir 24 kV C tipo kištukiniais adapteriais. Komplektas skirtas, kai C tipo adapteris montuojamas ant 3 gyslų kabelio su bendru išoriniu apvalkalu. Į komplektą įeina gyslų izoliavimo vamzdeliai, izoliavimo p |  | kompl. | 75.02 |  | 0
Vilniaus m. sav. | Antakalnio sen. | Medžiagos | Micro TSPĮ įranga |  | kompl. | 5385.41 |  | 0
Vilniaus m. sav. | Antakalnio sen. | Medžiagos | 10 kV įtampos matavimo transformatorius (3 fazės) |  | kompl. | 2320.4 |  | 0
Vilniaus m. sav. | Rasų sen. | Medžiagos | Horizontalus 10 kV skyriklis su 1 įž. peiliu su pavara ir traukėmis |  | kompl. | 1027.33 |  | 0
Vilniaus m. sav. | Rasų sen. | Medžiagos | Horizontalus 10 kV skyriklis su 2 įž. peiliais su pavara ir traukėmis |  | kompl. | 1079.24 |  | 0
Vilniaus m. sav. | Rasų sen. | Medžiagos | Vertikalus 10 kV skyriklis su 1 įž. peiliu su pavara ir traukėmis ir su 2-os klasės viršįtampių ribotuvais |  | kompl. | 1849.19 |  | 0
Vilniaus m. sav. | Rasų sen. | Medžiagos | Vertikalus 10 kV skyriklis su 2 įž. peiliais su pavara ir traukėmis ir su 2-os klasės viršįtampių ribotuvais |  | kompl. | 1951.92 |  | 0
Vilniaus m. sav. | Rasų sen. | Medžiagos | Apsauga nuo paukščių izoliatoriams (Transformatoriaus) (3 vnt.) |  | kompl. | 71.91 |  | 0
Vilniaus m. sav. | Rasų sen. | Medžiagos | Hermetizavimo komplektas naudojamas kartu su 10 kV ir 24 kV C tipo kištukiniais adapteriais. Komplektas skirtas, kai C tipo adapteris montuojamas ant 3 gyslų kabelio su bendru išoriniu apvalkalu. Į komplektą įeina gyslų izoliavimo vamzdeliai, izoliavimo p |  | kompl. | 75.02 |  | 0
Vilniaus m. sav. | Rasų sen. | Medžiagos | Micro TSPĮ įranga |  | kompl. | 5650.3 |  | 0
Vilniaus m. sav. | Rasų sen. | Medžiagos | 10 kV įtampos matavimo transformatorius (3 fazės) |  | kompl. | 2320.4 |  | 0
Vilniaus m. sav. | Naujosios Vilnios sen. | Medžiagos | Horizontalus 10 kV skyriklis su 1 įž. peiliu su pavara ir traukėmis |  | kompl. | 1022.3 |  | 0
Vilniaus m. sav. | Naujosios Vilnios sen. | Medžiagos | Horizontalus 10 kV skyriklis su 2 įž. peiliais su pavara ir traukėmis |  | kompl. | 1079.24 |  | 0
Vilniaus m. sav. | Naujosios Vilnios sen. | Medžiagos | Vertikalus 10 kV skyriklis su 1 įž. peiliu su pavara ir traukėmis ir su 2-os klasės viršįtampių ribotuvais |  | kompl. | 1682.9 |  | 0
Vilniaus m. sav. | Naujosios Vilnios sen. | Medžiagos | Vertikalus 10 kV skyriklis su 2 įž. peiliais su pavara ir traukėmis ir su 2-os klasės viršįtampių ribotuvais |  | kompl. | 1746.8 |  | 0
Vilniaus m. sav. | Naujosios Vilnios sen. | Medžiagos | Apsauga nuo paukščių izoliatoriams (Transformatoriaus) (3 vnt.) |  | kompl. | 68.68 |  | 0
Vilniaus m. sav. | Naujosios Vilnios sen. | Medžiagos | Hermetizavimo komplektas naudojamas kartu su 10 kV ir 24 kV C tipo kištukiniais adapteriais. Komplektas skirtas, kai C tipo adapteris montuojamas ant 3 gyslų kabelio su bendru išoriniu apvalkalu. Į komplektą įeina gyslų izoliavimo vamzdeliai, izoliavimo p |  | kompl. | 75.02 |  | 0
Vilniaus m. sav. | Naujosios Vilnios sen. | Medžiagos | Micro TSPĮ įranga |  | kompl. | 5385.41 |  | 0
Vilniaus m. sav. | Naujosios Vilnios sen. | Medžiagos | 10 kV įtampos matavimo transformatorius (3 fazės) |  | kompl. | 2320.4 |  | 0
Vilniaus m. sav. | Naujamiesčio sen. | Medžiagos | Horizontalus 10 kV skyriklis su 1 įž. peiliu su pavara ir traukėmis |  | kompl. | 1022.3 |  | 0
Vilniaus m. sav. | Vilkpėdės sen. | Medžiagos | Horizontalus 10 kV skyriklis su 1 įž. peiliu su pavara ir traukėmis |  | kompl. | 1022.3 |  | 0
Vilniaus m. sav. | Naujininkų sen. | Medžiagos | Horizontalus 10 kV skyriklis su 1 įž. peiliu su pavara ir traukėmis |  | kompl. | 1022.3 |  | 0
Vilniaus m. sav. | Lazdynų sen. | Medžiagos | Horizontalus 10 kV skyriklis su 1 įž. peiliu su pavara ir traukėmis |  | kompl. | 1022.3 |  | 0
Vilniaus m. sav. | Senamiesčio sen. | Medžiagos | Horizontalus 10 kV skyriklis su 1 įž. peiliu su pavara ir traukėmis |  | kompl. | 1022.3 |  | 0
Vilniaus m. sav. | Grigiškių sen. | Medžiagos | Horizontalus 10 kV skyriklis su 1 įž. peiliu su pavara ir traukėmis |  | kompl. | 1022.3 |  | 0
Vilniaus m. sav. | Panerių sen. | Medžiagos | Horizontalus 10 kV skyriklis su 1 įž. peiliu su pavara ir traukėmis |  | kompl. | 1022.3 |  | 0
Vilniaus m. sav. | Naujamiesčio sen. | Medžiagos | Horizontalus 10 kV skyriklis su 2 įž. peiliais su pavara ir traukėmis |  | kompl. | 1079.24 |  | 0
Vilniaus m. sav. | Vilkpėdės sen. | Medžiagos | Horizontalus 10 kV skyriklis su 2 įž. peiliais su pavara ir traukėmis |  | kompl. | 1079.24 |  | 0
Vilniaus m. sav. | Naujininkų sen. | Medžiagos | Horizontalus 10 kV skyriklis su 2 įž. peiliais su pavara ir traukėmis |  | kompl. | 1079.24 |  | 0
Vilniaus m. sav. | Lazdynų sen. | Medžiagos | Horizontalus 10 kV skyriklis su 2 įž. peiliais su pavara ir traukėmis |  | kompl. | 1079.24 |  | 0
Vilniaus m. sav. | Senamiesčio sen. | Medžiagos | Horizontalus 10 kV skyriklis su 2 įž. peiliais su pavara ir traukėmis |  | kompl. | 1079.24 |  | 0
Vilniaus m. sav. | Grigiškių sen. | Medžiagos | Horizontalus 10 kV skyriklis su 2 įž. peiliais su pavara ir traukėmis |  | kompl. | 1079.24 |  | 0
Vilniaus m. sav. | Panerių sen. | Medžiagos | Horizontalus 10 kV skyriklis su 2 įž. peiliais su pavara ir traukėmis |  | kompl. | 1079.24 |  | 0
Vilniaus m. sav. | Naujamiesčio sen. | Medžiagos | Vertikalus 10 kV skyriklis su 1 įž. peiliu su pavara ir traukėmis ir su 2-os klasės viršįtampių ribotuvais |  | kompl. | 1682.9 |  | 0
Vilniaus m. sav. | Vilkpėdės sen. | Medžiagos | Vertikalus 10 kV skyriklis su 1 įž. peiliu su pavara ir traukėmis ir su 2-os klasės viršįtampių ribotuvais |  | kompl. | 1682.9 |  | 0
Vilniaus m. sav. | Naujininkų sen. | Medžiagos | Vertikalus 10 kV skyriklis su 1 įž. peiliu su pavara ir traukėmis ir su 2-os klasės viršįtampių ribotuvais |  | kompl. | 1682.9 |  | 0
Vilniaus m. sav. | Lazdynų sen. | Medžiagos | Vertikalus 10 kV skyriklis su 1 įž. peiliu su pavara ir traukėmis ir su 2-os klasės viršįtampių ribotuvais |  | kompl. | 1682.9 |  | 0
Vilniaus m. sav. | Senamiesčio sen. | Medžiagos | Vertikalus 10 kV skyriklis su 1 įž. peiliu su pavara ir traukėmis ir su 2-os klasės viršįtampių ribotuvais |  | kompl. | 1682.9 |  | 0
Vilniaus m. sav. | Grigiškių sen. | Medžiagos | Vertikalus 10 kV skyriklis su 1 įž. peiliu su pavara ir traukėmis ir su 2-os klasės viršįtampių ribotuvais |  | kompl. | 1682.9 |  | 0
Vilniaus m. sav. | Panerių sen. | Medžiagos | Vertikalus 10 kV skyriklis su 1 įž. peiliu su pavara ir traukėmis ir su 2-os klasės viršįtampių ribotuvais |  | kompl. | 1682.9 |  | 0
Vilniaus m. sav. | Naujamiesčio sen. | Medžiagos | Vertikalus 10 kV skyriklis su 2 įž. peiliais su pavara ir traukėmis ir su 2-os klasės viršįtampių ribotuvais |  | kompl. | 1746.8 |  | 0
Vilniaus m. sav. | Vilkpėdės sen. | Medžiagos | Vertikalus 10 kV skyriklis su 2 įž. peiliais su pavara ir traukėmis ir su 2-os klasės viršįtampių ribotuvais |  | kompl. | 1746.8 |  | 0
Vilniaus m. sav. | Naujininkų sen. | Medžiagos | Vertikalus 10 kV skyriklis su 2 įž. peiliais su pavara ir traukėmis ir su 2-os klasės viršįtampių ribotuvais |  | kompl. | 1746.8 |  | 0
Vilniaus m. sav. | Lazdynų sen. | Medžiagos | Vertikalus 10 kV skyriklis su 2 įž. peiliais su pavara ir traukėmis ir su 2-os klasės viršįtampių ribotuvais |  | kompl. | 1746.8 |  | 0
Vilniaus m. sav. | Senamiesčio sen. | Medžiagos | Vertikalus 10 kV skyriklis su 2 įž. peiliais su pavara ir traukėmis ir su 2-os klasės viršįtampių ribotuvais |  | kompl. | 1746.8 |  | 0
Vilniaus m. sav. | Grigiškių sen. | Medžiagos | Vertikalus 10 kV skyriklis su 2 įž. peiliais su pavara ir traukėmis ir su 2-os klasės viršįtampių ribotuvais |  | kompl. | 1746.8 |  | 0
Vilniaus m. sav. | Panerių sen. | Medžiagos | Vertikalus 10 kV skyriklis su 2 įž. peiliais su pavara ir traukėmis ir su 2-os klasės viršįtampių ribotuvais |  | kompl. | 1746.8 |  | 0
Vilniaus m. sav. | Naujamiesčio sen. | Medžiagos | Apsauga nuo paukščių izoliatoriams (Transformatoriaus) (3 vnt.) |  | kompl. | 68.68 |  | 0
Vilniaus m. sav. | Vilkpėdės sen. | Medžiagos | Apsauga nuo paukščių izoliatoriams (Transformatoriaus) (3 vnt.) |  | kompl. | 68.68 |  | 0
Vilniaus m. sav. | Naujininkų sen. | Medžiagos | Apsauga nuo paukščių izoliatoriams (Transformatoriaus) (3 vnt.) |  | kompl. | 68.68 |  | 0
Vilniaus m. sav. | Lazdynų sen. | Medžiagos | Apsauga nuo paukščių izoliatoriams (Transformatoriaus) (3 vnt.) |  | kompl. | 68.68 |  | 0
Vilniaus m. sav. | Senamiesčio sen. | Medžiagos | Apsauga nuo paukščių izoliatoriams (Transformatoriaus) (3 vnt.) |  | kompl. | 68.68 |  | 0
Vilniaus m. sav. | Grigiškių sen. | Medžiagos | Apsauga nuo paukščių izoliatoriams (Transformatoriaus) (3 vnt.) |  | kompl. | 68.68 |  | 0
Vilniaus m. sav. | Panerių sen. | Medžiagos | Apsauga nuo paukščių izoliatoriams (Transformatoriaus) (3 vnt.) |  | kompl. | 68.68 |  | 0
Vilniaus m. sav. | Naujamiesčio sen. | Medžiagos | Hermetizavimo komplektas naudojamas kartu su 10 kV ir 24 kV C tipo kištukiniais adapteriais. Komplektas skirtas, kai C tipo adapteris montuojamas ant 3 gyslų kabelio su bendru išoriniu apvalkalu. Į komplektą įeina gyslų izoliavimo vamzdeliai, izoliavimo p |  | kompl. | 75.02 |  | 0
Vilniaus m. sav. | Vilkpėdės sen. | Medžiagos | Hermetizavimo komplektas naudojamas kartu su 10 kV ir 24 kV C tipo kištukiniais adapteriais. Komplektas skirtas, kai C tipo adapteris montuojamas ant 3 gyslų kabelio su bendru išoriniu apvalkalu. Į komplektą įeina gyslų izoliavimo vamzdeliai, izoliavimo p |  | kompl. | 75.02 |  | 0
Vilniaus m. sav. | Naujininkų sen. | Medžiagos | Hermetizavimo komplektas naudojamas kartu su 10 kV ir 24 kV C tipo kištukiniais adapteriais. Komplektas skirtas, kai C tipo adapteris montuojamas ant 3 gyslų kabelio su bendru išoriniu apvalkalu. Į komplektą įeina gyslų izoliavimo vamzdeliai, izoliavimo p |  | kompl. | 75.02 |  | 0
Vilniaus m. sav. | Lazdynų sen. | Medžiagos | Hermetizavimo komplektas naudojamas kartu su 10 kV ir 24 kV C tipo kištukiniais adapteriais. Komplektas skirtas, kai C tipo adapteris montuojamas ant 3 gyslų kabelio su bendru išoriniu apvalkalu. Į komplektą įeina gyslų izoliavimo vamzdeliai, izoliavimo p |  | kompl. | 75.02 |  | 0
Vilniaus m. sav. | Senamiesčio sen. | Medžiagos | Hermetizavimo komplektas naudojamas kartu su 10 kV ir 24 kV C tipo kištukiniais adapteriais. Komplektas skirtas, kai C tipo adapteris montuojamas ant 3 gyslų kabelio su bendru išoriniu apvalkalu. Į komplektą įeina gyslų izoliavimo vamzdeliai, izoliavimo p |  | kompl. | 75.02 |  | 0
Vilniaus m. sav. | Grigiškių sen. | Medžiagos | Hermetizavimo komplektas naudojamas kartu su 10 kV ir 24 kV C tipo kištukiniais adapteriais. Komplektas skirtas, kai C tipo adapteris montuojamas ant 3 gyslų kabelio su bendru išoriniu apvalkalu. Į komplektą įeina gyslų izoliavimo vamzdeliai, izoliavimo p |  | kompl. | 75.02 |  | 0
Vilniaus m. sav. | Panerių sen. | Medžiagos | Hermetizavimo komplektas naudojamas kartu su 10 kV ir 24 kV C tipo kištukiniais adapteriais. Komplektas skirtas, kai C tipo adapteris montuojamas ant 3 gyslų kabelio su bendru išoriniu apvalkalu. Į komplektą įeina gyslų izoliavimo vamzdeliai, izoliavimo p |  | kompl. | 75.02 |  | 0
Vilniaus m. sav. | Naujamiesčio sen. | Medžiagos | Micro TSPĮ įranga |  | kompl. | 5385.41 |  | 0
Vilniaus m. sav. | Vilkpėdės sen. | Medžiagos | Micro TSPĮ įranga |  | kompl. | 5385.41 |  | 0
Vilniaus m. sav. | Naujininkų sen. | Medžiagos | Micro TSPĮ įranga |  | kompl. | 5385.41 |  | 0
Vilniaus m. sav. | Lazdynų sen. | Medžiagos | Micro TSPĮ įranga |  | kompl. | 5385.41 |  | 0
Vilniaus m. sav. | Senamiesčio sen. | Medžiagos | Micro TSPĮ įranga |  | kompl. | 5385.41 |  | 0
Vilniaus m. sav. | Grigiškių sen. | Medžiagos | Micro TSPĮ įranga |  | kompl. | 5385.41 |  | 0
Vilniaus m. sav. | Panerių sen. | Medžiagos | Micro TSPĮ įranga |  | kompl. | 5385.41 |  | 0
Vilniaus m. sav. | Naujamiesčio sen. | Medžiagos | 10 kV įtampos matavimo transformatorius (3 fazės) |  | kompl. | 2320.4 |  | 0
Vilniaus m. sav. | Vilkpėdės sen. | Medžiagos | 10 kV įtampos matavimo transformatorius (3 fazės) |  | kompl. | 2320.4 |  | 0
Vilniaus m. sav. | Naujininkų sen. | Medžiagos | 10 kV įtampos matavimo transformatorius (3 fazės) |  | kompl. | 2320.4 |  | 0
Vilniaus m. sav. | Lazdynų sen. | Medžiagos | 10 kV įtampos matavimo transformatorius (3 fazės) |  | kompl. | 2320.4 |  | 0
Vilniaus m. sav. | Senamiesčio sen. | Medžiagos | 10 kV įtampos matavimo transformatorius (3 fazės) |  | kompl. | 2320.4 |  | 0
Vilniaus m. sav. | Grigiškių sen. | Medžiagos | 10 kV įtampos matavimo transformatorius (3 fazės) |  | kompl. | 2320.4 |  | 0
Vilniaus m. sav. | Panerių sen. | Medžiagos | 10 kV įtampos matavimo transformatorius (3 fazės) |  | kompl. | 2320.4 |  | 0
Vilniaus m. sav. | Justiniškių sen. | Medžiagos | Horizontalus 10 kV skyriklis su 1 įž. peiliu su pavara ir traukėmis |  | kompl. | 1022.3 |  | 0
Vilniaus m. sav. | Verkių sen. | Medžiagos | Horizontalus 10 kV skyriklis su 1 įž. peiliu su pavara ir traukėmis |  | kompl. | 1022.3 |  | 0
Vilniaus m. sav. | Šeškinės sen. | Medžiagos | Horizontalus 10 kV skyriklis su 1 įž. peiliu su pavara ir traukėmis |  | kompl. | 1022.3 |  | 0
Vilniaus m. sav. | Viršuliškių sen. | Medžiagos | Horizontalus 10 kV skyriklis su 1 įž. peiliu su pavara ir traukėmis |  | kompl. | 1022.3 |  | 0
Vilniaus m. sav. | Fabijoniškių sen. | Medžiagos | Horizontalus 10 kV skyriklis su 1 įž. peiliu su pavara ir traukėmis |  | kompl. | 1022.3 |  | 0
Vilniaus m. sav. | Pašilaičių sen. | Medžiagos | Horizontalus 10 kV skyriklis su 1 įž. peiliu su pavara ir traukėmis |  | kompl. | 1022.3 |  | 0
Vilniaus m. sav. | Justiniškių sen. | Medžiagos | Horizontalus 10 kV skyriklis su 2 įž. peiliais su pavara ir traukėmis |  | kompl. | 1079.24 |  | 0
Vilniaus m. sav. | Verkių sen. | Medžiagos | Horizontalus 10 kV skyriklis su 2 įž. peiliais su pavara ir traukėmis |  | kompl. | 1079.24 |  | 0
Vilniaus m. sav. | Šeškinės sen. | Medžiagos | Horizontalus 10 kV skyriklis su 2 įž. peiliais su pavara ir traukėmis |  | kompl. | 1079.24 |  | 0
Vilniaus m. sav. | Viršuliškių sen. | Medžiagos | Horizontalus 10 kV skyriklis su 2 įž. peiliais su pavara ir traukėmis |  | kompl. | 1079.24 |  | 0
Vilniaus m. sav. | Fabijoniškių sen. | Medžiagos | Horizontalus 10 kV skyriklis su 2 įž. peiliais su pavara ir traukėmis |  | kompl. | 1079.24 |  | 0
Vilniaus m. sav. | Pašilaičių sen. | Medžiagos | Horizontalus 10 kV skyriklis su 2 įž. peiliais su pavara ir traukėmis |  | kompl. | 1079.24 |  | 0
Vilniaus m. sav. | Justiniškių sen. | Medžiagos | Vertikalus 10 kV skyriklis su 1 įž. peiliu su pavara ir traukėmis ir su 2-os klasės viršįtampių ribotuvais |  | kompl. | 1682.9 |  | 0
Vilniaus m. sav. | Verkių sen. | Medžiagos | Vertikalus 10 kV skyriklis su 1 įž. peiliu su pavara ir traukėmis ir su 2-os klasės viršįtampių ribotuvais |  | kompl. | 1682.9 |  | 0
Vilniaus m. sav. | Šeškinės sen. | Medžiagos | Vertikalus 10 kV skyriklis su 1 įž. peiliu su pavara ir traukėmis ir su 2-os klasės viršįtampių ribotuvais |  | kompl. | 1682.9 |  | 0
Vilniaus m. sav. | Viršuliškių sen. | Medžiagos | Vertikalus 10 kV skyriklis su 1 įž. peiliu su pavara ir traukėmis ir su 2-os klasės viršįtampių ribotuvais |  | kompl. | 1682.9 |  | 0
Vilniaus m. sav. | Fabijoniškių sen. | Medžiagos | Vertikalus 10 kV skyriklis su 1 įž. peiliu su pavara ir traukėmis ir su 2-os klasės viršįtampių ribotuvais |  | kompl. | 1682.9 |  | 0
Vilniaus m. sav. | Pašilaičių sen. | Medžiagos | Vertikalus 10 kV skyriklis su 1 įž. peiliu su pavara ir traukėmis ir su 2-os klasės viršįtampių ribotuvais |  | kompl. | 1682.9 |  | 0
Vilniaus m. sav. | Justiniškių sen. | Medžiagos | Vertikalus 10 kV skyriklis su 2 įž. peiliais su pavara ir traukėmis ir su 2-os klasės viršįtampių ribotuvais |  | kompl. | 1746.8 |  | 0
Vilniaus m. sav. | Verkių sen. | Medžiagos | Vertikalus 10 kV skyriklis su 2 įž. peiliais su pavara ir traukėmis ir su 2-os klasės viršįtampių ribotuvais |  | kompl. | 1746.8 |  | 0
Vilniaus m. sav. | Šeškinės sen. | Medžiagos | Vertikalus 10 kV skyriklis su 2 įž. peiliais su pavara ir traukėmis ir su 2-os klasės viršįtampių ribotuvais |  | kompl. | 1746.8 |  | 0
Vilniaus m. sav. | Viršuliškių sen. | Medžiagos | Vertikalus 10 kV skyriklis su 2 įž. peiliais su pavara ir traukėmis ir su 2-os klasės viršįtampių ribotuvais |  | kompl. | 1746.8 |  | 0
Vilniaus m. sav. | Fabijoniškių sen. | Medžiagos | Vertikalus 10 kV skyriklis su 2 įž. peiliais su pavara ir traukėmis ir su 2-os klasės viršįtampių ribotuvais |  | kompl. | 1746.8 |  | 0
Vilniaus m. sav. | Pašilaičių sen. | Medžiagos | Vertikalus 10 kV skyriklis su 2 įž. peiliais su pavara ir traukėmis ir su 2-os klasės viršįtampių ribotuvais |  | kompl. | 1746.8 |  | 0
Vilniaus m. sav. | Justiniškių sen. | Medžiagos | Apsauga nuo paukščių izoliatoriams (Transformatoriaus) (3 vnt.) |  | kompl. | 68.68 |  | 0
Vilniaus m. sav. | Verkių sen. | Medžiagos | Apsauga nuo paukščių izoliatoriams (Transformatoriaus) (3 vnt.) |  | kompl. | 68.68 |  | 0
Vilniaus m. sav. | Šeškinės sen. | Medžiagos | Apsauga nuo paukščių izoliatoriams (Transformatoriaus) (3 vnt.) |  | kompl. | 68.68 |  | 0
Vilniaus m. sav. | Viršuliškių sen. | Medžiagos | Apsauga nuo paukščių izoliatoriams (Transformatoriaus) (3 vnt.) |  | kompl. | 68.68 |  | 0
Vilniaus m. sav. | Fabijoniškių sen. | Medžiagos | Apsauga nuo paukščių izoliatoriams (Transformatoriaus) (3 vnt.) |  | kompl. | 68.68 |  | 0
Vilniaus m. sav. | Pašilaičių sen. | Medžiagos | Apsauga nuo paukščių izoliatoriams (Transformatoriaus) (3 vnt.) |  | kompl. | 68.68 |  | 0
Vilniaus m. sav. | Justiniškių sen. | Medžiagos | Hermetizavimo komplektas naudojamas kartu su 10 kV ir 24 kV C tipo kištukiniais adapteriais. Komplektas skirtas, kai C tipo adapteris montuojamas ant 3 gyslų kabelio su bendru išoriniu apvalkalu. Į komplektą įeina gyslų izoliavimo vamzdeliai, izoliavimo p |  | kompl. | 75.02 |  | 0
Vilniaus m. sav. | Verkių sen. | Medžiagos | Hermetizavimo komplektas naudojamas kartu su 10 kV ir 24 kV C tipo kištukiniais adapteriais. Komplektas skirtas, kai C tipo adapteris montuojamas ant 3 gyslų kabelio su bendru išoriniu apvalkalu. Į komplektą įeina gyslų izoliavimo vamzdeliai, izoliavimo p |  | kompl. | 75.02 |  | 0
Vilniaus m. sav. | Šeškinės sen. | Medžiagos | Hermetizavimo komplektas naudojamas kartu su 10 kV ir 24 kV C tipo kištukiniais adapteriais. Komplektas skirtas, kai C tipo adapteris montuojamas ant 3 gyslų kabelio su bendru išoriniu apvalkalu. Į komplektą įeina gyslų izoliavimo vamzdeliai, izoliavimo p |  | kompl. | 75.02 |  | 0
Vilniaus m. sav. | Viršuliškių sen. | Medžiagos | Hermetizavimo komplektas naudojamas kartu su 10 kV ir 24 kV C tipo kištukiniais adapteriais. Komplektas skirtas, kai C tipo adapteris montuojamas ant 3 gyslų kabelio su bendru išoriniu apvalkalu. Į komplektą įeina gyslų izoliavimo vamzdeliai, izoliavimo p |  | kompl. | 75.02 |  | 0
Vilniaus m. sav. | Fabijoniškių sen. | Medžiagos | Hermetizavimo komplektas naudojamas kartu su 10 kV ir 24 kV C tipo kištukiniais adapteriais. Komplektas skirtas, kai C tipo adapteris montuojamas ant 3 gyslų kabelio su bendru išoriniu apvalkalu. Į komplektą įeina gyslų izoliavimo vamzdeliai, izoliavimo p |  | kompl. | 75.02 |  | 0
Vilniaus m. sav. | Pašilaičių sen. | Medžiagos | Hermetizavimo komplektas naudojamas kartu su 10 kV ir 24 kV C tipo kištukiniais adapteriais. Komplektas skirtas, kai C tipo adapteris montuojamas ant 3 gyslų kabelio su bendru išoriniu apvalkalu. Į komplektą įeina gyslų izoliavimo vamzdeliai, izoliavimo p |  | kompl. | 75.02 |  | 0
Vilniaus m. sav. | Justiniškių sen. | Medžiagos | Micro TSPĮ įranga |  | kompl. | 4400 |  | 0
Vilniaus m. sav. | Verkių sen. | Medžiagos | Micro TSPĮ įranga |  | kompl. | 4400 |  | 0
Vilniaus m. sav. | Šeškinės sen. | Medžiagos | Micro TSPĮ įranga |  | kompl. | 4400 |  | 0
Vilniaus m. sav. | Viršuliškių sen. | Medžiagos | Micro TSPĮ įranga |  | kompl. | 4400 |  | 0
Vilniaus m. sav. | Fabijoniškių sen. | Medžiagos | Micro TSPĮ įranga |  | kompl. | 4400 |  | 0
Vilniaus m. sav. | Pašilaičių sen. | Medžiagos | Micro TSPĮ įranga |  | kompl. | 4400 |  | 0
Vilniaus m. sav. | Justiniškių sen. | Medžiagos | 10 kV įtampos matavimo transformatorius (3 fazės) |  | kompl. | 2320.4 |  | 0
Vilniaus m. sav. | Verkių sen. | Medžiagos | 10 kV įtampos matavimo transformatorius (3 fazės) |  | kompl. | 2320.4 |  | 0
Vilniaus m. sav. | Šeškinės sen. | Medžiagos | 10 kV įtampos matavimo transformatorius (3 fazės) |  | kompl. | 2320.4 |  | 0
Vilniaus m. sav. | Viršuliškių sen. | Medžiagos | 10 kV įtampos matavimo transformatorius (3 fazės) |  | kompl. | 2320.4 |  | 0
Vilniaus m. sav. | Fabijoniškių sen. | Medžiagos | 10 kV įtampos matavimo transformatorius (3 fazės) |  | kompl. | 2320.4 |  | 0
Vilniaus m. sav. | Pašilaičių sen. | Medžiagos | 10 kV įtampos matavimo transformatorius (3 fazės) |  | kompl. | 2320.4 |  | 0
Vilniaus m. sav. | Pilaitės sen. | Medžiagos | Horizontalus 10 kV skyriklis su 1 įž. peiliu su pavara ir traukėmis |  | kompl. | 1022.3 |  | 0
Vilniaus m. sav. | Karoliniškių sen. | Medžiagos | Horizontalus 10 kV skyriklis su 1 įž. peiliu su pavara ir traukėmis |  | kompl. | 1022.3 |  | 0
Vilniaus m. sav. | Žvėryno sen. | Medžiagos | Horizontalus 10 kV skyriklis su 1 įž. peiliu su pavara ir traukėmis |  | kompl. | 1022.3 |  | 0
Vilniaus m. sav. | Pilaitės sen. | Medžiagos | Horizontalus 10 kV skyriklis su 2 įž. peiliais su pavara ir traukėmis |  | kompl. | 1079.24 |  | 0
Vilniaus m. sav. | Karoliniškių sen. | Medžiagos | Horizontalus 10 kV skyriklis su 2 įž. peiliais su pavara ir traukėmis |  | kompl. | 1079.24 |  | 0
Vilniaus m. sav. | Žvėryno sen. | Medžiagos | Horizontalus 10 kV skyriklis su 2 įž. peiliais su pavara ir traukėmis |  | kompl. | 1079.24 |  | 0
Vilniaus m. sav. | Pilaitės sen. | Medžiagos | Vertikalus 10 kV skyriklis su 1 įž. peiliu su pavara ir traukėmis ir su 2-os klasės viršįtampių ribotuvais |  | kompl. | 1682.9 |  | 0
Vilniaus m. sav. | Karoliniškių sen. | Medžiagos | Vertikalus 10 kV skyriklis su 1 įž. peiliu su pavara ir traukėmis ir su 2-os klasės viršįtampių ribotuvais |  | kompl. | 1682.9 |  | 0
Vilniaus m. sav. | Žvėryno sen. | Medžiagos | Vertikalus 10 kV skyriklis su 1 įž. peiliu su pavara ir traukėmis ir su 2-os klasės viršįtampių ribotuvais |  | kompl. | 1682.9 |  | 0
Vilniaus m. sav. | Pilaitės sen. | Medžiagos | Vertikalus 10 kV skyriklis su 2 įž. peiliais su pavara ir traukėmis ir su 2-os klasės viršįtampių ribotuvais |  | kompl. | 1746.8 |  | 0
Vilniaus m. sav. | Karoliniškių sen. | Medžiagos | Vertikalus 10 kV skyriklis su 2 įž. peiliais su pavara ir traukėmis ir su 2-os klasės viršįtampių ribotuvais |  | kompl. | 1746.8 |  | 0
Vilniaus m. sav. | Žvėryno sen. | Medžiagos | Vertikalus 10 kV skyriklis su 2 įž. peiliais su pavara ir traukėmis ir su 2-os klasės viršįtampių ribotuvais |  | kompl. | 1746.8 |  | 0
Vilniaus m. sav. | Pilaitės sen. | Medžiagos | Apsauga nuo paukščių izoliatoriams (Transformatoriaus) (3 vnt.) |  | kompl. | 68.68 |  | 0
Vilniaus m. sav. | Karoliniškių sen. | Medžiagos | Apsauga nuo paukščių izoliatoriams (Transformatoriaus) (3 vnt.) |  | kompl. | 68.68 |  | 0
Vilniaus m. sav. | Žvėryno sen. | Medžiagos | Apsauga nuo paukščių izoliatoriams (Transformatoriaus) (3 vnt.) |  | kompl. | 68.68 |  | 0
Vilniaus m. sav. | Pilaitės sen. | Medžiagos | Hermetizavimo komplektas naudojamas kartu su 10 kV ir 24 kV C tipo kištukiniais adapteriais. Komplektas skirtas, kai C tipo adapteris montuojamas ant 3 gyslų kabelio su bendru išoriniu apvalkalu. Į komplektą įeina gyslų izoliavimo vamzdeliai, izoliavimo p |  | kompl. | 75.02 |  | 0
Vilniaus m. sav. | Karoliniškių sen. | Medžiagos | Hermetizavimo komplektas naudojamas kartu su 10 kV ir 24 kV C tipo kištukiniais adapteriais. Komplektas skirtas, kai C tipo adapteris montuojamas ant 3 gyslų kabelio su bendru išoriniu apvalkalu. Į komplektą įeina gyslų izoliavimo vamzdeliai, izoliavimo p |  | kompl. | 75.02 |  | 0
Vilniaus m. sav. | Žvėryno sen. | Medžiagos | Hermetizavimo komplektas naudojamas kartu su 10 kV ir 24 kV C tipo kištukiniais adapteriais. Komplektas skirtas, kai C tipo adapteris montuojamas ant 3 gyslų kabelio su bendru išoriniu apvalkalu. Į komplektą įeina gyslų izoliavimo vamzdeliai, izoliavimo p |  | kompl. | 75.02 |  | 0
Vilniaus m. sav. | Pilaitės sen. | Medžiagos | Micro TSPĮ įranga |  | kompl. | 5385.41 |  | 0
Vilniaus m. sav. | Karoliniškių sen. | Medžiagos | Micro TSPĮ įranga |  | kompl. | 5385.41 |  | 0
Vilniaus m. sav. | Žvėryno sen. | Medžiagos | Micro TSPĮ įranga |  | kompl. | 5385.41 |  | 0
Vilniaus m. sav. | Pilaitės sen. | Medžiagos | 10 kV įtampos matavimo transformatorius (3 fazės) |  | kompl. | 2320.4 |  | 0
Vilniaus m. sav. | Karoliniškių sen. | Medžiagos | 10 kV įtampos matavimo transformatorius (3 fazės) |  | kompl. | 2320.4 |  | 0
Vilniaus m. sav. | Žvėryno sen. | Medžiagos | 10 kV įtampos matavimo transformatorius (3 fazės) |  | kompl. | 2320.4 |  | 0
Vilniaus m. sav. | Šnipiškių sen. | Darbai | 10 kV viršįtampių ribotuvų keitimas atramoje (3 vnt.) | 10 kV OL | kompl. | 126.75 |  | 0
Vilniaus m. sav. | Šnipiškių sen. | Darbai | 10 kV lauko tipo kibirkštinių iškroviklių montavimas/keitimas | 10 kV OL | kompl. | 132.17 |  | 0
Vilniaus m. sav. | Šnipiškių sen. | Darbai | 10 kV OL tempiamųjų girliandų montavimas atramoje (3 girliandos) keičiant metalo konstrukcijas | 10 kV OL | kompl. | 169.93 |  | 0
Vilniaus m. sav. | Žirmūnų sen. | Darbai | 10 kV viršįtampių ribotuvų keitimas atramoje (3 vnt.) | 10 kV OL | kompl. | 126.75 |  | 0
Vilniaus m. sav. | Žirmūnų sen. | Darbai | 10 kV lauko tipo kibirkštinių iškroviklių montavimas/keitimas | 10 kV OL | kompl. | 132.17 |  | 0
Vilniaus m. sav. | Žirmūnų sen. | Darbai | 10 kV OL tempiamųjų girliandų montavimas atramoje (3 girliandos) keičiant metalo konstrukcijas | 10 kV OL | kompl. | 169.93 |  | 0
Vilniaus m. sav. | Antakalnio sen. | Darbai | 10 kV viršįtampių ribotuvų keitimas atramoje (3 vnt.) | 10 kV OL | kompl. | 126.75 |  | 0
Vilniaus m. sav. | Antakalnio sen. | Darbai | 10 kV lauko tipo kibirkštinių iškroviklių montavimas/keitimas | 10 kV OL | kompl. | 132.17 |  | 0
Vilniaus m. sav. | Antakalnio sen. | Darbai | 10 kV OL tempiamųjų girliandų montavimas atramoje (3 girliandos) keičiant metalo konstrukcijas | 10 kV OL | kompl. | 169.93 |  | 0
Vilniaus m. sav. | Rasų sen. | Darbai | 10 kV viršįtampių ribotuvų keitimas atramoje (3 vnt.) | 10 kV OL | kompl. | 135.61 |  | 0
Vilniaus m. sav. | Rasų sen. | Darbai | 10 kV lauko tipo kibirkštinių iškroviklių montavimas/keitimas | 10 kV OL | kompl. | 132.17 |  | 0
Vilniaus m. sav. | Rasų sen. | Darbai | 10 kV OL tempiamųjų girliandų montavimas atramoje (3 girliandos) keičiant metalo konstrukcijas | 10 kV OL | kompl. | 169.93 |  | 0
Vilniaus m. sav. | Naujosios Vilnios sen. | Darbai | 10 kV viršįtampių ribotuvų keitimas atramoje (3 vnt.) | 10 kV OL | kompl. | 126.75 |  | 0
Vilniaus m. sav. | Naujosios Vilnios sen. | Darbai | 10 kV lauko tipo kibirkštinių iškroviklių montavimas/keitimas | 10 kV OL | kompl. | 132.17 |  | 0
Vilniaus m. sav. | Naujosios Vilnios sen. | Darbai | 10 kV OL tempiamųjų girliandų montavimas atramoje (3 girliandos) keičiant metalo konstrukcijas | 10 kV OL | kompl. | 169.93 |  | 0
Vilniaus m. sav. | Naujamiesčio sen. | Darbai | 10 kV skyriklio operatyvinių žymenų atnaujinimas | 10 kV OL | kompl. | 23.2 |  | 0
Vilniaus m. sav. | Vilkpėdės sen. | Darbai | 10 kV skyriklio operatyvinių žymenų atnaujinimas | 10 kV OL | kompl. | 23.2 |  | 0
Vilniaus m. sav. | Naujininkų sen. | Darbai | 10 kV skyriklio operatyvinių žymenų atnaujinimas | 10 kV OL | kompl. | 23.2 |  | 0
Vilniaus m. sav. | Lazdynų sen. | Darbai | 10 kV skyriklio operatyvinių žymenų atnaujinimas | 10 kV OL | kompl. | 23.2 |  | 0
Vilniaus m. sav. | Senamiesčio sen. | Darbai | 10 kV skyriklio operatyvinių žymenų atnaujinimas | 10 kV OL | kompl. | 23.2 |  | 0
Vilniaus m. sav. | Grigiškių sen. | Darbai | 10 kV skyriklio operatyvinių žymenų atnaujinimas | 10 kV OL | kompl. | 23.2 |  | 0
Vilniaus m. sav. | Panerių sen. | Darbai | 10 kV skyriklio operatyvinių žymenų atnaujinimas | 10 kV OL | kompl. | 23.2 |  | 0
Vilniaus m. sav. | Naujamiesčio sen. | Darbai | 10 kV viršįtampių ribotuvų keitimas atramoje (3 vnt.) | 10 kV OL | kompl. | 309.79 |  | 0
Vilniaus m. sav. | Vilkpėdės sen. | Darbai | 10 kV viršįtampių ribotuvų keitimas atramoje (3 vnt.) | 10 kV OL | kompl. | 309.79 |  | 0
Vilniaus m. sav. | Naujininkų sen. | Darbai | 10 kV viršįtampių ribotuvų keitimas atramoje (3 vnt.) | 10 kV OL | kompl. | 309.79 |  | 0
Vilniaus m. sav. | Lazdynų sen. | Darbai | 10 kV viršįtampių ribotuvų keitimas atramoje (3 vnt.) | 10 kV OL | kompl. | 309.79 |  | 0
Vilniaus m. sav. | Senamiesčio sen. | Darbai | 10 kV viršįtampių ribotuvų keitimas atramoje (3 vnt.) | 10 kV OL | kompl. | 309.79 |  | 0
Vilniaus m. sav. | Grigiškių sen. | Darbai | 10 kV viršįtampių ribotuvų keitimas atramoje (3 vnt.) | 10 kV OL | kompl. | 309.79 |  | 0
Vilniaus m. sav. | Panerių sen. | Darbai | 10 kV viršįtampių ribotuvų keitimas atramoje (3 vnt.) | 10 kV OL | kompl. | 309.79 |  | 0
Vilniaus m. sav. | Naujamiesčio sen. | Darbai | 10 kV lauko tipo kibirkštinių iškroviklių montavimas/keitimas | 10 kV OL | kompl. | 336.62 |  | 0
Vilniaus m. sav. | Vilkpėdės sen. | Darbai | 10 kV lauko tipo kibirkštinių iškroviklių montavimas/keitimas | 10 kV OL | kompl. | 336.62 |  | 0
Vilniaus m. sav. | Naujininkų sen. | Darbai | 10 kV lauko tipo kibirkštinių iškroviklių montavimas/keitimas | 10 kV OL | kompl. | 336.62 |  | 0
Vilniaus m. sav. | Lazdynų sen. | Darbai | 10 kV lauko tipo kibirkštinių iškroviklių montavimas/keitimas | 10 kV OL | kompl. | 336.62 |  | 0
Vilniaus m. sav. | Senamiesčio sen. | Darbai | 10 kV lauko tipo kibirkštinių iškroviklių montavimas/keitimas | 10 kV OL | kompl. | 336.62 |  | 0
Vilniaus m. sav. | Grigiškių sen. | Darbai | 10 kV lauko tipo kibirkštinių iškroviklių montavimas/keitimas | 10 kV OL | kompl. | 336.62 |  | 0
Vilniaus m. sav. | Panerių sen. | Darbai | 10 kV lauko tipo kibirkštinių iškroviklių montavimas/keitimas | 10 kV OL | kompl. | 336.62 |  | 0
Vilniaus m. sav. | Naujamiesčio sen. | Darbai | 10 kV OL tempiamųjų girliandų montavimas atramoje (3 girliandos) keičiant metalo konstrukcijas | 10 kV OL | kompl. | 432.8 |  | 0
Vilniaus m. sav. | Vilkpėdės sen. | Darbai | 10 kV OL tempiamųjų girliandų montavimas atramoje (3 girliandos) keičiant metalo konstrukcijas | 10 kV OL | kompl. | 432.8 |  | 0
Vilniaus m. sav. | Naujininkų sen. | Darbai | 10 kV OL tempiamųjų girliandų montavimas atramoje (3 girliandos) keičiant metalo konstrukcijas | 10 kV OL | kompl. | 432.8 |  | 0
Vilniaus m. sav. | Lazdynų sen. | Darbai | 10 kV OL tempiamųjų girliandų montavimas atramoje (3 girliandos) keičiant metalo konstrukcijas | 10 kV OL | kompl. | 432.8 |  | 0
Vilniaus m. sav. | Senamiesčio sen. | Darbai | 10 kV OL tempiamųjų girliandų montavimas atramoje (3 girliandos) keičiant metalo konstrukcijas | 10 kV OL | kompl. | 432.8 |  | 0
Vilniaus m. sav. | Grigiškių sen. | Darbai | 10 kV OL tempiamųjų girliandų montavimas atramoje (3 girliandos) keičiant metalo konstrukcijas | 10 kV OL | kompl. | 432.8 |  | 0
Vilniaus m. sav. | Panerių sen. | Darbai | 10 kV OL tempiamųjų girliandų montavimas atramoje (3 girliandos) keičiant metalo konstrukcijas | 10 kV OL | kompl. | 432.8 |  | 0
Vilniaus m. sav. | Justiniškių sen. | Darbai | 10 kV skyriklio operatyvinių žymenų atnaujinimas | 10 kV OL | kompl. | 20 |  | 0
Vilniaus m. sav. | Verkių sen. | Darbai | 10 kV skyriklio operatyvinių žymenų atnaujinimas | 10 kV OL | kompl. | 20 |  | 0
Vilniaus m. sav. | Šeškinės sen. | Darbai | 10 kV skyriklio operatyvinių žymenų atnaujinimas | 10 kV OL | kompl. | 20 |  | 0
Vilniaus m. sav. | Viršuliškių sen. | Darbai | 10 kV skyriklio operatyvinių žymenų atnaujinimas | 10 kV OL | kompl. | 20 |  | 0
Vilniaus m. sav. | Fabijoniškių sen. | Darbai | 10 kV skyriklio operatyvinių žymenų atnaujinimas | 10 kV OL | kompl. | 20 |  | 0
Vilniaus m. sav. | Pašilaičių sen. | Darbai | 10 kV skyriklio operatyvinių žymenų atnaujinimas | 10 kV OL | kompl. | 20 |  | 0
Vilniaus m. sav. | Justiniškių sen. | Darbai | 10 kV viršįtampių ribotuvų keitimas atramoje (3 vnt.) | 10 kV OL | kompl. | 126.75 |  | 0
Vilniaus m. sav. | Verkių sen. | Darbai | 10 kV viršįtampių ribotuvų keitimas atramoje (3 vnt.) | 10 kV OL | kompl. | 126.75 |  | 0
Vilniaus m. sav. | Šeškinės sen. | Darbai | 10 kV viršįtampių ribotuvų keitimas atramoje (3 vnt.) | 10 kV OL | kompl. | 126.75 |  | 0
Vilniaus m. sav. | Viršuliškių sen. | Darbai | 10 kV viršįtampių ribotuvų keitimas atramoje (3 vnt.) | 10 kV OL | kompl. | 126.75 |  | 0
Vilniaus m. sav. | Fabijoniškių sen. | Darbai | 10 kV viršįtampių ribotuvų keitimas atramoje (3 vnt.) | 10 kV OL | kompl. | 126.75 |  | 0
Vilniaus m. sav. | Pašilaičių sen. | Darbai | 10 kV viršįtampių ribotuvų keitimas atramoje (3 vnt.) | 10 kV OL | kompl. | 126.75 |  | 0
Vilniaus m. sav. | Justiniškių sen. | Darbai | 10 kV lauko tipo kibirkštinių iškroviklių montavimas/keitimas | 10 kV OL | kompl. | 132.17 |  | 0
Vilniaus m. sav. | Verkių sen. | Darbai | 10 kV lauko tipo kibirkštinių iškroviklių montavimas/keitimas | 10 kV OL | kompl. | 132.17 |  | 0
Vilniaus m. sav. | Šeškinės sen. | Darbai | 10 kV lauko tipo kibirkštinių iškroviklių montavimas/keitimas | 10 kV OL | kompl. | 132.17 |  | 0
Vilniaus m. sav. | Viršuliškių sen. | Darbai | 10 kV lauko tipo kibirkštinių iškroviklių montavimas/keitimas | 10 kV OL | kompl. | 132.17 |  | 0
Vilniaus m. sav. | Fabijoniškių sen. | Darbai | 10 kV lauko tipo kibirkštinių iškroviklių montavimas/keitimas | 10 kV OL | kompl. | 132.17 |  | 0
Vilniaus m. sav. | Pašilaičių sen. | Darbai | 10 kV lauko tipo kibirkštinių iškroviklių montavimas/keitimas | 10 kV OL | kompl. | 132.17 |  | 0
Vilniaus m. sav. | Justiniškių sen. | Darbai | 10 kV OL tempiamųjų girliandų montavimas atramoje (3 girliandos) keičiant metalo konstrukcijas | 10 kV OL | kompl. | 169.93 |  | 0
Vilniaus m. sav. | Verkių sen. | Darbai | 10 kV OL tempiamųjų girliandų montavimas atramoje (3 girliandos) keičiant metalo konstrukcijas | 10 kV OL | kompl. | 169.93 |  | 0
Vilniaus m. sav. | Šeškinės sen. | Darbai | 10 kV OL tempiamųjų girliandų montavimas atramoje (3 girliandos) keičiant metalo konstrukcijas | 10 kV OL | kompl. | 169.93 |  | 0
Vilniaus m. sav. | Viršuliškių sen. | Darbai | 10 kV OL tempiamųjų girliandų montavimas atramoje (3 girliandos) keičiant metalo konstrukcijas | 10 kV OL | kompl. | 169.93 |  | 0
Vilniaus m. sav. | Fabijoniškių sen. | Darbai | 10 kV OL tempiamųjų girliandų montavimas atramoje (3 girliandos) keičiant metalo konstrukcijas | 10 kV OL | kompl. | 169.93 |  | 0
Vilniaus m. sav. | Pašilaičių sen. | Darbai | 10 kV OL tempiamųjų girliandų montavimas atramoje (3 girliandos) keičiant metalo konstrukcijas | 10 kV OL | kompl. | 169.93 |  | 0
Vilniaus m. sav. | Pilaitės sen. | Darbai | 10 kV skyriklio operatyvinių žymenų atnaujinimas | 10 kV OL | kompl. | 11.7 |  | 0
Vilniaus m. sav. | Karoliniškių sen. | Darbai | 10 kV skyriklio operatyvinių žymenų atnaujinimas | 10 kV OL | kompl. | 11.7 |  | 0
Vilniaus m. sav. | Žvėryno sen. | Darbai | 10 kV skyriklio operatyvinių žymenų atnaujinimas | 10 kV OL | kompl. | 11.7 |  | 0
Vilniaus m. sav. | Pilaitės sen. | Darbai | 10 kV viršįtampių ribotuvų keitimas atramoje (3 vnt.) | 10 kV OL | kompl. | 126.75 |  | 0
Vilniaus m. sav. | Karoliniškių sen. | Darbai | 10 kV viršįtampių ribotuvų keitimas atramoje (3 vnt.) | 10 kV OL | kompl. | 126.75 |  | 0
Vilniaus m. sav. | Žvėryno sen. | Darbai | 10 kV viršįtampių ribotuvų keitimas atramoje (3 vnt.) | 10 kV OL | kompl. | 126.75 |  | 0
Vilniaus m. sav. | Pilaitės sen. | Darbai | 10 kV lauko tipo kibirkštinių iškroviklių montavimas/keitimas | 10 kV OL | kompl. | 132.17 |  | 0
Vilniaus m. sav. | Karoliniškių sen. | Darbai | 10 kV lauko tipo kibirkštinių iškroviklių montavimas/keitimas | 10 kV OL | kompl. | 132.17 |  | 0
Vilniaus m. sav. | Žvėryno sen. | Darbai | 10 kV lauko tipo kibirkštinių iškroviklių montavimas/keitimas | 10 kV OL | kompl. | 132.17 |  | 0
Vilniaus m. sav. | Pilaitės sen. | Darbai | 10 kV OL tempiamųjų girliandų montavimas atramoje (3 girliandos) keičiant metalo konstrukcijas | 10 kV OL | kompl. | 169.93 |  | 0
Vilniaus m. sav. | Karoliniškių sen. | Darbai | 10 kV OL tempiamųjų girliandų montavimas atramoje (3 girliandos) keičiant metalo konstrukcijas | 10 kV OL | kompl. | 169.93 |  | 0
Vilniaus m. sav. | Žvėryno sen. | Darbai | 10 kV OL tempiamųjų girliandų montavimas atramoje (3 girliandos) keičiant metalo konstrukcijas | 10 kV OL | kompl. | 169.93 |  | 0
Vilniaus m. sav. | Šnipiškių sen. | Medžiagos | Met. konstrukcija – aikštelė transformat., su 0,4 kV „SZ“ kirtiklių saugiklių metalo konstrukcija, saugiklių tvirtinimo konstrukcija SLT (pagak 16042/1-DP-SK laida A darbo projektą), 10 kV savigesis saugiklių mazgas su polimeriniu izoliatoriumi pagal 13.2 | ST-6 3/10 | kompl. | 2010 |  | 0
Vilniaus m. sav. | Šnipiškių sen. | Medžiagos | Saugiklių tvirtinimo konstrukcija SLT (pagak 16042/1-DP-SK laida A darbo projektą), 10 kV savigesis saugiklių mazgas su polimeriniu izoliatoriumi pagal 13.2.7 tech. reikalavimus (komplektas 3 fazėms).\n*Pastaba : Stulpinėms transformatorinėms iki 63 kVA, | SLT | kompl. | 961 |  | 0
Vilniaus m. sav. | Šnipiškių sen. | Medžiagos | Met. konstrukcija – sijos 10 kV izoliatoriams ir saugikliams, transformatoriaus tvirtinimo konstrukcija, 0,4 kV „SZ“ kirtiklių saugiklių konstrukcija, rėmas 10 kV saugikliams ir viršįtampių ribotuvams ir pačiais ribotuvais | ST-400/10 | kompl. | 2557.75 |  | 0
Vilniaus m. sav. | Šnipiškių sen. | Medžiagos | Saugiklių tvirtinimo konstrukcija SS1 (pagak 16042/1-DP-SK laida A darbo projektą), 10 kV savigesis saugiklių mazgas su polimeriniu izoliatoriumi pagal 13.2.7 tech. reikalavimus (komplektas 3 fazėms).\n*Pastaba : Stulpinėms transformatorinėms nuo 100 kVA | SS1 | kompl. | 971.47 |  | 0
Vilniaus m. sav. | Šnipiškių sen. | Medžiagos | 10 kV srovės matavimo transformatorius (3 fazės) | pirminė srovė 100-400 A | kompl. | 1896.06 |  | 0
Vilniaus m. sav. | Žirmūnų sen. | Medžiagos | Met. konstrukcija – aikštelė transformat., su 0,4 kV „SZ“ kirtiklių saugiklių metalo konstrukcija, saugiklių tvirtinimo konstrukcija SLT (pagak 16042/1-DP-SK laida A darbo projektą), 10 kV savigesis saugiklių mazgas su polimeriniu izoliatoriumi pagal 13.2 | ST-6 3/10 | kompl. | 2785.9 |  | 0
Vilniaus m. sav. | Žirmūnų sen. | Medžiagos | Saugiklių tvirtinimo konstrukcija SLT (pagak 16042/1-DP-SK laida A darbo projektą), 10 kV savigesis saugiklių mazgas su polimeriniu izoliatoriumi pagal 13.2.7 tech. reikalavimus (komplektas 3 fazėms).\n*Pastaba : Stulpinėms transformatorinėms iki 63 kVA, | SLT | kompl. | 961 |  | 0
Vilniaus m. sav. | Žirmūnų sen. | Medžiagos | Met. konstrukcija – sijos 10 kV izoliatoriams ir saugikliams, transformatoriaus tvirtinimo konstrukcija, 0,4 kV „SZ“ kirtiklių saugiklių konstrukcija, rėmas 10 kV saugikliams ir viršįtampių ribotuvams ir pačiais ribotuvais | ST-400/10 | kompl. | 2557.75 |  | 0
Vilniaus m. sav. | Žirmūnų sen. | Medžiagos | Saugiklių tvirtinimo konstrukcija SS1 (pagak 16042/1-DP-SK laida A darbo projektą), 10 kV savigesis saugiklių mazgas su polimeriniu izoliatoriumi pagal 13.2.7 tech. reikalavimus (komplektas 3 fazėms).\n*Pastaba : Stulpinėms transformatorinėms nuo 100 kVA | SS1 | kompl. | 971.47 |  | 0
Vilniaus m. sav. | Žirmūnų sen. | Medžiagos | 10 kV srovės matavimo transformatorius (3 fazės) | pirminė srovė 100-400 A | kompl. | 1896.06 |  | 0
Vilniaus m. sav. | Antakalnio sen. | Medžiagos | Met. konstrukcija – aikštelė transformat., su 0,4 kV „SZ“ kirtiklių saugiklių metalo konstrukcija, saugiklių tvirtinimo konstrukcija SLT (pagak 16042/1-DP-SK laida A darbo projektą), 10 kV savigesis saugiklių mazgas su polimeriniu izoliatoriumi pagal 13.2 | ST-6 3/10 | kompl. | 2785.9 |  | 0
Vilniaus m. sav. | Antakalnio sen. | Medžiagos | Saugiklių tvirtinimo konstrukcija SLT (pagak 16042/1-DP-SK laida A darbo projektą), 10 kV savigesis saugiklių mazgas su polimeriniu izoliatoriumi pagal 13.2.7 tech. reikalavimus (komplektas 3 fazėms).\n*Pastaba : Stulpinėms transformatorinėms iki 63 kVA, | SLT | kompl. | 961 |  | 0
Vilniaus m. sav. | Antakalnio sen. | Medžiagos | Met. konstrukcija – sijos 10 kV izoliatoriams ir saugikliams, transformatoriaus tvirtinimo konstrukcija, 0,4 kV „SZ“ kirtiklių saugiklių konstrukcija, rėmas 10 kV saugikliams ir viršįtampių ribotuvams ir pačiais ribotuvais | ST-400/10 | kompl. | 2557.75 |  | 0
Vilniaus m. sav. | Antakalnio sen. | Medžiagos | Saugiklių tvirtinimo konstrukcija SS1 (pagak 16042/1-DP-SK laida A darbo projektą), 10 kV savigesis saugiklių mazgas su polimeriniu izoliatoriumi pagal 13.2.7 tech. reikalavimus (komplektas 3 fazėms).\n*Pastaba : Stulpinėms transformatorinėms nuo 100 kVA | SS1 | kompl. | 971.47 |  | 0
Vilniaus m. sav. | Antakalnio sen. | Medžiagos | 10 kV srovės matavimo transformatorius (3 fazės) | pirminė srovė 100-400 A | kompl. | 1896.06 |  | 0
Vilniaus m. sav. | Rasų sen. | Medžiagos | Met. konstrukcija – aikštelė transformat., su 0,4 kV „SZ“ kirtiklių saugiklių metalo konstrukcija, saugiklių tvirtinimo konstrukcija SLT (pagak 16042/1-DP-SK laida A darbo projektą), 10 kV savigesis saugiklių mazgas su polimeriniu izoliatoriumi pagal 13.2 | ST-6 3/10 | kompl. | 2785.9 |  | 0
Vilniaus m. sav. | Rasų sen. | Medžiagos | Saugiklių tvirtinimo konstrukcija SLT (pagak 16042/1-DP-SK laida A darbo projektą), 10 kV savigesis saugiklių mazgas su polimeriniu izoliatoriumi pagal 13.2.7 tech. reikalavimus (komplektas 3 fazėms).\n*Pastaba : Stulpinėms transformatorinėms iki 63 kVA, | SLT | kompl. | 961 |  | 0
Vilniaus m. sav. | Rasų sen. | Medžiagos | Met. konstrukcija – sijos 10 kV izoliatoriams ir saugikliams, transformatoriaus tvirtinimo konstrukcija, 0,4 kV „SZ“ kirtiklių saugiklių konstrukcija, rėmas 10 kV saugikliams ir viršįtampių ribotuvams ir pačiais ribotuvais | ST-400/10 | kompl. | 2557.75 |  | 0
Vilniaus m. sav. | Rasų sen. | Medžiagos | Saugiklių tvirtinimo konstrukcija SS1 (pagak 16042/1-DP-SK laida A darbo projektą), 10 kV savigesis saugiklių mazgas su polimeriniu izoliatoriumi pagal 13.2.7 tech. reikalavimus (komplektas 3 fazėms).\n*Pastaba : Stulpinėms transformatorinėms nuo 100 kVA | SS1 | kompl. | 1027.33 |  | 0
Vilniaus m. sav. | Rasų sen. | Medžiagos | 10 kV srovės matavimo transformatorius (3 fazės) | pirminė srovė 100-400 A | kompl. | 1896.06 |  | 0
Vilniaus m. sav. | Naujosios Vilnios sen. | Medžiagos | Met. konstrukcija – aikštelė transformat., su 0,4 kV „SZ“ kirtiklių saugiklių metalo konstrukcija, saugiklių tvirtinimo konstrukcija SLT (pagak 16042/1-DP-SK laida A darbo projektą), 10 kV savigesis saugiklių mazgas su polimeriniu izoliatoriumi pagal 13.2 | ST-6 3/10 | kompl. | 2785.9 |  | 0
Vilniaus m. sav. | Naujosios Vilnios sen. | Medžiagos | Saugiklių tvirtinimo konstrukcija SLT (pagak 16042/1-DP-SK laida A darbo projektą), 10 kV savigesis saugiklių mazgas su polimeriniu izoliatoriumi pagal 13.2.7 tech. reikalavimus (komplektas 3 fazėms).\n*Pastaba : Stulpinėms transformatorinėms iki 63 kVA, | SLT | kompl. | 961 |  | 0
Vilniaus m. sav. | Naujosios Vilnios sen. | Medžiagos | Met. konstrukcija – sijos 10 kV izoliatoriams ir saugikliams, transformatoriaus tvirtinimo konstrukcija, 0,4 kV „SZ“ kirtiklių saugiklių konstrukcija, rėmas 10 kV saugikliams ir viršįtampių ribotuvams ir pačiais ribotuvais | ST-400/10 | kompl. | 2557.75 |  | 0
Vilniaus m. sav. | Naujosios Vilnios sen. | Medžiagos | Saugiklių tvirtinimo konstrukcija SS1 (pagak 16042/1-DP-SK laida A darbo projektą), 10 kV savigesis saugiklių mazgas su polimeriniu izoliatoriumi pagal 13.2.7 tech. reikalavimus (komplektas 3 fazėms).\n*Pastaba : Stulpinėms transformatorinėms nuo 100 kVA | SS1 | kompl. | 971.47 |  | 0
Vilniaus m. sav. | Naujosios Vilnios sen. | Medžiagos | 10 kV srovės matavimo transformatorius (3 fazės) | pirminė srovė 100-400 A | kompl. | 1896.06 |  | 0
Vilniaus m. sav. | Naujamiesčio sen. | Medžiagos | Met. konstrukcija – aikštelė transformat., su 0,4 kV „SZ“ kirtiklių saugiklių metalo konstrukcija, saugiklių tvirtinimo konstrukcija SLT (pagak 16042/1-DP-SK laida A darbo projektą), 10 kV savigesis saugiklių mazgas su polimeriniu izoliatoriumi pagal 13.2 | ST-6 3/10 | kompl. | 2785.9 |  | 0
Vilniaus m. sav. | Vilkpėdės sen. | Medžiagos | Met. konstrukcija – aikštelė transformat., su 0,4 kV „SZ“ kirtiklių saugiklių metalo konstrukcija, saugiklių tvirtinimo konstrukcija SLT (pagak 16042/1-DP-SK laida A darbo projektą), 10 kV savigesis saugiklių mazgas su polimeriniu izoliatoriumi pagal 13.2 | ST-6 3/10 | kompl. | 2785.9 |  | 0
Vilniaus m. sav. | Naujininkų sen. | Medžiagos | Met. konstrukcija – aikštelė transformat., su 0,4 kV „SZ“ kirtiklių saugiklių metalo konstrukcija, saugiklių tvirtinimo konstrukcija SLT (pagak 16042/1-DP-SK laida A darbo projektą), 10 kV savigesis saugiklių mazgas su polimeriniu izoliatoriumi pagal 13.2 | ST-6 3/10 | kompl. | 2785.9 |  | 0
Vilniaus m. sav. | Lazdynų sen. | Medžiagos | Met. konstrukcija – aikštelė transformat., su 0,4 kV „SZ“ kirtiklių saugiklių metalo konstrukcija, saugiklių tvirtinimo konstrukcija SLT (pagak 16042/1-DP-SK laida A darbo projektą), 10 kV savigesis saugiklių mazgas su polimeriniu izoliatoriumi pagal 13.2 | ST-6 3/10 | kompl. | 2785.9 |  | 0
Vilniaus m. sav. | Senamiesčio sen. | Medžiagos | Met. konstrukcija – aikštelė transformat., su 0,4 kV „SZ“ kirtiklių saugiklių metalo konstrukcija, saugiklių tvirtinimo konstrukcija SLT (pagak 16042/1-DP-SK laida A darbo projektą), 10 kV savigesis saugiklių mazgas su polimeriniu izoliatoriumi pagal 13.2 | ST-6 3/10 | kompl. | 2785.9 |  | 0
Vilniaus m. sav. | Grigiškių sen. | Medžiagos | Met. konstrukcija – aikštelė transformat., su 0,4 kV „SZ“ kirtiklių saugiklių metalo konstrukcija, saugiklių tvirtinimo konstrukcija SLT (pagak 16042/1-DP-SK laida A darbo projektą), 10 kV savigesis saugiklių mazgas su polimeriniu izoliatoriumi pagal 13.2 | ST-6 3/10 | kompl. | 2785.9 |  | 0
Vilniaus m. sav. | Panerių sen. | Medžiagos | Met. konstrukcija – aikštelė transformat., su 0,4 kV „SZ“ kirtiklių saugiklių metalo konstrukcija, saugiklių tvirtinimo konstrukcija SLT (pagak 16042/1-DP-SK laida A darbo projektą), 10 kV savigesis saugiklių mazgas su polimeriniu izoliatoriumi pagal 13.2 | ST-6 3/10 | kompl. | 2785.9 |  | 0
Vilniaus m. sav. | Naujamiesčio sen. | Medžiagos | Saugiklių tvirtinimo konstrukcija SLT (pagak 16042/1-DP-SK laida A darbo projektą), 10 kV savigesis saugiklių mazgas su polimeriniu izoliatoriumi pagal 13.2.7 tech. reikalavimus (komplektas 3 fazėms).\n*Pastaba : Stulpinėms transformatorinėms iki 63 kVA, | SLT | kompl. | 961 |  | 0
Vilniaus m. sav. | Vilkpėdės sen. | Medžiagos | Saugiklių tvirtinimo konstrukcija SLT (pagak 16042/1-DP-SK laida A darbo projektą), 10 kV savigesis saugiklių mazgas su polimeriniu izoliatoriumi pagal 13.2.7 tech. reikalavimus (komplektas 3 fazėms).\n*Pastaba : Stulpinėms transformatorinėms iki 63 kVA, | SLT | kompl. | 961 |  | 0
Vilniaus m. sav. | Naujininkų sen. | Medžiagos | Saugiklių tvirtinimo konstrukcija SLT (pagak 16042/1-DP-SK laida A darbo projektą), 10 kV savigesis saugiklių mazgas su polimeriniu izoliatoriumi pagal 13.2.7 tech. reikalavimus (komplektas 3 fazėms).\n*Pastaba : Stulpinėms transformatorinėms iki 63 kVA, | SLT | kompl. | 961 |  | 0
Vilniaus m. sav. | Lazdynų sen. | Medžiagos | Saugiklių tvirtinimo konstrukcija SLT (pagak 16042/1-DP-SK laida A darbo projektą), 10 kV savigesis saugiklių mazgas su polimeriniu izoliatoriumi pagal 13.2.7 tech. reikalavimus (komplektas 3 fazėms).\n*Pastaba : Stulpinėms transformatorinėms iki 63 kVA, | SLT | kompl. | 961 |  | 0
Vilniaus m. sav. | Senamiesčio sen. | Medžiagos | Saugiklių tvirtinimo konstrukcija SLT (pagak 16042/1-DP-SK laida A darbo projektą), 10 kV savigesis saugiklių mazgas su polimeriniu izoliatoriumi pagal 13.2.7 tech. reikalavimus (komplektas 3 fazėms).\n*Pastaba : Stulpinėms transformatorinėms iki 63 kVA, | SLT | kompl. | 961 |  | 0
Vilniaus m. sav. | Grigiškių sen. | Medžiagos | Saugiklių tvirtinimo konstrukcija SLT (pagak 16042/1-DP-SK laida A darbo projektą), 10 kV savigesis saugiklių mazgas su polimeriniu izoliatoriumi pagal 13.2.7 tech. reikalavimus (komplektas 3 fazėms).\n*Pastaba : Stulpinėms transformatorinėms iki 63 kVA, | SLT | kompl. | 961 |  | 0
Vilniaus m. sav. | Panerių sen. | Medžiagos | Saugiklių tvirtinimo konstrukcija SLT (pagak 16042/1-DP-SK laida A darbo projektą), 10 kV savigesis saugiklių mazgas su polimeriniu izoliatoriumi pagal 13.2.7 tech. reikalavimus (komplektas 3 fazėms).\n*Pastaba : Stulpinėms transformatorinėms iki 63 kVA, | SLT | kompl. | 961 |  | 0
Vilniaus m. sav. | Naujamiesčio sen. | Medžiagos | Met. konstrukcija – sijos 10 kV izoliatoriams ir saugikliams, transformatoriaus tvirtinimo konstrukcija, 0,4 kV „SZ“ kirtiklių saugiklių konstrukcija, rėmas 10 kV saugikliams ir viršįtampių ribotuvams ir pačiais ribotuvais | ST-400/10 | kompl. | 2557.75 |  | 0
Vilniaus m. sav. | Vilkpėdės sen. | Medžiagos | Met. konstrukcija – sijos 10 kV izoliatoriams ir saugikliams, transformatoriaus tvirtinimo konstrukcija, 0,4 kV „SZ“ kirtiklių saugiklių konstrukcija, rėmas 10 kV saugikliams ir viršįtampių ribotuvams ir pačiais ribotuvais | ST-400/10 | kompl. | 2557.75 |  | 0
Vilniaus m. sav. | Naujininkų sen. | Medžiagos | Met. konstrukcija – sijos 10 kV izoliatoriams ir saugikliams, transformatoriaus tvirtinimo konstrukcija, 0,4 kV „SZ“ kirtiklių saugiklių konstrukcija, rėmas 10 kV saugikliams ir viršįtampių ribotuvams ir pačiais ribotuvais | ST-400/10 | kompl. | 2557.75 |  | 0
Vilniaus m. sav. | Lazdynų sen. | Medžiagos | Met. konstrukcija – sijos 10 kV izoliatoriams ir saugikliams, transformatoriaus tvirtinimo konstrukcija, 0,4 kV „SZ“ kirtiklių saugiklių konstrukcija, rėmas 10 kV saugikliams ir viršįtampių ribotuvams ir pačiais ribotuvais | ST-400/10 | kompl. | 2557.75 |  | 0
Vilniaus m. sav. | Senamiesčio sen. | Medžiagos | Met. konstrukcija – sijos 10 kV izoliatoriams ir saugikliams, transformatoriaus tvirtinimo konstrukcija, 0,4 kV „SZ“ kirtiklių saugiklių konstrukcija, rėmas 10 kV saugikliams ir viršįtampių ribotuvams ir pačiais ribotuvais | ST-400/10 | kompl. | 2557.75 |  | 0
Vilniaus m. sav. | Grigiškių sen. | Medžiagos | Met. konstrukcija – sijos 10 kV izoliatoriams ir saugikliams, transformatoriaus tvirtinimo konstrukcija, 0,4 kV „SZ“ kirtiklių saugiklių konstrukcija, rėmas 10 kV saugikliams ir viršįtampių ribotuvams ir pačiais ribotuvais | ST-400/10 | kompl. | 2557.75 |  | 0
Vilniaus m. sav. | Panerių sen. | Medžiagos | Met. konstrukcija – sijos 10 kV izoliatoriams ir saugikliams, transformatoriaus tvirtinimo konstrukcija, 0,4 kV „SZ“ kirtiklių saugiklių konstrukcija, rėmas 10 kV saugikliams ir viršįtampių ribotuvams ir pačiais ribotuvais | ST-400/10 | kompl. | 2557.75 |  | 0
Vilniaus m. sav. | Naujamiesčio sen. | Medžiagos | Saugiklių tvirtinimo konstrukcija SS1 (pagak 16042/1-DP-SK laida A darbo projektą), 10 kV savigesis saugiklių mazgas su polimeriniu izoliatoriumi pagal 13.2.7 tech. reikalavimus (komplektas 3 fazėms).\n*Pastaba : Stulpinėms transformatorinėms nuo 100 kVA | SS1 | kompl. | 971.47 |  | 0
Vilniaus m. sav. | Vilkpėdės sen. | Medžiagos | Saugiklių tvirtinimo konstrukcija SS1 (pagak 16042/1-DP-SK laida A darbo projektą), 10 kV savigesis saugiklių mazgas su polimeriniu izoliatoriumi pagal 13.2.7 tech. reikalavimus (komplektas 3 fazėms).\n*Pastaba : Stulpinėms transformatorinėms nuo 100 kVA | SS1 | kompl. | 971.47 |  | 0
Vilniaus m. sav. | Naujininkų sen. | Medžiagos | Saugiklių tvirtinimo konstrukcija SS1 (pagak 16042/1-DP-SK laida A darbo projektą), 10 kV savigesis saugiklių mazgas su polimeriniu izoliatoriumi pagal 13.2.7 tech. reikalavimus (komplektas 3 fazėms).\n*Pastaba : Stulpinėms transformatorinėms nuo 100 kVA | SS1 | kompl. | 971.47 |  | 0
Vilniaus m. sav. | Lazdynų sen. | Medžiagos | Saugiklių tvirtinimo konstrukcija SS1 (pagak 16042/1-DP-SK laida A darbo projektą), 10 kV savigesis saugiklių mazgas su polimeriniu izoliatoriumi pagal 13.2.7 tech. reikalavimus (komplektas 3 fazėms).\n*Pastaba : Stulpinėms transformatorinėms nuo 100 kVA | SS1 | kompl. | 971.47 |  | 0
Vilniaus m. sav. | Senamiesčio sen. | Medžiagos | Saugiklių tvirtinimo konstrukcija SS1 (pagak 16042/1-DP-SK laida A darbo projektą), 10 kV savigesis saugiklių mazgas su polimeriniu izoliatoriumi pagal 13.2.7 tech. reikalavimus (komplektas 3 fazėms).\n*Pastaba : Stulpinėms transformatorinėms nuo 100 kVA | SS1 | kompl. | 971.47 |  | 0
Vilniaus m. sav. | Grigiškių sen. | Medžiagos | Saugiklių tvirtinimo konstrukcija SS1 (pagak 16042/1-DP-SK laida A darbo projektą), 10 kV savigesis saugiklių mazgas su polimeriniu izoliatoriumi pagal 13.2.7 tech. reikalavimus (komplektas 3 fazėms).\n*Pastaba : Stulpinėms transformatorinėms nuo 100 kVA | SS1 | kompl. | 971.47 |  | 0
Vilniaus m. sav. | Panerių sen. | Medžiagos | Saugiklių tvirtinimo konstrukcija SS1 (pagak 16042/1-DP-SK laida A darbo projektą), 10 kV savigesis saugiklių mazgas su polimeriniu izoliatoriumi pagal 13.2.7 tech. reikalavimus (komplektas 3 fazėms).\n*Pastaba : Stulpinėms transformatorinėms nuo 100 kVA | SS1 | kompl. | 971.47 |  | 0
Vilniaus m. sav. | Naujamiesčio sen. | Medžiagos | 10 kV mova galinė su varžtiniais antgaliais kabeliui su plastiko izoliacija, lauko tipo. Į vieną movos komplektą turi įeiti 3 fazėms reikalingos medžiagos. | 95-240 mm², 1 gyslos | kompl. | 227.8 |  | 0
Vilniaus m. sav. | Vilkpėdės sen. | Medžiagos | 10 kV mova galinė su varžtiniais antgaliais kabeliui su plastiko izoliacija, lauko tipo. Į vieną movos komplektą turi įeiti 3 fazėms reikalingos medžiagos. | 95-240 mm², 1 gyslos | kompl. | 227.8 |  | 0
Vilniaus m. sav. | Naujininkų sen. | Medžiagos | 10 kV mova galinė su varžtiniais antgaliais kabeliui su plastiko izoliacija, lauko tipo. Į vieną movos komplektą turi įeiti 3 fazėms reikalingos medžiagos. | 95-240 mm², 1 gyslos | kompl. | 227.8 |  | 0
Vilniaus m. sav. | Lazdynų sen. | Medžiagos | 10 kV mova galinė su varžtiniais antgaliais kabeliui su plastiko izoliacija, lauko tipo. Į vieną movos komplektą turi įeiti 3 fazėms reikalingos medžiagos. | 95-240 mm², 1 gyslos | kompl. | 227.8 |  | 0
Vilniaus m. sav. | Senamiesčio sen. | Medžiagos | 10 kV mova galinė su varžtiniais antgaliais kabeliui su plastiko izoliacija, lauko tipo. Į vieną movos komplektą turi įeiti 3 fazėms reikalingos medžiagos. | 95-240 mm², 1 gyslos | kompl. | 227.8 |  | 0
Vilniaus m. sav. | Grigiškių sen. | Medžiagos | 10 kV mova galinė su varžtiniais antgaliais kabeliui su plastiko izoliacija, lauko tipo. Į vieną movos komplektą turi įeiti 3 fazėms reikalingos medžiagos. | 95-240 mm², 1 gyslos | kompl. | 227.8 |  | 0
Vilniaus m. sav. | Panerių sen. | Medžiagos | 10 kV mova galinė su varžtiniais antgaliais kabeliui su plastiko izoliacija, lauko tipo. Į vieną movos komplektą turi įeiti 3 fazėms reikalingos medžiagos. | 95-240 mm², 1 gyslos | kompl. | 227.8 |  | 0
Vilniaus m. sav. | Naujamiesčio sen. | Medžiagos | 24 kV viengyslių ir trigyslių kabelių su XLPE izoliacija galinės movos (viengyslis kabelis). Į vieną movos komplektą turi įeiti 3 fazėms reikalingos medžiagos. | 120mm2, 240mm2, 1 gyslos | kompl. | 238.17 |  | 0
Vilniaus m. sav. | Vilkpėdės sen. | Medžiagos | 24 kV viengyslių ir trigyslių kabelių su XLPE izoliacija galinės movos (viengyslis kabelis). Į vieną movos komplektą turi įeiti 3 fazėms reikalingos medžiagos. | 120mm2, 240mm2, 1 gyslos | kompl. | 238.17 |  | 0
Vilniaus m. sav. | Naujininkų sen. | Medžiagos | 24 kV viengyslių ir trigyslių kabelių su XLPE izoliacija galinės movos (viengyslis kabelis). Į vieną movos komplektą turi įeiti 3 fazėms reikalingos medžiagos. | 120mm2, 240mm2, 1 gyslos | kompl. | 238.17 |  | 0
Vilniaus m. sav. | Lazdynų sen. | Medžiagos | 24 kV viengyslių ir trigyslių kabelių su XLPE izoliacija galinės movos (viengyslis kabelis). Į vieną movos komplektą turi įeiti 3 fazėms reikalingos medžiagos. | 120mm2, 240mm2, 1 gyslos | kompl. | 238.17 |  | 0
Vilniaus m. sav. | Senamiesčio sen. | Medžiagos | 24 kV viengyslių ir trigyslių kabelių su XLPE izoliacija galinės movos (viengyslis kabelis). Į vieną movos komplektą turi įeiti 3 fazėms reikalingos medžiagos. | 120mm2, 240mm2, 1 gyslos | kompl. | 238.17 |  | 0
Vilniaus m. sav. | Grigiškių sen. | Medžiagos | 24 kV viengyslių ir trigyslių kabelių su XLPE izoliacija galinės movos (viengyslis kabelis). Į vieną movos komplektą turi įeiti 3 fazėms reikalingos medžiagos. | 120mm2, 240mm2, 1 gyslos | kompl. | 238.17 |  | 0
Vilniaus m. sav. | Panerių sen. | Medžiagos | 24 kV viengyslių ir trigyslių kabelių su XLPE izoliacija galinės movos (viengyslis kabelis). Į vieną movos komplektą turi įeiti 3 fazėms reikalingos medžiagos. | 120mm2, 240mm2, 1 gyslos | kompl. | 238.17 |  | 0
Vilniaus m. sav. | Naujamiesčio sen. | Medžiagos | 24 kV viengyslių ir trigyslių kabelių su XLPE izoliacija galinės movos (viengyslis kabelis). Į vieną movos komplektą turi įeiti 3 fazėms reikalingos medžiagos. | 500mm2, 1 gyslos | kompl. | 562.28 |  | 0
Vilniaus m. sav. | Vilkpėdės sen. | Medžiagos | 24 kV viengyslių ir trigyslių kabelių su XLPE izoliacija galinės movos (viengyslis kabelis). Į vieną movos komplektą turi įeiti 3 fazėms reikalingos medžiagos. | 500mm2, 1 gyslos | kompl. | 562.28 |  | 0
Vilniaus m. sav. | Naujininkų sen. | Medžiagos | 24 kV viengyslių ir trigyslių kabelių su XLPE izoliacija galinės movos (viengyslis kabelis). Į vieną movos komplektą turi įeiti 3 fazėms reikalingos medžiagos. | 500mm2, 1 gyslos | kompl. | 562.28 |  | 0
Vilniaus m. sav. | Lazdynų sen. | Medžiagos | 24 kV viengyslių ir trigyslių kabelių su XLPE izoliacija galinės movos (viengyslis kabelis). Į vieną movos komplektą turi įeiti 3 fazėms reikalingos medžiagos. | 500mm2, 1 gyslos | kompl. | 562.28 |  | 0
Vilniaus m. sav. | Senamiesčio sen. | Medžiagos | 24 kV viengyslių ir trigyslių kabelių su XLPE izoliacija galinės movos (viengyslis kabelis). Į vieną movos komplektą turi įeiti 3 fazėms reikalingos medžiagos. | 500mm2, 1 gyslos | kompl. | 562.28 |  | 0
Vilniaus m. sav. | Grigiškių sen. | Medžiagos | 24 kV viengyslių ir trigyslių kabelių su XLPE izoliacija galinės movos (viengyslis kabelis). Į vieną movos komplektą turi įeiti 3 fazėms reikalingos medžiagos. | 500mm2, 1 gyslos | kompl. | 562.28 |  | 0
Vilniaus m. sav. | Panerių sen. | Medžiagos | 24 kV viengyslių ir trigyslių kabelių su XLPE izoliacija galinės movos (viengyslis kabelis). Į vieną movos komplektą turi įeiti 3 fazėms reikalingos medžiagos. | 500mm2, 1 gyslos | kompl. | 562.28 |  | 0
Vilniaus m. sav. | Naujamiesčio sen. | Medžiagos | 10 kV srovės matavimo transformatorius (3 fazės) | pirminė srovė 100-400 A | kompl. | 1896.06 |  | 0
Vilniaus m. sav. | Vilkpėdės sen. | Medžiagos | 10 kV srovės matavimo transformatorius (3 fazės) | pirminė srovė 100-400 A | kompl. | 1896.06 |  | 0
Vilniaus m. sav. | Naujininkų sen. | Medžiagos | 10 kV srovės matavimo transformatorius (3 fazės) | pirminė srovė 100-400 A | kompl. | 1896.06 |  | 0
Vilniaus m. sav. | Lazdynų sen. | Medžiagos | 10 kV srovės matavimo transformatorius (3 fazės) | pirminė srovė 100-400 A | kompl. | 1896.06 |  | 0
Vilniaus m. sav. | Senamiesčio sen. | Medžiagos | 10 kV srovės matavimo transformatorius (3 fazės) | pirminė srovė 100-400 A | kompl. | 1896.06 |  | 0
Vilniaus m. sav. | Grigiškių sen. | Medžiagos | 10 kV srovės matavimo transformatorius (3 fazės) | pirminė srovė 100-400 A | kompl. | 1896.06 |  | 0
Vilniaus m. sav. | Panerių sen. | Medžiagos | 10 kV srovės matavimo transformatorius (3 fazės) | pirminė srovė 100-400 A | kompl. | 1896.06 |  | 0
Vilniaus m. sav. | Justiniškių sen. | Medžiagos | Met. konstrukcija – aikštelė transformat., su 0,4 kV „SZ“ kirtiklių saugiklių metalo konstrukcija, saugiklių tvirtinimo konstrukcija SLT (pagak 16042/1-DP-SK laida A darbo projektą), 10 kV savigesis saugiklių mazgas su polimeriniu izoliatoriumi pagal 13.2 | ST-6 3/10 | kompl. | 2785.9 |  | 0
Vilniaus m. sav. | Verkių sen. | Medžiagos | Met. konstrukcija – aikštelė transformat., su 0,4 kV „SZ“ kirtiklių saugiklių metalo konstrukcija, saugiklių tvirtinimo konstrukcija SLT (pagak 16042/1-DP-SK laida A darbo projektą), 10 kV savigesis saugiklių mazgas su polimeriniu izoliatoriumi pagal 13.2 | ST-6 3/10 | kompl. | 2785.9 |  | 0
Vilniaus m. sav. | Šeškinės sen. | Medžiagos | Met. konstrukcija – aikštelė transformat., su 0,4 kV „SZ“ kirtiklių saugiklių metalo konstrukcija, saugiklių tvirtinimo konstrukcija SLT (pagak 16042/1-DP-SK laida A darbo projektą), 10 kV savigesis saugiklių mazgas su polimeriniu izoliatoriumi pagal 13.2 | ST-6 3/10 | kompl. | 2785.9 |  | 0
Vilniaus m. sav. | Viršuliškių sen. | Medžiagos | Met. konstrukcija – aikštelė transformat., su 0,4 kV „SZ“ kirtiklių saugiklių metalo konstrukcija, saugiklių tvirtinimo konstrukcija SLT (pagak 16042/1-DP-SK laida A darbo projektą), 10 kV savigesis saugiklių mazgas su polimeriniu izoliatoriumi pagal 13.2 | ST-6 3/10 | kompl. | 2785.9 |  | 0
Vilniaus m. sav. | Fabijoniškių sen. | Medžiagos | Met. konstrukcija – aikštelė transformat., su 0,4 kV „SZ“ kirtiklių saugiklių metalo konstrukcija, saugiklių tvirtinimo konstrukcija SLT (pagak 16042/1-DP-SK laida A darbo projektą), 10 kV savigesis saugiklių mazgas su polimeriniu izoliatoriumi pagal 13.2 | ST-6 3/10 | kompl. | 2785.9 |  | 0
Vilniaus m. sav. | Pašilaičių sen. | Medžiagos | Met. konstrukcija – aikštelė transformat., su 0,4 kV „SZ“ kirtiklių saugiklių metalo konstrukcija, saugiklių tvirtinimo konstrukcija SLT (pagak 16042/1-DP-SK laida A darbo projektą), 10 kV savigesis saugiklių mazgas su polimeriniu izoliatoriumi pagal 13.2 | ST-6 3/10 | kompl. | 2785.9 |  | 0
Vilniaus m. sav. | Justiniškių sen. | Medžiagos | Saugiklių tvirtinimo konstrukcija SLT (pagak 16042/1-DP-SK laida A darbo projektą), 10 kV savigesis saugiklių mazgas su polimeriniu izoliatoriumi pagal 13.2.7 tech. reikalavimus (komplektas 3 fazėms).\n*Pastaba : Stulpinėms transformatorinėms iki 63 kVA, | SLT | kompl. | 961 |  | 0
Vilniaus m. sav. | Verkių sen. | Medžiagos | Saugiklių tvirtinimo konstrukcija SLT (pagak 16042/1-DP-SK laida A darbo projektą), 10 kV savigesis saugiklių mazgas su polimeriniu izoliatoriumi pagal 13.2.7 tech. reikalavimus (komplektas 3 fazėms).\n*Pastaba : Stulpinėms transformatorinėms iki 63 kVA, | SLT | kompl. | 961 |  | 0
Vilniaus m. sav. | Šeškinės sen. | Medžiagos | Saugiklių tvirtinimo konstrukcija SLT (pagak 16042/1-DP-SK laida A darbo projektą), 10 kV savigesis saugiklių mazgas su polimeriniu izoliatoriumi pagal 13.2.7 tech. reikalavimus (komplektas 3 fazėms).\n*Pastaba : Stulpinėms transformatorinėms iki 63 kVA, | SLT | kompl. | 961 |  | 0
Vilniaus m. sav. | Viršuliškių sen. | Medžiagos | Saugiklių tvirtinimo konstrukcija SLT (pagak 16042/1-DP-SK laida A darbo projektą), 10 kV savigesis saugiklių mazgas su polimeriniu izoliatoriumi pagal 13.2.7 tech. reikalavimus (komplektas 3 fazėms).\n*Pastaba : Stulpinėms transformatorinėms iki 63 kVA, | SLT | kompl. | 961 |  | 0
Vilniaus m. sav. | Fabijoniškių sen. | Medžiagos | Saugiklių tvirtinimo konstrukcija SLT (pagak 16042/1-DP-SK laida A darbo projektą), 10 kV savigesis saugiklių mazgas su polimeriniu izoliatoriumi pagal 13.2.7 tech. reikalavimus (komplektas 3 fazėms).\n*Pastaba : Stulpinėms transformatorinėms iki 63 kVA, | SLT | kompl. | 961 |  | 0
Vilniaus m. sav. | Pašilaičių sen. | Medžiagos | Saugiklių tvirtinimo konstrukcija SLT (pagak 16042/1-DP-SK laida A darbo projektą), 10 kV savigesis saugiklių mazgas su polimeriniu izoliatoriumi pagal 13.2.7 tech. reikalavimus (komplektas 3 fazėms).\n*Pastaba : Stulpinėms transformatorinėms iki 63 kVA, | SLT | kompl. | 961 |  | 0
Vilniaus m. sav. | Justiniškių sen. | Medžiagos | Met. konstrukcija – sijos 10 kV izoliatoriams ir saugikliams, transformatoriaus tvirtinimo konstrukcija, 0,4 kV „SZ“ kirtiklių saugiklių konstrukcija, rėmas 10 kV saugikliams ir viršįtampių ribotuvams ir pačiais ribotuvais | ST-400/10 | kompl. | 2557.75 |  | 0
Vilniaus m. sav. | Verkių sen. | Medžiagos | Met. konstrukcija – sijos 10 kV izoliatoriams ir saugikliams, transformatoriaus tvirtinimo konstrukcija, 0,4 kV „SZ“ kirtiklių saugiklių konstrukcija, rėmas 10 kV saugikliams ir viršįtampių ribotuvams ir pačiais ribotuvais | ST-400/10 | kompl. | 2557.75 |  | 0
Vilniaus m. sav. | Šeškinės sen. | Medžiagos | Met. konstrukcija – sijos 10 kV izoliatoriams ir saugikliams, transformatoriaus tvirtinimo konstrukcija, 0,4 kV „SZ“ kirtiklių saugiklių konstrukcija, rėmas 10 kV saugikliams ir viršįtampių ribotuvams ir pačiais ribotuvais | ST-400/10 | kompl. | 2557.75 |  | 0
Vilniaus m. sav. | Viršuliškių sen. | Medžiagos | Met. konstrukcija – sijos 10 kV izoliatoriams ir saugikliams, transformatoriaus tvirtinimo konstrukcija, 0,4 kV „SZ“ kirtiklių saugiklių konstrukcija, rėmas 10 kV saugikliams ir viršįtampių ribotuvams ir pačiais ribotuvais | ST-400/10 | kompl. | 2557.75 |  | 0
Vilniaus m. sav. | Fabijoniškių sen. | Medžiagos | Met. konstrukcija – sijos 10 kV izoliatoriams ir saugikliams, transformatoriaus tvirtinimo konstrukcija, 0,4 kV „SZ“ kirtiklių saugiklių konstrukcija, rėmas 10 kV saugikliams ir viršįtampių ribotuvams ir pačiais ribotuvais | ST-400/10 | kompl. | 2557.75 |  | 0
Vilniaus m. sav. | Pašilaičių sen. | Medžiagos | Met. konstrukcija – sijos 10 kV izoliatoriams ir saugikliams, transformatoriaus tvirtinimo konstrukcija, 0,4 kV „SZ“ kirtiklių saugiklių konstrukcija, rėmas 10 kV saugikliams ir viršįtampių ribotuvams ir pačiais ribotuvais | ST-400/10 | kompl. | 2557.75 |  | 0
Vilniaus m. sav. | Justiniškių sen. | Medžiagos | Saugiklių tvirtinimo konstrukcija SS1 (pagak 16042/1-DP-SK laida A darbo projektą), 10 kV savigesis saugiklių mazgas su polimeriniu izoliatoriumi pagal 13.2.7 tech. reikalavimus (komplektas 3 fazėms).\n*Pastaba : Stulpinėms transformatorinėms nuo 100 kVA | SS1 | kompl. | 816.84 |  | 0
Vilniaus m. sav. | Verkių sen. | Medžiagos | Saugiklių tvirtinimo konstrukcija SS1 (pagak 16042/1-DP-SK laida A darbo projektą), 10 kV savigesis saugiklių mazgas su polimeriniu izoliatoriumi pagal 13.2.7 tech. reikalavimus (komplektas 3 fazėms).\n*Pastaba : Stulpinėms transformatorinėms nuo 100 kVA | SS1 | kompl. | 816.84 |  | 0
Vilniaus m. sav. | Šeškinės sen. | Medžiagos | Saugiklių tvirtinimo konstrukcija SS1 (pagak 16042/1-DP-SK laida A darbo projektą), 10 kV savigesis saugiklių mazgas su polimeriniu izoliatoriumi pagal 13.2.7 tech. reikalavimus (komplektas 3 fazėms).\n*Pastaba : Stulpinėms transformatorinėms nuo 100 kVA | SS1 | kompl. | 816.84 |  | 0
Vilniaus m. sav. | Viršuliškių sen. | Medžiagos | Saugiklių tvirtinimo konstrukcija SS1 (pagak 16042/1-DP-SK laida A darbo projektą), 10 kV savigesis saugiklių mazgas su polimeriniu izoliatoriumi pagal 13.2.7 tech. reikalavimus (komplektas 3 fazėms).\n*Pastaba : Stulpinėms transformatorinėms nuo 100 kVA | SS1 | kompl. | 816.84 |  | 0
Vilniaus m. sav. | Fabijoniškių sen. | Medžiagos | Saugiklių tvirtinimo konstrukcija SS1 (pagak 16042/1-DP-SK laida A darbo projektą), 10 kV savigesis saugiklių mazgas su polimeriniu izoliatoriumi pagal 13.2.7 tech. reikalavimus (komplektas 3 fazėms).\n*Pastaba : Stulpinėms transformatorinėms nuo 100 kVA | SS1 | kompl. | 816.84 |  | 0
Vilniaus m. sav. | Pašilaičių sen. | Medžiagos | Saugiklių tvirtinimo konstrukcija SS1 (pagak 16042/1-DP-SK laida A darbo projektą), 10 kV savigesis saugiklių mazgas su polimeriniu izoliatoriumi pagal 13.2.7 tech. reikalavimus (komplektas 3 fazėms).\n*Pastaba : Stulpinėms transformatorinėms nuo 100 kVA | SS1 | kompl. | 816.84 |  | 0
Vilniaus m. sav. | Justiniškių sen. | Medžiagos | 10 kV mova galinė su varžtiniais antgaliais kabeliui su plastiko izoliacija, lauko tipo. Į vieną movos komplektą turi įeiti 3 fazėms reikalingos medžiagos. | 95-240 mm², 1 gyslos | kompl. | 227.8 |  | 0
Vilniaus m. sav. | Verkių sen. | Medžiagos | 10 kV mova galinė su varžtiniais antgaliais kabeliui su plastiko izoliacija, lauko tipo. Į vieną movos komplektą turi įeiti 3 fazėms reikalingos medžiagos. | 95-240 mm², 1 gyslos | kompl. | 227.8 |  | 0
Vilniaus m. sav. | Šeškinės sen. | Medžiagos | 10 kV mova galinė su varžtiniais antgaliais kabeliui su plastiko izoliacija, lauko tipo. Į vieną movos komplektą turi įeiti 3 fazėms reikalingos medžiagos. | 95-240 mm², 1 gyslos | kompl. | 227.8 |  | 0
Vilniaus m. sav. | Viršuliškių sen. | Medžiagos | 10 kV mova galinė su varžtiniais antgaliais kabeliui su plastiko izoliacija, lauko tipo. Į vieną movos komplektą turi įeiti 3 fazėms reikalingos medžiagos. | 95-240 mm², 1 gyslos | kompl. | 227.8 |  | 0
Vilniaus m. sav. | Fabijoniškių sen. | Medžiagos | 10 kV mova galinė su varžtiniais antgaliais kabeliui su plastiko izoliacija, lauko tipo. Į vieną movos komplektą turi įeiti 3 fazėms reikalingos medžiagos. | 95-240 mm², 1 gyslos | kompl. | 227.8 |  | 0
Vilniaus m. sav. | Pašilaičių sen. | Medžiagos | 10 kV mova galinė su varžtiniais antgaliais kabeliui su plastiko izoliacija, lauko tipo. Į vieną movos komplektą turi įeiti 3 fazėms reikalingos medžiagos. | 95-240 mm², 1 gyslos | kompl. | 227.8 |  | 0
Vilniaus m. sav. | Justiniškių sen. | Medžiagos | 24 kV viengyslių ir trigyslių kabelių su XLPE izoliacija galinės movos (viengyslis kabelis). Į vieną movos komplektą turi įeiti 3 fazėms reikalingos medžiagos. | 120mm2, 240mm2, 1 gyslos | kompl. | 238.17 |  | 0
Vilniaus m. sav. | Verkių sen. | Medžiagos | 24 kV viengyslių ir trigyslių kabelių su XLPE izoliacija galinės movos (viengyslis kabelis). Į vieną movos komplektą turi įeiti 3 fazėms reikalingos medžiagos. | 120mm2, 240mm2, 1 gyslos | kompl. | 238.17 |  | 0
Vilniaus m. sav. | Šeškinės sen. | Medžiagos | 24 kV viengyslių ir trigyslių kabelių su XLPE izoliacija galinės movos (viengyslis kabelis). Į vieną movos komplektą turi įeiti 3 fazėms reikalingos medžiagos. | 120mm2, 240mm2, 1 gyslos | kompl. | 238.17 |  | 0
Vilniaus m. sav. | Viršuliškių sen. | Medžiagos | 24 kV viengyslių ir trigyslių kabelių su XLPE izoliacija galinės movos (viengyslis kabelis). Į vieną movos komplektą turi įeiti 3 fazėms reikalingos medžiagos. | 120mm2, 240mm2, 1 gyslos | kompl. | 238.17 |  | 0
Vilniaus m. sav. | Fabijoniškių sen. | Medžiagos | 24 kV viengyslių ir trigyslių kabelių su XLPE izoliacija galinės movos (viengyslis kabelis). Į vieną movos komplektą turi įeiti 3 fazėms reikalingos medžiagos. | 120mm2, 240mm2, 1 gyslos | kompl. | 238.17 |  | 0
Vilniaus m. sav. | Pašilaičių sen. | Medžiagos | 24 kV viengyslių ir trigyslių kabelių su XLPE izoliacija galinės movos (viengyslis kabelis). Į vieną movos komplektą turi įeiti 3 fazėms reikalingos medžiagos. | 120mm2, 240mm2, 1 gyslos | kompl. | 238.17 |  | 0
Vilniaus m. sav. | Justiniškių sen. | Medžiagos | 24 kV viengyslių ir trigyslių kabelių su XLPE izoliacija galinės movos (viengyslis kabelis). Į vieną movos komplektą turi įeiti 3 fazėms reikalingos medžiagos. | 500mm2, 1 gyslos | kompl. | 562.28 |  | 0
Vilniaus m. sav. | Verkių sen. | Medžiagos | 24 kV viengyslių ir trigyslių kabelių su XLPE izoliacija galinės movos (viengyslis kabelis). Į vieną movos komplektą turi įeiti 3 fazėms reikalingos medžiagos. | 500mm2, 1 gyslos | kompl. | 562.28 |  | 0
Vilniaus m. sav. | Šeškinės sen. | Medžiagos | 24 kV viengyslių ir trigyslių kabelių su XLPE izoliacija galinės movos (viengyslis kabelis). Į vieną movos komplektą turi įeiti 3 fazėms reikalingos medžiagos. | 500mm2, 1 gyslos | kompl. | 562.28 |  | 0
Vilniaus m. sav. | Viršuliškių sen. | Medžiagos | 24 kV viengyslių ir trigyslių kabelių su XLPE izoliacija galinės movos (viengyslis kabelis). Į vieną movos komplektą turi įeiti 3 fazėms reikalingos medžiagos. | 500mm2, 1 gyslos | kompl. | 562.28 |  | 0
Vilniaus m. sav. | Fabijoniškių sen. | Medžiagos | 24 kV viengyslių ir trigyslių kabelių su XLPE izoliacija galinės movos (viengyslis kabelis). Į vieną movos komplektą turi įeiti 3 fazėms reikalingos medžiagos. | 500mm2, 1 gyslos | kompl. | 562.28 |  | 0
Vilniaus m. sav. | Pašilaičių sen. | Medžiagos | 24 kV viengyslių ir trigyslių kabelių su XLPE izoliacija galinės movos (viengyslis kabelis). Į vieną movos komplektą turi įeiti 3 fazėms reikalingos medžiagos. | 500mm2, 1 gyslos | kompl. | 562.28 |  | 0
Vilniaus m. sav. | Justiniškių sen. | Medžiagos | 10 kV srovės matavimo transformatorius (3 fazės) | pirminė srovė 100-400 A | kompl. | 1896.06 |  | 0
Vilniaus m. sav. | Verkių sen. | Medžiagos | 10 kV srovės matavimo transformatorius (3 fazės) | pirminė srovė 100-400 A | kompl. | 1896.06 |  | 0
Vilniaus m. sav. | Šeškinės sen. | Medžiagos | 10 kV srovės matavimo transformatorius (3 fazės) | pirminė srovė 100-400 A | kompl. | 1896.06 |  | 0
Vilniaus m. sav. | Viršuliškių sen. | Medžiagos | 10 kV srovės matavimo transformatorius (3 fazės) | pirminė srovė 100-400 A | kompl. | 1896.06 |  | 0
Vilniaus m. sav. | Fabijoniškių sen. | Medžiagos | 10 kV srovės matavimo transformatorius (3 fazės) | pirminė srovė 100-400 A | kompl. | 1896.06 |  | 0
Vilniaus m. sav. | Pašilaičių sen. | Medžiagos | 10 kV srovės matavimo transformatorius (3 fazės) | pirminė srovė 100-400 A | kompl. | 1896.06 |  | 0
Vilniaus m. sav. | Pilaitės sen. | Medžiagos | Met. konstrukcija – aikštelė transformat., su 0,4 kV „SZ“ kirtiklių saugiklių metalo konstrukcija, saugiklių tvirtinimo konstrukcija SLT (pagak 16042/1-DP-SK laida A darbo projektą), 10 kV savigesis saugiklių mazgas su polimeriniu izoliatoriumi pagal 13.2 | ST-6 3/10 | kompl. | 2785.9 |  | 0
Vilniaus m. sav. | Karoliniškių sen. | Medžiagos | Met. konstrukcija – aikštelė transformat., su 0,4 kV „SZ“ kirtiklių saugiklių metalo konstrukcija, saugiklių tvirtinimo konstrukcija SLT (pagak 16042/1-DP-SK laida A darbo projektą), 10 kV savigesis saugiklių mazgas su polimeriniu izoliatoriumi pagal 13.2 | ST-6 3/10 | kompl. | 2785.9 |  | 0
Vilniaus m. sav. | Žvėryno sen. | Medžiagos | Met. konstrukcija – aikštelė transformat., su 0,4 kV „SZ“ kirtiklių saugiklių metalo konstrukcija, saugiklių tvirtinimo konstrukcija SLT (pagak 16042/1-DP-SK laida A darbo projektą), 10 kV savigesis saugiklių mazgas su polimeriniu izoliatoriumi pagal 13.2 | ST-6 3/10 | kompl. | 2785.9 |  | 0
Vilniaus m. sav. | Pilaitės sen. | Medžiagos | Saugiklių tvirtinimo konstrukcija SLT (pagak 16042/1-DP-SK laida A darbo projektą), 10 kV savigesis saugiklių mazgas su polimeriniu izoliatoriumi pagal 13.2.7 tech. reikalavimus (komplektas 3 fazėms).\n*Pastaba : Stulpinėms transformatorinėms iki 63 kVA, | SLT | kompl. | 961 |  | 0
Vilniaus m. sav. | Karoliniškių sen. | Medžiagos | Saugiklių tvirtinimo konstrukcija SLT (pagak 16042/1-DP-SK laida A darbo projektą), 10 kV savigesis saugiklių mazgas su polimeriniu izoliatoriumi pagal 13.2.7 tech. reikalavimus (komplektas 3 fazėms).\n*Pastaba : Stulpinėms transformatorinėms iki 63 kVA, | SLT | kompl. | 961 |  | 0
Vilniaus m. sav. | Žvėryno sen. | Medžiagos | Saugiklių tvirtinimo konstrukcija SLT (pagak 16042/1-DP-SK laida A darbo projektą), 10 kV savigesis saugiklių mazgas su polimeriniu izoliatoriumi pagal 13.2.7 tech. reikalavimus (komplektas 3 fazėms).\n*Pastaba : Stulpinėms transformatorinėms iki 63 kVA, | SLT | kompl. | 961 |  | 0
Vilniaus m. sav. | Pilaitės sen. | Medžiagos | Met. konstrukcija – sijos 10 kV izoliatoriams ir saugikliams, transformatoriaus tvirtinimo konstrukcija, 0,4 kV „SZ“ kirtiklių saugiklių konstrukcija, rėmas 10 kV saugikliams ir viršįtampių ribotuvams ir pačiais ribotuvais | ST-400/10 | kompl. | 2557.75 |  | 0
Vilniaus m. sav. | Karoliniškių sen. | Medžiagos | Met. konstrukcija – sijos 10 kV izoliatoriams ir saugikliams, transformatoriaus tvirtinimo konstrukcija, 0,4 kV „SZ“ kirtiklių saugiklių konstrukcija, rėmas 10 kV saugikliams ir viršįtampių ribotuvams ir pačiais ribotuvais | ST-400/10 | kompl. | 2557.75 |  | 0
Vilniaus m. sav. | Žvėryno sen. | Medžiagos | Met. konstrukcija – sijos 10 kV izoliatoriams ir saugikliams, transformatoriaus tvirtinimo konstrukcija, 0,4 kV „SZ“ kirtiklių saugiklių konstrukcija, rėmas 10 kV saugikliams ir viršįtampių ribotuvams ir pačiais ribotuvais | ST-400/10 | kompl. | 2557.75 |  | 0
Vilniaus m. sav. | Pilaitės sen. | Medžiagos | Saugiklių tvirtinimo konstrukcija SS1 (pagak 16042/1-DP-SK laida A darbo projektą), 10 kV savigesis saugiklių mazgas su polimeriniu izoliatoriumi pagal 13.2.7 tech. reikalavimus (komplektas 3 fazėms).\n*Pastaba : Stulpinėms transformatorinėms nuo 100 kVA | SS1 | kompl. | 971.47 |  | 0
Vilniaus m. sav. | Karoliniškių sen. | Medžiagos | Saugiklių tvirtinimo konstrukcija SS1 (pagak 16042/1-DP-SK laida A darbo projektą), 10 kV savigesis saugiklių mazgas su polimeriniu izoliatoriumi pagal 13.2.7 tech. reikalavimus (komplektas 3 fazėms).\n*Pastaba : Stulpinėms transformatorinėms nuo 100 kVA | SS1 | kompl. | 971.47 |  | 0
Vilniaus m. sav. | Žvėryno sen. | Medžiagos | Saugiklių tvirtinimo konstrukcija SS1 (pagak 16042/1-DP-SK laida A darbo projektą), 10 kV savigesis saugiklių mazgas su polimeriniu izoliatoriumi pagal 13.2.7 tech. reikalavimus (komplektas 3 fazėms).\n*Pastaba : Stulpinėms transformatorinėms nuo 100 kVA | SS1 | kompl. | 971.47 |  | 0
Vilniaus m. sav. | Pilaitės sen. | Medžiagos | 10 kV mova galinė su varžtiniais antgaliais kabeliui su plastiko izoliacija, lauko tipo. Į vieną movos komplektą turi įeiti 3 fazėms reikalingos medžiagos. | 95-240 mm², 1 gyslos | kompl. | 227.8 |  | 0
Vilniaus m. sav. | Karoliniškių sen. | Medžiagos | 10 kV mova galinė su varžtiniais antgaliais kabeliui su plastiko izoliacija, lauko tipo. Į vieną movos komplektą turi įeiti 3 fazėms reikalingos medžiagos. | 95-240 mm², 1 gyslos | kompl. | 227.8 |  | 0
Vilniaus m. sav. | Žvėryno sen. | Medžiagos | 10 kV mova galinė su varžtiniais antgaliais kabeliui su plastiko izoliacija, lauko tipo. Į vieną movos komplektą turi įeiti 3 fazėms reikalingos medžiagos. | 95-240 mm², 1 gyslos | kompl. | 227.8 |  | 0
Vilniaus m. sav. | Pilaitės sen. | Medžiagos | 24 kV viengyslių ir trigyslių kabelių su XLPE izoliacija galinės movos (viengyslis kabelis). Į vieną movos komplektą turi įeiti 3 fazėms reikalingos medžiagos. | 120mm2, 240mm2, 1 gyslos | kompl. | 238.17 |  | 0
Vilniaus m. sav. | Karoliniškių sen. | Medžiagos | 24 kV viengyslių ir trigyslių kabelių su XLPE izoliacija galinės movos (viengyslis kabelis). Į vieną movos komplektą turi įeiti 3 fazėms reikalingos medžiagos. | 120mm2, 240mm2, 1 gyslos | kompl. | 238.17 |  | 0
Vilniaus m. sav. | Žvėryno sen. | Medžiagos | 24 kV viengyslių ir trigyslių kabelių su XLPE izoliacija galinės movos (viengyslis kabelis). Į vieną movos komplektą turi įeiti 3 fazėms reikalingos medžiagos. | 120mm2, 240mm2, 1 gyslos | kompl. | 238.17 |  | 0
Vilniaus m. sav. | Pilaitės sen. | Medžiagos | 24 kV viengyslių ir trigyslių kabelių su XLPE izoliacija galinės movos (viengyslis kabelis). Į vieną movos komplektą turi įeiti 3 fazėms reikalingos medžiagos. | 500mm2, 1 gyslos | kompl. | 562.28 |  | 0
Vilniaus m. sav. | Karoliniškių sen. | Medžiagos | 24 kV viengyslių ir trigyslių kabelių su XLPE izoliacija galinės movos (viengyslis kabelis). Į vieną movos komplektą turi įeiti 3 fazėms reikalingos medžiagos. | 500mm2, 1 gyslos | kompl. | 562.28 |  | 0
Vilniaus m. sav. | Žvėryno sen. | Medžiagos | 24 kV viengyslių ir trigyslių kabelių su XLPE izoliacija galinės movos (viengyslis kabelis). Į vieną movos komplektą turi įeiti 3 fazėms reikalingos medžiagos. | 500mm2, 1 gyslos | kompl. | 562.28 |  | 0
Vilniaus m. sav. | Pilaitės sen. | Medžiagos | 10 kV srovės matavimo transformatorius (3 fazės) | pirminė srovė 100-400 A | kompl. | 1896.06 |  | 0
Vilniaus m. sav. | Karoliniškių sen. | Medžiagos | 10 kV srovės matavimo transformatorius (3 fazės) | pirminė srovė 100-400 A | kompl. | 1896.06 |  | 0
Vilniaus m. sav. | Žvėryno sen. | Medžiagos | 10 kV srovės matavimo transformatorius (3 fazės) | pirminė srovė 100-400 A | kompl. | 1896.06 |  | 0
Vilniaus m. sav. | Rasų sen. | Medžiagos | Met. konstrukcija – aikštelė transformat., su 0,4 kV „SZ“ kirtiklių saugiklių metalo konstrukcija, saugiklių tvirtinimo konstrukcija SLT (pagak 16042/1-DP-SK laida A darbo projektą), 10 kV savigesis saugiklių mazgas su polimeriniu izoliatoriumi pagal 13.2 | ST-63/10 | kompl. | 2568.32 |  | 0
Vilniaus m. sav. | Rasų sen. | Medžiagos | Met. konstrukcija – sijos 10 kV izoliatoriams ir saugikliams, transformatoriaus tvirtinimo konstrukcija, 0,4 kV „SZ“ kirtiklių saugiklių konstrukcija, rėmas 10 kV saugikliams ir viršįtampių ribotuvams ir pačiais ribotuvais, 10 kV savigesis saugiklių mazga | ST-400/10 | kompl. | 2362.85 |  | 0
Vilniaus m. sav. | Šnipiškių sen. | Darbai | 0,4 kV viršįtampių ribotuvų keitimas atramoje (3 vnt.) | 0,4 kV OL | kompl. | 97.5 |  | 0
Vilniaus m. sav. | Šnipiškių sen. | Darbai | TSPĮ konfigūravimas, signalų patikrinimas su SCADA/DMS (iki 10 signalų) | TP, SP, TR (jei TR yra daugiau nei 4 narveliai) | kompl. | 877.5 |  | 0
Vilniaus m. sav. | Žirmūnų sen. | Darbai | 0,4 kV viršįtampių ribotuvų keitimas atramoje (3 vnt.) | 0,4 kV OL | kompl. | 97.5 |  | 0
Vilniaus m. sav. | Žirmūnų sen. | Darbai | TSPĮ konfigūravimas, signalų patikrinimas su SCADA/DMS (iki 10 signalų) | TP, SP, TR (jei TR yra daugiau nei 4 narveliai) | kompl. | 877.5 |  | 0
Vilniaus m. sav. | Antakalnio sen. | Darbai | 0,4 kV viršįtampių ribotuvų keitimas atramoje (3 vnt.) | 0,4 kV OL | kompl. | 97.5 |  | 0
Vilniaus m. sav. | Antakalnio sen. | Darbai | TSPĮ konfigūravimas, signalų patikrinimas su SCADA/DMS (iki 10 signalų) | TP, SP, TR (jei TR yra daugiau nei 4 narveliai) | kompl. | 877.5 |  | 0
Vilniaus m. sav. | Rasų sen. | Darbai | 0,4 kV viršįtampių ribotuvų keitimas atramoje (3 vnt.) | 0,4 kV OL | kompl. | 107.87 |  | 0
Vilniaus m. sav. | Rasų sen. | Darbai | TSPĮ konfigūravimas, signalų patikrinimas su SCADA/DMS (iki 10 signalų) | TP, SP, TR (jei TR yra daugiau nei 4 narveliai) | kompl. | 1161.91 |  | 0
Vilniaus m. sav. | Naujosios Vilnios sen. | Darbai | 0,4 kV viršįtampių ribotuvų keitimas atramoje (3 vnt.) | 0,4 kV OL | kompl. | 97.5 |  | 0
Vilniaus m. sav. | Naujosios Vilnios sen. | Darbai | TSPĮ konfigūravimas, signalų patikrinimas su SCADA/DMS (iki 10 signalų) | TP, SP, TR (jei TR yra daugiau nei 4 narveliai) | kompl. | 877.5 |  | 0
Vilniaus m. sav. | Naujamiesčio sen. | Darbai | 0,4 kV viršįtampių ribotuvų keitimas atramoje (3 vnt.) | 0,4 kV OL | kompl. | 238.3 |  | 0
Vilniaus m. sav. | Vilkpėdės sen. | Darbai | 0,4 kV viršįtampių ribotuvų keitimas atramoje (3 vnt.) | 0,4 kV OL | kompl. | 238.3 |  | 0
Vilniaus m. sav. | Naujininkų sen. | Darbai | 0,4 kV viršįtampių ribotuvų keitimas atramoje (3 vnt.) | 0,4 kV OL | kompl. | 238.3 |  | 0
Vilniaus m. sav. | Lazdynų sen. | Darbai | 0,4 kV viršįtampių ribotuvų keitimas atramoje (3 vnt.) | 0,4 kV OL | kompl. | 238.3 |  | 0
Vilniaus m. sav. | Senamiesčio sen. | Darbai | 0,4 kV viršįtampių ribotuvų keitimas atramoje (3 vnt.) | 0,4 kV OL | kompl. | 238.3 |  | 0
Vilniaus m. sav. | Grigiškių sen. | Darbai | 0,4 kV viršįtampių ribotuvų keitimas atramoje (3 vnt.) | 0,4 kV OL | kompl. | 238.3 |  | 0
Vilniaus m. sav. | Panerių sen. | Darbai | 0,4 kV viršįtampių ribotuvų keitimas atramoje (3 vnt.) | 0,4 kV OL | kompl. | 238.3 |  | 0
Vilniaus m. sav. | Naujamiesčio sen. | Darbai | TSPĮ konfigūravimas, signalų patikrinimas su SCADA/DMS (iki 10 signalų) | TP, SP, TR (jei TR yra daugiau nei 4 narveliai) | kompl. | 877.5 |  | 0
Vilniaus m. sav. | Vilkpėdės sen. | Darbai | TSPĮ konfigūravimas, signalų patikrinimas su SCADA/DMS (iki 10 signalų) | TP, SP, TR (jei TR yra daugiau nei 4 narveliai) | kompl. | 877.5 |  | 0
Vilniaus m. sav. | Naujininkų sen. | Darbai | TSPĮ konfigūravimas, signalų patikrinimas su SCADA/DMS (iki 10 signalų) | TP, SP, TR (jei TR yra daugiau nei 4 narveliai) | kompl. | 877.5 |  | 0
Vilniaus m. sav. | Lazdynų sen. | Darbai | TSPĮ konfigūravimas, signalų patikrinimas su SCADA/DMS (iki 10 signalų) | TP, SP, TR (jei TR yra daugiau nei 4 narveliai) | kompl. | 877.5 |  | 0
Vilniaus m. sav. | Senamiesčio sen. | Darbai | TSPĮ konfigūravimas, signalų patikrinimas su SCADA/DMS (iki 10 signalų) | TP, SP, TR (jei TR yra daugiau nei 4 narveliai) | kompl. | 877.5 |  | 0
Vilniaus m. sav. | Grigiškių sen. | Darbai | TSPĮ konfigūravimas, signalų patikrinimas su SCADA/DMS (iki 10 signalų) | TP, SP, TR (jei TR yra daugiau nei 4 narveliai) | kompl. | 877.5 |  | 0
Vilniaus m. sav. | Panerių sen. | Darbai | TSPĮ konfigūravimas, signalų patikrinimas su SCADA/DMS (iki 10 signalų) | TP, SP, TR (jei TR yra daugiau nei 4 narveliai) | kompl. | 877.5 |  | 0
Vilniaus m. sav. | Justiniškių sen. | Darbai | 0,4 kV viršįtampių ribotuvų keitimas atramoje (3 vnt.) | 0,4 kV OL | kompl. | 97.5 |  | 0
Vilniaus m. sav. | Verkių sen. | Darbai | 0,4 kV viršįtampių ribotuvų keitimas atramoje (3 vnt.) | 0,4 kV OL | kompl. | 97.5 |  | 0
Vilniaus m. sav. | Šeškinės sen. | Darbai | 0,4 kV viršįtampių ribotuvų keitimas atramoje (3 vnt.) | 0,4 kV OL | kompl. | 97.5 |  | 0
Vilniaus m. sav. | Viršuliškių sen. | Darbai | 0,4 kV viršįtampių ribotuvų keitimas atramoje (3 vnt.) | 0,4 kV OL | kompl. | 97.5 |  | 0
Vilniaus m. sav. | Fabijoniškių sen. | Darbai | 0,4 kV viršįtampių ribotuvų keitimas atramoje (3 vnt.) | 0,4 kV OL | kompl. | 97.5 |  | 0
Vilniaus m. sav. | Pašilaičių sen. | Darbai | 0,4 kV viršįtampių ribotuvų keitimas atramoje (3 vnt.) | 0,4 kV OL | kompl. | 97.5 |  | 0
Vilniaus m. sav. | Justiniškių sen. | Darbai | TSPĮ konfigūravimas, signalų patikrinimas su SCADA/DMS (iki 10 signalų) | TP, SP, TR (jei TR yra daugiau nei 4 narveliai) | kompl. | 877.5 |  | 0
Vilniaus m. sav. | Verkių sen. | Darbai | TSPĮ konfigūravimas, signalų patikrinimas su SCADA/DMS (iki 10 signalų) | TP, SP, TR (jei TR yra daugiau nei 4 narveliai) | kompl. | 877.5 |  | 0
Vilniaus m. sav. | Šeškinės sen. | Darbai | TSPĮ konfigūravimas, signalų patikrinimas su SCADA/DMS (iki 10 signalų) | TP, SP, TR (jei TR yra daugiau nei 4 narveliai) | kompl. | 877.5 |  | 0
Vilniaus m. sav. | Viršuliškių sen. | Darbai | TSPĮ konfigūravimas, signalų patikrinimas su SCADA/DMS (iki 10 signalų) | TP, SP, TR (jei TR yra daugiau nei 4 narveliai) | kompl. | 877.5 |  | 0
Vilniaus m. sav. | Fabijoniškių sen. | Darbai | TSPĮ konfigūravimas, signalų patikrinimas su SCADA/DMS (iki 10 signalų) | TP, SP, TR (jei TR yra daugiau nei 4 narveliai) | kompl. | 877.5 |  | 0
Vilniaus m. sav. | Pašilaičių sen. | Darbai | TSPĮ konfigūravimas, signalų patikrinimas su SCADA/DMS (iki 10 signalų) | TP, SP, TR (jei TR yra daugiau nei 4 narveliai) | kompl. | 877.5 |  | 0
Vilniaus m. sav. | Pilaitės sen. | Darbai | 0,4 kV viršįtampių ribotuvų keitimas atramoje (3 vnt.) | 0,4 kV OL | kompl. | 97.5 |  | 0
Vilniaus m. sav. | Karoliniškių sen. | Darbai | 0,4 kV viršįtampių ribotuvų keitimas atramoje (3 vnt.) | 0,4 kV OL | kompl. | 97.5 |  | 0
Vilniaus m. sav. | Žvėryno sen. | Darbai | 0,4 kV viršįtampių ribotuvų keitimas atramoje (3 vnt.) | 0,4 kV OL | kompl. | 97.5 |  | 0
Vilniaus m. sav. | Pilaitės sen. | Darbai | TSPĮ konfigūravimas, signalų patikrinimas su SCADA/DMS (iki 10 signalų) | TP, SP, TR (jei TR yra daugiau nei 4 narveliai) | kompl. | 877.5 |  | 0
Vilniaus m. sav. | Karoliniškių sen. | Darbai | TSPĮ konfigūravimas, signalų patikrinimas su SCADA/DMS (iki 10 signalų) | TP, SP, TR (jei TR yra daugiau nei 4 narveliai) | kompl. | 877.5 |  | 0
Vilniaus m. sav. | Žvėryno sen. | Darbai | TSPĮ konfigūravimas, signalų patikrinimas su SCADA/DMS (iki 10 signalų) | TP, SP, TR (jei TR yra daugiau nei 4 narveliai) | kompl. | 877.5 |  | 0
Vilniaus m. sav. | Naujamiesčio sen. | Darbai | Savigesių saugiklių mazgų montavimas esamose stulpinėse transformatorinėse iki 63 kVA | KS,KAS (DEĮ) | kompl. | 2387.5 |  | 0
Vilniaus m. sav. | Vilkpėdės sen. | Darbai | Savigesių saugiklių mazgų montavimas esamose stulpinėse transformatorinėse iki 63 kVA | KS,KAS (DEĮ) | kompl. | 2387.5 |  | 0
Vilniaus m. sav. | Naujininkų sen. | Darbai | Savigesių saugiklių mazgų montavimas esamose stulpinėse transformatorinėse iki 63 kVA | KS,KAS (DEĮ) | kompl. | 2387.5 |  | 0
Vilniaus m. sav. | Lazdynų sen. | Darbai | Savigesių saugiklių mazgų montavimas esamose stulpinėse transformatorinėse iki 63 kVA | KS,KAS (DEĮ) | kompl. | 2387.5 |  | 0
Vilniaus m. sav. | Senamiesčio sen. | Darbai | Savigesių saugiklių mazgų montavimas esamose stulpinėse transformatorinėse iki 63 kVA | KS,KAS (DEĮ) | kompl. | 2387.5 |  | 0
Vilniaus m. sav. | Grigiškių sen. | Darbai | Savigesių saugiklių mazgų montavimas esamose stulpinėse transformatorinėse iki 63 kVA | KS,KAS (DEĮ) | kompl. | 2387.5 |  | 0
Vilniaus m. sav. | Panerių sen. | Darbai | Savigesių saugiklių mazgų montavimas esamose stulpinėse transformatorinėse iki 63 kVA | KS,KAS (DEĮ) | kompl. | 2387.5 |  | 0
Vilniaus m. sav. | Naujamiesčio sen. | Darbai | 10 kV kabelio remontas, montuojant dvi movas, kai kabelio intarpas iki 5m su žemės darbai, kabelio skerspjūvis iki 120 mm2 | 10 kV KL | kompl. | 2623.86 |  | 0
Vilniaus m. sav. | Vilkpėdės sen. | Darbai | 10 kV kabelio remontas, montuojant dvi movas, kai kabelio intarpas iki 5m su žemės darbai, kabelio skerspjūvis iki 120 mm2 | 10 kV KL | kompl. | 2623.86 |  | 0
Vilniaus m. sav. | Naujininkų sen. | Darbai | 10 kV kabelio remontas, montuojant dvi movas, kai kabelio intarpas iki 5m su žemės darbai, kabelio skerspjūvis iki 120 mm2 | 10 kV KL | kompl. | 2623.86 |  | 0
Vilniaus m. sav. | Lazdynų sen. | Darbai | 10 kV kabelio remontas, montuojant dvi movas, kai kabelio intarpas iki 5m su žemės darbai, kabelio skerspjūvis iki 120 mm2 | 10 kV KL | kompl. | 2623.86 |  | 0
Vilniaus m. sav. | Senamiesčio sen. | Darbai | 10 kV kabelio remontas, montuojant dvi movas, kai kabelio intarpas iki 5m su žemės darbai, kabelio skerspjūvis iki 120 mm2 | 10 kV KL | kompl. | 2623.86 |  | 0
Vilniaus m. sav. | Grigiškių sen. | Darbai | 10 kV kabelio remontas, montuojant dvi movas, kai kabelio intarpas iki 5m su žemės darbai, kabelio skerspjūvis iki 120 mm2 | 10 kV KL | kompl. | 2623.86 |  | 0
Vilniaus m. sav. | Panerių sen. | Darbai | 10 kV kabelio remontas, montuojant dvi movas, kai kabelio intarpas iki 5m su žemės darbai, kabelio skerspjūvis iki 120 mm2 | 10 kV KL | kompl. | 2623.86 |  | 0
Vilniaus m. sav. | Naujamiesčio sen. | Darbai | 10 kV kabelio remontas, montuojant dvi movas, kai kabelio intarpas iki 5m su žemės darbai, kabelio skerspjūvis daugiau kaip 120 mm2 | 10 kV KL | kompl. | 2846.83 |  | 0
Vilniaus m. sav. | Vilkpėdės sen. | Darbai | 10 kV kabelio remontas, montuojant dvi movas, kai kabelio intarpas iki 5m su žemės darbai, kabelio skerspjūvis daugiau kaip 120 mm2 | 10 kV KL | kompl. | 2846.83 |  | 0
Vilniaus m. sav. | Naujininkų sen. | Darbai | 10 kV kabelio remontas, montuojant dvi movas, kai kabelio intarpas iki 5m su žemės darbai, kabelio skerspjūvis daugiau kaip 120 mm2 | 10 kV KL | kompl. | 2846.83 |  | 0
Vilniaus m. sav. | Lazdynų sen. | Darbai | 10 kV kabelio remontas, montuojant dvi movas, kai kabelio intarpas iki 5m su žemės darbai, kabelio skerspjūvis daugiau kaip 120 mm2 | 10 kV KL | kompl. | 2846.83 |  | 0
Vilniaus m. sav. | Senamiesčio sen. | Darbai | 10 kV kabelio remontas, montuojant dvi movas, kai kabelio intarpas iki 5m su žemės darbai, kabelio skerspjūvis daugiau kaip 120 mm2 | 10 kV KL | kompl. | 2846.83 |  | 0
Vilniaus m. sav. | Grigiškių sen. | Darbai | 10 kV kabelio remontas, montuojant dvi movas, kai kabelio intarpas iki 5m su žemės darbai, kabelio skerspjūvis daugiau kaip 120 mm2 | 10 kV KL | kompl. | 2846.83 |  | 0
Vilniaus m. sav. | Panerių sen. | Darbai | 10 kV kabelio remontas, montuojant dvi movas, kai kabelio intarpas iki 5m su žemės darbai, kabelio skerspjūvis daugiau kaip 120 mm2 | 10 kV KL | kompl. | 2846.83 |  | 0
Vilniaus m. sav. | Naujamiesčio sen. | Darbai | 0,4 kV kabelio remontas, montuojant dvi movas, kai kabelio intarpas iki 5m su žemės darbai, kabelio skerspjūvis iki 150 mm2 | 0,4 kV KL | kompl. | 2257.83 |  | 0
Vilniaus m. sav. | Vilkpėdės sen. | Darbai | 0,4 kV kabelio remontas, montuojant dvi movas, kai kabelio intarpas iki 5m su žemės darbai, kabelio skerspjūvis iki 150 mm2 | 0,4 kV KL | kompl. | 2257.83 |  | 0
Vilniaus m. sav. | Naujininkų sen. | Darbai | 0,4 kV kabelio remontas, montuojant dvi movas, kai kabelio intarpas iki 5m su žemės darbai, kabelio skerspjūvis iki 150 mm2 | 0,4 kV KL | kompl. | 2257.83 |  | 0
Vilniaus m. sav. | Lazdynų sen. | Darbai | 0,4 kV kabelio remontas, montuojant dvi movas, kai kabelio intarpas iki 5m su žemės darbai, kabelio skerspjūvis iki 150 mm2 | 0,4 kV KL | kompl. | 2257.83 |  | 0
Vilniaus m. sav. | Senamiesčio sen. | Darbai | 0,4 kV kabelio remontas, montuojant dvi movas, kai kabelio intarpas iki 5m su žemės darbai, kabelio skerspjūvis iki 150 mm2 | 0,4 kV KL | kompl. | 2257.83 |  | 0
Vilniaus m. sav. | Grigiškių sen. | Darbai | 0,4 kV kabelio remontas, montuojant dvi movas, kai kabelio intarpas iki 5m su žemės darbai, kabelio skerspjūvis iki 150 mm2 | 0,4 kV KL | kompl. | 2257.83 |  | 0
Vilniaus m. sav. | Panerių sen. | Darbai | 0,4 kV kabelio remontas, montuojant dvi movas, kai kabelio intarpas iki 5m su žemės darbai, kabelio skerspjūvis iki 150 mm2 | 0,4 kV KL | kompl. | 2257.83 |  | 0
Vilniaus m. sav. | Naujamiesčio sen. | Darbai | 0,4 kV kabelio remontas, montuojant dvi movas, kai kabelio intarpas iki 5m su žemės darbai, kabelio skerspjūvis daugiau kaip 150 mm2 | 0,4 kV KL | kompl. | 2356 |  | 0
Vilniaus m. sav. | Vilkpėdės sen. | Darbai | 0,4 kV kabelio remontas, montuojant dvi movas, kai kabelio intarpas iki 5m su žemės darbai, kabelio skerspjūvis daugiau kaip 150 mm2 | 0,4 kV KL | kompl. | 2356 |  | 0
Vilniaus m. sav. | Naujininkų sen. | Darbai | 0,4 kV kabelio remontas, montuojant dvi movas, kai kabelio intarpas iki 5m su žemės darbai, kabelio skerspjūvis daugiau kaip 150 mm2 | 0,4 kV KL | kompl. | 2356 |  | 0
Vilniaus m. sav. | Lazdynų sen. | Darbai | 0,4 kV kabelio remontas, montuojant dvi movas, kai kabelio intarpas iki 5m su žemės darbai, kabelio skerspjūvis daugiau kaip 150 mm2 | 0,4 kV KL | kompl. | 2356 |  | 0
Vilniaus m. sav. | Senamiesčio sen. | Darbai | 0,4 kV kabelio remontas, montuojant dvi movas, kai kabelio intarpas iki 5m su žemės darbai, kabelio skerspjūvis daugiau kaip 150 mm2 | 0,4 kV KL | kompl. | 2356 |  | 0
Vilniaus m. sav. | Grigiškių sen. | Darbai | 0,4 kV kabelio remontas, montuojant dvi movas, kai kabelio intarpas iki 5m su žemės darbai, kabelio skerspjūvis daugiau kaip 150 mm2 | 0,4 kV KL | kompl. | 2356 |  | 0
Vilniaus m. sav. | Panerių sen. | Darbai | 0,4 kV kabelio remontas, montuojant dvi movas, kai kabelio intarpas iki 5m su žemės darbai, kabelio skerspjūvis daugiau kaip 150 mm2 | 0,4 kV KL | kompl. | 2356 |  | 0
Vilniaus m. sav. | Naujamiesčio sen. | Medžiagos | 10 kV mova galinė su varžtiniais antgaliais kabeliui su plastiko izoliacija, vidaus tipo. Į vieną movos komplektą turi įeiti 3 fazėms reikalingos medžiagos. | 25-70 mm², 1 gyslos | kompl. | 122.61 |  | 0
Vilniaus m. sav. | Vilkpėdės sen. | Medžiagos | 10 kV mova galinė su varžtiniais antgaliais kabeliui su plastiko izoliacija, vidaus tipo. Į vieną movos komplektą turi įeiti 3 fazėms reikalingos medžiagos. | 25-70 mm², 1 gyslos | kompl. | 122.61 |  | 0
Vilniaus m. sav. | Naujininkų sen. | Medžiagos | 10 kV mova galinė su varžtiniais antgaliais kabeliui su plastiko izoliacija, vidaus tipo. Į vieną movos komplektą turi įeiti 3 fazėms reikalingos medžiagos. | 25-70 mm², 1 gyslos | kompl. | 122.61 |  | 0
Vilniaus m. sav. | Lazdynų sen. | Medžiagos | 10 kV mova galinė su varžtiniais antgaliais kabeliui su plastiko izoliacija, vidaus tipo. Į vieną movos komplektą turi įeiti 3 fazėms reikalingos medžiagos. | 25-70 mm², 1 gyslos | kompl. | 122.61 |  | 0
Vilniaus m. sav. | Senamiesčio sen. | Medžiagos | 10 kV mova galinė su varžtiniais antgaliais kabeliui su plastiko izoliacija, vidaus tipo. Į vieną movos komplektą turi įeiti 3 fazėms reikalingos medžiagos. | 25-70 mm², 1 gyslos | kompl. | 122.61 |  | 0
Vilniaus m. sav. | Grigiškių sen. | Medžiagos | 10 kV mova galinė su varžtiniais antgaliais kabeliui su plastiko izoliacija, vidaus tipo. Į vieną movos komplektą turi įeiti 3 fazėms reikalingos medžiagos. | 25-70 mm², 1 gyslos | kompl. | 122.61 |  | 0
Vilniaus m. sav. | Panerių sen. | Medžiagos | 10 kV mova galinė su varžtiniais antgaliais kabeliui su plastiko izoliacija, vidaus tipo. Į vieną movos komplektą turi įeiti 3 fazėms reikalingos medžiagos. | 25-70 mm², 1 gyslos | kompl. | 122.61 |  | 0
Vilniaus m. sav. | Naujamiesčio sen. | Medžiagos | 10 kV mova galinė su varžtiniais antgaliais kabeliui su plastiko izoliacija, vidaus tipo. Į vieną movos komplektą turi įeiti 3 fazėms reikalingos medžiagos. | 70-150 mm², 1 gyslos | kompl. | 147.04 |  | 0
Vilniaus m. sav. | Vilkpėdės sen. | Medžiagos | 10 kV mova galinė su varžtiniais antgaliais kabeliui su plastiko izoliacija, vidaus tipo. Į vieną movos komplektą turi įeiti 3 fazėms reikalingos medžiagos. | 70-150 mm², 1 gyslos | kompl. | 147.04 |  | 0
Vilniaus m. sav. | Naujininkų sen. | Medžiagos | 10 kV mova galinė su varžtiniais antgaliais kabeliui su plastiko izoliacija, vidaus tipo. Į vieną movos komplektą turi įeiti 3 fazėms reikalingos medžiagos. | 70-150 mm², 1 gyslos | kompl. | 147.04 |  | 0
Vilniaus m. sav. | Lazdynų sen. | Medžiagos | 10 kV mova galinė su varžtiniais antgaliais kabeliui su plastiko izoliacija, vidaus tipo. Į vieną movos komplektą turi įeiti 3 fazėms reikalingos medžiagos. | 70-150 mm², 1 gyslos | kompl. | 147.04 |  | 0
Vilniaus m. sav. | Senamiesčio sen. | Medžiagos | 10 kV mova galinė su varžtiniais antgaliais kabeliui su plastiko izoliacija, vidaus tipo. Į vieną movos komplektą turi įeiti 3 fazėms reikalingos medžiagos. | 70-150 mm², 1 gyslos | kompl. | 147.04 |  | 0
Vilniaus m. sav. | Grigiškių sen. | Medžiagos | 10 kV mova galinė su varžtiniais antgaliais kabeliui su plastiko izoliacija, vidaus tipo. Į vieną movos komplektą turi įeiti 3 fazėms reikalingos medžiagos. | 70-150 mm², 1 gyslos | kompl. | 147.04 |  | 0
Vilniaus m. sav. | Panerių sen. | Medžiagos | 10 kV mova galinė su varžtiniais antgaliais kabeliui su plastiko izoliacija, vidaus tipo. Į vieną movos komplektą turi įeiti 3 fazėms reikalingos medžiagos. | 70-150 mm², 1 gyslos | kompl. | 147.04 |  | 0
Vilniaus m. sav. | Naujamiesčio sen. | Medžiagos | 10 kV mova galinė su varžtiniais antgaliais kabeliui su plastiko izoliacija, vidaus tipo. Į vieną movos komplektą turi įeiti 3 fazėms reikalingos medžiagos. | 120-240 mm², 1 gyslos | kompl. | 156.58 |  | 0
Vilniaus m. sav. | Vilkpėdės sen. | Medžiagos | 10 kV mova galinė su varžtiniais antgaliais kabeliui su plastiko izoliacija, vidaus tipo. Į vieną movos komplektą turi įeiti 3 fazėms reikalingos medžiagos. | 120-240 mm², 1 gyslos | kompl. | 156.58 |  | 0
Vilniaus m. sav. | Naujininkų sen. | Medžiagos | 10 kV mova galinė su varžtiniais antgaliais kabeliui su plastiko izoliacija, vidaus tipo. Į vieną movos komplektą turi įeiti 3 fazėms reikalingos medžiagos. | 120-240 mm², 1 gyslos | kompl. | 156.58 |  | 0
Vilniaus m. sav. | Lazdynų sen. | Medžiagos | 10 kV mova galinė su varžtiniais antgaliais kabeliui su plastiko izoliacija, vidaus tipo. Į vieną movos komplektą turi įeiti 3 fazėms reikalingos medžiagos. | 120-240 mm², 1 gyslos | kompl. | 156.58 |  | 0
Vilniaus m. sav. | Senamiesčio sen. | Medžiagos | 10 kV mova galinė su varžtiniais antgaliais kabeliui su plastiko izoliacija, vidaus tipo. Į vieną movos komplektą turi įeiti 3 fazėms reikalingos medžiagos. | 120-240 mm², 1 gyslos | kompl. | 156.58 |  | 0
Vilniaus m. sav. | Grigiškių sen. | Medžiagos | 10 kV mova galinė su varžtiniais antgaliais kabeliui su plastiko izoliacija, vidaus tipo. Į vieną movos komplektą turi įeiti 3 fazėms reikalingos medžiagos. | 120-240 mm², 1 gyslos | kompl. | 156.58 |  | 0
Vilniaus m. sav. | Panerių sen. | Medžiagos | 10 kV mova galinė su varžtiniais antgaliais kabeliui su plastiko izoliacija, vidaus tipo. Į vieną movos komplektą turi įeiti 3 fazėms reikalingos medžiagos. | 120-240 mm², 1 gyslos | kompl. | 156.58 |  | 0
Vilniaus m. sav. | Naujamiesčio sen. | Medžiagos | 10 kV mova galinė su varžtiniais antgaliais kabeliui su plastiko izoliacija, vidaus tipo. Į vieną movos komplektą turi įeiti 3 fazėms reikalingos medžiagos. | 400-630 mm², 1 gyslos | kompl. | 331.37 |  | 0
Vilniaus m. sav. | Vilkpėdės sen. | Medžiagos | 10 kV mova galinė su varžtiniais antgaliais kabeliui su plastiko izoliacija, vidaus tipo. Į vieną movos komplektą turi įeiti 3 fazėms reikalingos medžiagos. | 400-630 mm², 1 gyslos | kompl. | 331.37 |  | 0
Vilniaus m. sav. | Naujininkų sen. | Medžiagos | 10 kV mova galinė su varžtiniais antgaliais kabeliui su plastiko izoliacija, vidaus tipo. Į vieną movos komplektą turi įeiti 3 fazėms reikalingos medžiagos. | 400-630 mm², 1 gyslos | kompl. | 331.37 |  | 0
Vilniaus m. sav. | Lazdynų sen. | Medžiagos | 10 kV mova galinė su varžtiniais antgaliais kabeliui su plastiko izoliacija, vidaus tipo. Į vieną movos komplektą turi įeiti 3 fazėms reikalingos medžiagos. | 400-630 mm², 1 gyslos | kompl. | 331.37 |  | 0
Vilniaus m. sav. | Senamiesčio sen. | Medžiagos | 10 kV mova galinė su varžtiniais antgaliais kabeliui su plastiko izoliacija, vidaus tipo. Į vieną movos komplektą turi įeiti 3 fazėms reikalingos medžiagos. | 400-630 mm², 1 gyslos | kompl. | 331.37 |  | 0
Vilniaus m. sav. | Grigiškių sen. | Medžiagos | 10 kV mova galinė su varžtiniais antgaliais kabeliui su plastiko izoliacija, vidaus tipo. Į vieną movos komplektą turi įeiti 3 fazėms reikalingos medžiagos. | 400-630 mm², 1 gyslos | kompl. | 331.37 |  | 0
Vilniaus m. sav. | Panerių sen. | Medžiagos | 10 kV mova galinė su varžtiniais antgaliais kabeliui su plastiko izoliacija, vidaus tipo. Į vieną movos komplektą turi įeiti 3 fazėms reikalingos medžiagos. | 400-630 mm², 1 gyslos | kompl. | 331.37 |  | 0
Vilniaus m. sav. | Justiniškių sen. | Medžiagos | 10 kV mova galinė su varžtiniais antgaliais kabeliui su plastiko izoliacija, vidaus tipo. Į vieną movos komplektą turi įeiti 3 fazėms reikalingos medžiagos. | 25-70 mm², 1 gyslos | kompl. | 122.61 |  | 0
Vilniaus m. sav. | Verkių sen. | Medžiagos | 10 kV mova galinė su varžtiniais antgaliais kabeliui su plastiko izoliacija, vidaus tipo. Į vieną movos komplektą turi įeiti 3 fazėms reikalingos medžiagos. | 25-70 mm², 1 gyslos | kompl. | 122.61 |  | 0
Vilniaus m. sav. | Šeškinės sen. | Medžiagos | 10 kV mova galinė su varžtiniais antgaliais kabeliui su plastiko izoliacija, vidaus tipo. Į vieną movos komplektą turi įeiti 3 fazėms reikalingos medžiagos. | 25-70 mm², 1 gyslos | kompl. | 122.61 |  | 0
Vilniaus m. sav. | Viršuliškių sen. | Medžiagos | 10 kV mova galinė su varžtiniais antgaliais kabeliui su plastiko izoliacija, vidaus tipo. Į vieną movos komplektą turi įeiti 3 fazėms reikalingos medžiagos. | 25-70 mm², 1 gyslos | kompl. | 122.61 |  | 0
Vilniaus m. sav. | Fabijoniškių sen. | Medžiagos | 10 kV mova galinė su varžtiniais antgaliais kabeliui su plastiko izoliacija, vidaus tipo. Į vieną movos komplektą turi įeiti 3 fazėms reikalingos medžiagos. | 25-70 mm², 1 gyslos | kompl. | 122.61 |  | 0
Vilniaus m. sav. | Pašilaičių sen. | Medžiagos | 10 kV mova galinė su varžtiniais antgaliais kabeliui su plastiko izoliacija, vidaus tipo. Į vieną movos komplektą turi įeiti 3 fazėms reikalingos medžiagos. | 25-70 mm², 1 gyslos | kompl. | 122.61 |  | 0
Vilniaus m. sav. | Justiniškių sen. | Medžiagos | 10 kV mova galinė su varžtiniais antgaliais kabeliui su plastiko izoliacija, vidaus tipo. Į vieną movos komplektą turi įeiti 3 fazėms reikalingos medžiagos. | 70-150 mm², 1 gyslos | kompl. | 147.04 |  | 0
Vilniaus m. sav. | Verkių sen. | Medžiagos | 10 kV mova galinė su varžtiniais antgaliais kabeliui su plastiko izoliacija, vidaus tipo. Į vieną movos komplektą turi įeiti 3 fazėms reikalingos medžiagos. | 70-150 mm², 1 gyslos | kompl. | 147.04 |  | 0
Vilniaus m. sav. | Šeškinės sen. | Medžiagos | 10 kV mova galinė su varžtiniais antgaliais kabeliui su plastiko izoliacija, vidaus tipo. Į vieną movos komplektą turi įeiti 3 fazėms reikalingos medžiagos. | 70-150 mm², 1 gyslos | kompl. | 147.04 |  | 0
Vilniaus m. sav. | Viršuliškių sen. | Medžiagos | 10 kV mova galinė su varžtiniais antgaliais kabeliui su plastiko izoliacija, vidaus tipo. Į vieną movos komplektą turi įeiti 3 fazėms reikalingos medžiagos. | 70-150 mm², 1 gyslos | kompl. | 147.04 |  | 0
Vilniaus m. sav. | Fabijoniškių sen. | Medžiagos | 10 kV mova galinė su varžtiniais antgaliais kabeliui su plastiko izoliacija, vidaus tipo. Į vieną movos komplektą turi įeiti 3 fazėms reikalingos medžiagos. | 70-150 mm², 1 gyslos | kompl. | 147.04 |  | 0
Vilniaus m. sav. | Pašilaičių sen. | Medžiagos | 10 kV mova galinė su varžtiniais antgaliais kabeliui su plastiko izoliacija, vidaus tipo. Į vieną movos komplektą turi įeiti 3 fazėms reikalingos medžiagos. | 70-150 mm², 1 gyslos | kompl. | 147.04 |  | 0
Vilniaus m. sav. | Justiniškių sen. | Medžiagos | 10 kV mova galinė su varžtiniais antgaliais kabeliui su plastiko izoliacija, vidaus tipo. Į vieną movos komplektą turi įeiti 3 fazėms reikalingos medžiagos. | 120-240 mm², 1 gyslos | kompl. | 156.58 |  | 0
Vilniaus m. sav. | Verkių sen. | Medžiagos | 10 kV mova galinė su varžtiniais antgaliais kabeliui su plastiko izoliacija, vidaus tipo. Į vieną movos komplektą turi įeiti 3 fazėms reikalingos medžiagos. | 120-240 mm², 1 gyslos | kompl. | 156.58 |  | 0
Vilniaus m. sav. | Šeškinės sen. | Medžiagos | 10 kV mova galinė su varžtiniais antgaliais kabeliui su plastiko izoliacija, vidaus tipo. Į vieną movos komplektą turi įeiti 3 fazėms reikalingos medžiagos. | 120-240 mm², 1 gyslos | kompl. | 156.58 |  | 0
Vilniaus m. sav. | Viršuliškių sen. | Medžiagos | 10 kV mova galinė su varžtiniais antgaliais kabeliui su plastiko izoliacija, vidaus tipo. Į vieną movos komplektą turi įeiti 3 fazėms reikalingos medžiagos. | 120-240 mm², 1 gyslos | kompl. | 156.58 |  | 0
Vilniaus m. sav. | Fabijoniškių sen. | Medžiagos | 10 kV mova galinė su varžtiniais antgaliais kabeliui su plastiko izoliacija, vidaus tipo. Į vieną movos komplektą turi įeiti 3 fazėms reikalingos medžiagos. | 120-240 mm², 1 gyslos | kompl. | 156.58 |  | 0
Vilniaus m. sav. | Pašilaičių sen. | Medžiagos | 10 kV mova galinė su varžtiniais antgaliais kabeliui su plastiko izoliacija, vidaus tipo. Į vieną movos komplektą turi įeiti 3 fazėms reikalingos medžiagos. | 120-240 mm², 1 gyslos | kompl. | 156.58 |  | 0
Vilniaus m. sav. | Justiniškių sen. | Medžiagos | 10 kV mova galinė su varžtiniais antgaliais kabeliui su plastiko izoliacija, vidaus tipo. Į vieną movos komplektą turi įeiti 3 fazėms reikalingos medžiagos. | 400-630 mm², 1 gyslos | kompl. | 331.37 |  | 0
Vilniaus m. sav. | Verkių sen. | Medžiagos | 10 kV mova galinė su varžtiniais antgaliais kabeliui su plastiko izoliacija, vidaus tipo. Į vieną movos komplektą turi įeiti 3 fazėms reikalingos medžiagos. | 400-630 mm², 1 gyslos | kompl. | 331.37 |  | 0
Vilniaus m. sav. | Šeškinės sen. | Medžiagos | 10 kV mova galinė su varžtiniais antgaliais kabeliui su plastiko izoliacija, vidaus tipo. Į vieną movos komplektą turi įeiti 3 fazėms reikalingos medžiagos. | 400-630 mm², 1 gyslos | kompl. | 331.37 |  | 0
Vilniaus m. sav. | Viršuliškių sen. | Medžiagos | 10 kV mova galinė su varžtiniais antgaliais kabeliui su plastiko izoliacija, vidaus tipo. Į vieną movos komplektą turi įeiti 3 fazėms reikalingos medžiagos. | 400-630 mm², 1 gyslos | kompl. | 331.37 |  | 0
Vilniaus m. sav. | Fabijoniškių sen. | Medžiagos | 10 kV mova galinė su varžtiniais antgaliais kabeliui su plastiko izoliacija, vidaus tipo. Į vieną movos komplektą turi įeiti 3 fazėms reikalingos medžiagos. | 400-630 mm², 1 gyslos | kompl. | 331.37 |  | 0
Vilniaus m. sav. | Pašilaičių sen. | Medžiagos | 10 kV mova galinė su varžtiniais antgaliais kabeliui su plastiko izoliacija, vidaus tipo. Į vieną movos komplektą turi įeiti 3 fazėms reikalingos medžiagos. | 400-630 mm², 1 gyslos | kompl. | 331.37 |  | 0
Vilniaus m. sav. | Pilaitės sen. | Medžiagos | 10 kV mova galinė su varžtiniais antgaliais kabeliui su plastiko izoliacija, vidaus tipo. Į vieną movos komplektą turi įeiti 3 fazėms reikalingos medžiagos. | 25-70 mm², 1 gyslos | kompl. | 122.61 |  | 0
Vilniaus m. sav. | Karoliniškių sen. | Medžiagos | 10 kV mova galinė su varžtiniais antgaliais kabeliui su plastiko izoliacija, vidaus tipo. Į vieną movos komplektą turi įeiti 3 fazėms reikalingos medžiagos. | 25-70 mm², 1 gyslos | kompl. | 122.61 |  | 0
Vilniaus m. sav. | Žvėryno sen. | Medžiagos | 10 kV mova galinė su varžtiniais antgaliais kabeliui su plastiko izoliacija, vidaus tipo. Į vieną movos komplektą turi įeiti 3 fazėms reikalingos medžiagos. | 25-70 mm², 1 gyslos | kompl. | 122.61 |  | 0
Vilniaus m. sav. | Pilaitės sen. | Medžiagos | 10 kV mova galinė su varžtiniais antgaliais kabeliui su plastiko izoliacija, vidaus tipo. Į vieną movos komplektą turi įeiti 3 fazėms reikalingos medžiagos. | 70-150 mm², 1 gyslos | kompl. | 147.04 |  | 0
Vilniaus m. sav. | Karoliniškių sen. | Medžiagos | 10 kV mova galinė su varžtiniais antgaliais kabeliui su plastiko izoliacija, vidaus tipo. Į vieną movos komplektą turi įeiti 3 fazėms reikalingos medžiagos. | 70-150 mm², 1 gyslos | kompl. | 147.04 |  | 0
Vilniaus m. sav. | Žvėryno sen. | Medžiagos | 10 kV mova galinė su varžtiniais antgaliais kabeliui su plastiko izoliacija, vidaus tipo. Į vieną movos komplektą turi įeiti 3 fazėms reikalingos medžiagos. | 70-150 mm², 1 gyslos | kompl. | 147.04 |  | 0
Vilniaus m. sav. | Pilaitės sen. | Medžiagos | 10 kV mova galinė su varžtiniais antgaliais kabeliui su plastiko izoliacija, vidaus tipo. Į vieną movos komplektą turi įeiti 3 fazėms reikalingos medžiagos. | 120-240 mm², 1 gyslos | kompl. | 156.58 |  | 0
Vilniaus m. sav. | Karoliniškių sen. | Medžiagos | 10 kV mova galinė su varžtiniais antgaliais kabeliui su plastiko izoliacija, vidaus tipo. Į vieną movos komplektą turi įeiti 3 fazėms reikalingos medžiagos. | 120-240 mm², 1 gyslos | kompl. | 156.58 |  | 0
Vilniaus m. sav. | Žvėryno sen. | Medžiagos | 10 kV mova galinė su varžtiniais antgaliais kabeliui su plastiko izoliacija, vidaus tipo. Į vieną movos komplektą turi įeiti 3 fazėms reikalingos medžiagos. | 120-240 mm², 1 gyslos | kompl. | 156.58 |  | 0
Vilniaus m. sav. | Pilaitės sen. | Medžiagos | 10 kV mova galinė su varžtiniais antgaliais kabeliui su plastiko izoliacija, vidaus tipo. Į vieną movos komplektą turi įeiti 3 fazėms reikalingos medžiagos. | 400-630 mm², 1 gyslos | kompl. | 331.37 |  | 0
Vilniaus m. sav. | Karoliniškių sen. | Medžiagos | 10 kV mova galinė su varžtiniais antgaliais kabeliui su plastiko izoliacija, vidaus tipo. Į vieną movos komplektą turi įeiti 3 fazėms reikalingos medžiagos. | 400-630 mm², 1 gyslos | kompl. | 331.37 |  | 0
Vilniaus m. sav. | Žvėryno sen. | Medžiagos | 10 kV mova galinė su varžtiniais antgaliais kabeliui su plastiko izoliacija, vidaus tipo. Į vieną movos komplektą turi įeiti 3 fazėms reikalingos medžiagos. | 400-630 mm², 1 gyslos | kompl. | 331.37 |  | 0
Vilniaus m. sav. | Šnipiškių sen. | Medžiagos | iki 1 kV kabelių plastikine izoliacija galinė mova (tik antgaliai su nulūžtančiomis galvutėmis Al ir Cu laidininkams, antgalio izoliavimo termovamzdeliai) | 16 mm² | kompl. | 59.76 |  | 0
Vilniaus m. sav. | Šnipiškių sen. | Medžiagos | iki 1 kV kabelių plastikine izoliacija galinė mova (tik antgaliai su nulūžtančiomis galvutėmis Al ir Cu laidininkams, antgalio izoliavimo termovamzdeliai) | 35 mm² | kompl. | 86.27 |  | 0
Vilniaus m. sav. | Šnipiškių sen. | Medžiagos | iki 1 kV kabelių plastikine izoliacija galinė mova (tik antgaliai su nulūžtančiomis galvutėmis Al ir Cu laidininkams, antgalio izoliavimo termovamzdeliai) | 70 - 95 mm² | kompl. | 102.45 |  | 0
Vilniaus m. sav. | Šnipiškių sen. | Medžiagos | iki 1 kV kabelių plastikine izoliacija galinė mova (tik antgaliai su nulūžtančiomis galvutėmis Al ir Cu laidininkams, antgalio izoliavimo termovamzdeliai) | 120 - 150 mm² | kompl. | 57.57 |  | 0
Vilniaus m. sav. | Šnipiškių sen. | Medžiagos | iki 1 kV kabelių plastikine izoliacija galinė mova (tik antgaliai su nulūžtančiomis galvutėmis Al ir Cu laidininkams, antgalio izoliavimo termovamzdeliai) | 240 mm² | kompl. | 88.02 |  | 0
Vilniaus m. sav. | Žirmūnų sen. | Medžiagos | iki 1 kV kabelių plastikine izoliacija galinė mova (tik antgaliai su nulūžtančiomis galvutėmis Al ir Cu laidininkams, antgalio izoliavimo termovamzdeliai) | 16 mm² | kompl. | 59.76 |  | 0
Vilniaus m. sav. | Žirmūnų sen. | Medžiagos | iki 1 kV kabelių plastikine izoliacija galinė mova (tik antgaliai su nulūžtančiomis galvutėmis Al ir Cu laidininkams, antgalio izoliavimo termovamzdeliai) | 35 mm² | kompl. | 86.27 |  | 0
Vilniaus m. sav. | Žirmūnų sen. | Medžiagos | iki 1 kV kabelių plastikine izoliacija galinė mova (tik antgaliai su nulūžtančiomis galvutėmis Al ir Cu laidininkams, antgalio izoliavimo termovamzdeliai) | 70 - 95 mm² | kompl. | 102.45 |  | 0
Vilniaus m. sav. | Žirmūnų sen. | Medžiagos | iki 1 kV kabelių plastikine izoliacija galinė mova (tik antgaliai su nulūžtančiomis galvutėmis Al ir Cu laidininkams, antgalio izoliavimo termovamzdeliai) | 120 - 150 mm² | kompl. | 57.57 |  | 0
Vilniaus m. sav. | Žirmūnų sen. | Medžiagos | iki 1 kV kabelių plastikine izoliacija galinė mova (tik antgaliai su nulūžtančiomis galvutėmis Al ir Cu laidininkams, antgalio izoliavimo termovamzdeliai) | 240 mm² | kompl. | 88.02 |  | 0
Vilniaus m. sav. | Antakalnio sen. | Medžiagos | iki 1 kV kabelių plastikine izoliacija galinė mova (tik antgaliai su nulūžtančiomis galvutėmis Al ir Cu laidininkams, antgalio izoliavimo termovamzdeliai) | 16 mm² | kompl. | 59.76 |  | 0
Vilniaus m. sav. | Antakalnio sen. | Medžiagos | iki 1 kV kabelių plastikine izoliacija galinė mova (tik antgaliai su nulūžtančiomis galvutėmis Al ir Cu laidininkams, antgalio izoliavimo termovamzdeliai) | 35 mm² | kompl. | 86.27 |  | 0
Vilniaus m. sav. | Antakalnio sen. | Medžiagos | iki 1 kV kabelių plastikine izoliacija galinė mova (tik antgaliai su nulūžtančiomis galvutėmis Al ir Cu laidininkams, antgalio izoliavimo termovamzdeliai) | 70 - 95 mm² | kompl. | 102.45 |  | 0
Vilniaus m. sav. | Antakalnio sen. | Medžiagos | iki 1 kV kabelių plastikine izoliacija galinė mova (tik antgaliai su nulūžtančiomis galvutėmis Al ir Cu laidininkams, antgalio izoliavimo termovamzdeliai) | 120 - 150 mm² | kompl. | 57.57 |  | 0
Vilniaus m. sav. | Antakalnio sen. | Medžiagos | iki 1 kV kabelių plastikine izoliacija galinė mova (tik antgaliai su nulūžtančiomis galvutėmis Al ir Cu laidininkams, antgalio izoliavimo termovamzdeliai) | 240 mm² | kompl. | 88.02 |  | 0
Vilniaus m. sav. | Rasų sen. | Medžiagos | iki 1 kV kabelių plastikine izoliacija galinė mova (tik antgaliai su nulūžtančiomis galvutėmis Al ir Cu laidininkams, antgalio izoliavimo termovamzdeliai) | 16 mm² | kompl. | 59.76 |  | 0
Vilniaus m. sav. | Rasų sen. | Medžiagos | iki 1 kV kabelių plastikine izoliacija galinė mova (tik antgaliai su nulūžtančiomis galvutėmis Al ir Cu laidininkams, antgalio izoliavimo termovamzdeliai) | 35 mm² | kompl. | 92.46 |  | 0
Vilniaus m. sav. | Rasų sen. | Medžiagos | iki 1 kV kabelių plastikine izoliacija galinė mova (tik antgaliai su nulūžtančiomis galvutėmis Al ir Cu laidininkams, antgalio izoliavimo termovamzdeliai) | 70 - 95 mm² | kompl. | 102.45 |  | 0
Vilniaus m. sav. | Rasų sen. | Medžiagos | iki 1 kV kabelių plastikine izoliacija galinė mova (tik antgaliai su nulūžtančiomis galvutėmis Al ir Cu laidininkams, antgalio izoliavimo termovamzdeliai) | 120 - 150 mm² | kompl. | 61.64 |  | 0
Vilniaus m. sav. | Rasų sen. | Medžiagos | iki 1 kV kabelių plastikine izoliacija galinė mova (tik antgaliai su nulūžtančiomis galvutėmis Al ir Cu laidininkams, antgalio izoliavimo termovamzdeliai) | 240 mm² | kompl. | 92.46 |  | 0
Vilniaus m. sav. | Naujosios Vilnios sen. | Medžiagos | iki 1 kV kabelių plastikine izoliacija galinė mova (tik antgaliai su nulūžtančiomis galvutėmis Al ir Cu laidininkams, antgalio izoliavimo termovamzdeliai) | 16 mm² | kompl. | 59.76 |  | 0
Vilniaus m. sav. | Naujosios Vilnios sen. | Medžiagos | iki 1 kV kabelių plastikine izoliacija galinė mova (tik antgaliai su nulūžtančiomis galvutėmis Al ir Cu laidininkams, antgalio izoliavimo termovamzdeliai) | 35 mm² | kompl. | 86.27 |  | 0
Vilniaus m. sav. | Naujosios Vilnios sen. | Medžiagos | iki 1 kV kabelių plastikine izoliacija galinė mova (tik antgaliai su nulūžtančiomis galvutėmis Al ir Cu laidininkams, antgalio izoliavimo termovamzdeliai) | 70 - 95 mm² | kompl. | 102.45 |  | 0
Vilniaus m. sav. | Naujosios Vilnios sen. | Medžiagos | iki 1 kV kabelių plastikine izoliacija galinė mova (tik antgaliai su nulūžtančiomis galvutėmis Al ir Cu laidininkams, antgalio izoliavimo termovamzdeliai) | 120 - 150 mm² | kompl. | 57.57 |  | 0
Vilniaus m. sav. | Naujosios Vilnios sen. | Medžiagos | iki 1 kV kabelių plastikine izoliacija galinė mova (tik antgaliai su nulūžtančiomis galvutėmis Al ir Cu laidininkams, antgalio izoliavimo termovamzdeliai) | 240 mm² | kompl. | 88.02 |  | 0
Vilniaus m. sav. | Naujamiesčio sen. | Medžiagos | iki 1 kV kabelių plastikine izoliacija galinė mova (tik antgaliai su nulūžtančiomis galvutėmis Al ir Cu laidininkams, antgalio izoliavimo termovamzdeliai) | 16 mm² | kompl. | 59.76 |  | 0
Vilniaus m. sav. | Vilkpėdės sen. | Medžiagos | iki 1 kV kabelių plastikine izoliacija galinė mova (tik antgaliai su nulūžtančiomis galvutėmis Al ir Cu laidininkams, antgalio izoliavimo termovamzdeliai) | 16 mm² | kompl. | 59.76 |  | 0
Vilniaus m. sav. | Naujininkų sen. | Medžiagos | iki 1 kV kabelių plastikine izoliacija galinė mova (tik antgaliai su nulūžtančiomis galvutėmis Al ir Cu laidininkams, antgalio izoliavimo termovamzdeliai) | 16 mm² | kompl. | 59.76 |  | 0
Vilniaus m. sav. | Lazdynų sen. | Medžiagos | iki 1 kV kabelių plastikine izoliacija galinė mova (tik antgaliai su nulūžtančiomis galvutėmis Al ir Cu laidininkams, antgalio izoliavimo termovamzdeliai) | 16 mm² | kompl. | 59.76 |  | 0
Vilniaus m. sav. | Senamiesčio sen. | Medžiagos | iki 1 kV kabelių plastikine izoliacija galinė mova (tik antgaliai su nulūžtančiomis galvutėmis Al ir Cu laidininkams, antgalio izoliavimo termovamzdeliai) | 16 mm² | kompl. | 59.76 |  | 0
Vilniaus m. sav. | Grigiškių sen. | Medžiagos | iki 1 kV kabelių plastikine izoliacija galinė mova (tik antgaliai su nulūžtančiomis galvutėmis Al ir Cu laidininkams, antgalio izoliavimo termovamzdeliai) | 16 mm² | kompl. | 59.76 |  | 0
Vilniaus m. sav. | Panerių sen. | Medžiagos | iki 1 kV kabelių plastikine izoliacija galinė mova (tik antgaliai su nulūžtančiomis galvutėmis Al ir Cu laidininkams, antgalio izoliavimo termovamzdeliai) | 16 mm² | kompl. | 59.76 |  | 0
Vilniaus m. sav. | Naujamiesčio sen. | Medžiagos | iki 1 kV kabelių plastikine izoliacija galinė mova (tik antgaliai su nulūžtančiomis galvutėmis Al ir Cu laidininkams, antgalio izoliavimo termovamzdeliai) | 35 mm² | kompl. | 86.27 |  | 0
Vilniaus m. sav. | Vilkpėdės sen. | Medžiagos | iki 1 kV kabelių plastikine izoliacija galinė mova (tik antgaliai su nulūžtančiomis galvutėmis Al ir Cu laidininkams, antgalio izoliavimo termovamzdeliai) | 35 mm² | kompl. | 86.27 |  | 0
Vilniaus m. sav. | Naujininkų sen. | Medžiagos | iki 1 kV kabelių plastikine izoliacija galinė mova (tik antgaliai su nulūžtančiomis galvutėmis Al ir Cu laidininkams, antgalio izoliavimo termovamzdeliai) | 35 mm² | kompl. | 86.27 |  | 0
Vilniaus m. sav. | Lazdynų sen. | Medžiagos | iki 1 kV kabelių plastikine izoliacija galinė mova (tik antgaliai su nulūžtančiomis galvutėmis Al ir Cu laidininkams, antgalio izoliavimo termovamzdeliai) | 35 mm² | kompl. | 86.27 |  | 0
Vilniaus m. sav. | Senamiesčio sen. | Medžiagos | iki 1 kV kabelių plastikine izoliacija galinė mova (tik antgaliai su nulūžtančiomis galvutėmis Al ir Cu laidininkams, antgalio izoliavimo termovamzdeliai) | 35 mm² | kompl. | 86.27 |  | 0
Vilniaus m. sav. | Grigiškių sen. | Medžiagos | iki 1 kV kabelių plastikine izoliacija galinė mova (tik antgaliai su nulūžtančiomis galvutėmis Al ir Cu laidininkams, antgalio izoliavimo termovamzdeliai) | 35 mm² | kompl. | 86.27 |  | 0
Vilniaus m. sav. | Panerių sen. | Medžiagos | iki 1 kV kabelių plastikine izoliacija galinė mova (tik antgaliai su nulūžtančiomis galvutėmis Al ir Cu laidininkams, antgalio izoliavimo termovamzdeliai) | 35 mm² | kompl. | 86.27 |  | 0
Vilniaus m. sav. | Naujamiesčio sen. | Medžiagos | iki 1 kV kabelių plastikine izoliacija galinė mova (tik antgaliai su nulūžtančiomis galvutėmis Al ir Cu laidininkams, antgalio izoliavimo termovamzdeliai) | 70 - 95 mm² | kompl. | 102.45 |  | 0
Vilniaus m. sav. | Vilkpėdės sen. | Medžiagos | iki 1 kV kabelių plastikine izoliacija galinė mova (tik antgaliai su nulūžtančiomis galvutėmis Al ir Cu laidininkams, antgalio izoliavimo termovamzdeliai) | 70 - 95 mm² | kompl. | 102.45 |  | 0
Vilniaus m. sav. | Naujininkų sen. | Medžiagos | iki 1 kV kabelių plastikine izoliacija galinė mova (tik antgaliai su nulūžtančiomis galvutėmis Al ir Cu laidininkams, antgalio izoliavimo termovamzdeliai) | 70 - 95 mm² | kompl. | 102.45 |  | 0
Vilniaus m. sav. | Lazdynų sen. | Medžiagos | iki 1 kV kabelių plastikine izoliacija galinė mova (tik antgaliai su nulūžtančiomis galvutėmis Al ir Cu laidininkams, antgalio izoliavimo termovamzdeliai) | 70 - 95 mm² | kompl. | 102.45 |  | 0
Vilniaus m. sav. | Senamiesčio sen. | Medžiagos | iki 1 kV kabelių plastikine izoliacija galinė mova (tik antgaliai su nulūžtančiomis galvutėmis Al ir Cu laidininkams, antgalio izoliavimo termovamzdeliai) | 70 - 95 mm² | kompl. | 102.45 |  | 0
Vilniaus m. sav. | Grigiškių sen. | Medžiagos | iki 1 kV kabelių plastikine izoliacija galinė mova (tik antgaliai su nulūžtančiomis galvutėmis Al ir Cu laidininkams, antgalio izoliavimo termovamzdeliai) | 70 - 95 mm² | kompl. | 102.45 |  | 0
Vilniaus m. sav. | Panerių sen. | Medžiagos | iki 1 kV kabelių plastikine izoliacija galinė mova (tik antgaliai su nulūžtančiomis galvutėmis Al ir Cu laidininkams, antgalio izoliavimo termovamzdeliai) | 70 - 95 mm² | kompl. | 102.45 |  | 0
Vilniaus m. sav. | Naujamiesčio sen. | Medžiagos | iki 1 kV kabelių plastikine izoliacija galinė mova (tik antgaliai su nulūžtančiomis galvutėmis Al ir Cu laidininkams, antgalio izoliavimo termovamzdeliai) | 120 - 150 mm² | kompl. | 57.57 |  | 0
Vilniaus m. sav. | Vilkpėdės sen. | Medžiagos | iki 1 kV kabelių plastikine izoliacija galinė mova (tik antgaliai su nulūžtančiomis galvutėmis Al ir Cu laidininkams, antgalio izoliavimo termovamzdeliai) | 120 - 150 mm² | kompl. | 57.57 |  | 0
Vilniaus m. sav. | Naujininkų sen. | Medžiagos | iki 1 kV kabelių plastikine izoliacija galinė mova (tik antgaliai su nulūžtančiomis galvutėmis Al ir Cu laidininkams, antgalio izoliavimo termovamzdeliai) | 120 - 150 mm² | kompl. | 57.57 |  | 0
Vilniaus m. sav. | Lazdynų sen. | Medžiagos | iki 1 kV kabelių plastikine izoliacija galinė mova (tik antgaliai su nulūžtančiomis galvutėmis Al ir Cu laidininkams, antgalio izoliavimo termovamzdeliai) | 120 - 150 mm² | kompl. | 57.57 |  | 0
Vilniaus m. sav. | Senamiesčio sen. | Medžiagos | iki 1 kV kabelių plastikine izoliacija galinė mova (tik antgaliai su nulūžtančiomis galvutėmis Al ir Cu laidininkams, antgalio izoliavimo termovamzdeliai) | 120 - 150 mm² | kompl. | 57.57 |  | 0
Vilniaus m. sav. | Grigiškių sen. | Medžiagos | iki 1 kV kabelių plastikine izoliacija galinė mova (tik antgaliai su nulūžtančiomis galvutėmis Al ir Cu laidininkams, antgalio izoliavimo termovamzdeliai) | 120 - 150 mm² | kompl. | 57.57 |  | 0
Vilniaus m. sav. | Panerių sen. | Medžiagos | iki 1 kV kabelių plastikine izoliacija galinė mova (tik antgaliai su nulūžtančiomis galvutėmis Al ir Cu laidininkams, antgalio izoliavimo termovamzdeliai) | 120 - 150 mm² | kompl. | 57.57 |  | 0
Vilniaus m. sav. | Naujamiesčio sen. | Medžiagos | iki 1 kV kabelių plastikine izoliacija galinė mova (tik antgaliai su nulūžtančiomis galvutėmis Al ir Cu laidininkams, antgalio izoliavimo termovamzdeliai) | 240 mm² | kompl. | 88.02 |  | 0
Vilniaus m. sav. | Vilkpėdės sen. | Medžiagos | iki 1 kV kabelių plastikine izoliacija galinė mova (tik antgaliai su nulūžtančiomis galvutėmis Al ir Cu laidininkams, antgalio izoliavimo termovamzdeliai) | 240 mm² | kompl. | 88.02 |  | 0
Vilniaus m. sav. | Naujininkų sen. | Medžiagos | iki 1 kV kabelių plastikine izoliacija galinė mova (tik antgaliai su nulūžtančiomis galvutėmis Al ir Cu laidininkams, antgalio izoliavimo termovamzdeliai) | 240 mm² | kompl. | 88.02 |  | 0
Vilniaus m. sav. | Lazdynų sen. | Medžiagos | iki 1 kV kabelių plastikine izoliacija galinė mova (tik antgaliai su nulūžtančiomis galvutėmis Al ir Cu laidininkams, antgalio izoliavimo termovamzdeliai) | 240 mm² | kompl. | 88.02 |  | 0
Vilniaus m. sav. | Senamiesčio sen. | Medžiagos | iki 1 kV kabelių plastikine izoliacija galinė mova (tik antgaliai su nulūžtančiomis galvutėmis Al ir Cu laidininkams, antgalio izoliavimo termovamzdeliai) | 240 mm² | kompl. | 88.02 |  | 0
Vilniaus m. sav. | Grigiškių sen. | Medžiagos | iki 1 kV kabelių plastikine izoliacija galinė mova (tik antgaliai su nulūžtančiomis galvutėmis Al ir Cu laidininkams, antgalio izoliavimo termovamzdeliai) | 240 mm² | kompl. | 88.02 |  | 0
Vilniaus m. sav. | Panerių sen. | Medžiagos | iki 1 kV kabelių plastikine izoliacija galinė mova (tik antgaliai su nulūžtančiomis galvutėmis Al ir Cu laidininkams, antgalio izoliavimo termovamzdeliai) | 240 mm² | kompl. | 88.02 |  | 0
Vilniaus m. sav. | Justiniškių sen. | Medžiagos | iki 1 kV kabelių plastikine izoliacija galinė mova (tik antgaliai su nulūžtančiomis galvutėmis Al ir Cu laidininkams, antgalio izoliavimo termovamzdeliai) | 16 mm² | kompl. | 59.76 |  | 0
Vilniaus m. sav. | Verkių sen. | Medžiagos | iki 1 kV kabelių plastikine izoliacija galinė mova (tik antgaliai su nulūžtančiomis galvutėmis Al ir Cu laidininkams, antgalio izoliavimo termovamzdeliai) | 16 mm² | kompl. | 59.76 |  | 0
Vilniaus m. sav. | Šeškinės sen. | Medžiagos | iki 1 kV kabelių plastikine izoliacija galinė mova (tik antgaliai su nulūžtančiomis galvutėmis Al ir Cu laidininkams, antgalio izoliavimo termovamzdeliai) | 16 mm² | kompl. | 59.76 |  | 0
Vilniaus m. sav. | Viršuliškių sen. | Medžiagos | iki 1 kV kabelių plastikine izoliacija galinė mova (tik antgaliai su nulūžtančiomis galvutėmis Al ir Cu laidininkams, antgalio izoliavimo termovamzdeliai) | 16 mm² | kompl. | 59.76 |  | 0
Vilniaus m. sav. | Fabijoniškių sen. | Medžiagos | iki 1 kV kabelių plastikine izoliacija galinė mova (tik antgaliai su nulūžtančiomis galvutėmis Al ir Cu laidininkams, antgalio izoliavimo termovamzdeliai) | 16 mm² | kompl. | 59.76 |  | 0
Vilniaus m. sav. | Pašilaičių sen. | Medžiagos | iki 1 kV kabelių plastikine izoliacija galinė mova (tik antgaliai su nulūžtančiomis galvutėmis Al ir Cu laidininkams, antgalio izoliavimo termovamzdeliai) | 16 mm² | kompl. | 59.76 |  | 0
Vilniaus m. sav. | Justiniškių sen. | Medžiagos | iki 1 kV kabelių plastikine izoliacija galinė mova (tik antgaliai su nulūžtančiomis galvutėmis Al ir Cu laidininkams, antgalio izoliavimo termovamzdeliai) | 35 mm² | kompl. | 86.27 |  | 0
Vilniaus m. sav. | Verkių sen. | Medžiagos | iki 1 kV kabelių plastikine izoliacija galinė mova (tik antgaliai su nulūžtančiomis galvutėmis Al ir Cu laidininkams, antgalio izoliavimo termovamzdeliai) | 35 mm² | kompl. | 86.27 |  | 0
Vilniaus m. sav. | Šeškinės sen. | Medžiagos | iki 1 kV kabelių plastikine izoliacija galinė mova (tik antgaliai su nulūžtančiomis galvutėmis Al ir Cu laidininkams, antgalio izoliavimo termovamzdeliai) | 35 mm² | kompl. | 86.27 |  | 0
Vilniaus m. sav. | Viršuliškių sen. | Medžiagos | iki 1 kV kabelių plastikine izoliacija galinė mova (tik antgaliai su nulūžtančiomis galvutėmis Al ir Cu laidininkams, antgalio izoliavimo termovamzdeliai) | 35 mm² | kompl. | 86.27 |  | 0
Vilniaus m. sav. | Fabijoniškių sen. | Medžiagos | iki 1 kV kabelių plastikine izoliacija galinė mova (tik antgaliai su nulūžtančiomis galvutėmis Al ir Cu laidininkams, antgalio izoliavimo termovamzdeliai) | 35 mm² | kompl. | 86.27 |  | 0
Vilniaus m. sav. | Pašilaičių sen. | Medžiagos | iki 1 kV kabelių plastikine izoliacija galinė mova (tik antgaliai su nulūžtančiomis galvutėmis Al ir Cu laidininkams, antgalio izoliavimo termovamzdeliai) | 35 mm² | kompl. | 86.27 |  | 0
Vilniaus m. sav. | Justiniškių sen. | Medžiagos | iki 1 kV kabelių plastikine izoliacija galinė mova (tik antgaliai su nulūžtančiomis galvutėmis Al ir Cu laidininkams, antgalio izoliavimo termovamzdeliai) | 70 - 95 mm² | kompl. | 102.45 |  | 0
Vilniaus m. sav. | Verkių sen. | Medžiagos | iki 1 kV kabelių plastikine izoliacija galinė mova (tik antgaliai su nulūžtančiomis galvutėmis Al ir Cu laidininkams, antgalio izoliavimo termovamzdeliai) | 70 - 95 mm² | kompl. | 102.45 |  | 0
Vilniaus m. sav. | Šeškinės sen. | Medžiagos | iki 1 kV kabelių plastikine izoliacija galinė mova (tik antgaliai su nulūžtančiomis galvutėmis Al ir Cu laidininkams, antgalio izoliavimo termovamzdeliai) | 70 - 95 mm² | kompl. | 102.45 |  | 0
Vilniaus m. sav. | Viršuliškių sen. | Medžiagos | iki 1 kV kabelių plastikine izoliacija galinė mova (tik antgaliai su nulūžtančiomis galvutėmis Al ir Cu laidininkams, antgalio izoliavimo termovamzdeliai) | 70 - 95 mm² | kompl. | 102.45 |  | 0
Vilniaus m. sav. | Fabijoniškių sen. | Medžiagos | iki 1 kV kabelių plastikine izoliacija galinė mova (tik antgaliai su nulūžtančiomis galvutėmis Al ir Cu laidininkams, antgalio izoliavimo termovamzdeliai) | 70 - 95 mm² | kompl. | 102.45 |  | 0
Vilniaus m. sav. | Pašilaičių sen. | Medžiagos | iki 1 kV kabelių plastikine izoliacija galinė mova (tik antgaliai su nulūžtančiomis galvutėmis Al ir Cu laidininkams, antgalio izoliavimo termovamzdeliai) | 70 - 95 mm² | kompl. | 102.45 |  | 0
Vilniaus m. sav. | Justiniškių sen. | Medžiagos | iki 1 kV kabelių plastikine izoliacija galinė mova (tik antgaliai su nulūžtančiomis galvutėmis Al ir Cu laidininkams, antgalio izoliavimo termovamzdeliai) | 120 - 150 mm² | kompl. | 57.57 |  | 0
Vilniaus m. sav. | Verkių sen. | Medžiagos | iki 1 kV kabelių plastikine izoliacija galinė mova (tik antgaliai su nulūžtančiomis galvutėmis Al ir Cu laidininkams, antgalio izoliavimo termovamzdeliai) | 120 - 150 mm² | kompl. | 57.57 |  | 0
Vilniaus m. sav. | Šeškinės sen. | Medžiagos | iki 1 kV kabelių plastikine izoliacija galinė mova (tik antgaliai su nulūžtančiomis galvutėmis Al ir Cu laidininkams, antgalio izoliavimo termovamzdeliai) | 120 - 150 mm² | kompl. | 57.57 |  | 0
Vilniaus m. sav. | Viršuliškių sen. | Medžiagos | iki 1 kV kabelių plastikine izoliacija galinė mova (tik antgaliai su nulūžtančiomis galvutėmis Al ir Cu laidininkams, antgalio izoliavimo termovamzdeliai) | 120 - 150 mm² | kompl. | 57.57 |  | 0
Vilniaus m. sav. | Fabijoniškių sen. | Medžiagos | iki 1 kV kabelių plastikine izoliacija galinė mova (tik antgaliai su nulūžtančiomis galvutėmis Al ir Cu laidininkams, antgalio izoliavimo termovamzdeliai) | 120 - 150 mm² | kompl. | 57.57 |  | 0
Vilniaus m. sav. | Pašilaičių sen. | Medžiagos | iki 1 kV kabelių plastikine izoliacija galinė mova (tik antgaliai su nulūžtančiomis galvutėmis Al ir Cu laidininkams, antgalio izoliavimo termovamzdeliai) | 120 - 150 mm² | kompl. | 57.57 |  | 0
Vilniaus m. sav. | Justiniškių sen. | Medžiagos | iki 1 kV kabelių plastikine izoliacija galinė mova (tik antgaliai su nulūžtančiomis galvutėmis Al ir Cu laidininkams, antgalio izoliavimo termovamzdeliai) | 240 mm² | kompl. | 88.02 |  | 0
Vilniaus m. sav. | Verkių sen. | Medžiagos | iki 1 kV kabelių plastikine izoliacija galinė mova (tik antgaliai su nulūžtančiomis galvutėmis Al ir Cu laidininkams, antgalio izoliavimo termovamzdeliai) | 240 mm² | kompl. | 88.02 |  | 0
Vilniaus m. sav. | Šeškinės sen. | Medžiagos | iki 1 kV kabelių plastikine izoliacija galinė mova (tik antgaliai su nulūžtančiomis galvutėmis Al ir Cu laidininkams, antgalio izoliavimo termovamzdeliai) | 240 mm² | kompl. | 88.02 |  | 0
Vilniaus m. sav. | Viršuliškių sen. | Medžiagos | iki 1 kV kabelių plastikine izoliacija galinė mova (tik antgaliai su nulūžtančiomis galvutėmis Al ir Cu laidininkams, antgalio izoliavimo termovamzdeliai) | 240 mm² | kompl. | 88.02 |  | 0
Vilniaus m. sav. | Fabijoniškių sen. | Medžiagos | iki 1 kV kabelių plastikine izoliacija galinė mova (tik antgaliai su nulūžtančiomis galvutėmis Al ir Cu laidininkams, antgalio izoliavimo termovamzdeliai) | 240 mm² | kompl. | 88.02 |  | 0
Vilniaus m. sav. | Pašilaičių sen. | Medžiagos | iki 1 kV kabelių plastikine izoliacija galinė mova (tik antgaliai su nulūžtančiomis galvutėmis Al ir Cu laidininkams, antgalio izoliavimo termovamzdeliai) | 240 mm² | kompl. | 88.02 |  | 0
Vilniaus m. sav. | Pilaitės sen. | Medžiagos | iki 1 kV kabelių plastikine izoliacija galinė mova (tik antgaliai su nulūžtančiomis galvutėmis Al ir Cu laidininkams, antgalio izoliavimo termovamzdeliai) | 16 mm² | kompl. | 59.76 |  | 0
Vilniaus m. sav. | Karoliniškių sen. | Medžiagos | iki 1 kV kabelių plastikine izoliacija galinė mova (tik antgaliai su nulūžtančiomis galvutėmis Al ir Cu laidininkams, antgalio izoliavimo termovamzdeliai) | 16 mm² | kompl. | 59.76 |  | 0
Vilniaus m. sav. | Žvėryno sen. | Medžiagos | iki 1 kV kabelių plastikine izoliacija galinė mova (tik antgaliai su nulūžtančiomis galvutėmis Al ir Cu laidininkams, antgalio izoliavimo termovamzdeliai) | 16 mm² | kompl. | 59.76 |  | 0
Vilniaus m. sav. | Pilaitės sen. | Medžiagos | iki 1 kV kabelių plastikine izoliacija galinė mova (tik antgaliai su nulūžtančiomis galvutėmis Al ir Cu laidininkams, antgalio izoliavimo termovamzdeliai) | 35 mm² | kompl. | 86.27 |  | 0
Vilniaus m. sav. | Karoliniškių sen. | Medžiagos | iki 1 kV kabelių plastikine izoliacija galinė mova (tik antgaliai su nulūžtančiomis galvutėmis Al ir Cu laidininkams, antgalio izoliavimo termovamzdeliai) | 35 mm² | kompl. | 86.27 |  | 0
Vilniaus m. sav. | Žvėryno sen. | Medžiagos | iki 1 kV kabelių plastikine izoliacija galinė mova (tik antgaliai su nulūžtančiomis galvutėmis Al ir Cu laidininkams, antgalio izoliavimo termovamzdeliai) | 35 mm² | kompl. | 86.27 |  | 0
Vilniaus m. sav. | Pilaitės sen. | Medžiagos | iki 1 kV kabelių plastikine izoliacija galinė mova (tik antgaliai su nulūžtančiomis galvutėmis Al ir Cu laidininkams, antgalio izoliavimo termovamzdeliai) | 70 - 95 mm² | kompl. | 102.45 |  | 0
Vilniaus m. sav. | Karoliniškių sen. | Medžiagos | iki 1 kV kabelių plastikine izoliacija galinė mova (tik antgaliai su nulūžtančiomis galvutėmis Al ir Cu laidininkams, antgalio izoliavimo termovamzdeliai) | 70 - 95 mm² | kompl. | 102.45 |  | 0
Vilniaus m. sav. | Žvėryno sen. | Medžiagos | iki 1 kV kabelių plastikine izoliacija galinė mova (tik antgaliai su nulūžtančiomis galvutėmis Al ir Cu laidininkams, antgalio izoliavimo termovamzdeliai) | 70 - 95 mm² | kompl. | 102.45 |  | 0
Vilniaus m. sav. | Pilaitės sen. | Medžiagos | iki 1 kV kabelių plastikine izoliacija galinė mova (tik antgaliai su nulūžtančiomis galvutėmis Al ir Cu laidininkams, antgalio izoliavimo termovamzdeliai) | 120 - 150 mm² | kompl. | 57.57 |  | 0
Vilniaus m. sav. | Karoliniškių sen. | Medžiagos | iki 1 kV kabelių plastikine izoliacija galinė mova (tik antgaliai su nulūžtančiomis galvutėmis Al ir Cu laidininkams, antgalio izoliavimo termovamzdeliai) | 120 - 150 mm² | kompl. | 57.57 |  | 0
Vilniaus m. sav. | Žvėryno sen. | Medžiagos | iki 1 kV kabelių plastikine izoliacija galinė mova (tik antgaliai su nulūžtančiomis galvutėmis Al ir Cu laidininkams, antgalio izoliavimo termovamzdeliai) | 120 - 150 mm² | kompl. | 57.57 |  | 0
Vilniaus m. sav. | Pilaitės sen. | Medžiagos | iki 1 kV kabelių plastikine izoliacija galinė mova (tik antgaliai su nulūžtančiomis galvutėmis Al ir Cu laidininkams, antgalio izoliavimo termovamzdeliai) | 240 mm² | kompl. | 88.02 |  | 0
Vilniaus m. sav. | Karoliniškių sen. | Medžiagos | iki 1 kV kabelių plastikine izoliacija galinė mova (tik antgaliai su nulūžtančiomis galvutėmis Al ir Cu laidininkams, antgalio izoliavimo termovamzdeliai) | 240 mm² | kompl. | 88.02 |  | 0
Vilniaus m. sav. | Žvėryno sen. | Medžiagos | iki 1 kV kabelių plastikine izoliacija galinė mova (tik antgaliai su nulūžtančiomis galvutėmis Al ir Cu laidininkams, antgalio izoliavimo termovamzdeliai) | 240 mm² | kompl. | 88.02 |  | 0
Vilniaus m. sav. | Rasų sen. | Medžiagos | iki 1 kV kabelių plastikine izoliacija galinė mova (tik antgaliai su nulūžtančiomis galvutėmis Al ir Cu laidininkams, antgalio izoliavimo termovamzdeliai) | 70 mm² | kompl. | 102.73 |  | 0
Vilniaus m. sav. | Šnipiškių sen. | Darbai | 0,4 -10 kV OL/OLA laidų ar OKL demontavimas (1 laidas/oro kabelis) (1 km) | 0,4 - 10 kV OL | km | 351 |  | 0
Vilniaus m. sav. | Šnipiškių sen. | Darbai | 0,4 - 10 kV OL laidų iki 95 mm2 skerspjūvio keitimas (1 laidas) | 0,4 - 10 kV OL | km | 975 |  | 0
Vilniaus m. sav. | Žirmūnų sen. | Darbai | 0,4 -10 kV OL/OLA laidų ar OKL demontavimas (1 laidas/oro kabelis) (1 km) | 0,4 - 10 kV OL | km | 351 |  | 0
Vilniaus m. sav. | Žirmūnų sen. | Darbai | 0,4 - 10 kV OL laidų iki 95 mm2 skerspjūvio keitimas (1 laidas) | 0,4 - 10 kV OL | km | 975 |  | 0
Vilniaus m. sav. | Antakalnio sen. | Darbai | 0,4 -10 kV OL/OLA laidų ar OKL demontavimas (1 laidas/oro kabelis) (1 km) | 0,4 - 10 kV OL | km | 351 |  | 0
Vilniaus m. sav. | Antakalnio sen. | Darbai | 0,4 - 10 kV OL laidų iki 95 mm2 skerspjūvio keitimas (1 laidas) | 0,4 - 10 kV OL | km | 975 |  | 0
Vilniaus m. sav. | Rasų sen. | Darbai | 0,4 -10 kV OL/OLA laidų ar OKL demontavimas (1 laidas/oro kabelis) (1 km) | 0,4 - 10 kV OL | km | 373.95 |  | 0
Vilniaus m. sav. | Rasų sen. | Darbai | 0,4 - 10 kV OL laidų iki 95 mm2 skerspjūvio keitimas (1 laidas) | 0,4 - 10 kV OL | km | 1042.74 |  | 0
Vilniaus m. sav. | Naujosios Vilnios sen. | Darbai | 0,4 -10 kV OL/OLA laidų ar OKL demontavimas (1 laidas/oro kabelis) (1 km) | 0,4 - 10 kV OL | km | 351 |  | 0
Vilniaus m. sav. | Naujosios Vilnios sen. | Darbai | 0,4 - 10 kV OL laidų iki 95 mm2 skerspjūvio keitimas (1 laidas) | 0,4 - 10 kV OL | km | 975 |  | 0
Vilniaus m. sav. | Naujamiesčio sen. | Darbai | 0,4 -10 kV OL/OLA laidų ar OKL demontavimas (1 laidas/oro kabelis) (1 km) | 0,4 - 10 kV OL | km | 818.64 |  | 0
Vilniaus m. sav. | Vilkpėdės sen. | Darbai | 0,4 -10 kV OL/OLA laidų ar OKL demontavimas (1 laidas/oro kabelis) (1 km) | 0,4 - 10 kV OL | km | 818.64 |  | 0
Vilniaus m. sav. | Naujininkų sen. | Darbai | 0,4 -10 kV OL/OLA laidų ar OKL demontavimas (1 laidas/oro kabelis) (1 km) | 0,4 - 10 kV OL | km | 818.64 |  | 0
Vilniaus m. sav. | Lazdynų sen. | Darbai | 0,4 -10 kV OL/OLA laidų ar OKL demontavimas (1 laidas/oro kabelis) (1 km) | 0,4 - 10 kV OL | km | 818.64 |  | 0
Vilniaus m. sav. | Senamiesčio sen. | Darbai | 0,4 -10 kV OL/OLA laidų ar OKL demontavimas (1 laidas/oro kabelis) (1 km) | 0,4 - 10 kV OL | km | 818.64 |  | 0
Vilniaus m. sav. | Grigiškių sen. | Darbai | 0,4 -10 kV OL/OLA laidų ar OKL demontavimas (1 laidas/oro kabelis) (1 km) | 0,4 - 10 kV OL | km | 818.64 |  | 0
Vilniaus m. sav. | Panerių sen. | Darbai | 0,4 -10 kV OL/OLA laidų ar OKL demontavimas (1 laidas/oro kabelis) (1 km) | 0,4 - 10 kV OL | km | 818.64 |  | 0
Vilniaus m. sav. | Naujamiesčio sen. | Darbai | 0,4 - 10 kV OL laidų iki 95 mm2 skerspjūvio keitimas (1 laidas) | 0,4 - 10 kV OL | km | 2274 |  | 0
Vilniaus m. sav. | Vilkpėdės sen. | Darbai | 0,4 - 10 kV OL laidų iki 95 mm2 skerspjūvio keitimas (1 laidas) | 0,4 - 10 kV OL | km | 2274 |  | 0
Vilniaus m. sav. | Naujininkų sen. | Darbai | 0,4 - 10 kV OL laidų iki 95 mm2 skerspjūvio keitimas (1 laidas) | 0,4 - 10 kV OL | km | 2274 |  | 0
Vilniaus m. sav. | Lazdynų sen. | Darbai | 0,4 - 10 kV OL laidų iki 95 mm2 skerspjūvio keitimas (1 laidas) | 0,4 - 10 kV OL | km | 2274 |  | 0
Vilniaus m. sav. | Senamiesčio sen. | Darbai | 0,4 - 10 kV OL laidų iki 95 mm2 skerspjūvio keitimas (1 laidas) | 0,4 - 10 kV OL | km | 2274 |  | 0
Vilniaus m. sav. | Grigiškių sen. | Darbai | 0,4 - 10 kV OL laidų iki 95 mm2 skerspjūvio keitimas (1 laidas) | 0,4 - 10 kV OL | km | 2274 |  | 0
Vilniaus m. sav. | Panerių sen. | Darbai | 0,4 - 10 kV OL laidų iki 95 mm2 skerspjūvio keitimas (1 laidas) | 0,4 - 10 kV OL | km | 2274 |  | 0
Vilniaus m. sav. | Justiniškių sen. | Darbai | 0,4 -10 kV OL/OLA laidų ar OKL demontavimas (1 laidas/oro kabelis) (1 km) | 0,4 - 10 kV OL | km | 351 |  | 0
Vilniaus m. sav. | Verkių sen. | Darbai | 0,4 -10 kV OL/OLA laidų ar OKL demontavimas (1 laidas/oro kabelis) (1 km) | 0,4 - 10 kV OL | km | 351 |  | 0
Vilniaus m. sav. | Šeškinės sen. | Darbai | 0,4 -10 kV OL/OLA laidų ar OKL demontavimas (1 laidas/oro kabelis) (1 km) | 0,4 - 10 kV OL | km | 351 |  | 0
Vilniaus m. sav. | Viršuliškių sen. | Darbai | 0,4 -10 kV OL/OLA laidų ar OKL demontavimas (1 laidas/oro kabelis) (1 km) | 0,4 - 10 kV OL | km | 351 |  | 0
Vilniaus m. sav. | Fabijoniškių sen. | Darbai | 0,4 -10 kV OL/OLA laidų ar OKL demontavimas (1 laidas/oro kabelis) (1 km) | 0,4 - 10 kV OL | km | 351 |  | 0
Vilniaus m. sav. | Pašilaičių sen. | Darbai | 0,4 -10 kV OL/OLA laidų ar OKL demontavimas (1 laidas/oro kabelis) (1 km) | 0,4 - 10 kV OL | km | 351 |  | 0
Vilniaus m. sav. | Justiniškių sen. | Darbai | 0,4 - 10 kV OL laidų iki 95 mm2 skerspjūvio keitimas (1 laidas) | 0,4 - 10 kV OL | km | 975 |  | 0
Vilniaus m. sav. | Verkių sen. | Darbai | 0,4 - 10 kV OL laidų iki 95 mm2 skerspjūvio keitimas (1 laidas) | 0,4 - 10 kV OL | km | 975 |  | 0
Vilniaus m. sav. | Šeškinės sen. | Darbai | 0,4 - 10 kV OL laidų iki 95 mm2 skerspjūvio keitimas (1 laidas) | 0,4 - 10 kV OL | km | 975 |  | 0
Vilniaus m. sav. | Viršuliškių sen. | Darbai | 0,4 - 10 kV OL laidų iki 95 mm2 skerspjūvio keitimas (1 laidas) | 0,4 - 10 kV OL | km | 975 |  | 0
Vilniaus m. sav. | Fabijoniškių sen. | Darbai | 0,4 - 10 kV OL laidų iki 95 mm2 skerspjūvio keitimas (1 laidas) | 0,4 - 10 kV OL | km | 975 |  | 0
Vilniaus m. sav. | Pašilaičių sen. | Darbai | 0,4 - 10 kV OL laidų iki 95 mm2 skerspjūvio keitimas (1 laidas) | 0,4 - 10 kV OL | km | 975 |  | 0
Vilniaus m. sav. | Pilaitės sen. | Darbai | 0,4 -10 kV OL/OLA laidų ar OKL demontavimas (1 laidas/oro kabelis) (1 km) | 0,4 - 10 kV OL | km | 351 |  | 0
Vilniaus m. sav. | Karoliniškių sen. | Darbai | 0,4 -10 kV OL/OLA laidų ar OKL demontavimas (1 laidas/oro kabelis) (1 km) | 0,4 - 10 kV OL | km | 351 |  | 0
Vilniaus m. sav. | Žvėryno sen. | Darbai | 0,4 -10 kV OL/OLA laidų ar OKL demontavimas (1 laidas/oro kabelis) (1 km) | 0,4 - 10 kV OL | km | 351 |  | 0
Vilniaus m. sav. | Pilaitės sen. | Darbai | 0,4 - 10 kV OL laidų iki 95 mm2 skerspjūvio keitimas (1 laidas) | 0,4 - 10 kV OL | km | 975 |  | 0
Vilniaus m. sav. | Karoliniškių sen. | Darbai | 0,4 - 10 kV OL laidų iki 95 mm2 skerspjūvio keitimas (1 laidas) | 0,4 - 10 kV OL | km | 975 |  | 0
Vilniaus m. sav. | Žvėryno sen. | Darbai | 0,4 - 10 kV OL laidų iki 95 mm2 skerspjūvio keitimas (1 laidas) | 0,4 - 10 kV OL | km | 975 |  | 0
Vilniaus m. sav. | Šnipiškių sen. | Darbai | 10 kV neizoliuotų laidų keitimas izoliuotais keičiant metalo konstrukcijas ir izoliatorius (3 laid.) | 10 kV OL | km | 7834.2 |  | 0
Vilniaus m. sav. | Šnipiškių sen. | Darbai | 10 kV OL laidų įlinkio reguliavimas (1 laidas), kai laidų tvirtinimas dvigubas | 10 kV OL | km | 397.05 |  | 0
Vilniaus m. sav. | Šnipiškių sen. | Darbai | 10 kV OL laidų įlinkio reguliavimas (1 laidas), kai laidų tvirtinimas viengubas | 10 kV OL | km | 311.59 |  | 0
Vilniaus m. sav. | Šnipiškių sen. | Darbai | 0,4 - 10 kV OL neizoliuotų laidų montavimas (1 laidas) | 10 kV OL | km | 1103.91 |  | 0
Vilniaus m. sav. | Žirmūnų sen. | Darbai | 10 kV neizoliuotų laidų keitimas izoliuotais keičiant metalo konstrukcijas ir izoliatorius (3 laid.) | 10 kV OL | km | 7834.2 |  | 0
Vilniaus m. sav. | Žirmūnų sen. | Darbai | 10 kV OL laidų įlinkio reguliavimas (1 laidas), kai laidų tvirtinimas dvigubas | 10 kV OL | km | 397.05 |  | 0
Vilniaus m. sav. | Žirmūnų sen. | Darbai | 10 kV OL laidų įlinkio reguliavimas (1 laidas), kai laidų tvirtinimas viengubas | 10 kV OL | km | 311.59 |  | 0
Vilniaus m. sav. | Žirmūnų sen. | Darbai | 0,4 - 10 kV OL neizoliuotų laidų montavimas (1 laidas) | 10 kV OL | km | 1103.91 |  | 0
Vilniaus m. sav. | Antakalnio sen. | Darbai | 10 kV neizoliuotų laidų keitimas izoliuotais keičiant metalo konstrukcijas ir izoliatorius (3 laid.) | 10 kV OL | km | 7834.2 |  | 0
Vilniaus m. sav. | Antakalnio sen. | Darbai | 10 kV OL laidų įlinkio reguliavimas (1 laidas), kai laidų tvirtinimas dvigubas | 10 kV OL | km | 397.05 |  | 0
Vilniaus m. sav. | Antakalnio sen. | Darbai | 10 kV OL laidų įlinkio reguliavimas (1 laidas), kai laidų tvirtinimas viengubas | 10 kV OL | km | 311.59 |  | 0
Vilniaus m. sav. | Antakalnio sen. | Darbai | 0,4 - 10 kV OL neizoliuotų laidų montavimas (1 laidas) | 10 kV OL | km | 1103.91 |  | 0
Vilniaus m. sav. | Rasų sen. | Darbai | 10 kV neizoliuotų laidų keitimas izoliuotais keičiant metalo konstrukcijas ir izoliatorius (3 laid.) | 10 kV OL | km | 7834.2 |  | 0
Vilniaus m. sav. | Rasų sen. | Darbai | 10 kV OL laidų įlinkio reguliavimas (1 laidas), kai laidų tvirtinimas dvigubas | 10 kV OL | km | 397.05 |  | 0
Vilniaus m. sav. | Rasų sen. | Darbai | 10 kV OL laidų įlinkio reguliavimas (1 laidas), kai laidų tvirtinimas viengubas | 10 kV OL | km | 311.59 |  | 0
Vilniaus m. sav. | Rasų sen. | Darbai | 0,4 - 10 kV OL neizoliuotų laidų montavimas (1 laidas) | 10 kV OL | km | 1103.91 |  | 0
Vilniaus m. sav. | Naujosios Vilnios sen. | Darbai | 10 kV neizoliuotų laidų keitimas izoliuotais keičiant metalo konstrukcijas ir izoliatorius (3 laid.) | 10 kV OL | km | 7834.2 |  | 0
Vilniaus m. sav. | Naujosios Vilnios sen. | Darbai | 10 kV OL laidų įlinkio reguliavimas (1 laidas), kai laidų tvirtinimas dvigubas | 10 kV OL | km | 397.05 |  | 0
Vilniaus m. sav. | Naujosios Vilnios sen. | Darbai | 10 kV OL laidų įlinkio reguliavimas (1 laidas), kai laidų tvirtinimas viengubas | 10 kV OL | km | 311.59 |  | 0
Vilniaus m. sav. | Naujosios Vilnios sen. | Darbai | 0,4 - 10 kV OL neizoliuotų laidų montavimas (1 laidas) | 10 kV OL | km | 1103.91 |  | 0
Vilniaus m. sav. | Naujamiesčio sen. | Darbai | 10 kV neizoliuotų laidų keitimas izoliuotais keičiant metalo konstrukcijas ir izoliatorius (3 laid.) | 10 kV OL | km | 20011.2 |  | 0
Vilniaus m. sav. | Vilkpėdės sen. | Darbai | 10 kV neizoliuotų laidų keitimas izoliuotais keičiant metalo konstrukcijas ir izoliatorius (3 laid.) | 10 kV OL | km | 20011.2 |  | 0
Vilniaus m. sav. | Naujininkų sen. | Darbai | 10 kV neizoliuotų laidų keitimas izoliuotais keičiant metalo konstrukcijas ir izoliatorius (3 laid.) | 10 kV OL | km | 20011.2 |  | 0
Vilniaus m. sav. | Lazdynų sen. | Darbai | 10 kV neizoliuotų laidų keitimas izoliuotais keičiant metalo konstrukcijas ir izoliatorius (3 laid.) | 10 kV OL | km | 20011.2 |  | 0
Vilniaus m. sav. | Senamiesčio sen. | Darbai | 10 kV neizoliuotų laidų keitimas izoliuotais keičiant metalo konstrukcijas ir izoliatorius (3 laid.) | 10 kV OL | km | 20011.2 |  | 0
Vilniaus m. sav. | Grigiškių sen. | Darbai | 10 kV neizoliuotų laidų keitimas izoliuotais keičiant metalo konstrukcijas ir izoliatorius (3 laid.) | 10 kV OL | km | 20011.2 |  | 0
Vilniaus m. sav. | Panerių sen. | Darbai | 10 kV neizoliuotų laidų keitimas izoliuotais keičiant metalo konstrukcijas ir izoliatorius (3 laid.) | 10 kV OL | km | 20011.2 |  | 0
Vilniaus m. sav. | Naujamiesčio sen. | Darbai | 10 kV OL laidų įlinkio reguliavimas (1 laidas), kai laidų tvirtinimas dvigubas | 10 kV OL | km | 1014.21 |  | 0
Vilniaus m. sav. | Vilkpėdės sen. | Darbai | 10 kV OL laidų įlinkio reguliavimas (1 laidas), kai laidų tvirtinimas dvigubas | 10 kV OL | km | 1014.21 |  | 0
Vilniaus m. sav. | Naujininkų sen. | Darbai | 10 kV OL laidų įlinkio reguliavimas (1 laidas), kai laidų tvirtinimas dvigubas | 10 kV OL | km | 1014.21 |  | 0
Vilniaus m. sav. | Lazdynų sen. | Darbai | 10 kV OL laidų įlinkio reguliavimas (1 laidas), kai laidų tvirtinimas dvigubas | 10 kV OL | km | 1014.21 |  | 0
Vilniaus m. sav. | Senamiesčio sen. | Darbai | 10 kV OL laidų įlinkio reguliavimas (1 laidas), kai laidų tvirtinimas dvigubas | 10 kV OL | km | 1014.21 |  | 0
Vilniaus m. sav. | Grigiškių sen. | Darbai | 10 kV OL laidų įlinkio reguliavimas (1 laidas), kai laidų tvirtinimas dvigubas | 10 kV OL | km | 1014.21 |  | 0
Vilniaus m. sav. | Panerių sen. | Darbai | 10 kV OL laidų įlinkio reguliavimas (1 laidas), kai laidų tvirtinimas dvigubas | 10 kV OL | km | 1014.21 |  | 0
Vilniaus m. sav. | Naujamiesčio sen. | Darbai | 10 kV OL laidų įlinkio reguliavimas (1 laidas), kai laidų tvirtinimas viengubas | 10 kV OL | km | 795.9 |  | 0
Vilniaus m. sav. | Vilkpėdės sen. | Darbai | 10 kV OL laidų įlinkio reguliavimas (1 laidas), kai laidų tvirtinimas viengubas | 10 kV OL | km | 795.9 |  | 0
Vilniaus m. sav. | Naujininkų sen. | Darbai | 10 kV OL laidų įlinkio reguliavimas (1 laidas), kai laidų tvirtinimas viengubas | 10 kV OL | km | 795.9 |  | 0
Vilniaus m. sav. | Lazdynų sen. | Darbai | 10 kV OL laidų įlinkio reguliavimas (1 laidas), kai laidų tvirtinimas viengubas | 10 kV OL | km | 795.9 |  | 0
Vilniaus m. sav. | Senamiesčio sen. | Darbai | 10 kV OL laidų įlinkio reguliavimas (1 laidas), kai laidų tvirtinimas viengubas | 10 kV OL | km | 795.9 |  | 0
Vilniaus m. sav. | Grigiškių sen. | Darbai | 10 kV OL laidų įlinkio reguliavimas (1 laidas), kai laidų tvirtinimas viengubas | 10 kV OL | km | 795.9 |  | 0
Vilniaus m. sav. | Panerių sen. | Darbai | 10 kV OL laidų įlinkio reguliavimas (1 laidas), kai laidų tvirtinimas viengubas | 10 kV OL | km | 795.9 |  | 0
Vilniaus m. sav. | Naujamiesčio sen. | Darbai | 0,4 - 10 kV OL neizoliuotų laidų montavimas (1 laidas) | 10 kV OL | km | 2819.76 |  | 0
Vilniaus m. sav. | Vilkpėdės sen. | Darbai | 0,4 - 10 kV OL neizoliuotų laidų montavimas (1 laidas) | 10 kV OL | km | 2819.76 |  | 0
Vilniaus m. sav. | Naujininkų sen. | Darbai | 0,4 - 10 kV OL neizoliuotų laidų montavimas (1 laidas) | 10 kV OL | km | 2819.76 |  | 0
Vilniaus m. sav. | Lazdynų sen. | Darbai | 0,4 - 10 kV OL neizoliuotų laidų montavimas (1 laidas) | 10 kV OL | km | 2819.76 |  | 0
Vilniaus m. sav. | Senamiesčio sen. | Darbai | 0,4 - 10 kV OL neizoliuotų laidų montavimas (1 laidas) | 10 kV OL | km | 2819.76 |  | 0
Vilniaus m. sav. | Grigiškių sen. | Darbai | 0,4 - 10 kV OL neizoliuotų laidų montavimas (1 laidas) | 10 kV OL | km | 2819.76 |  | 0
Vilniaus m. sav. | Panerių sen. | Darbai | 0,4 - 10 kV OL neizoliuotų laidų montavimas (1 laidas) | 10 kV OL | km | 2819.76 |  | 0
Vilniaus m. sav. | Justiniškių sen. | Darbai | 10 kV neizoliuotų laidų keitimas izoliuotais keičiant metalo konstrukcijas ir izoliatorius (3 laid.) | 10 kV OL | km | 5500 |  | 0
Vilniaus m. sav. | Verkių sen. | Darbai | 10 kV neizoliuotų laidų keitimas izoliuotais keičiant metalo konstrukcijas ir izoliatorius (3 laid.) | 10 kV OL | km | 5500 |  | 0
Vilniaus m. sav. | Šeškinės sen. | Darbai | 10 kV neizoliuotų laidų keitimas izoliuotais keičiant metalo konstrukcijas ir izoliatorius (3 laid.) | 10 kV OL | km | 5500 |  | 0
Vilniaus m. sav. | Viršuliškių sen. | Darbai | 10 kV neizoliuotų laidų keitimas izoliuotais keičiant metalo konstrukcijas ir izoliatorius (3 laid.) | 10 kV OL | km | 5500 |  | 0
Vilniaus m. sav. | Fabijoniškių sen. | Darbai | 10 kV neizoliuotų laidų keitimas izoliuotais keičiant metalo konstrukcijas ir izoliatorius (3 laid.) | 10 kV OL | km | 5500 |  | 0
Vilniaus m. sav. | Pašilaičių sen. | Darbai | 10 kV neizoliuotų laidų keitimas izoliuotais keičiant metalo konstrukcijas ir izoliatorius (3 laid.) | 10 kV OL | km | 5500 |  | 0
Vilniaus m. sav. | Justiniškių sen. | Darbai | 10 kV OL laidų įlinkio reguliavimas (1 laidas), kai laidų tvirtinimas dvigubas | 10 kV OL | km | 397.05 |  | 0
Vilniaus m. sav. | Verkių sen. | Darbai | 10 kV OL laidų įlinkio reguliavimas (1 laidas), kai laidų tvirtinimas dvigubas | 10 kV OL | km | 397.05 |  | 0
Vilniaus m. sav. | Šeškinės sen. | Darbai | 10 kV OL laidų įlinkio reguliavimas (1 laidas), kai laidų tvirtinimas dvigubas | 10 kV OL | km | 397.05 |  | 0
Vilniaus m. sav. | Viršuliškių sen. | Darbai | 10 kV OL laidų įlinkio reguliavimas (1 laidas), kai laidų tvirtinimas dvigubas | 10 kV OL | km | 397.05 |  | 0
Vilniaus m. sav. | Fabijoniškių sen. | Darbai | 10 kV OL laidų įlinkio reguliavimas (1 laidas), kai laidų tvirtinimas dvigubas | 10 kV OL | km | 397.05 |  | 0
Vilniaus m. sav. | Pašilaičių sen. | Darbai | 10 kV OL laidų įlinkio reguliavimas (1 laidas), kai laidų tvirtinimas dvigubas | 10 kV OL | km | 397.05 |  | 0
Vilniaus m. sav. | Justiniškių sen. | Darbai | 10 kV OL laidų įlinkio reguliavimas (1 laidas), kai laidų tvirtinimas viengubas | 10 kV OL | km | 311.59 |  | 0
Vilniaus m. sav. | Verkių sen. | Darbai | 10 kV OL laidų įlinkio reguliavimas (1 laidas), kai laidų tvirtinimas viengubas | 10 kV OL | km | 311.59 |  | 0
Vilniaus m. sav. | Šeškinės sen. | Darbai | 10 kV OL laidų įlinkio reguliavimas (1 laidas), kai laidų tvirtinimas viengubas | 10 kV OL | km | 311.59 |  | 0
Vilniaus m. sav. | Viršuliškių sen. | Darbai | 10 kV OL laidų įlinkio reguliavimas (1 laidas), kai laidų tvirtinimas viengubas | 10 kV OL | km | 311.59 |  | 0
Vilniaus m. sav. | Fabijoniškių sen. | Darbai | 10 kV OL laidų įlinkio reguliavimas (1 laidas), kai laidų tvirtinimas viengubas | 10 kV OL | km | 311.59 |  | 0
Vilniaus m. sav. | Pašilaičių sen. | Darbai | 10 kV OL laidų įlinkio reguliavimas (1 laidas), kai laidų tvirtinimas viengubas | 10 kV OL | km | 311.59 |  | 0
Vilniaus m. sav. | Justiniškių sen. | Darbai | 0,4 - 10 kV OL neizoliuotų laidų montavimas (1 laidas) | 10 kV OL | km | 772.74 |  | 0
Vilniaus m. sav. | Verkių sen. | Darbai | 0,4 - 10 kV OL neizoliuotų laidų montavimas (1 laidas) | 10 kV OL | km | 772.74 |  | 0
Vilniaus m. sav. | Šeškinės sen. | Darbai | 0,4 - 10 kV OL neizoliuotų laidų montavimas (1 laidas) | 10 kV OL | km | 772.74 |  | 0
Vilniaus m. sav. | Viršuliškių sen. | Darbai | 0,4 - 10 kV OL neizoliuotų laidų montavimas (1 laidas) | 10 kV OL | km | 772.74 |  | 0
Vilniaus m. sav. | Fabijoniškių sen. | Darbai | 0,4 - 10 kV OL neizoliuotų laidų montavimas (1 laidas) | 10 kV OL | km | 772.74 |  | 0
Vilniaus m. sav. | Pašilaičių sen. | Darbai | 0,4 - 10 kV OL neizoliuotų laidų montavimas (1 laidas) | 10 kV OL | km | 772.74 |  | 0
Vilniaus m. sav. | Pilaitės sen. | Darbai | 10 kV neizoliuotų laidų keitimas izoliuotais keičiant metalo konstrukcijas ir izoliatorius (3 laid.) | 10 kV OL | km | 7834.2 |  | 0
Vilniaus m. sav. | Karoliniškių sen. | Darbai | 10 kV neizoliuotų laidų keitimas izoliuotais keičiant metalo konstrukcijas ir izoliatorius (3 laid.) | 10 kV OL | km | 7834.2 |  | 0
Vilniaus m. sav. | Žvėryno sen. | Darbai | 10 kV neizoliuotų laidų keitimas izoliuotais keičiant metalo konstrukcijas ir izoliatorius (3 laid.) | 10 kV OL | km | 7834.2 |  | 0
Vilniaus m. sav. | Pilaitės sen. | Darbai | 10 kV OL laidų įlinkio reguliavimas (1 laidas), kai laidų tvirtinimas dvigubas | 10 kV OL | km | 397.05 |  | 0
Vilniaus m. sav. | Karoliniškių sen. | Darbai | 10 kV OL laidų įlinkio reguliavimas (1 laidas), kai laidų tvirtinimas dvigubas | 10 kV OL | km | 397.05 |  | 0
Vilniaus m. sav. | Žvėryno sen. | Darbai | 10 kV OL laidų įlinkio reguliavimas (1 laidas), kai laidų tvirtinimas dvigubas | 10 kV OL | km | 397.05 |  | 0
Vilniaus m. sav. | Pilaitės sen. | Darbai | 10 kV OL laidų įlinkio reguliavimas (1 laidas), kai laidų tvirtinimas viengubas | 10 kV OL | km | 311.59 |  | 0
Vilniaus m. sav. | Karoliniškių sen. | Darbai | 10 kV OL laidų įlinkio reguliavimas (1 laidas), kai laidų tvirtinimas viengubas | 10 kV OL | km | 311.59 |  | 0
Vilniaus m. sav. | Žvėryno sen. | Darbai | 10 kV OL laidų įlinkio reguliavimas (1 laidas), kai laidų tvirtinimas viengubas | 10 kV OL | km | 311.59 |  | 0
Vilniaus m. sav. | Pilaitės sen. | Darbai | 0,4 - 10 kV OL neizoliuotų laidų montavimas (1 laidas) | 10 kV OL | km | 1103.91 |  | 0
Vilniaus m. sav. | Karoliniškių sen. | Darbai | 0,4 - 10 kV OL neizoliuotų laidų montavimas (1 laidas) | 10 kV OL | km | 1103.91 |  | 0
Vilniaus m. sav. | Žvėryno sen. | Darbai | 0,4 - 10 kV OL neizoliuotų laidų montavimas (1 laidas) | 10 kV OL | km | 1103.91 |  | 0
Vilniaus m. sav. | Šnipiškių sen. | Darbai | 0,4 kV OL laidų įlinkio reguliavimas (1 laidas), kai laidų tvirtinimas dvigubas | 0,4 kV OL | km | 365.01 |  | 0
Vilniaus m. sav. | Šnipiškių sen. | Darbai | 0,4 kV OL laidų įlinkio reguliavimas (1 laidas), kai laidų tvirtinimas viengubas | 0,4 kV OL | km | 293.79 |  | 0
Vilniaus m. sav. | Šnipiškių sen. | Darbai | 0,4 kV OL (iki 4 laidų) keitimas į OKL su metalo konstrukcijomis | 0,4 kV OL | km | 2632.5 |  | 0
Vilniaus m. sav. | Šnipiškių sen. | Darbai | 0,4 kV oro kabelio (OKL) su metalo konstrukcijomis montavimas | 0,4 kV OL | km | 1950 |  | 0
Vilniaus m. sav. | Šnipiškių sen. | Darbai | 0,4 kV oro kabelio (OKL) keitimas be metalo konstrukcijų | 0,4 kV OL | km | 1365 |  | 0
Vilniaus m. sav. | Žirmūnų sen. | Darbai | 0,4 kV OL laidų įlinkio reguliavimas (1 laidas), kai laidų tvirtinimas dvigubas | 0,4 kV OL | km | 365.01 |  | 0
Vilniaus m. sav. | Žirmūnų sen. | Darbai | 0,4 kV OL laidų įlinkio reguliavimas (1 laidas), kai laidų tvirtinimas viengubas | 0,4 kV OL | km | 293.79 |  | 0
Vilniaus m. sav. | Žirmūnų sen. | Darbai | 0,4 kV OL (iki 4 laidų) keitimas į OKL su metalo konstrukcijomis | 0,4 kV OL | km | 2632.5 |  | 0
Vilniaus m. sav. | Žirmūnų sen. | Darbai | 0,4 kV oro kabelio (OKL) su metalo konstrukcijomis montavimas | 0,4 kV OL | km | 1950 |  | 0
Vilniaus m. sav. | Žirmūnų sen. | Darbai | 0,4 kV oro kabelio (OKL) keitimas be metalo konstrukcijų | 0,4 kV OL | km | 1365 |  | 0
Vilniaus m. sav. | Antakalnio sen. | Darbai | 0,4 kV OL laidų įlinkio reguliavimas (1 laidas), kai laidų tvirtinimas dvigubas | 0,4 kV OL | km | 365.01 |  | 0
Vilniaus m. sav. | Antakalnio sen. | Darbai | 0,4 kV OL laidų įlinkio reguliavimas (1 laidas), kai laidų tvirtinimas viengubas | 0,4 kV OL | km | 293.79 |  | 0
Vilniaus m. sav. | Antakalnio sen. | Darbai | 0,4 kV OL (iki 4 laidų) keitimas į OKL su metalo konstrukcijomis | 0,4 kV OL | km | 2632.5 |  | 0
Vilniaus m. sav. | Antakalnio sen. | Darbai | 0,4 kV oro kabelio (OKL) su metalo konstrukcijomis montavimas | 0,4 kV OL | km | 1950 |  | 0
Vilniaus m. sav. | Antakalnio sen. | Darbai | 0,4 kV oro kabelio (OKL) keitimas be metalo konstrukcijų | 0,4 kV OL | km | 1365 |  | 0
Vilniaus m. sav. | Rasų sen. | Darbai | 0,4 kV OL laidų įlinkio reguliavimas (1 laidas), kai laidų tvirtinimas dvigubas | 0,4 kV OL | km | 365.01 |  | 0
Vilniaus m. sav. | Rasų sen. | Darbai | 0,4 kV OL laidų įlinkio reguliavimas (1 laidas), kai laidų tvirtinimas viengubas | 0,4 kV OL | km | 293.79 |  | 0
Vilniaus m. sav. | Rasų sen. | Darbai | 0,4 kV OL (iki 4 laidų) keitimas į OKL su metalo konstrukcijomis | 0,4 kV OL | km | 2804.6 |  | 0
Vilniaus m. sav. | Rasų sen. | Darbai | 0,4 kV oro kabelio (OKL) su metalo konstrukcijomis montavimas | 0,4 kV OL | km | 2085.48 |  | 0
Vilniaus m. sav. | Rasų sen. | Darbai | 0,4 kV oro kabelio (OKL) keitimas be metalo konstrukcijų | 0,4 kV OL | km | 1458.81 |  | 0
Vilniaus m. sav. | Naujosios Vilnios sen. | Darbai | 0,4 kV OL laidų įlinkio reguliavimas (1 laidas), kai laidų tvirtinimas dvigubas | 0,4 kV OL | km | 365.01 |  | 0
Vilniaus m. sav. | Naujosios Vilnios sen. | Darbai | 0,4 kV OL laidų įlinkio reguliavimas (1 laidas), kai laidų tvirtinimas viengubas | 0,4 kV OL | km | 293.79 |  | 0
Vilniaus m. sav. | Naujosios Vilnios sen. | Darbai | 0,4 kV OL (iki 4 laidų) keitimas į OKL su metalo konstrukcijomis | 0,4 kV OL | km | 2632.5 |  | 0
Vilniaus m. sav. | Naujosios Vilnios sen. | Darbai | 0,4 kV oro kabelio (OKL) su metalo konstrukcijomis montavimas | 0,4 kV OL | km | 1950 |  | 0
Vilniaus m. sav. | Naujosios Vilnios sen. | Darbai | 0,4 kV oro kabelio (OKL) keitimas be metalo konstrukcijų | 0,4 kV OL | km | 1365 |  | 0
Vilniaus m. sav. | Naujamiesčio sen. | Darbai | 0,4 kV OL laidų įlinkio reguliavimas (1 laidas), kai laidų tvirtinimas dvigubas | 0,4 kV OL | km | 932.34 |  | 0
Vilniaus m. sav. | Vilkpėdės sen. | Darbai | 0,4 kV OL laidų įlinkio reguliavimas (1 laidas), kai laidų tvirtinimas dvigubas | 0,4 kV OL | km | 932.34 |  | 0
Vilniaus m. sav. | Naujininkų sen. | Darbai | 0,4 kV OL laidų įlinkio reguliavimas (1 laidas), kai laidų tvirtinimas dvigubas | 0,4 kV OL | km | 932.34 |  | 0
Vilniaus m. sav. | Lazdynų sen. | Darbai | 0,4 kV OL laidų įlinkio reguliavimas (1 laidas), kai laidų tvirtinimas dvigubas | 0,4 kV OL | km | 932.34 |  | 0
Vilniaus m. sav. | Senamiesčio sen. | Darbai | 0,4 kV OL laidų įlinkio reguliavimas (1 laidas), kai laidų tvirtinimas dvigubas | 0,4 kV OL | km | 932.34 |  | 0
Vilniaus m. sav. | Grigiškių sen. | Darbai | 0,4 kV OL laidų įlinkio reguliavimas (1 laidas), kai laidų tvirtinimas dvigubas | 0,4 kV OL | km | 932.34 |  | 0
Vilniaus m. sav. | Panerių sen. | Darbai | 0,4 kV OL laidų įlinkio reguliavimas (1 laidas), kai laidų tvirtinimas dvigubas | 0,4 kV OL | km | 932.34 |  | 0
Vilniaus m. sav. | Naujamiesčio sen. | Darbai | 0,4 kV OL laidų įlinkio reguliavimas (1 laidas), kai laidų tvirtinimas viengubas | 0,4 kV OL | km | 750.42 |  | 0
Vilniaus m. sav. | Vilkpėdės sen. | Darbai | 0,4 kV OL laidų įlinkio reguliavimas (1 laidas), kai laidų tvirtinimas viengubas | 0,4 kV OL | km | 750.42 |  | 0
Vilniaus m. sav. | Naujininkų sen. | Darbai | 0,4 kV OL laidų įlinkio reguliavimas (1 laidas), kai laidų tvirtinimas viengubas | 0,4 kV OL | km | 750.42 |  | 0
Vilniaus m. sav. | Lazdynų sen. | Darbai | 0,4 kV OL laidų įlinkio reguliavimas (1 laidas), kai laidų tvirtinimas viengubas | 0,4 kV OL | km | 750.42 |  | 0
Vilniaus m. sav. | Senamiesčio sen. | Darbai | 0,4 kV OL laidų įlinkio reguliavimas (1 laidas), kai laidų tvirtinimas viengubas | 0,4 kV OL | km | 750.42 |  | 0
Vilniaus m. sav. | Grigiškių sen. | Darbai | 0,4 kV OL laidų įlinkio reguliavimas (1 laidas), kai laidų tvirtinimas viengubas | 0,4 kV OL | km | 750.42 |  | 0
Vilniaus m. sav. | Panerių sen. | Darbai | 0,4 kV OL laidų įlinkio reguliavimas (1 laidas), kai laidų tvirtinimas viengubas | 0,4 kV OL | km | 750.42 |  | 0
Vilniaus m. sav. | Naujamiesčio sen. | Darbai | 0,4 kV OL (iki 4 laidų) keitimas į OKL su metalo konstrukcijomis | 0,4 kV OL | km | 6139.8 |  | 0
Vilniaus m. sav. | Vilkpėdės sen. | Darbai | 0,4 kV OL (iki 4 laidų) keitimas į OKL su metalo konstrukcijomis | 0,4 kV OL | km | 6139.8 |  | 0
Vilniaus m. sav. | Naujininkų sen. | Darbai | 0,4 kV OL (iki 4 laidų) keitimas į OKL su metalo konstrukcijomis | 0,4 kV OL | km | 6139.8 |  | 0
Vilniaus m. sav. | Lazdynų sen. | Darbai | 0,4 kV OL (iki 4 laidų) keitimas į OKL su metalo konstrukcijomis | 0,4 kV OL | km | 6139.8 |  | 0
Vilniaus m. sav. | Senamiesčio sen. | Darbai | 0,4 kV OL (iki 4 laidų) keitimas į OKL su metalo konstrukcijomis | 0,4 kV OL | km | 6139.8 |  | 0
Vilniaus m. sav. | Grigiškių sen. | Darbai | 0,4 kV OL (iki 4 laidų) keitimas į OKL su metalo konstrukcijomis | 0,4 kV OL | km | 6139.8 |  | 0
Vilniaus m. sav. | Panerių sen. | Darbai | 0,4 kV OL (iki 4 laidų) keitimas į OKL su metalo konstrukcijomis | 0,4 kV OL | km | 6139.8 |  | 0
Vilniaus m. sav. | Naujamiesčio sen. | Darbai | 0,4 kV oro kabelio (OKL) su metalo konstrukcijomis montavimas | 0,4 kV OL | km | 4548 |  | 0
Vilniaus m. sav. | Vilkpėdės sen. | Darbai | 0,4 kV oro kabelio (OKL) su metalo konstrukcijomis montavimas | 0,4 kV OL | km | 4548 |  | 0
Vilniaus m. sav. | Naujininkų sen. | Darbai | 0,4 kV oro kabelio (OKL) su metalo konstrukcijomis montavimas | 0,4 kV OL | km | 4548 |  | 0
Vilniaus m. sav. | Lazdynų sen. | Darbai | 0,4 kV oro kabelio (OKL) su metalo konstrukcijomis montavimas | 0,4 kV OL | km | 4548 |  | 0
Vilniaus m. sav. | Senamiesčio sen. | Darbai | 0,4 kV oro kabelio (OKL) su metalo konstrukcijomis montavimas | 0,4 kV OL | km | 4548 |  | 0
Vilniaus m. sav. | Grigiškių sen. | Darbai | 0,4 kV oro kabelio (OKL) su metalo konstrukcijomis montavimas | 0,4 kV OL | km | 4548 |  | 0
Vilniaus m. sav. | Panerių sen. | Darbai | 0,4 kV oro kabelio (OKL) su metalo konstrukcijomis montavimas | 0,4 kV OL | km | 4548 |  | 0
Vilniaus m. sav. | Naujamiesčio sen. | Darbai | 0,4 kV oro kabelio (OKL) keitimas be metalo konstrukcijų | 0,4 kV OL | km | 3183.6 |  | 0
Vilniaus m. sav. | Vilkpėdės sen. | Darbai | 0,4 kV oro kabelio (OKL) keitimas be metalo konstrukcijų | 0,4 kV OL | km | 3183.6 |  | 0
Vilniaus m. sav. | Naujininkų sen. | Darbai | 0,4 kV oro kabelio (OKL) keitimas be metalo konstrukcijų | 0,4 kV OL | km | 3183.6 |  | 0
Vilniaus m. sav. | Lazdynų sen. | Darbai | 0,4 kV oro kabelio (OKL) keitimas be metalo konstrukcijų | 0,4 kV OL | km | 3183.6 |  | 0
Vilniaus m. sav. | Senamiesčio sen. | Darbai | 0,4 kV oro kabelio (OKL) keitimas be metalo konstrukcijų | 0,4 kV OL | km | 3183.6 |  | 0
Vilniaus m. sav. | Grigiškių sen. | Darbai | 0,4 kV oro kabelio (OKL) keitimas be metalo konstrukcijų | 0,4 kV OL | km | 3183.6 |  | 0
Vilniaus m. sav. | Panerių sen. | Darbai | 0,4 kV oro kabelio (OKL) keitimas be metalo konstrukcijų | 0,4 kV OL | km | 3183.6 |  | 0
Vilniaus m. sav. | Justiniškių sen. | Darbai | 0,4 kV OL laidų įlinkio reguliavimas (1 laidas), kai laidų tvirtinimas dvigubas | 0,4 kV OL | km | 365.01 |  | 0
Vilniaus m. sav. | Verkių sen. | Darbai | 0,4 kV OL laidų įlinkio reguliavimas (1 laidas), kai laidų tvirtinimas dvigubas | 0,4 kV OL | km | 365.01 |  | 0
Vilniaus m. sav. | Šeškinės sen. | Darbai | 0,4 kV OL laidų įlinkio reguliavimas (1 laidas), kai laidų tvirtinimas dvigubas | 0,4 kV OL | km | 365.01 |  | 0
Vilniaus m. sav. | Viršuliškių sen. | Darbai | 0,4 kV OL laidų įlinkio reguliavimas (1 laidas), kai laidų tvirtinimas dvigubas | 0,4 kV OL | km | 365.01 |  | 0
Vilniaus m. sav. | Fabijoniškių sen. | Darbai | 0,4 kV OL laidų įlinkio reguliavimas (1 laidas), kai laidų tvirtinimas dvigubas | 0,4 kV OL | km | 365.01 |  | 0
Vilniaus m. sav. | Pašilaičių sen. | Darbai | 0,4 kV OL laidų įlinkio reguliavimas (1 laidas), kai laidų tvirtinimas dvigubas | 0,4 kV OL | km | 365.01 |  | 0
Vilniaus m. sav. | Justiniškių sen. | Darbai | 0,4 kV OL laidų įlinkio reguliavimas (1 laidas), kai laidų tvirtinimas viengubas | 0,4 kV OL | km | 293.79 |  | 0
Vilniaus m. sav. | Verkių sen. | Darbai | 0,4 kV OL laidų įlinkio reguliavimas (1 laidas), kai laidų tvirtinimas viengubas | 0,4 kV OL | km | 293.79 |  | 0
Vilniaus m. sav. | Šeškinės sen. | Darbai | 0,4 kV OL laidų įlinkio reguliavimas (1 laidas), kai laidų tvirtinimas viengubas | 0,4 kV OL | km | 293.79 |  | 0
Vilniaus m. sav. | Viršuliškių sen. | Darbai | 0,4 kV OL laidų įlinkio reguliavimas (1 laidas), kai laidų tvirtinimas viengubas | 0,4 kV OL | km | 293.79 |  | 0
Vilniaus m. sav. | Fabijoniškių sen. | Darbai | 0,4 kV OL laidų įlinkio reguliavimas (1 laidas), kai laidų tvirtinimas viengubas | 0,4 kV OL | km | 293.79 |  | 0
Vilniaus m. sav. | Pašilaičių sen. | Darbai | 0,4 kV OL laidų įlinkio reguliavimas (1 laidas), kai laidų tvirtinimas viengubas | 0,4 kV OL | km | 293.79 |  | 0
Vilniaus m. sav. | Justiniškių sen. | Darbai | 0,4 kV OL (iki 4 laidų) keitimas į OKL su metalo konstrukcijomis | 0,4 kV OL | km | 2632.5 |  | 0
Vilniaus m. sav. | Verkių sen. | Darbai | 0,4 kV OL (iki 4 laidų) keitimas į OKL su metalo konstrukcijomis | 0,4 kV OL | km | 2632.5 |  | 0
Vilniaus m. sav. | Šeškinės sen. | Darbai | 0,4 kV OL (iki 4 laidų) keitimas į OKL su metalo konstrukcijomis | 0,4 kV OL | km | 2632.5 |  | 0
Vilniaus m. sav. | Viršuliškių sen. | Darbai | 0,4 kV OL (iki 4 laidų) keitimas į OKL su metalo konstrukcijomis | 0,4 kV OL | km | 2632.5 |  | 0
Vilniaus m. sav. | Fabijoniškių sen. | Darbai | 0,4 kV OL (iki 4 laidų) keitimas į OKL su metalo konstrukcijomis | 0,4 kV OL | km | 2632.5 |  | 0
Vilniaus m. sav. | Pašilaičių sen. | Darbai | 0,4 kV OL (iki 4 laidų) keitimas į OKL su metalo konstrukcijomis | 0,4 kV OL | km | 2632.5 |  | 0
Vilniaus m. sav. | Justiniškių sen. | Darbai | 0,4 kV oro kabelio (OKL) su metalo konstrukcijomis montavimas | 0,4 kV OL | km | 1950 |  | 0
Vilniaus m. sav. | Verkių sen. | Darbai | 0,4 kV oro kabelio (OKL) su metalo konstrukcijomis montavimas | 0,4 kV OL | km | 1950 |  | 0
Vilniaus m. sav. | Šeškinės sen. | Darbai | 0,4 kV oro kabelio (OKL) su metalo konstrukcijomis montavimas | 0,4 kV OL | km | 1950 |  | 0
Vilniaus m. sav. | Viršuliškių sen. | Darbai | 0,4 kV oro kabelio (OKL) su metalo konstrukcijomis montavimas | 0,4 kV OL | km | 1950 |  | 0
Vilniaus m. sav. | Fabijoniškių sen. | Darbai | 0,4 kV oro kabelio (OKL) su metalo konstrukcijomis montavimas | 0,4 kV OL | km | 1950 |  | 0
Vilniaus m. sav. | Pašilaičių sen. | Darbai | 0,4 kV oro kabelio (OKL) su metalo konstrukcijomis montavimas | 0,4 kV OL | km | 1950 |  | 0
Vilniaus m. sav. | Justiniškių sen. | Darbai | 0,4 kV oro kabelio (OKL) keitimas be metalo konstrukcijų | 0,4 kV OL | km | 1365 |  | 0
Vilniaus m. sav. | Verkių sen. | Darbai | 0,4 kV oro kabelio (OKL) keitimas be metalo konstrukcijų | 0,4 kV OL | km | 1365 |  | 0
Vilniaus m. sav. | Šeškinės sen. | Darbai | 0,4 kV oro kabelio (OKL) keitimas be metalo konstrukcijų | 0,4 kV OL | km | 1365 |  | 0
Vilniaus m. sav. | Viršuliškių sen. | Darbai | 0,4 kV oro kabelio (OKL) keitimas be metalo konstrukcijų | 0,4 kV OL | km | 1365 |  | 0
Vilniaus m. sav. | Fabijoniškių sen. | Darbai | 0,4 kV oro kabelio (OKL) keitimas be metalo konstrukcijų | 0,4 kV OL | km | 1365 |  | 0
Vilniaus m. sav. | Pašilaičių sen. | Darbai | 0,4 kV oro kabelio (OKL) keitimas be metalo konstrukcijų | 0,4 kV OL | km | 1365 |  | 0
Vilniaus m. sav. | Pilaitės sen. | Darbai | 0,4 kV OL laidų įlinkio reguliavimas (1 laidas), kai laidų tvirtinimas dvigubas | 0,4 kV OL | km | 365.01 |  | 0
Vilniaus m. sav. | Karoliniškių sen. | Darbai | 0,4 kV OL laidų įlinkio reguliavimas (1 laidas), kai laidų tvirtinimas dvigubas | 0,4 kV OL | km | 365.01 |  | 0
Vilniaus m. sav. | Žvėryno sen. | Darbai | 0,4 kV OL laidų įlinkio reguliavimas (1 laidas), kai laidų tvirtinimas dvigubas | 0,4 kV OL | km | 365.01 |  | 0
Vilniaus m. sav. | Pilaitės sen. | Darbai | 0,4 kV OL laidų įlinkio reguliavimas (1 laidas), kai laidų tvirtinimas viengubas | 0,4 kV OL | km | 293.79 |  | 0
Vilniaus m. sav. | Karoliniškių sen. | Darbai | 0,4 kV OL laidų įlinkio reguliavimas (1 laidas), kai laidų tvirtinimas viengubas | 0,4 kV OL | km | 293.79 |  | 0
Vilniaus m. sav. | Žvėryno sen. | Darbai | 0,4 kV OL laidų įlinkio reguliavimas (1 laidas), kai laidų tvirtinimas viengubas | 0,4 kV OL | km | 293.79 |  | 0
Vilniaus m. sav. | Pilaitės sen. | Darbai | 0,4 kV OL (iki 4 laidų) keitimas į OKL su metalo konstrukcijomis | 0,4 kV OL | km | 2632.5 |  | 0
Vilniaus m. sav. | Karoliniškių sen. | Darbai | 0,4 kV OL (iki 4 laidų) keitimas į OKL su metalo konstrukcijomis | 0,4 kV OL | km | 2632.5 |  | 0
Vilniaus m. sav. | Žvėryno sen. | Darbai | 0,4 kV OL (iki 4 laidų) keitimas į OKL su metalo konstrukcijomis | 0,4 kV OL | km | 2632.5 |  | 0
Vilniaus m. sav. | Pilaitės sen. | Darbai | 0,4 kV oro kabelio (OKL) su metalo konstrukcijomis montavimas | 0,4 kV OL | km | 1950 |  | 0
Vilniaus m. sav. | Karoliniškių sen. | Darbai | 0,4 kV oro kabelio (OKL) su metalo konstrukcijomis montavimas | 0,4 kV OL | km | 1950 |  | 0
Vilniaus m. sav. | Žvėryno sen. | Darbai | 0,4 kV oro kabelio (OKL) su metalo konstrukcijomis montavimas | 0,4 kV OL | km | 1950 |  | 0
Vilniaus m. sav. | Pilaitės sen. | Darbai | 0,4 kV oro kabelio (OKL) keitimas be metalo konstrukcijų | 0,4 kV OL | km | 1365 |  | 0
Vilniaus m. sav. | Karoliniškių sen. | Darbai | 0,4 kV oro kabelio (OKL) keitimas be metalo konstrukcijų | 0,4 kV OL | km | 1365 |  | 0
Vilniaus m. sav. | Žvėryno sen. | Darbai | 0,4 kV oro kabelio (OKL) keitimas be metalo konstrukcijų | 0,4 kV OL | km | 1365 |  | 0
Vilniaus m. sav. | Šnipiškių sen. | Darbai | 10 kV viengyslio kabelio tiesimas vamzdžiuose kai kabelio skerspjūvis iki 150 mm2 | 10 kV KL | km | 3276 |  | 0
Vilniaus m. sav. | Šnipiškių sen. | Darbai | 10 kV viengyslio kabelio tiesimas vamzdžiuose kai kabelio skerspjūvis daugiau kaip 150 mm2 | 10 kV KL | km | 3890.25 |  | 0
Vilniaus m. sav. | Šnipiškių sen. | Darbai | 10 kV viengyslio kabelio tiesimas blokuose kai kabelio skerspjūvis iki 150 mm2 | 10 kV KL | km | 3276 |  | 0
Vilniaus m. sav. | Šnipiškių sen. | Darbai | 10 kV viengyslio kabelio tiesimas blokuose kai kabelio skerspjūvis daugiau kaip 150 mm2 | 10 kV KL | km | 3890.25 |  | 0
Vilniaus m. sav. | Šnipiškių sen. | Darbai | 10 kV viengyslio kabelio tiesimas laidadėžėse kai kabelio skerspjūvis iki 150 mm2 | 10 kV KL | km | 3276 |  | 0
Vilniaus m. sav. | Šnipiškių sen. | Darbai | 10 kV viengyslio kabelio tiesimas laidadėžėse, kai kabelio skerspjūvis daugiau kaip 150 mm2 | 10 kV KL | km | 3890.25 |  | 0
Vilniaus m. sav. | Šnipiškių sen. | Darbai | 10 kV viengyslio kabelio paklojimas kai kabelio skerspjūvis iki 150 mm2 (su žemės darbais) | 10 kV KL | km | 20965 |  | 0
Vilniaus m. sav. | Šnipiškių sen. | Darbai | 10 kV viengyslio kabelio paklojimas kai kabelio skerspjūvis daugiau kaip 150 mm2 (su žemės darbais) | 10 kV KL | km | 24412.5 |  | 0
Vilniaus m. sav. | Šnipiškių sen. | Darbai | Plastikinio vamzdžio paklojimas ir iki 150 mm2 skersp. viengyslio kabelio įvėrimas (su žemės darbais) | 10 kV KL | km | 17500 |  | 0
Vilniaus m. sav. | Šnipiškių sen. | Darbai | Plastikinio vamzdžio paklojimas ir daugiau kaip 150 mm2 skersp. viengyslio kabelio įvėrimas (su žemės darbais) | 10 kV KL | km | 20500 |  | 0
Vilniaus m. sav. | Žirmūnų sen. | Darbai | 10 kV viengyslio kabelio tiesimas vamzdžiuose kai kabelio skerspjūvis iki 150 mm2 | 10 kV KL | km | 3276 |  | 0
Vilniaus m. sav. | Žirmūnų sen. | Darbai | 10 kV viengyslio kabelio tiesimas vamzdžiuose kai kabelio skerspjūvis daugiau kaip 150 mm2 | 10 kV KL | km | 3890.25 |  | 0
Vilniaus m. sav. | Žirmūnų sen. | Darbai | 10 kV viengyslio kabelio tiesimas blokuose kai kabelio skerspjūvis iki 150 mm2 | 10 kV KL | km | 3276 |  | 0
Vilniaus m. sav. | Žirmūnų sen. | Darbai | 10 kV viengyslio kabelio tiesimas blokuose kai kabelio skerspjūvis daugiau kaip 150 mm2 | 10 kV KL | km | 3890.25 |  | 0
Vilniaus m. sav. | Žirmūnų sen. | Darbai | 10 kV viengyslio kabelio tiesimas laidadėžėse kai kabelio skerspjūvis iki 150 mm2 | 10 kV KL | km | 3276 |  | 0
Vilniaus m. sav. | Žirmūnų sen. | Darbai | 10 kV viengyslio kabelio tiesimas laidadėžėse, kai kabelio skerspjūvis daugiau kaip 150 mm2 | 10 kV KL | km | 3890.25 |  | 0
Vilniaus m. sav. | Žirmūnų sen. | Darbai | 10 kV viengyslio kabelio paklojimas kai kabelio skerspjūvis iki 150 mm2 (su žemės darbais) | 10 kV KL | km | 20965 |  | 0
Vilniaus m. sav. | Žirmūnų sen. | Darbai | 10 kV viengyslio kabelio paklojimas kai kabelio skerspjūvis daugiau kaip 150 mm2 (su žemės darbais) | 10 kV KL | km | 24412.5 |  | 0
Vilniaus m. sav. | Žirmūnų sen. | Darbai | Plastikinio vamzdžio paklojimas ir iki 150 mm2 skersp. viengyslio kabelio įvėrimas (su žemės darbais) | 10 kV KL | km | 20000 |  | 0
Vilniaus m. sav. | Žirmūnų sen. | Darbai | Plastikinio vamzdžio paklojimas ir daugiau kaip 150 mm2 skersp. viengyslio kabelio įvėrimas (su žemės darbais) | 10 kV KL | km | 18000 |  | 0
Vilniaus m. sav. | Antakalnio sen. | Darbai | 10 kV viengyslio kabelio tiesimas vamzdžiuose kai kabelio skerspjūvis iki 150 mm2 | 10 kV KL | km | 3276 |  | 0
Vilniaus m. sav. | Antakalnio sen. | Darbai | 10 kV viengyslio kabelio tiesimas vamzdžiuose kai kabelio skerspjūvis daugiau kaip 150 mm2 | 10 kV KL | km | 3890.25 |  | 0
Vilniaus m. sav. | Antakalnio sen. | Darbai | 10 kV viengyslio kabelio tiesimas blokuose kai kabelio skerspjūvis iki 150 mm2 | 10 kV KL | km | 3276 |  | 0
Vilniaus m. sav. | Antakalnio sen. | Darbai | 10 kV viengyslio kabelio tiesimas blokuose kai kabelio skerspjūvis daugiau kaip 150 mm2 | 10 kV KL | km | 3890.25 |  | 0
Vilniaus m. sav. | Antakalnio sen. | Darbai | 10 kV viengyslio kabelio tiesimas laidadėžėse kai kabelio skerspjūvis iki 150 mm2 | 10 kV KL | km | 3276 |  | 0
Vilniaus m. sav. | Antakalnio sen. | Darbai | 10 kV viengyslio kabelio tiesimas laidadėžėse, kai kabelio skerspjūvis daugiau kaip 150 mm2 | 10 kV KL | km | 3890.25 |  | 0
Vilniaus m. sav. | Antakalnio sen. | Darbai | 10 kV viengyslio kabelio paklojimas kai kabelio skerspjūvis iki 150 mm2 (su žemės darbais) | 10 kV KL | km | 20965 |  | 0
Vilniaus m. sav. | Antakalnio sen. | Darbai | 10 kV viengyslio kabelio paklojimas kai kabelio skerspjūvis daugiau kaip 150 mm2 (su žemės darbais) | 10 kV KL | km | 24412.5 |  | 0
Vilniaus m. sav. | Antakalnio sen. | Darbai | Plastikinio vamzdžio paklojimas ir iki 150 mm2 skersp. viengyslio kabelio įvėrimas (su žemės darbais) | 10 kV KL | km | 19500 |  | 0
Vilniaus m. sav. | Antakalnio sen. | Darbai | Plastikinio vamzdžio paklojimas ir daugiau kaip 150 mm2 skersp. viengyslio kabelio įvėrimas (su žemės darbais) | 10 kV KL | km | 17500 |  | 0
Vilniaus m. sav. | Rasų sen. | Darbai | 10 kV viengyslio kabelio tiesimas vamzdžiuose kai kabelio skerspjūvis iki 150 mm2 | 10 kV KL | km | 3276 |  | 0
Vilniaus m. sav. | Rasų sen. | Darbai | 10 kV viengyslio kabelio tiesimas vamzdžiuose kai kabelio skerspjūvis daugiau kaip 150 mm2 | 10 kV KL | km | 3890.25 |  | 0
Vilniaus m. sav. | Rasų sen. | Darbai | 10 kV viengyslio kabelio tiesimas blokuose kai kabelio skerspjūvis iki 150 mm2 | 10 kV KL | km | 3276 |  | 0
Vilniaus m. sav. | Rasų sen. | Darbai | 10 kV viengyslio kabelio tiesimas blokuose kai kabelio skerspjūvis daugiau kaip 150 mm2 | 10 kV KL | km | 3890.25 |  | 0
Vilniaus m. sav. | Rasų sen. | Darbai | 10 kV viengyslio kabelio tiesimas laidadėžėse kai kabelio skerspjūvis iki 150 mm2 | 10 kV KL | km | 3276 |  | 0
Vilniaus m. sav. | Rasų sen. | Darbai | 10 kV viengyslio kabelio tiesimas laidadėžėse, kai kabelio skerspjūvis daugiau kaip 150 mm2 | 10 kV KL | km | 3890.25 |  | 0
Vilniaus m. sav. | Rasų sen. | Darbai | 10 kV viengyslio kabelio paklojimas kai kabelio skerspjūvis iki 150 mm2 (su žemės darbais) | 10 kV KL | km | 20965 |  | 0
Vilniaus m. sav. | Rasų sen. | Darbai | 10 kV viengyslio kabelio paklojimas kai kabelio skerspjūvis daugiau kaip 150 mm2 (su žemės darbais) | 10 kV KL | km | 24412.5 |  | 0
Vilniaus m. sav. | Rasų sen. | Darbai | Plastikinio vamzdžio paklojimas ir iki 150 mm2 skersp. viengyslio kabelio įvėrimas (su žemės darbais) | 10 kV KL | km | 19500 |  | 0
Vilniaus m. sav. | Rasų sen. | Darbai | Plastikinio vamzdžio paklojimas ir daugiau kaip 150 mm2 skersp. viengyslio kabelio įvėrimas (su žemės darbais) | 10 kV KL | km | 17500 |  | 0
Vilniaus m. sav. | Naujosios Vilnios sen. | Darbai | 10 kV viengyslio kabelio tiesimas vamzdžiuose kai kabelio skerspjūvis iki 150 mm2 | 10 kV KL | km | 3276 |  | 0
Vilniaus m. sav. | Naujosios Vilnios sen. | Darbai | 10 kV viengyslio kabelio tiesimas vamzdžiuose kai kabelio skerspjūvis daugiau kaip 150 mm2 | 10 kV KL | km | 3890.25 |  | 0
Vilniaus m. sav. | Naujosios Vilnios sen. | Darbai | 10 kV viengyslio kabelio tiesimas blokuose kai kabelio skerspjūvis iki 150 mm2 | 10 kV KL | km | 3276 |  | 0
Vilniaus m. sav. | Naujosios Vilnios sen. | Darbai | 10 kV viengyslio kabelio tiesimas blokuose kai kabelio skerspjūvis daugiau kaip 150 mm2 | 10 kV KL | km | 3890.25 |  | 0
Vilniaus m. sav. | Naujosios Vilnios sen. | Darbai | 10 kV viengyslio kabelio tiesimas laidadėžėse kai kabelio skerspjūvis iki 150 mm2 | 10 kV KL | km | 3276 |  | 0
Vilniaus m. sav. | Naujosios Vilnios sen. | Darbai | 10 kV viengyslio kabelio tiesimas laidadėžėse, kai kabelio skerspjūvis daugiau kaip 150 mm2 | 10 kV KL | km | 3890.25 |  | 0
Vilniaus m. sav. | Naujosios Vilnios sen. | Darbai | 10 kV viengyslio kabelio paklojimas kai kabelio skerspjūvis iki 150 mm2 (su žemės darbais) | 10 kV KL | km | 20965 |  | 0
Vilniaus m. sav. | Naujosios Vilnios sen. | Darbai | 10 kV viengyslio kabelio paklojimas kai kabelio skerspjūvis daugiau kaip 150 mm2 (su žemės darbais) | 10 kV KL | km | 24412.5 |  | 0
Vilniaus m. sav. | Naujosios Vilnios sen. | Darbai | Plastikinio vamzdžio paklojimas ir iki 150 mm2 skersp. viengyslio kabelio įvėrimas (su žemės darbais) | 10 kV KL | km | 22000 |  | 0
Vilniaus m. sav. | Naujosios Vilnios sen. | Darbai | Plastikinio vamzdžio paklojimas ir daugiau kaip 150 mm2 skersp. viengyslio kabelio įvėrimas (su žemės darbais) | 10 kV KL | km | 25000 |  | 0
Vilniaus m. sav. | Naujamiesčio sen. | Darbai | 10 kV viengyslio kabelio tiesimas vamzdžiuose kai kabelio skerspjūvis iki 150 mm2 | 10 kV KL | km | 8371.35 |  | 0
Vilniaus m. sav. | Vilkpėdės sen. | Darbai | 10 kV viengyslio kabelio tiesimas vamzdžiuose kai kabelio skerspjūvis iki 150 mm2 | 10 kV KL | km | 8371.35 |  | 0
Vilniaus m. sav. | Naujininkų sen. | Darbai | 10 kV viengyslio kabelio tiesimas vamzdžiuose kai kabelio skerspjūvis iki 150 mm2 | 10 kV KL | km | 8371.35 |  | 0
Vilniaus m. sav. | Lazdynų sen. | Darbai | 10 kV viengyslio kabelio tiesimas vamzdžiuose kai kabelio skerspjūvis iki 150 mm2 | 10 kV KL | km | 8371.35 |  | 0
Vilniaus m. sav. | Senamiesčio sen. | Darbai | 10 kV viengyslio kabelio tiesimas vamzdžiuose kai kabelio skerspjūvis iki 150 mm2 | 10 kV KL | km | 8371.35 |  | 0
Vilniaus m. sav. | Grigiškių sen. | Darbai | 10 kV viengyslio kabelio tiesimas vamzdžiuose kai kabelio skerspjūvis iki 150 mm2 | 10 kV KL | km | 8371.35 |  | 0
Vilniaus m. sav. | Panerių sen. | Darbai | 10 kV viengyslio kabelio tiesimas vamzdžiuose kai kabelio skerspjūvis iki 150 mm2 | 10 kV KL | km | 8371.35 |  | 0
Vilniaus m. sav. | Naujamiesčio sen. | Darbai | 10 kV viengyslio kabelio tiesimas vamzdžiuose kai kabelio skerspjūvis daugiau kaip 150 mm2 | 10 kV KL | km | 9941 |  | 0
Vilniaus m. sav. | Vilkpėdės sen. | Darbai | 10 kV viengyslio kabelio tiesimas vamzdžiuose kai kabelio skerspjūvis daugiau kaip 150 mm2 | 10 kV KL | km | 9941 |  | 0
Vilniaus m. sav. | Naujininkų sen. | Darbai | 10 kV viengyslio kabelio tiesimas vamzdžiuose kai kabelio skerspjūvis daugiau kaip 150 mm2 | 10 kV KL | km | 9941 |  | 0
Vilniaus m. sav. | Lazdynų sen. | Darbai | 10 kV viengyslio kabelio tiesimas vamzdžiuose kai kabelio skerspjūvis daugiau kaip 150 mm2 | 10 kV KL | km | 9941 |  | 0
Vilniaus m. sav. | Senamiesčio sen. | Darbai | 10 kV viengyslio kabelio tiesimas vamzdžiuose kai kabelio skerspjūvis daugiau kaip 150 mm2 | 10 kV KL | km | 9941 |  | 0
Vilniaus m. sav. | Grigiškių sen. | Darbai | 10 kV viengyslio kabelio tiesimas vamzdžiuose kai kabelio skerspjūvis daugiau kaip 150 mm2 | 10 kV KL | km | 9941 |  | 0
Vilniaus m. sav. | Panerių sen. | Darbai | 10 kV viengyslio kabelio tiesimas vamzdžiuose kai kabelio skerspjūvis daugiau kaip 150 mm2 | 10 kV KL | km | 9941 |  | 0
Vilniaus m. sav. | Naujamiesčio sen. | Darbai | 10 kV viengyslio kabelio tiesimas blokuose kai kabelio skerspjūvis iki 150 mm2 | 10 kV KL | km | 8371.35 |  | 0
Vilniaus m. sav. | Vilkpėdės sen. | Darbai | 10 kV viengyslio kabelio tiesimas blokuose kai kabelio skerspjūvis iki 150 mm2 | 10 kV KL | km | 8371.35 |  | 0
Vilniaus m. sav. | Naujininkų sen. | Darbai | 10 kV viengyslio kabelio tiesimas blokuose kai kabelio skerspjūvis iki 150 mm2 | 10 kV KL | km | 8371.35 |  | 0
Vilniaus m. sav. | Lazdynų sen. | Darbai | 10 kV viengyslio kabelio tiesimas blokuose kai kabelio skerspjūvis iki 150 mm2 | 10 kV KL | km | 8371.35 |  | 0
Vilniaus m. sav. | Senamiesčio sen. | Darbai | 10 kV viengyslio kabelio tiesimas blokuose kai kabelio skerspjūvis iki 150 mm2 | 10 kV KL | km | 8371.35 |  | 0
Vilniaus m. sav. | Grigiškių sen. | Darbai | 10 kV viengyslio kabelio tiesimas blokuose kai kabelio skerspjūvis iki 150 mm2 | 10 kV KL | km | 8371.35 |  | 0
Vilniaus m. sav. | Panerių sen. | Darbai | 10 kV viengyslio kabelio tiesimas blokuose kai kabelio skerspjūvis iki 150 mm2 | 10 kV KL | km | 8371.35 |  | 0
Vilniaus m. sav. | Naujamiesčio sen. | Darbai | 10 kV viengyslio kabelio tiesimas blokuose kai kabelio skerspjūvis daugiau kaip 150 mm2 | 10 kV KL | km | 9941 |  | 0
Vilniaus m. sav. | Vilkpėdės sen. | Darbai | 10 kV viengyslio kabelio tiesimas blokuose kai kabelio skerspjūvis daugiau kaip 150 mm2 | 10 kV KL | km | 9941 |  | 0
Vilniaus m. sav. | Naujininkų sen. | Darbai | 10 kV viengyslio kabelio tiesimas blokuose kai kabelio skerspjūvis daugiau kaip 150 mm2 | 10 kV KL | km | 9941 |  | 0
Vilniaus m. sav. | Lazdynų sen. | Darbai | 10 kV viengyslio kabelio tiesimas blokuose kai kabelio skerspjūvis daugiau kaip 150 mm2 | 10 kV KL | km | 9941 |  | 0
Vilniaus m. sav. | Senamiesčio sen. | Darbai | 10 kV viengyslio kabelio tiesimas blokuose kai kabelio skerspjūvis daugiau kaip 150 mm2 | 10 kV KL | km | 9941 |  | 0
Vilniaus m. sav. | Grigiškių sen. | Darbai | 10 kV viengyslio kabelio tiesimas blokuose kai kabelio skerspjūvis daugiau kaip 150 mm2 | 10 kV KL | km | 9941 |  | 0
Vilniaus m. sav. | Panerių sen. | Darbai | 10 kV viengyslio kabelio tiesimas blokuose kai kabelio skerspjūvis daugiau kaip 150 mm2 | 10 kV KL | km | 9941 |  | 0
Vilniaus m. sav. | Naujamiesčio sen. | Darbai | 10 kV viengyslio kabelio tiesimas laidadėžėse kai kabelio skerspjūvis iki 150 mm2 | 10 kV KL | km | 8371.35 |  | 0
Vilniaus m. sav. | Vilkpėdės sen. | Darbai | 10 kV viengyslio kabelio tiesimas laidadėžėse kai kabelio skerspjūvis iki 150 mm2 | 10 kV KL | km | 8371.35 |  | 0
Vilniaus m. sav. | Naujininkų sen. | Darbai | 10 kV viengyslio kabelio tiesimas laidadėžėse kai kabelio skerspjūvis iki 150 mm2 | 10 kV KL | km | 8371.35 |  | 0
Vilniaus m. sav. | Lazdynų sen. | Darbai | 10 kV viengyslio kabelio tiesimas laidadėžėse kai kabelio skerspjūvis iki 150 mm2 | 10 kV KL | km | 8371.35 |  | 0
Vilniaus m. sav. | Senamiesčio sen. | Darbai | 10 kV viengyslio kabelio tiesimas laidadėžėse kai kabelio skerspjūvis iki 150 mm2 | 10 kV KL | km | 8371.35 |  | 0
Vilniaus m. sav. | Grigiškių sen. | Darbai | 10 kV viengyslio kabelio tiesimas laidadėžėse kai kabelio skerspjūvis iki 150 mm2 | 10 kV KL | km | 8371.35 |  | 0
Vilniaus m. sav. | Panerių sen. | Darbai | 10 kV viengyslio kabelio tiesimas laidadėžėse kai kabelio skerspjūvis iki 150 mm2 | 10 kV KL | km | 8371.35 |  | 0
Vilniaus m. sav. | Naujamiesčio sen. | Darbai | 10 kV viengyslio kabelio tiesimas laidadėžėse, kai kabelio skerspjūvis daugiau kaip 150 mm2 | 10 kV KL | km | 9941 |  | 0
Vilniaus m. sav. | Vilkpėdės sen. | Darbai | 10 kV viengyslio kabelio tiesimas laidadėžėse, kai kabelio skerspjūvis daugiau kaip 150 mm2 | 10 kV KL | km | 9941 |  | 0
Vilniaus m. sav. | Naujininkų sen. | Darbai | 10 kV viengyslio kabelio tiesimas laidadėžėse, kai kabelio skerspjūvis daugiau kaip 150 mm2 | 10 kV KL | km | 9941 |  | 0
Vilniaus m. sav. | Lazdynų sen. | Darbai | 10 kV viengyslio kabelio tiesimas laidadėžėse, kai kabelio skerspjūvis daugiau kaip 150 mm2 | 10 kV KL | km | 9941 |  | 0
Vilniaus m. sav. | Senamiesčio sen. | Darbai | 10 kV viengyslio kabelio tiesimas laidadėžėse, kai kabelio skerspjūvis daugiau kaip 150 mm2 | 10 kV KL | km | 9941 |  | 0
Vilniaus m. sav. | Grigiškių sen. | Darbai | 10 kV viengyslio kabelio tiesimas laidadėžėse, kai kabelio skerspjūvis daugiau kaip 150 mm2 | 10 kV KL | km | 9941 |  | 0
Vilniaus m. sav. | Panerių sen. | Darbai | 10 kV viengyslio kabelio tiesimas laidadėžėse, kai kabelio skerspjūvis daugiau kaip 150 mm2 | 10 kV KL | km | 9941 |  | 0
Vilniaus m. sav. | Naujamiesčio sen. | Darbai | 10 kV viengyslio kabelio paklojimas kai kabelio skerspjūvis iki 150 mm2 (su žemės darbais) | 10 kV KL | km | 28195.76 |  | 0
Vilniaus m. sav. | Vilkpėdės sen. | Darbai | 10 kV viengyslio kabelio paklojimas kai kabelio skerspjūvis iki 150 mm2 (su žemės darbais) | 10 kV KL | km | 28195.76 |  | 0
Vilniaus m. sav. | Naujininkų sen. | Darbai | 10 kV viengyslio kabelio paklojimas kai kabelio skerspjūvis iki 150 mm2 (su žemės darbais) | 10 kV KL | km | 28195.76 |  | 0
Vilniaus m. sav. | Lazdynų sen. | Darbai | 10 kV viengyslio kabelio paklojimas kai kabelio skerspjūvis iki 150 mm2 (su žemės darbais) | 10 kV KL | km | 28195.76 |  | 0
Vilniaus m. sav. | Senamiesčio sen. | Darbai | 10 kV viengyslio kabelio paklojimas kai kabelio skerspjūvis iki 150 mm2 (su žemės darbais) | 10 kV KL | km | 28195.76 |  | 0
Vilniaus m. sav. | Grigiškių sen. | Darbai | 10 kV viengyslio kabelio paklojimas kai kabelio skerspjūvis iki 150 mm2 (su žemės darbais) | 10 kV KL | km | 28195.76 |  | 0
Vilniaus m. sav. | Panerių sen. | Darbai | 10 kV viengyslio kabelio paklojimas kai kabelio skerspjūvis iki 150 mm2 (su žemės darbais) | 10 kV KL | km | 28195.76 |  | 0
Vilniaus m. sav. | Naujamiesčio sen. | Darbai | 10 kV viengyslio kabelio paklojimas kai kabelio skerspjūvis daugiau kaip 150 mm2 (su žemės darbais) | 10 kV KL | km | 31132.8 |  | 0
Vilniaus m. sav. | Vilkpėdės sen. | Darbai | 10 kV viengyslio kabelio paklojimas kai kabelio skerspjūvis daugiau kaip 150 mm2 (su žemės darbais) | 10 kV KL | km | 31132.8 |  | 0
Vilniaus m. sav. | Naujininkų sen. | Darbai | 10 kV viengyslio kabelio paklojimas kai kabelio skerspjūvis daugiau kaip 150 mm2 (su žemės darbais) | 10 kV KL | km | 31132.8 |  | 0
Vilniaus m. sav. | Lazdynų sen. | Darbai | 10 kV viengyslio kabelio paklojimas kai kabelio skerspjūvis daugiau kaip 150 mm2 (su žemės darbais) | 10 kV KL | km | 31132.8 |  | 0
Vilniaus m. sav. | Senamiesčio sen. | Darbai | 10 kV viengyslio kabelio paklojimas kai kabelio skerspjūvis daugiau kaip 150 mm2 (su žemės darbais) | 10 kV KL | km | 31132.8 |  | 0
Vilniaus m. sav. | Grigiškių sen. | Darbai | 10 kV viengyslio kabelio paklojimas kai kabelio skerspjūvis daugiau kaip 150 mm2 (su žemės darbais) | 10 kV KL | km | 31132.8 |  | 0
Vilniaus m. sav. | Panerių sen. | Darbai | 10 kV viengyslio kabelio paklojimas kai kabelio skerspjūvis daugiau kaip 150 mm2 (su žemės darbais) | 10 kV KL | km | 31132.8 |  | 0
Vilniaus m. sav. | Naujamiesčio sen. | Darbai | Plastikinio vamzdžio paklojimas ir iki 150 mm2 skersp. viengyslio kabelio įvėrimas (su žemės darbais) | 10 kV KL | km | 29968.06 |  | 0
Vilniaus m. sav. | Vilkpėdės sen. | Darbai | Plastikinio vamzdžio paklojimas ir iki 150 mm2 skersp. viengyslio kabelio įvėrimas (su žemės darbais) | 10 kV KL | km | 29968.06 |  | 0
Vilniaus m. sav. | Naujininkų sen. | Darbai | Plastikinio vamzdžio paklojimas ir iki 150 mm2 skersp. viengyslio kabelio įvėrimas (su žemės darbais) | 10 kV KL | km | 29968.06 |  | 0
Vilniaus m. sav. | Lazdynų sen. | Darbai | Plastikinio vamzdžio paklojimas ir iki 150 mm2 skersp. viengyslio kabelio įvėrimas (su žemės darbais) | 10 kV KL | km | 29968.06 |  | 0
Vilniaus m. sav. | Senamiesčio sen. | Darbai | Plastikinio vamzdžio paklojimas ir iki 150 mm2 skersp. viengyslio kabelio įvėrimas (su žemės darbais) | 10 kV KL | km | 29968.06 |  | 0
Vilniaus m. sav. | Grigiškių sen. | Darbai | Plastikinio vamzdžio paklojimas ir iki 150 mm2 skersp. viengyslio kabelio įvėrimas (su žemės darbais) | 10 kV KL | km | 29968.06 |  | 0
Vilniaus m. sav. | Panerių sen. | Darbai | Plastikinio vamzdžio paklojimas ir iki 150 mm2 skersp. viengyslio kabelio įvėrimas (su žemės darbais) | 10 kV KL | km | 29968.06 |  | 0
Vilniaus m. sav. | Naujamiesčio sen. | Darbai | Plastikinio vamzdžio paklojimas ir daugiau kaip 150 mm2 skersp. viengyslio kabelio įvėrimas (su žemės darbais) | 10 kV KL | km | 33089.72 |  | 0
Vilniaus m. sav. | Vilkpėdės sen. | Darbai | Plastikinio vamzdžio paklojimas ir daugiau kaip 150 mm2 skersp. viengyslio kabelio įvėrimas (su žemės darbais) | 10 kV KL | km | 33089.72 |  | 0
Vilniaus m. sav. | Naujininkų sen. | Darbai | Plastikinio vamzdžio paklojimas ir daugiau kaip 150 mm2 skersp. viengyslio kabelio įvėrimas (su žemės darbais) | 10 kV KL | km | 33089.72 |  | 0
Vilniaus m. sav. | Lazdynų sen. | Darbai | Plastikinio vamzdžio paklojimas ir daugiau kaip 150 mm2 skersp. viengyslio kabelio įvėrimas (su žemės darbais) | 10 kV KL | km | 33089.72 |  | 0
Vilniaus m. sav. | Senamiesčio sen. | Darbai | Plastikinio vamzdžio paklojimas ir daugiau kaip 150 mm2 skersp. viengyslio kabelio įvėrimas (su žemės darbais) | 10 kV KL | km | 33089.72 |  | 0
Vilniaus m. sav. | Grigiškių sen. | Darbai | Plastikinio vamzdžio paklojimas ir daugiau kaip 150 mm2 skersp. viengyslio kabelio įvėrimas (su žemės darbais) | 10 kV KL | km | 33089.72 |  | 0
Vilniaus m. sav. | Panerių sen. | Darbai | Plastikinio vamzdžio paklojimas ir daugiau kaip 150 mm2 skersp. viengyslio kabelio įvėrimas (su žemės darbais) | 10 kV KL | km | 33089.72 |  | 0
Vilniaus m. sav. | Justiniškių sen. | Darbai | 10 kV viengyslio kabelio tiesimas vamzdžiuose kai kabelio skerspjūvis iki 150 mm2 | 10 kV KL | km | 3276 |  | 0
Vilniaus m. sav. | Verkių sen. | Darbai | 10 kV viengyslio kabelio tiesimas vamzdžiuose kai kabelio skerspjūvis iki 150 mm2 | 10 kV KL | km | 3276 |  | 0
Vilniaus m. sav. | Šeškinės sen. | Darbai | 10 kV viengyslio kabelio tiesimas vamzdžiuose kai kabelio skerspjūvis iki 150 mm2 | 10 kV KL | km | 3276 |  | 0
Vilniaus m. sav. | Viršuliškių sen. | Darbai | 10 kV viengyslio kabelio tiesimas vamzdžiuose kai kabelio skerspjūvis iki 150 mm2 | 10 kV KL | km | 3276 |  | 0
Vilniaus m. sav. | Fabijoniškių sen. | Darbai | 10 kV viengyslio kabelio tiesimas vamzdžiuose kai kabelio skerspjūvis iki 150 mm2 | 10 kV KL | km | 3276 |  | 0
Vilniaus m. sav. | Pašilaičių sen. | Darbai | 10 kV viengyslio kabelio tiesimas vamzdžiuose kai kabelio skerspjūvis iki 150 mm2 | 10 kV KL | km | 3276 |  | 0
Vilniaus m. sav. | Justiniškių sen. | Darbai | 10 kV viengyslio kabelio tiesimas vamzdžiuose kai kabelio skerspjūvis daugiau kaip 150 mm2 | 10 kV KL | km | 3890.25 |  | 0
Vilniaus m. sav. | Verkių sen. | Darbai | 10 kV viengyslio kabelio tiesimas vamzdžiuose kai kabelio skerspjūvis daugiau kaip 150 mm2 | 10 kV KL | km | 3890.25 |  | 0
Vilniaus m. sav. | Šeškinės sen. | Darbai | 10 kV viengyslio kabelio tiesimas vamzdžiuose kai kabelio skerspjūvis daugiau kaip 150 mm2 | 10 kV KL | km | 3890.25 |  | 0
Vilniaus m. sav. | Viršuliškių sen. | Darbai | 10 kV viengyslio kabelio tiesimas vamzdžiuose kai kabelio skerspjūvis daugiau kaip 150 mm2 | 10 kV KL | km | 3890.25 |  | 0
Vilniaus m. sav. | Fabijoniškių sen. | Darbai | 10 kV viengyslio kabelio tiesimas vamzdžiuose kai kabelio skerspjūvis daugiau kaip 150 mm2 | 10 kV KL | km | 3890.25 |  | 0
Vilniaus m. sav. | Pašilaičių sen. | Darbai | 10 kV viengyslio kabelio tiesimas vamzdžiuose kai kabelio skerspjūvis daugiau kaip 150 mm2 | 10 kV KL | km | 3890.25 |  | 0
Vilniaus m. sav. | Justiniškių sen. | Darbai | 10 kV viengyslio kabelio tiesimas blokuose kai kabelio skerspjūvis iki 150 mm2 | 10 kV KL | km | 3276 |  | 0
Vilniaus m. sav. | Verkių sen. | Darbai | 10 kV viengyslio kabelio tiesimas blokuose kai kabelio skerspjūvis iki 150 mm2 | 10 kV KL | km | 3276 |  | 0
Vilniaus m. sav. | Šeškinės sen. | Darbai | 10 kV viengyslio kabelio tiesimas blokuose kai kabelio skerspjūvis iki 150 mm2 | 10 kV KL | km | 3276 |  | 0
Vilniaus m. sav. | Viršuliškių sen. | Darbai | 10 kV viengyslio kabelio tiesimas blokuose kai kabelio skerspjūvis iki 150 mm2 | 10 kV KL | km | 3276 |  | 0
Vilniaus m. sav. | Fabijoniškių sen. | Darbai | 10 kV viengyslio kabelio tiesimas blokuose kai kabelio skerspjūvis iki 150 mm2 | 10 kV KL | km | 3276 |  | 0
Vilniaus m. sav. | Pašilaičių sen. | Darbai | 10 kV viengyslio kabelio tiesimas blokuose kai kabelio skerspjūvis iki 150 mm2 | 10 kV KL | km | 3276 |  | 0
Vilniaus m. sav. | Justiniškių sen. | Darbai | 10 kV viengyslio kabelio tiesimas blokuose kai kabelio skerspjūvis daugiau kaip 150 mm2 | 10 kV KL | km | 3890.25 |  | 0
Vilniaus m. sav. | Verkių sen. | Darbai | 10 kV viengyslio kabelio tiesimas blokuose kai kabelio skerspjūvis daugiau kaip 150 mm2 | 10 kV KL | km | 3890.25 |  | 0
Vilniaus m. sav. | Šeškinės sen. | Darbai | 10 kV viengyslio kabelio tiesimas blokuose kai kabelio skerspjūvis daugiau kaip 150 mm2 | 10 kV KL | km | 3890.25 |  | 0
Vilniaus m. sav. | Viršuliškių sen. | Darbai | 10 kV viengyslio kabelio tiesimas blokuose kai kabelio skerspjūvis daugiau kaip 150 mm2 | 10 kV KL | km | 3890.25 |  | 0
Vilniaus m. sav. | Fabijoniškių sen. | Darbai | 10 kV viengyslio kabelio tiesimas blokuose kai kabelio skerspjūvis daugiau kaip 150 mm2 | 10 kV KL | km | 3890.25 |  | 0
Vilniaus m. sav. | Pašilaičių sen. | Darbai | 10 kV viengyslio kabelio tiesimas blokuose kai kabelio skerspjūvis daugiau kaip 150 mm2 | 10 kV KL | km | 3890.25 |  | 0
Vilniaus m. sav. | Justiniškių sen. | Darbai | 10 kV viengyslio kabelio tiesimas laidadėžėse kai kabelio skerspjūvis iki 150 mm2 | 10 kV KL | km | 3276 |  | 0
Vilniaus m. sav. | Verkių sen. | Darbai | 10 kV viengyslio kabelio tiesimas laidadėžėse kai kabelio skerspjūvis iki 150 mm2 | 10 kV KL | km | 3276 |  | 0
Vilniaus m. sav. | Šeškinės sen. | Darbai | 10 kV viengyslio kabelio tiesimas laidadėžėse kai kabelio skerspjūvis iki 150 mm2 | 10 kV KL | km | 3276 |  | 0
Vilniaus m. sav. | Viršuliškių sen. | Darbai | 10 kV viengyslio kabelio tiesimas laidadėžėse kai kabelio skerspjūvis iki 150 mm2 | 10 kV KL | km | 3276 |  | 0
Vilniaus m. sav. | Fabijoniškių sen. | Darbai | 10 kV viengyslio kabelio tiesimas laidadėžėse kai kabelio skerspjūvis iki 150 mm2 | 10 kV KL | km | 3276 |  | 0
Vilniaus m. sav. | Pašilaičių sen. | Darbai | 10 kV viengyslio kabelio tiesimas laidadėžėse kai kabelio skerspjūvis iki 150 mm2 | 10 kV KL | km | 3276 |  | 0
Vilniaus m. sav. | Justiniškių sen. | Darbai | 10 kV viengyslio kabelio tiesimas laidadėžėse, kai kabelio skerspjūvis daugiau kaip 150 mm2 | 10 kV KL | km | 3890.25 |  | 0
Vilniaus m. sav. | Verkių sen. | Darbai | 10 kV viengyslio kabelio tiesimas laidadėžėse, kai kabelio skerspjūvis daugiau kaip 150 mm2 | 10 kV KL | km | 3890.25 |  | 0
Vilniaus m. sav. | Šeškinės sen. | Darbai | 10 kV viengyslio kabelio tiesimas laidadėžėse, kai kabelio skerspjūvis daugiau kaip 150 mm2 | 10 kV KL | km | 3890.25 |  | 0
Vilniaus m. sav. | Viršuliškių sen. | Darbai | 10 kV viengyslio kabelio tiesimas laidadėžėse, kai kabelio skerspjūvis daugiau kaip 150 mm2 | 10 kV KL | km | 3890.25 |  | 0
Vilniaus m. sav. | Fabijoniškių sen. | Darbai | 10 kV viengyslio kabelio tiesimas laidadėžėse, kai kabelio skerspjūvis daugiau kaip 150 mm2 | 10 kV KL | km | 3890.25 |  | 0
Vilniaus m. sav. | Pašilaičių sen. | Darbai | 10 kV viengyslio kabelio tiesimas laidadėžėse, kai kabelio skerspjūvis daugiau kaip 150 mm2 | 10 kV KL | km | 3890.25 |  | 0
Vilniaus m. sav. | Justiniškių sen. | Darbai | 10 kV viengyslio kabelio paklojimas kai kabelio skerspjūvis iki 150 mm2 (su žemės darbais) | 10 kV KL | km | 17820.25 |  | 0
Vilniaus m. sav. | Verkių sen. | Darbai | 10 kV viengyslio kabelio paklojimas kai kabelio skerspjūvis iki 150 mm2 (su žemės darbais) | 10 kV KL | km | 17820.25 |  | 0
Vilniaus m. sav. | Šeškinės sen. | Darbai | 10 kV viengyslio kabelio paklojimas kai kabelio skerspjūvis iki 150 mm2 (su žemės darbais) | 10 kV KL | km | 17820.25 |  | 0
Vilniaus m. sav. | Viršuliškių sen. | Darbai | 10 kV viengyslio kabelio paklojimas kai kabelio skerspjūvis iki 150 mm2 (su žemės darbais) | 10 kV KL | km | 17820.25 |  | 0
Vilniaus m. sav. | Fabijoniškių sen. | Darbai | 10 kV viengyslio kabelio paklojimas kai kabelio skerspjūvis iki 150 mm2 (su žemės darbais) | 10 kV KL | km | 17820.25 |  | 0
Vilniaus m. sav. | Pašilaičių sen. | Darbai | 10 kV viengyslio kabelio paklojimas kai kabelio skerspjūvis iki 150 mm2 (su žemės darbais) | 10 kV KL | km | 17820.25 |  | 0
Vilniaus m. sav. | Justiniškių sen. | Darbai | 10 kV viengyslio kabelio paklojimas kai kabelio skerspjūvis daugiau kaip 150 mm2 (su žemės darbais) | 10 kV KL | km | 20750.63 |  | 0
Vilniaus m. sav. | Verkių sen. | Darbai | 10 kV viengyslio kabelio paklojimas kai kabelio skerspjūvis daugiau kaip 150 mm2 (su žemės darbais) | 10 kV KL | km | 20750.63 |  | 0
Vilniaus m. sav. | Šeškinės sen. | Darbai | 10 kV viengyslio kabelio paklojimas kai kabelio skerspjūvis daugiau kaip 150 mm2 (su žemės darbais) | 10 kV KL | km | 20750.63 |  | 0
Vilniaus m. sav. | Viršuliškių sen. | Darbai | 10 kV viengyslio kabelio paklojimas kai kabelio skerspjūvis daugiau kaip 150 mm2 (su žemės darbais) | 10 kV KL | km | 20750.63 |  | 0
Vilniaus m. sav. | Fabijoniškių sen. | Darbai | 10 kV viengyslio kabelio paklojimas kai kabelio skerspjūvis daugiau kaip 150 mm2 (su žemės darbais) | 10 kV KL | km | 20750.63 |  | 0
Vilniaus m. sav. | Pašilaičių sen. | Darbai | 10 kV viengyslio kabelio paklojimas kai kabelio skerspjūvis daugiau kaip 150 mm2 (su žemės darbais) | 10 kV KL | km | 20750.63 |  | 0
Vilniaus m. sav. | Justiniškių sen. | Darbai | Plastikinio vamzdžio paklojimas ir iki 150 mm2 skersp. viengyslio kabelio įvėrimas (su žemės darbais) | 10 kV KL | km | 16000 |  | 0
Vilniaus m. sav. | Verkių sen. | Darbai | Plastikinio vamzdžio paklojimas ir iki 150 mm2 skersp. viengyslio kabelio įvėrimas (su žemės darbais) | 10 kV KL | km | 16000 |  | 0
Vilniaus m. sav. | Šeškinės sen. | Darbai | Plastikinio vamzdžio paklojimas ir iki 150 mm2 skersp. viengyslio kabelio įvėrimas (su žemės darbais) | 10 kV KL | km | 16000 |  | 0
Vilniaus m. sav. | Viršuliškių sen. | Darbai | Plastikinio vamzdžio paklojimas ir iki 150 mm2 skersp. viengyslio kabelio įvėrimas (su žemės darbais) | 10 kV KL | km | 16000 |  | 0
Vilniaus m. sav. | Fabijoniškių sen. | Darbai | Plastikinio vamzdžio paklojimas ir iki 150 mm2 skersp. viengyslio kabelio įvėrimas (su žemės darbais) | 10 kV KL | km | 16000 |  | 0
Vilniaus m. sav. | Pašilaičių sen. | Darbai | Plastikinio vamzdžio paklojimas ir iki 150 mm2 skersp. viengyslio kabelio įvėrimas (su žemės darbais) | 10 kV KL | km | 16000 |  | 0
Vilniaus m. sav. | Justiniškių sen. | Darbai | Plastikinio vamzdžio paklojimas ir daugiau kaip 150 mm2 skersp. viengyslio kabelio įvėrimas (su žemės darbais) | 10 kV KL | km | 16000 |  | 0
Vilniaus m. sav. | Verkių sen. | Darbai | Plastikinio vamzdžio paklojimas ir daugiau kaip 150 mm2 skersp. viengyslio kabelio įvėrimas (su žemės darbais) | 10 kV KL | km | 16000 |  | 0
Vilniaus m. sav. | Šeškinės sen. | Darbai | Plastikinio vamzdžio paklojimas ir daugiau kaip 150 mm2 skersp. viengyslio kabelio įvėrimas (su žemės darbais) | 10 kV KL | km | 16000 |  | 0
Vilniaus m. sav. | Viršuliškių sen. | Darbai | Plastikinio vamzdžio paklojimas ir daugiau kaip 150 mm2 skersp. viengyslio kabelio įvėrimas (su žemės darbais) | 10 kV KL | km | 16000 |  | 0
Vilniaus m. sav. | Fabijoniškių sen. | Darbai | Plastikinio vamzdžio paklojimas ir daugiau kaip 150 mm2 skersp. viengyslio kabelio įvėrimas (su žemės darbais) | 10 kV KL | km | 16000 |  | 0
Vilniaus m. sav. | Pašilaičių sen. | Darbai | Plastikinio vamzdžio paklojimas ir daugiau kaip 150 mm2 skersp. viengyslio kabelio įvėrimas (su žemės darbais) | 10 kV KL | km | 16000 |  | 0
Vilniaus m. sav. | Pilaitės sen. | Darbai | 10 kV viengyslio kabelio tiesimas vamzdžiuose kai kabelio skerspjūvis iki 150 mm2 | 10 kV KL | km | 3276 |  | 0
Vilniaus m. sav. | Karoliniškių sen. | Darbai | 10 kV viengyslio kabelio tiesimas vamzdžiuose kai kabelio skerspjūvis iki 150 mm2 | 10 kV KL | km | 3276 |  | 0
Vilniaus m. sav. | Žvėryno sen. | Darbai | 10 kV viengyslio kabelio tiesimas vamzdžiuose kai kabelio skerspjūvis iki 150 mm2 | 10 kV KL | km | 3276 |  | 0
Vilniaus m. sav. | Pilaitės sen. | Darbai | 10 kV viengyslio kabelio tiesimas vamzdžiuose kai kabelio skerspjūvis daugiau kaip 150 mm2 | 10 kV KL | km | 3890.25 |  | 0
Vilniaus m. sav. | Karoliniškių sen. | Darbai | 10 kV viengyslio kabelio tiesimas vamzdžiuose kai kabelio skerspjūvis daugiau kaip 150 mm2 | 10 kV KL | km | 3890.25 |  | 0
Vilniaus m. sav. | Žvėryno sen. | Darbai | 10 kV viengyslio kabelio tiesimas vamzdžiuose kai kabelio skerspjūvis daugiau kaip 150 mm2 | 10 kV KL | km | 3890.25 |  | 0
Vilniaus m. sav. | Pilaitės sen. | Darbai | 10 kV viengyslio kabelio tiesimas blokuose kai kabelio skerspjūvis iki 150 mm2 | 10 kV KL | km | 3276 |  | 0
Vilniaus m. sav. | Karoliniškių sen. | Darbai | 10 kV viengyslio kabelio tiesimas blokuose kai kabelio skerspjūvis iki 150 mm2 | 10 kV KL | km | 3276 |  | 0
Vilniaus m. sav. | Žvėryno sen. | Darbai | 10 kV viengyslio kabelio tiesimas blokuose kai kabelio skerspjūvis iki 150 mm2 | 10 kV KL | km | 3276 |  | 0
Vilniaus m. sav. | Pilaitės sen. | Darbai | 10 kV viengyslio kabelio tiesimas blokuose kai kabelio skerspjūvis daugiau kaip 150 mm2 | 10 kV KL | km | 3890.25 |  | 0
Vilniaus m. sav. | Karoliniškių sen. | Darbai | 10 kV viengyslio kabelio tiesimas blokuose kai kabelio skerspjūvis daugiau kaip 150 mm2 | 10 kV KL | km | 3890.25 |  | 0
Vilniaus m. sav. | Žvėryno sen. | Darbai | 10 kV viengyslio kabelio tiesimas blokuose kai kabelio skerspjūvis daugiau kaip 150 mm2 | 10 kV KL | km | 3890.25 |  | 0
Vilniaus m. sav. | Pilaitės sen. | Darbai | 10 kV viengyslio kabelio tiesimas laidadėžėse kai kabelio skerspjūvis iki 150 mm2 | 10 kV KL | km | 3276 |  | 0
Vilniaus m. sav. | Karoliniškių sen. | Darbai | 10 kV viengyslio kabelio tiesimas laidadėžėse kai kabelio skerspjūvis iki 150 mm2 | 10 kV KL | km | 3276 |  | 0
Vilniaus m. sav. | Žvėryno sen. | Darbai | 10 kV viengyslio kabelio tiesimas laidadėžėse kai kabelio skerspjūvis iki 150 mm2 | 10 kV KL | km | 3276 |  | 0
Vilniaus m. sav. | Pilaitės sen. | Darbai | 10 kV viengyslio kabelio tiesimas laidadėžėse, kai kabelio skerspjūvis daugiau kaip 150 mm2 | 10 kV KL | km | 3890.25 |  | 0
Vilniaus m. sav. | Karoliniškių sen. | Darbai | 10 kV viengyslio kabelio tiesimas laidadėžėse, kai kabelio skerspjūvis daugiau kaip 150 mm2 | 10 kV KL | km | 3890.25 |  | 0
Vilniaus m. sav. | Žvėryno sen. | Darbai | 10 kV viengyslio kabelio tiesimas laidadėžėse, kai kabelio skerspjūvis daugiau kaip 150 mm2 | 10 kV KL | km | 3890.25 |  | 0
Vilniaus m. sav. | Pilaitės sen. | Darbai | 10 kV viengyslio kabelio paklojimas kai kabelio skerspjūvis iki 150 mm2 (su žemės darbais) | 10 kV KL | km | 20965 |  | 0
Vilniaus m. sav. | Karoliniškių sen. | Darbai | 10 kV viengyslio kabelio paklojimas kai kabelio skerspjūvis iki 150 mm2 (su žemės darbais) | 10 kV KL | km | 20965 |  | 0
Vilniaus m. sav. | Žvėryno sen. | Darbai | 10 kV viengyslio kabelio paklojimas kai kabelio skerspjūvis iki 150 mm2 (su žemės darbais) | 10 kV KL | km | 20965 |  | 0
Vilniaus m. sav. | Pilaitės sen. | Darbai | 10 kV viengyslio kabelio paklojimas kai kabelio skerspjūvis daugiau kaip 150 mm2 (su žemės darbais) | 10 kV KL | km | 24412.5 |  | 0
Vilniaus m. sav. | Karoliniškių sen. | Darbai | 10 kV viengyslio kabelio paklojimas kai kabelio skerspjūvis daugiau kaip 150 mm2 (su žemės darbais) | 10 kV KL | km | 24412.5 |  | 0
Vilniaus m. sav. | Žvėryno sen. | Darbai | 10 kV viengyslio kabelio paklojimas kai kabelio skerspjūvis daugiau kaip 150 mm2 (su žemės darbais) | 10 kV KL | km | 24412.5 |  | 0
Vilniaus m. sav. | Pilaitės sen. | Darbai | Plastikinio vamzdžio paklojimas ir iki 150 mm2 skersp. viengyslio kabelio įvėrimas (su žemės darbais) | 10 kV KL | km | 12000 |  | 0
Vilniaus m. sav. | Karoliniškių sen. | Darbai | Plastikinio vamzdžio paklojimas ir iki 150 mm2 skersp. viengyslio kabelio įvėrimas (su žemės darbais) | 10 kV KL | km | 12000 |  | 0
Vilniaus m. sav. | Žvėryno sen. | Darbai | Plastikinio vamzdžio paklojimas ir iki 150 mm2 skersp. viengyslio kabelio įvėrimas (su žemės darbais) | 10 kV KL | km | 12000 |  | 0
Vilniaus m. sav. | Pilaitės sen. | Darbai | Plastikinio vamzdžio paklojimas ir daugiau kaip 150 mm2 skersp. viengyslio kabelio įvėrimas (su žemės darbais) | 10 kV KL | km | 17000 |  | 0
Vilniaus m. sav. | Karoliniškių sen. | Darbai | Plastikinio vamzdžio paklojimas ir daugiau kaip 150 mm2 skersp. viengyslio kabelio įvėrimas (su žemės darbais) | 10 kV KL | km | 17000 |  | 0
Vilniaus m. sav. | Žvėryno sen. | Darbai | Plastikinio vamzdžio paklojimas ir daugiau kaip 150 mm2 skersp. viengyslio kabelio įvėrimas (su žemės darbais) | 10 kV KL | km | 17000 |  | 0
Vilniaus m. sav. | Šnipiškių sen. | Darbai | 0,4 - 10 kV kabelio tiesimas vamzdžiuose kai kabelio skerspjūvis iki 150 mm2 | 0,4 - 10 kV KL | km | 1497.6 |  | 0
Vilniaus m. sav. | Šnipiškių sen. | Darbai | 0,4 - 10 kV kabelio tiesimas vamzdžiuose kai kabelio skerspjūvis daugiau kaip 150 mm2 | 0,4 - 10 kV KL | km | 1778.4 |  | 0
Vilniaus m. sav. | Šnipiškių sen. | Darbai | 0,4 - 10 kV kabelio tiesimas blokuose kai kabelio skerspjūvis iki 150 mm2 | 0,4 - 10 kV KL | km | 1497.6 |  | 0
Vilniaus m. sav. | Šnipiškių sen. | Darbai | 0,4 - 10 kV kabelio tiesimas blokuose kai kabelio skerspjūvis daugiau kaip 150 mm2 | 0,4 - 10 kV KL | km | 1778.4 |  | 0
Vilniaus m. sav. | Šnipiškių sen. | Darbai | 0,4 - 10 kV kabelio tiesimas laidadėžėse kai kabelio skerspjūvis iki 150 mm2 | 0,4 - 10 kV KL | km | 1497.6 |  | 0
Vilniaus m. sav. | Šnipiškių sen. | Darbai | 0,4 - 10 kV kabelio tiesimas laidadėžėse, kai kabelio skerspjūvis daugiau kaip 150 mm2 | 0,4 - 10 kV KL | km | 1778.4 |  | 0
Vilniaus m. sav. | Šnipiškių sen. | Darbai | 0,4 - 10 kV kabelio paklojimas kai kabelio skerspjūvis iki 150 mm2 (su žemės darbais) | 0,4 - 10 kV KL | km | 9584 |  | 0
Vilniaus m. sav. | Šnipiškių sen. | Darbai | 0,4-10 kV kabelio paklojimas kai kabelio skerspjūvis daugiau kaip 150 mm2 (su žemės darbais) | 0,4 - 10 kV KL | km | 11160 |  | 0
Vilniaus m. sav. | Šnipiškių sen. | Darbai | Plastikinio vamzdžio paklojimas ir iki 150 mm2 skersp. kabelio įvėrimas (su žemės darbais) | 0,4 - 10 kV KL | km | 9584 |  | 0
Vilniaus m. sav. | Šnipiškių sen. | Darbai | Plastikinio vamzdžio paklojimas ir daugiau kaip 150 mm2 kabelio skersp. įvėrimas (su žemės darbais) | 0,4 - 10 kV KL | km | 11160 |  | 0
Vilniaus m. sav. | Žirmūnų sen. | Darbai | 0,4 - 10 kV kabelio tiesimas vamzdžiuose kai kabelio skerspjūvis iki 150 mm2 | 0,4 - 10 kV KL | km | 1497.6 |  | 0
Vilniaus m. sav. | Žirmūnų sen. | Darbai | 0,4 - 10 kV kabelio tiesimas vamzdžiuose kai kabelio skerspjūvis daugiau kaip 150 mm2 | 0,4 - 10 kV KL | km | 1778.4 |  | 0
Vilniaus m. sav. | Žirmūnų sen. | Darbai | 0,4 - 10 kV kabelio tiesimas blokuose kai kabelio skerspjūvis iki 150 mm2 | 0,4 - 10 kV KL | km | 1497.6 |  | 0
Vilniaus m. sav. | Žirmūnų sen. | Darbai | 0,4 - 10 kV kabelio tiesimas blokuose kai kabelio skerspjūvis daugiau kaip 150 mm2 | 0,4 - 10 kV KL | km | 1778.4 |  | 0
Vilniaus m. sav. | Žirmūnų sen. | Darbai | 0,4 - 10 kV kabelio tiesimas laidadėžėse kai kabelio skerspjūvis iki 150 mm2 | 0,4 - 10 kV KL | km | 1497.6 |  | 0
Vilniaus m. sav. | Žirmūnų sen. | Darbai | 0,4 - 10 kV kabelio tiesimas laidadėžėse, kai kabelio skerspjūvis daugiau kaip 150 mm2 | 0,4 - 10 kV KL | km | 1778.4 |  | 0
Vilniaus m. sav. | Žirmūnų sen. | Darbai | 0,4 - 10 kV kabelio paklojimas kai kabelio skerspjūvis iki 150 mm2 (su žemės darbais) | 0,4 - 10 kV KL | km | 9584 |  | 0
Vilniaus m. sav. | Žirmūnų sen. | Darbai | 0,4-10 kV kabelio paklojimas kai kabelio skerspjūvis daugiau kaip 150 mm2 (su žemės darbais) | 0,4 - 10 kV KL | km | 11160 |  | 0
Vilniaus m. sav. | Žirmūnų sen. | Darbai | Plastikinio vamzdžio paklojimas ir iki 150 mm2 skersp. kabelio įvėrimas (su žemės darbais) | 0,4 - 10 kV KL | km | 9584 |  | 0
Vilniaus m. sav. | Žirmūnų sen. | Darbai | Plastikinio vamzdžio paklojimas ir daugiau kaip 150 mm2 kabelio skersp. įvėrimas (su žemės darbais) | 0,4 - 10 kV KL | km | 11160 |  | 0
Vilniaus m. sav. | Antakalnio sen. | Darbai | 0,4 - 10 kV kabelio tiesimas vamzdžiuose kai kabelio skerspjūvis iki 150 mm2 | 0,4 - 10 kV KL | km | 1497.6 |  | 0
Vilniaus m. sav. | Antakalnio sen. | Darbai | 0,4 - 10 kV kabelio tiesimas vamzdžiuose kai kabelio skerspjūvis daugiau kaip 150 mm2 | 0,4 - 10 kV KL | km | 1778.4 |  | 0
Vilniaus m. sav. | Antakalnio sen. | Darbai | 0,4 - 10 kV kabelio tiesimas blokuose kai kabelio skerspjūvis iki 150 mm2 | 0,4 - 10 kV KL | km | 1497.6 |  | 0
Vilniaus m. sav. | Antakalnio sen. | Darbai | 0,4 - 10 kV kabelio tiesimas blokuose kai kabelio skerspjūvis daugiau kaip 150 mm2 | 0,4 - 10 kV KL | km | 1778.4 |  | 0
Vilniaus m. sav. | Antakalnio sen. | Darbai | 0,4 - 10 kV kabelio tiesimas laidadėžėse kai kabelio skerspjūvis iki 150 mm2 | 0,4 - 10 kV KL | km | 1497.6 |  | 0
Vilniaus m. sav. | Antakalnio sen. | Darbai | 0,4 - 10 kV kabelio tiesimas laidadėžėse, kai kabelio skerspjūvis daugiau kaip 150 mm2 | 0,4 - 10 kV KL | km | 1778.4 |  | 0
Vilniaus m. sav. | Antakalnio sen. | Darbai | 0,4 - 10 kV kabelio paklojimas kai kabelio skerspjūvis iki 150 mm2 (su žemės darbais) | 0,4 - 10 kV KL | km | 9584 |  | 0
Vilniaus m. sav. | Antakalnio sen. | Darbai | 0,4-10 kV kabelio paklojimas kai kabelio skerspjūvis daugiau kaip 150 mm2 (su žemės darbais) | 0,4 - 10 kV KL | km | 11160 |  | 0
Vilniaus m. sav. | Antakalnio sen. | Darbai | Plastikinio vamzdžio paklojimas ir iki 150 mm2 skersp. kabelio įvėrimas (su žemės darbais) | 0,4 - 10 kV KL | km | 9584 |  | 0
Vilniaus m. sav. | Antakalnio sen. | Darbai | Plastikinio vamzdžio paklojimas ir daugiau kaip 150 mm2 kabelio skersp. įvėrimas (su žemės darbais) | 0,4 - 10 kV KL | km | 11160 |  | 0
Vilniaus m. sav. | Rasų sen. | Darbai | 0,4 - 10 kV kabelio tiesimas vamzdžiuose kai kabelio skerspjūvis iki 150 mm2 | 0,4 - 10 kV KL | km | 2343.85 |  | 0
Vilniaus m. sav. | Rasų sen. | Darbai | 0,4 - 10 kV kabelio tiesimas vamzdžiuose kai kabelio skerspjūvis daugiau kaip 150 mm2 | 0,4 - 10 kV KL | km | 2864.7 |  | 0
Vilniaus m. sav. | Rasų sen. | Darbai | 0,4 - 10 kV kabelio tiesimas blokuose kai kabelio skerspjūvis iki 150 mm2 | 0,4 - 10 kV KL | km | 2343.85 |  | 0
Vilniaus m. sav. | Rasų sen. | Darbai | 0,4 - 10 kV kabelio tiesimas blokuose kai kabelio skerspjūvis daugiau kaip 150 mm2 | 0,4 - 10 kV KL | km | 2864.7 |  | 0
Vilniaus m. sav. | Rasų sen. | Darbai | 0,4 - 10 kV kabelio tiesimas laidadėžėse kai kabelio skerspjūvis iki 150 mm2 | 0,4 - 10 kV KL | km | 2343.85 |  | 0
Vilniaus m. sav. | Rasų sen. | Darbai | 0,4 - 10 kV kabelio tiesimas laidadėžėse, kai kabelio skerspjūvis daugiau kaip 150 mm2 | 0,4 - 10 kV KL | km | 2864.7 |  | 0
Vilniaus m. sav. | Rasų sen. | Darbai | 0,4 - 10 kV kabelio paklojimas kai kabelio skerspjūvis iki 150 mm2 (su žemės darbais) | 0,4 - 10 kV KL | km | 15499.62 |  | 0
Vilniaus m. sav. | Rasų sen. | Darbai | 0,4-10 kV kabelio paklojimas kai kabelio skerspjūvis daugiau kaip 150 mm2 (su žemės darbais) | 0,4 - 10 kV KL | km | 18103.31 |  | 0
Vilniaus m. sav. | Rasų sen. | Darbai | Plastikinio vamzdžio paklojimas ir iki 150 mm2 skersp. kabelio įvėrimas (su žemės darbais) | 0,4 - 10 kV KL | km | 15499.62 |  | 0
Vilniaus m. sav. | Rasų sen. | Darbai | Plastikinio vamzdžio paklojimas ir daugiau kaip 150 mm2 kabelio skersp. įvėrimas (su žemės darbais) | 0,4 - 10 kV KL | km | 18103.31 |  | 0
Vilniaus m. sav. | Naujosios Vilnios sen. | Darbai | 0,4 - 10 kV kabelio tiesimas vamzdžiuose kai kabelio skerspjūvis iki 150 mm2 | 0,4 - 10 kV KL | km | 1497.6 |  | 0
Vilniaus m. sav. | Naujosios Vilnios sen. | Darbai | 0,4 - 10 kV kabelio tiesimas vamzdžiuose kai kabelio skerspjūvis daugiau kaip 150 mm2 | 0,4 - 10 kV KL | km | 1778.4 |  | 0
Vilniaus m. sav. | Naujosios Vilnios sen. | Darbai | 0,4 - 10 kV kabelio tiesimas blokuose kai kabelio skerspjūvis iki 150 mm2 | 0,4 - 10 kV KL | km | 1497.6 |  | 0
Vilniaus m. sav. | Naujosios Vilnios sen. | Darbai | 0,4 - 10 kV kabelio tiesimas blokuose kai kabelio skerspjūvis daugiau kaip 150 mm2 | 0,4 - 10 kV KL | km | 1778.4 |  | 0
Vilniaus m. sav. | Naujosios Vilnios sen. | Darbai | 0,4 - 10 kV kabelio tiesimas laidadėžėse kai kabelio skerspjūvis iki 150 mm2 | 0,4 - 10 kV KL | km | 1497.6 |  | 0
Vilniaus m. sav. | Naujosios Vilnios sen. | Darbai | 0,4 - 10 kV kabelio tiesimas laidadėžėse, kai kabelio skerspjūvis daugiau kaip 150 mm2 | 0,4 - 10 kV KL | km | 1778.4 |  | 0
Vilniaus m. sav. | Naujosios Vilnios sen. | Darbai | 0,4 - 10 kV kabelio paklojimas kai kabelio skerspjūvis iki 150 mm2 (su žemės darbais) | 0,4 - 10 kV KL | km | 9584 |  | 0
Vilniaus m. sav. | Naujosios Vilnios sen. | Darbai | 0,4-10 kV kabelio paklojimas kai kabelio skerspjūvis daugiau kaip 150 mm2 (su žemės darbais) | 0,4 - 10 kV KL | km | 11160 |  | 0
Vilniaus m. sav. | Naujosios Vilnios sen. | Darbai | Plastikinio vamzdžio paklojimas ir iki 150 mm2 skersp. kabelio įvėrimas (su žemės darbais) | 0,4 - 10 kV KL | km | 9584 |  | 0
Vilniaus m. sav. | Naujosios Vilnios sen. | Darbai | Plastikinio vamzdžio paklojimas ir daugiau kaip 150 mm2 kabelio skersp. įvėrimas (su žemės darbais) | 0,4 - 10 kV KL | km | 11160 |  | 0
Vilniaus m. sav. | Naujamiesčio sen. | Darbai | 0,4 - 10 kV kabelio tiesimas vamzdžiuose kai kabelio skerspjūvis iki 150 mm2 | 0,4 - 10 kV KL | km | 3826.9 |  | 0
Vilniaus m. sav. | Vilkpėdės sen. | Darbai | 0,4 - 10 kV kabelio tiesimas vamzdžiuose kai kabelio skerspjūvis iki 150 mm2 | 0,4 - 10 kV KL | km | 3826.9 |  | 0
Vilniaus m. sav. | Naujininkų sen. | Darbai | 0,4 - 10 kV kabelio tiesimas vamzdžiuose kai kabelio skerspjūvis iki 150 mm2 | 0,4 - 10 kV KL | km | 3826.9 |  | 0
Vilniaus m. sav. | Lazdynų sen. | Darbai | 0,4 - 10 kV kabelio tiesimas vamzdžiuose kai kabelio skerspjūvis iki 150 mm2 | 0,4 - 10 kV KL | km | 3826.9 |  | 0
Vilniaus m. sav. | Senamiesčio sen. | Darbai | 0,4 - 10 kV kabelio tiesimas vamzdžiuose kai kabelio skerspjūvis iki 150 mm2 | 0,4 - 10 kV KL | km | 3826.9 |  | 0
Vilniaus m. sav. | Grigiškių sen. | Darbai | 0,4 - 10 kV kabelio tiesimas vamzdžiuose kai kabelio skerspjūvis iki 150 mm2 | 0,4 - 10 kV KL | km | 3826.9 |  | 0
Vilniaus m. sav. | Panerių sen. | Darbai | 0,4 - 10 kV kabelio tiesimas vamzdžiuose kai kabelio skerspjūvis iki 150 mm2 | 0,4 - 10 kV KL | km | 3826.9 |  | 0
Vilniaus m. sav. | Naujamiesčio sen. | Darbai | 0,4 - 10 kV kabelio tiesimas vamzdžiuose kai kabelio skerspjūvis daugiau kaip 150 mm2 | 0,4 - 10 kV KL | km | 4544.46 |  | 0
Vilniaus m. sav. | Vilkpėdės sen. | Darbai | 0,4 - 10 kV kabelio tiesimas vamzdžiuose kai kabelio skerspjūvis daugiau kaip 150 mm2 | 0,4 - 10 kV KL | km | 4544.46 |  | 0
Vilniaus m. sav. | Naujininkų sen. | Darbai | 0,4 - 10 kV kabelio tiesimas vamzdžiuose kai kabelio skerspjūvis daugiau kaip 150 mm2 | 0,4 - 10 kV KL | km | 4544.46 |  | 0
Vilniaus m. sav. | Lazdynų sen. | Darbai | 0,4 - 10 kV kabelio tiesimas vamzdžiuose kai kabelio skerspjūvis daugiau kaip 150 mm2 | 0,4 - 10 kV KL | km | 4544.46 |  | 0
Vilniaus m. sav. | Senamiesčio sen. | Darbai | 0,4 - 10 kV kabelio tiesimas vamzdžiuose kai kabelio skerspjūvis daugiau kaip 150 mm2 | 0,4 - 10 kV KL | km | 4544.46 |  | 0
Vilniaus m. sav. | Grigiškių sen. | Darbai | 0,4 - 10 kV kabelio tiesimas vamzdžiuose kai kabelio skerspjūvis daugiau kaip 150 mm2 | 0,4 - 10 kV KL | km | 4544.46 |  | 0
Vilniaus m. sav. | Panerių sen. | Darbai | 0,4 - 10 kV kabelio tiesimas vamzdžiuose kai kabelio skerspjūvis daugiau kaip 150 mm2 | 0,4 - 10 kV KL | km | 4544.46 |  | 0
Vilniaus m. sav. | Naujamiesčio sen. | Darbai | 0,4 - 10 kV kabelio tiesimas blokuose kai kabelio skerspjūvis iki 150 mm2 | 0,4 - 10 kV KL | km | 3826.9 |  | 0
Vilniaus m. sav. | Vilkpėdės sen. | Darbai | 0,4 - 10 kV kabelio tiesimas blokuose kai kabelio skerspjūvis iki 150 mm2 | 0,4 - 10 kV KL | km | 3826.9 |  | 0
Vilniaus m. sav. | Naujininkų sen. | Darbai | 0,4 - 10 kV kabelio tiesimas blokuose kai kabelio skerspjūvis iki 150 mm2 | 0,4 - 10 kV KL | km | 3826.9 |  | 0
Vilniaus m. sav. | Lazdynų sen. | Darbai | 0,4 - 10 kV kabelio tiesimas blokuose kai kabelio skerspjūvis iki 150 mm2 | 0,4 - 10 kV KL | km | 3826.9 |  | 0
Vilniaus m. sav. | Senamiesčio sen. | Darbai | 0,4 - 10 kV kabelio tiesimas blokuose kai kabelio skerspjūvis iki 150 mm2 | 0,4 - 10 kV KL | km | 3826.9 |  | 0
Vilniaus m. sav. | Grigiškių sen. | Darbai | 0,4 - 10 kV kabelio tiesimas blokuose kai kabelio skerspjūvis iki 150 mm2 | 0,4 - 10 kV KL | km | 3826.9 |  | 0
Vilniaus m. sav. | Panerių sen. | Darbai | 0,4 - 10 kV kabelio tiesimas blokuose kai kabelio skerspjūvis iki 150 mm2 | 0,4 - 10 kV KL | km | 3826.9 |  | 0
Vilniaus m. sav. | Naujamiesčio sen. | Darbai | 0,4 - 10 kV kabelio tiesimas blokuose kai kabelio skerspjūvis daugiau kaip 150 mm2 | 0,4 - 10 kV KL | km | 4544.46 |  | 0
Vilniaus m. sav. | Vilkpėdės sen. | Darbai | 0,4 - 10 kV kabelio tiesimas blokuose kai kabelio skerspjūvis daugiau kaip 150 mm2 | 0,4 - 10 kV KL | km | 4544.46 |  | 0
Vilniaus m. sav. | Naujininkų sen. | Darbai | 0,4 - 10 kV kabelio tiesimas blokuose kai kabelio skerspjūvis daugiau kaip 150 mm2 | 0,4 - 10 kV KL | km | 4544.46 |  | 0
Vilniaus m. sav. | Lazdynų sen. | Darbai | 0,4 - 10 kV kabelio tiesimas blokuose kai kabelio skerspjūvis daugiau kaip 150 mm2 | 0,4 - 10 kV KL | km | 4544.46 |  | 0
Vilniaus m. sav. | Senamiesčio sen. | Darbai | 0,4 - 10 kV kabelio tiesimas blokuose kai kabelio skerspjūvis daugiau kaip 150 mm2 | 0,4 - 10 kV KL | km | 4544.46 |  | 0
Vilniaus m. sav. | Grigiškių sen. | Darbai | 0,4 - 10 kV kabelio tiesimas blokuose kai kabelio skerspjūvis daugiau kaip 150 mm2 | 0,4 - 10 kV KL | km | 4544.46 |  | 0
Vilniaus m. sav. | Panerių sen. | Darbai | 0,4 - 10 kV kabelio tiesimas blokuose kai kabelio skerspjūvis daugiau kaip 150 mm2 | 0,4 - 10 kV KL | km | 4544.46 |  | 0
Vilniaus m. sav. | Naujamiesčio sen. | Darbai | 0,4 - 10 kV kabelio tiesimas laidadėžėse kai kabelio skerspjūvis iki 150 mm2 | 0,4 - 10 kV KL | km | 3826.9 |  | 0
Vilniaus m. sav. | Vilkpėdės sen. | Darbai | 0,4 - 10 kV kabelio tiesimas laidadėžėse kai kabelio skerspjūvis iki 150 mm2 | 0,4 - 10 kV KL | km | 3826.9 |  | 0
Vilniaus m. sav. | Naujininkų sen. | Darbai | 0,4 - 10 kV kabelio tiesimas laidadėžėse kai kabelio skerspjūvis iki 150 mm2 | 0,4 - 10 kV KL | km | 3826.9 |  | 0
Vilniaus m. sav. | Lazdynų sen. | Darbai | 0,4 - 10 kV kabelio tiesimas laidadėžėse kai kabelio skerspjūvis iki 150 mm2 | 0,4 - 10 kV KL | km | 3826.9 |  | 0
Vilniaus m. sav. | Senamiesčio sen. | Darbai | 0,4 - 10 kV kabelio tiesimas laidadėžėse kai kabelio skerspjūvis iki 150 mm2 | 0,4 - 10 kV KL | km | 3826.9 |  | 0
Vilniaus m. sav. | Grigiškių sen. | Darbai | 0,4 - 10 kV kabelio tiesimas laidadėžėse kai kabelio skerspjūvis iki 150 mm2 | 0,4 - 10 kV KL | km | 3826.9 |  | 0
Vilniaus m. sav. | Panerių sen. | Darbai | 0,4 - 10 kV kabelio tiesimas laidadėžėse kai kabelio skerspjūvis iki 150 mm2 | 0,4 - 10 kV KL | km | 3826.9 |  | 0
Vilniaus m. sav. | Naujamiesčio sen. | Darbai | 0,4 - 10 kV kabelio tiesimas laidadėžėse, kai kabelio skerspjūvis daugiau kaip 150 mm2 | 0,4 - 10 kV KL | km | 4544.46 |  | 0
Vilniaus m. sav. | Vilkpėdės sen. | Darbai | 0,4 - 10 kV kabelio tiesimas laidadėžėse, kai kabelio skerspjūvis daugiau kaip 150 mm2 | 0,4 - 10 kV KL | km | 4544.46 |  | 0
Vilniaus m. sav. | Naujininkų sen. | Darbai | 0,4 - 10 kV kabelio tiesimas laidadėžėse, kai kabelio skerspjūvis daugiau kaip 150 mm2 | 0,4 - 10 kV KL | km | 4544.46 |  | 0
Vilniaus m. sav. | Lazdynų sen. | Darbai | 0,4 - 10 kV kabelio tiesimas laidadėžėse, kai kabelio skerspjūvis daugiau kaip 150 mm2 | 0,4 - 10 kV KL | km | 4544.46 |  | 0
Vilniaus m. sav. | Senamiesčio sen. | Darbai | 0,4 - 10 kV kabelio tiesimas laidadėžėse, kai kabelio skerspjūvis daugiau kaip 150 mm2 | 0,4 - 10 kV KL | km | 4544.46 |  | 0
Vilniaus m. sav. | Grigiškių sen. | Darbai | 0,4 - 10 kV kabelio tiesimas laidadėžėse, kai kabelio skerspjūvis daugiau kaip 150 mm2 | 0,4 - 10 kV KL | km | 4544.46 |  | 0
Vilniaus m. sav. | Panerių sen. | Darbai | 0,4 - 10 kV kabelio tiesimas laidadėžėse, kai kabelio skerspjūvis daugiau kaip 150 mm2 | 0,4 - 10 kV KL | km | 4544.46 |  | 0
Vilniaus m. sav. | Naujamiesčio sen. | Darbai | 0,4 - 10 kV kabelio paklojimas kai kabelio skerspjūvis iki 150 mm2 (su žemės darbais) | 0,4 - 10 kV KL | km | 12889.49 |  | 0
Vilniaus m. sav. | Vilkpėdės sen. | Darbai | 0,4 - 10 kV kabelio paklojimas kai kabelio skerspjūvis iki 150 mm2 (su žemės darbais) | 0,4 - 10 kV KL | km | 12889.49 |  | 0
Vilniaus m. sav. | Naujininkų sen. | Darbai | 0,4 - 10 kV kabelio paklojimas kai kabelio skerspjūvis iki 150 mm2 (su žemės darbais) | 0,4 - 10 kV KL | km | 12889.49 |  | 0
Vilniaus m. sav. | Lazdynų sen. | Darbai | 0,4 - 10 kV kabelio paklojimas kai kabelio skerspjūvis iki 150 mm2 (su žemės darbais) | 0,4 - 10 kV KL | km | 12889.49 |  | 0
Vilniaus m. sav. | Senamiesčio sen. | Darbai | 0,4 - 10 kV kabelio paklojimas kai kabelio skerspjūvis iki 150 mm2 (su žemės darbais) | 0,4 - 10 kV KL | km | 12889.49 |  | 0
Vilniaus m. sav. | Grigiškių sen. | Darbai | 0,4 - 10 kV kabelio paklojimas kai kabelio skerspjūvis iki 150 mm2 (su žemės darbais) | 0,4 - 10 kV KL | km | 12889.49 |  | 0
Vilniaus m. sav. | Panerių sen. | Darbai | 0,4 - 10 kV kabelio paklojimas kai kabelio skerspjūvis iki 150 mm2 (su žemės darbais) | 0,4 - 10 kV KL | km | 12889.49 |  | 0
Vilniaus m. sav. | Naujamiesčio sen. | Darbai | 0,4-10 kV kabelio paklojimas kai kabelio skerspjūvis daugiau kaip 150 mm2 (su žemės darbais) | 0,4 - 10 kV KL | km | 14232.14 |  | 0
Vilniaus m. sav. | Vilkpėdės sen. | Darbai | 0,4-10 kV kabelio paklojimas kai kabelio skerspjūvis daugiau kaip 150 mm2 (su žemės darbais) | 0,4 - 10 kV KL | km | 14232.14 |  | 0
Vilniaus m. sav. | Naujininkų sen. | Darbai | 0,4-10 kV kabelio paklojimas kai kabelio skerspjūvis daugiau kaip 150 mm2 (su žemės darbais) | 0,4 - 10 kV KL | km | 14232.14 |  | 0
Vilniaus m. sav. | Lazdynų sen. | Darbai | 0,4-10 kV kabelio paklojimas kai kabelio skerspjūvis daugiau kaip 150 mm2 (su žemės darbais) | 0,4 - 10 kV KL | km | 14232.14 |  | 0
Vilniaus m. sav. | Senamiesčio sen. | Darbai | 0,4-10 kV kabelio paklojimas kai kabelio skerspjūvis daugiau kaip 150 mm2 (su žemės darbais) | 0,4 - 10 kV KL | km | 14232.14 |  | 0
Vilniaus m. sav. | Grigiškių sen. | Darbai | 0,4-10 kV kabelio paklojimas kai kabelio skerspjūvis daugiau kaip 150 mm2 (su žemės darbais) | 0,4 - 10 kV KL | km | 14232.14 |  | 0
Vilniaus m. sav. | Panerių sen. | Darbai | 0,4-10 kV kabelio paklojimas kai kabelio skerspjūvis daugiau kaip 150 mm2 (su žemės darbais) | 0,4 - 10 kV KL | km | 14232.14 |  | 0
Vilniaus m. sav. | Naujamiesčio sen. | Darbai | Plastikinio vamzdžio paklojimas ir iki 150 mm2 skersp. kabelio įvėrimas (su žemės darbais) | 0,4 - 10 kV KL | km | 12889.49 |  | 0
Vilniaus m. sav. | Vilkpėdės sen. | Darbai | Plastikinio vamzdžio paklojimas ir iki 150 mm2 skersp. kabelio įvėrimas (su žemės darbais) | 0,4 - 10 kV KL | km | 12889.49 |  | 0
Vilniaus m. sav. | Naujininkų sen. | Darbai | Plastikinio vamzdžio paklojimas ir iki 150 mm2 skersp. kabelio įvėrimas (su žemės darbais) | 0,4 - 10 kV KL | km | 12889.49 |  | 0
Vilniaus m. sav. | Lazdynų sen. | Darbai | Plastikinio vamzdžio paklojimas ir iki 150 mm2 skersp. kabelio įvėrimas (su žemės darbais) | 0,4 - 10 kV KL | km | 12889.49 |  | 0
Vilniaus m. sav. | Senamiesčio sen. | Darbai | Plastikinio vamzdžio paklojimas ir iki 150 mm2 skersp. kabelio įvėrimas (su žemės darbais) | 0,4 - 10 kV KL | km | 12889.49 |  | 0
Vilniaus m. sav. | Grigiškių sen. | Darbai | Plastikinio vamzdžio paklojimas ir iki 150 mm2 skersp. kabelio įvėrimas (su žemės darbais) | 0,4 - 10 kV KL | km | 12889.49 |  | 0
Vilniaus m. sav. | Panerių sen. | Darbai | Plastikinio vamzdžio paklojimas ir iki 150 mm2 skersp. kabelio įvėrimas (su žemės darbais) | 0,4 - 10 kV KL | km | 12889.49 |  | 0
Vilniaus m. sav. | Naujamiesčio sen. | Darbai | Plastikinio vamzdžio paklojimas ir daugiau kaip 150 mm2 kabelio skersp. įvėrimas (su žemės darbais) | 0,4 - 10 kV KL | km | 14232.14 |  | 0
Vilniaus m. sav. | Vilkpėdės sen. | Darbai | Plastikinio vamzdžio paklojimas ir daugiau kaip 150 mm2 kabelio skersp. įvėrimas (su žemės darbais) | 0,4 - 10 kV KL | km | 14232.14 |  | 0
Vilniaus m. sav. | Naujininkų sen. | Darbai | Plastikinio vamzdžio paklojimas ir daugiau kaip 150 mm2 kabelio skersp. įvėrimas (su žemės darbais) | 0,4 - 10 kV KL | km | 14232.14 |  | 0
Vilniaus m. sav. | Lazdynų sen. | Darbai | Plastikinio vamzdžio paklojimas ir daugiau kaip 150 mm2 kabelio skersp. įvėrimas (su žemės darbais) | 0,4 - 10 kV KL | km | 14232.14 |  | 0
Vilniaus m. sav. | Senamiesčio sen. | Darbai | Plastikinio vamzdžio paklojimas ir daugiau kaip 150 mm2 kabelio skersp. įvėrimas (su žemės darbais) | 0,4 - 10 kV KL | km | 14232.14 |  | 0
Vilniaus m. sav. | Grigiškių sen. | Darbai | Plastikinio vamzdžio paklojimas ir daugiau kaip 150 mm2 kabelio skersp. įvėrimas (su žemės darbais) | 0,4 - 10 kV KL | km | 14232.14 |  | 0
Vilniaus m. sav. | Panerių sen. | Darbai | Plastikinio vamzdžio paklojimas ir daugiau kaip 150 mm2 kabelio skersp. įvėrimas (su žemės darbais) | 0,4 - 10 kV KL | km | 14232.14 |  | 0
Vilniaus m. sav. | Justiniškių sen. | Darbai | 0,4 - 10 kV kabelio tiesimas vamzdžiuose kai kabelio skerspjūvis iki 150 mm2 | 0,4 - 10 kV KL | km | 1497.6 |  | 0
Vilniaus m. sav. | Verkių sen. | Darbai | 0,4 - 10 kV kabelio tiesimas vamzdžiuose kai kabelio skerspjūvis iki 150 mm2 | 0,4 - 10 kV KL | km | 1497.6 |  | 0
Vilniaus m. sav. | Šeškinės sen. | Darbai | 0,4 - 10 kV kabelio tiesimas vamzdžiuose kai kabelio skerspjūvis iki 150 mm2 | 0,4 - 10 kV KL | km | 1497.6 |  | 0
Vilniaus m. sav. | Viršuliškių sen. | Darbai | 0,4 - 10 kV kabelio tiesimas vamzdžiuose kai kabelio skerspjūvis iki 150 mm2 | 0,4 - 10 kV KL | km | 1497.6 |  | 0
Vilniaus m. sav. | Fabijoniškių sen. | Darbai | 0,4 - 10 kV kabelio tiesimas vamzdžiuose kai kabelio skerspjūvis iki 150 mm2 | 0,4 - 10 kV KL | km | 1497.6 |  | 0
Vilniaus m. sav. | Pašilaičių sen. | Darbai | 0,4 - 10 kV kabelio tiesimas vamzdžiuose kai kabelio skerspjūvis iki 150 mm2 | 0,4 - 10 kV KL | km | 1497.6 |  | 0
Vilniaus m. sav. | Justiniškių sen. | Darbai | 0,4 - 10 kV kabelio tiesimas vamzdžiuose kai kabelio skerspjūvis daugiau kaip 150 mm2 | 0,4 - 10 kV KL | km | 1778.4 |  | 0
Vilniaus m. sav. | Verkių sen. | Darbai | 0,4 - 10 kV kabelio tiesimas vamzdžiuose kai kabelio skerspjūvis daugiau kaip 150 mm2 | 0,4 - 10 kV KL | km | 1778.4 |  | 0
Vilniaus m. sav. | Šeškinės sen. | Darbai | 0,4 - 10 kV kabelio tiesimas vamzdžiuose kai kabelio skerspjūvis daugiau kaip 150 mm2 | 0,4 - 10 kV KL | km | 1778.4 |  | 0
Vilniaus m. sav. | Viršuliškių sen. | Darbai | 0,4 - 10 kV kabelio tiesimas vamzdžiuose kai kabelio skerspjūvis daugiau kaip 150 mm2 | 0,4 - 10 kV KL | km | 1778.4 |  | 0
Vilniaus m. sav. | Fabijoniškių sen. | Darbai | 0,4 - 10 kV kabelio tiesimas vamzdžiuose kai kabelio skerspjūvis daugiau kaip 150 mm2 | 0,4 - 10 kV KL | km | 1778.4 |  | 0
Vilniaus m. sav. | Pašilaičių sen. | Darbai | 0,4 - 10 kV kabelio tiesimas vamzdžiuose kai kabelio skerspjūvis daugiau kaip 150 mm2 | 0,4 - 10 kV KL | km | 1778.4 |  | 0
Vilniaus m. sav. | Justiniškių sen. | Darbai | 0,4 - 10 kV kabelio tiesimas blokuose kai kabelio skerspjūvis iki 150 mm2 | 0,4 - 10 kV KL | km | 1497.6 |  | 0
Vilniaus m. sav. | Verkių sen. | Darbai | 0,4 - 10 kV kabelio tiesimas blokuose kai kabelio skerspjūvis iki 150 mm2 | 0,4 - 10 kV KL | km | 1497.6 |  | 0
Vilniaus m. sav. | Šeškinės sen. | Darbai | 0,4 - 10 kV kabelio tiesimas blokuose kai kabelio skerspjūvis iki 150 mm2 | 0,4 - 10 kV KL | km | 1497.6 |  | 0
Vilniaus m. sav. | Viršuliškių sen. | Darbai | 0,4 - 10 kV kabelio tiesimas blokuose kai kabelio skerspjūvis iki 150 mm2 | 0,4 - 10 kV KL | km | 1497.6 |  | 0
Vilniaus m. sav. | Fabijoniškių sen. | Darbai | 0,4 - 10 kV kabelio tiesimas blokuose kai kabelio skerspjūvis iki 150 mm2 | 0,4 - 10 kV KL | km | 1497.6 |  | 0
Vilniaus m. sav. | Pašilaičių sen. | Darbai | 0,4 - 10 kV kabelio tiesimas blokuose kai kabelio skerspjūvis iki 150 mm2 | 0,4 - 10 kV KL | km | 1497.6 |  | 0
Vilniaus m. sav. | Justiniškių sen. | Darbai | 0,4 - 10 kV kabelio tiesimas blokuose kai kabelio skerspjūvis daugiau kaip 150 mm2 | 0,4 - 10 kV KL | km | 1778.4 |  | 0
Vilniaus m. sav. | Verkių sen. | Darbai | 0,4 - 10 kV kabelio tiesimas blokuose kai kabelio skerspjūvis daugiau kaip 150 mm2 | 0,4 - 10 kV KL | km | 1778.4 |  | 0
Vilniaus m. sav. | Šeškinės sen. | Darbai | 0,4 - 10 kV kabelio tiesimas blokuose kai kabelio skerspjūvis daugiau kaip 150 mm2 | 0,4 - 10 kV KL | km | 1778.4 |  | 0
Vilniaus m. sav. | Viršuliškių sen. | Darbai | 0,4 - 10 kV kabelio tiesimas blokuose kai kabelio skerspjūvis daugiau kaip 150 mm2 | 0,4 - 10 kV KL | km | 1778.4 |  | 0
Vilniaus m. sav. | Fabijoniškių sen. | Darbai | 0,4 - 10 kV kabelio tiesimas blokuose kai kabelio skerspjūvis daugiau kaip 150 mm2 | 0,4 - 10 kV KL | km | 1778.4 |  | 0
Vilniaus m. sav. | Pašilaičių sen. | Darbai | 0,4 - 10 kV kabelio tiesimas blokuose kai kabelio skerspjūvis daugiau kaip 150 mm2 | 0,4 - 10 kV KL | km | 1778.4 |  | 0
Vilniaus m. sav. | Justiniškių sen. | Darbai | 0,4 - 10 kV kabelio tiesimas laidadėžėse kai kabelio skerspjūvis iki 150 mm2 | 0,4 - 10 kV KL | km | 1497.6 |  | 0
Vilniaus m. sav. | Verkių sen. | Darbai | 0,4 - 10 kV kabelio tiesimas laidadėžėse kai kabelio skerspjūvis iki 150 mm2 | 0,4 - 10 kV KL | km | 1497.6 |  | 0
Vilniaus m. sav. | Šeškinės sen. | Darbai | 0,4 - 10 kV kabelio tiesimas laidadėžėse kai kabelio skerspjūvis iki 150 mm2 | 0,4 - 10 kV KL | km | 1497.6 |  | 0
Vilniaus m. sav. | Viršuliškių sen. | Darbai | 0,4 - 10 kV kabelio tiesimas laidadėžėse kai kabelio skerspjūvis iki 150 mm2 | 0,4 - 10 kV KL | km | 1497.6 |  | 0
Vilniaus m. sav. | Fabijoniškių sen. | Darbai | 0,4 - 10 kV kabelio tiesimas laidadėžėse kai kabelio skerspjūvis iki 150 mm2 | 0,4 - 10 kV KL | km | 1497.6 |  | 0
Vilniaus m. sav. | Pašilaičių sen. | Darbai | 0,4 - 10 kV kabelio tiesimas laidadėžėse kai kabelio skerspjūvis iki 150 mm2 | 0,4 - 10 kV KL | km | 1497.6 |  | 0
Vilniaus m. sav. | Justiniškių sen. | Darbai | 0,4 - 10 kV kabelio tiesimas laidadėžėse, kai kabelio skerspjūvis daugiau kaip 150 mm2 | 0,4 - 10 kV KL | km | 1778.4 |  | 0
Vilniaus m. sav. | Verkių sen. | Darbai | 0,4 - 10 kV kabelio tiesimas laidadėžėse, kai kabelio skerspjūvis daugiau kaip 150 mm2 | 0,4 - 10 kV KL | km | 1778.4 |  | 0
Vilniaus m. sav. | Šeškinės sen. | Darbai | 0,4 - 10 kV kabelio tiesimas laidadėžėse, kai kabelio skerspjūvis daugiau kaip 150 mm2 | 0,4 - 10 kV KL | km | 1778.4 |  | 0
Vilniaus m. sav. | Viršuliškių sen. | Darbai | 0,4 - 10 kV kabelio tiesimas laidadėžėse, kai kabelio skerspjūvis daugiau kaip 150 mm2 | 0,4 - 10 kV KL | km | 1778.4 |  | 0
Vilniaus m. sav. | Fabijoniškių sen. | Darbai | 0,4 - 10 kV kabelio tiesimas laidadėžėse, kai kabelio skerspjūvis daugiau kaip 150 mm2 | 0,4 - 10 kV KL | km | 1778.4 |  | 0
Vilniaus m. sav. | Pašilaičių sen. | Darbai | 0,4 - 10 kV kabelio tiesimas laidadėžėse, kai kabelio skerspjūvis daugiau kaip 150 mm2 | 0,4 - 10 kV KL | km | 1778.4 |  | 0
Vilniaus m. sav. | Justiniškių sen. | Darbai | 0,4 - 10 kV kabelio paklojimas kai kabelio skerspjūvis iki 150 mm2 (su žemės darbais) | 0,4 - 10 kV KL | km | 8200 |  | 0
Vilniaus m. sav. | Verkių sen. | Darbai | 0,4 - 10 kV kabelio paklojimas kai kabelio skerspjūvis iki 150 mm2 (su žemės darbais) | 0,4 - 10 kV KL | km | 8200 |  | 0
Vilniaus m. sav. | Šeškinės sen. | Darbai | 0,4 - 10 kV kabelio paklojimas kai kabelio skerspjūvis iki 150 mm2 (su žemės darbais) | 0,4 - 10 kV KL | km | 8200 |  | 0
Vilniaus m. sav. | Viršuliškių sen. | Darbai | 0,4 - 10 kV kabelio paklojimas kai kabelio skerspjūvis iki 150 mm2 (su žemės darbais) | 0,4 - 10 kV KL | km | 8200 |  | 0
Vilniaus m. sav. | Fabijoniškių sen. | Darbai | 0,4 - 10 kV kabelio paklojimas kai kabelio skerspjūvis iki 150 mm2 (su žemės darbais) | 0,4 - 10 kV KL | km | 8200 |  | 0
Vilniaus m. sav. | Pašilaičių sen. | Darbai | 0,4 - 10 kV kabelio paklojimas kai kabelio skerspjūvis iki 150 mm2 (su žemės darbais) | 0,4 - 10 kV KL | km | 8200 |  | 0
Vilniaus m. sav. | Justiniškių sen. | Darbai | 0,4-10 kV kabelio paklojimas kai kabelio skerspjūvis daugiau kaip 150 mm2 (su žemės darbais) | 0,4 - 10 kV KL | km | 9500 |  | 0
Vilniaus m. sav. | Verkių sen. | Darbai | 0,4-10 kV kabelio paklojimas kai kabelio skerspjūvis daugiau kaip 150 mm2 (su žemės darbais) | 0,4 - 10 kV KL | km | 9500 |  | 0
Vilniaus m. sav. | Šeškinės sen. | Darbai | 0,4-10 kV kabelio paklojimas kai kabelio skerspjūvis daugiau kaip 150 mm2 (su žemės darbais) | 0,4 - 10 kV KL | km | 9500 |  | 0
Vilniaus m. sav. | Viršuliškių sen. | Darbai | 0,4-10 kV kabelio paklojimas kai kabelio skerspjūvis daugiau kaip 150 mm2 (su žemės darbais) | 0,4 - 10 kV KL | km | 9500 |  | 0
Vilniaus m. sav. | Fabijoniškių sen. | Darbai | 0,4-10 kV kabelio paklojimas kai kabelio skerspjūvis daugiau kaip 150 mm2 (su žemės darbais) | 0,4 - 10 kV KL | km | 9500 |  | 0
Vilniaus m. sav. | Pašilaičių sen. | Darbai | 0,4-10 kV kabelio paklojimas kai kabelio skerspjūvis daugiau kaip 150 mm2 (su žemės darbais) | 0,4 - 10 kV KL | km | 9500 |  | 0
Vilniaus m. sav. | Justiniškių sen. | Darbai | Plastikinio vamzdžio paklojimas ir iki 150 mm2 skersp. kabelio įvėrimas (su žemės darbais) | 0,4 - 10 kV KL | km | 9584 |  | 0
Vilniaus m. sav. | Verkių sen. | Darbai | Plastikinio vamzdžio paklojimas ir iki 150 mm2 skersp. kabelio įvėrimas (su žemės darbais) | 0,4 - 10 kV KL | km | 9584 |  | 0
Vilniaus m. sav. | Šeškinės sen. | Darbai | Plastikinio vamzdžio paklojimas ir iki 150 mm2 skersp. kabelio įvėrimas (su žemės darbais) | 0,4 - 10 kV KL | km | 9584 |  | 0
Vilniaus m. sav. | Viršuliškių sen. | Darbai | Plastikinio vamzdžio paklojimas ir iki 150 mm2 skersp. kabelio įvėrimas (su žemės darbais) | 0,4 - 10 kV KL | km | 9584 |  | 0
Vilniaus m. sav. | Fabijoniškių sen. | Darbai | Plastikinio vamzdžio paklojimas ir iki 150 mm2 skersp. kabelio įvėrimas (su žemės darbais) | 0,4 - 10 kV KL | km | 9584 |  | 0
Vilniaus m. sav. | Pašilaičių sen. | Darbai | Plastikinio vamzdžio paklojimas ir iki 150 mm2 skersp. kabelio įvėrimas (su žemės darbais) | 0,4 - 10 kV KL | km | 9584 |  | 0
Vilniaus m. sav. | Justiniškių sen. | Darbai | Plastikinio vamzdžio paklojimas ir daugiau kaip 150 mm2 kabelio skersp. įvėrimas (su žemės darbais) | 0,4 - 10 kV KL | km | 11160 |  | 0
Vilniaus m. sav. | Verkių sen. | Darbai | Plastikinio vamzdžio paklojimas ir daugiau kaip 150 mm2 kabelio skersp. įvėrimas (su žemės darbais) | 0,4 - 10 kV KL | km | 11160 |  | 0
Vilniaus m. sav. | Šeškinės sen. | Darbai | Plastikinio vamzdžio paklojimas ir daugiau kaip 150 mm2 kabelio skersp. įvėrimas (su žemės darbais) | 0,4 - 10 kV KL | km | 11160 |  | 0
Vilniaus m. sav. | Viršuliškių sen. | Darbai | Plastikinio vamzdžio paklojimas ir daugiau kaip 150 mm2 kabelio skersp. įvėrimas (su žemės darbais) | 0,4 - 10 kV KL | km | 11160 |  | 0
Vilniaus m. sav. | Fabijoniškių sen. | Darbai | Plastikinio vamzdžio paklojimas ir daugiau kaip 150 mm2 kabelio skersp. įvėrimas (su žemės darbais) | 0,4 - 10 kV KL | km | 11160 |  | 0
Vilniaus m. sav. | Pašilaičių sen. | Darbai | Plastikinio vamzdžio paklojimas ir daugiau kaip 150 mm2 kabelio skersp. įvėrimas (su žemės darbais) | 0,4 - 10 kV KL | km | 11160 |  | 0
Vilniaus m. sav. | Pilaitės sen. | Darbai | 0,4 - 10 kV kabelio tiesimas vamzdžiuose kai kabelio skerspjūvis iki 150 mm2 | 0,4 - 10 kV KL | km | 1497.6 |  | 0
Vilniaus m. sav. | Karoliniškių sen. | Darbai | 0,4 - 10 kV kabelio tiesimas vamzdžiuose kai kabelio skerspjūvis iki 150 mm2 | 0,4 - 10 kV KL | km | 1497.6 |  | 0
Vilniaus m. sav. | Žvėryno sen. | Darbai | 0,4 - 10 kV kabelio tiesimas vamzdžiuose kai kabelio skerspjūvis iki 150 mm2 | 0,4 - 10 kV KL | km | 1497.6 |  | 0
Vilniaus m. sav. | Pilaitės sen. | Darbai | 0,4 - 10 kV kabelio tiesimas vamzdžiuose kai kabelio skerspjūvis daugiau kaip 150 mm2 | 0,4 - 10 kV KL | km | 1778.4 |  | 0
Vilniaus m. sav. | Karoliniškių sen. | Darbai | 0,4 - 10 kV kabelio tiesimas vamzdžiuose kai kabelio skerspjūvis daugiau kaip 150 mm2 | 0,4 - 10 kV KL | km | 1778.4 |  | 0
Vilniaus m. sav. | Žvėryno sen. | Darbai | 0,4 - 10 kV kabelio tiesimas vamzdžiuose kai kabelio skerspjūvis daugiau kaip 150 mm2 | 0,4 - 10 kV KL | km | 1778.4 |  | 0
Vilniaus m. sav. | Pilaitės sen. | Darbai | 0,4 - 10 kV kabelio tiesimas blokuose kai kabelio skerspjūvis iki 150 mm2 | 0,4 - 10 kV KL | km | 1497.6 |  | 0
Vilniaus m. sav. | Karoliniškių sen. | Darbai | 0,4 - 10 kV kabelio tiesimas blokuose kai kabelio skerspjūvis iki 150 mm2 | 0,4 - 10 kV KL | km | 1497.6 |  | 0
Vilniaus m. sav. | Žvėryno sen. | Darbai | 0,4 - 10 kV kabelio tiesimas blokuose kai kabelio skerspjūvis iki 150 mm2 | 0,4 - 10 kV KL | km | 1497.6 |  | 0
Vilniaus m. sav. | Pilaitės sen. | Darbai | 0,4 - 10 kV kabelio tiesimas blokuose kai kabelio skerspjūvis daugiau kaip 150 mm2 | 0,4 - 10 kV KL | km | 1778.4 |  | 0
Vilniaus m. sav. | Karoliniškių sen. | Darbai | 0,4 - 10 kV kabelio tiesimas blokuose kai kabelio skerspjūvis daugiau kaip 150 mm2 | 0,4 - 10 kV KL | km | 1778.4 |  | 0
Vilniaus m. sav. | Žvėryno sen. | Darbai | 0,4 - 10 kV kabelio tiesimas blokuose kai kabelio skerspjūvis daugiau kaip 150 mm2 | 0,4 - 10 kV KL | km | 1778.4 |  | 0
Vilniaus m. sav. | Pilaitės sen. | Darbai | 0,4 - 10 kV kabelio tiesimas laidadėžėse kai kabelio skerspjūvis iki 150 mm2 | 0,4 - 10 kV KL | km | 1497.6 |  | 0
Vilniaus m. sav. | Karoliniškių sen. | Darbai | 0,4 - 10 kV kabelio tiesimas laidadėžėse kai kabelio skerspjūvis iki 150 mm2 | 0,4 - 10 kV KL | km | 1497.6 |  | 0
Vilniaus m. sav. | Žvėryno sen. | Darbai | 0,4 - 10 kV kabelio tiesimas laidadėžėse kai kabelio skerspjūvis iki 150 mm2 | 0,4 - 10 kV KL | km | 1497.6 |  | 0
Vilniaus m. sav. | Pilaitės sen. | Darbai | 0,4 - 10 kV kabelio tiesimas laidadėžėse, kai kabelio skerspjūvis daugiau kaip 150 mm2 | 0,4 - 10 kV KL | km | 1778.4 |  | 0
Vilniaus m. sav. | Karoliniškių sen. | Darbai | 0,4 - 10 kV kabelio tiesimas laidadėžėse, kai kabelio skerspjūvis daugiau kaip 150 mm2 | 0,4 - 10 kV KL | km | 1778.4 |  | 0
Vilniaus m. sav. | Žvėryno sen. | Darbai | 0,4 - 10 kV kabelio tiesimas laidadėžėse, kai kabelio skerspjūvis daugiau kaip 150 mm2 | 0,4 - 10 kV KL | km | 1778.4 |  | 0
Vilniaus m. sav. | Pilaitės sen. | Darbai | 0,4 - 10 kV kabelio paklojimas kai kabelio skerspjūvis iki 150 mm2 (su žemės darbais) | 0,4 - 10 kV KL | km | 9584 |  | 0
Vilniaus m. sav. | Karoliniškių sen. | Darbai | 0,4 - 10 kV kabelio paklojimas kai kabelio skerspjūvis iki 150 mm2 (su žemės darbais) | 0,4 - 10 kV KL | km | 9584 |  | 0
Vilniaus m. sav. | Žvėryno sen. | Darbai | 0,4 - 10 kV kabelio paklojimas kai kabelio skerspjūvis iki 150 mm2 (su žemės darbais) | 0,4 - 10 kV KL | km | 9584 |  | 0
Vilniaus m. sav. | Pilaitės sen. | Darbai | 0,4-10 kV kabelio paklojimas kai kabelio skerspjūvis daugiau kaip 150 mm2 (su žemės darbais) | 0,4 - 10 kV KL | km | 11160 |  | 0
Vilniaus m. sav. | Karoliniškių sen. | Darbai | 0,4-10 kV kabelio paklojimas kai kabelio skerspjūvis daugiau kaip 150 mm2 (su žemės darbais) | 0,4 - 10 kV KL | km | 11160 |  | 0
Vilniaus m. sav. | Žvėryno sen. | Darbai | 0,4-10 kV kabelio paklojimas kai kabelio skerspjūvis daugiau kaip 150 mm2 (su žemės darbais) | 0,4 - 10 kV KL | km | 11160 |  | 0
Vilniaus m. sav. | Pilaitės sen. | Darbai | Plastikinio vamzdžio paklojimas ir iki 150 mm2 skersp. kabelio įvėrimas (su žemės darbais) | 0,4 - 10 kV KL | km | 9200 |  | 0
Vilniaus m. sav. | Karoliniškių sen. | Darbai | Plastikinio vamzdžio paklojimas ir iki 150 mm2 skersp. kabelio įvėrimas (su žemės darbais) | 0,4 - 10 kV KL | km | 9200 |  | 0
Vilniaus m. sav. | Žvėryno sen. | Darbai | Plastikinio vamzdžio paklojimas ir iki 150 mm2 skersp. kabelio įvėrimas (su žemės darbais) | 0,4 - 10 kV KL | km | 9200 |  | 0
Vilniaus m. sav. | Pilaitės sen. | Darbai | Plastikinio vamzdžio paklojimas ir daugiau kaip 150 mm2 kabelio skersp. įvėrimas (su žemės darbais) | 0,4 - 10 kV KL | km | 10000 |  | 0
Vilniaus m. sav. | Karoliniškių sen. | Darbai | Plastikinio vamzdžio paklojimas ir daugiau kaip 150 mm2 kabelio skersp. įvėrimas (su žemės darbais) | 0,4 - 10 kV KL | km | 10000 |  | 0
Vilniaus m. sav. | Žvėryno sen. | Darbai | Plastikinio vamzdžio paklojimas ir daugiau kaip 150 mm2 kabelio skersp. įvėrimas (su žemės darbais) | 0,4 - 10 kV KL | km | 10000 |  | 0
Vilniaus m. sav. | Šnipiškių sen. | Darbai | Alyvos pripylimas į transformatorius (kaina be alyvos) | TR | tonos | 1132.87 |  | 0
Vilniaus m. sav. | Šnipiškių sen. | Darbai | Grindų remontas stacionarioje transformatorinėje | TR | m2 | 33.99 |  | 0
Vilniaus m. sav. | Šnipiškių sen. | Darbai | Kabelio praėjimų/skylės sienose/pertvarose, grindų užtaisymas (betonavimas) | TR | m2 | 32.18 |  | 0
Vilniaus m. sav. | Šnipiškių sen. | Darbai | Kabelių kanalų uždengimas dangčiais | TR | m2 | 50 |  | 0
Vilniaus m. sav. | Žirmūnų sen. | Darbai | Alyvos pripylimas į transformatorius (kaina be alyvos) | TR | tonos | 1132.87 |  | 0
Vilniaus m. sav. | Žirmūnų sen. | Darbai | Grindų remontas stacionarioje transformatorinėje | TR | m2 | 33.99 |  | 0
Vilniaus m. sav. | Žirmūnų sen. | Darbai | Kabelio praėjimų/skylės sienose/pertvarose, grindų užtaisymas (betonavimas) | TR | m2 | 32.18 |  | 0
Vilniaus m. sav. | Žirmūnų sen. | Darbai | Kabelių kanalų uždengimas dangčiais | TR | m2 | 68.25 |  | 0
Vilniaus m. sav. | Antakalnio sen. | Darbai | Alyvos pripylimas į transformatorius (kaina be alyvos) | TR | tonos | 1132.87 |  | 0
Vilniaus m. sav. | Antakalnio sen. | Darbai | Grindų remontas stacionarioje transformatorinėje | TR | m2 | 33.99 |  | 0
Vilniaus m. sav. | Antakalnio sen. | Darbai | Kabelio praėjimų/skylės sienose/pertvarose, grindų užtaisymas (betonavimas) | TR | m2 | 32.18 |  | 0
Vilniaus m. sav. | Antakalnio sen. | Darbai | Kabelių kanalų uždengimas dangčiais | TR | m2 | 68.25 |  | 0
Vilniaus m. sav. | Rasų sen. | Darbai | Alyvos pripylimas į transformatorius (kaina be alyvos) | TR | tonos | 1132.87 |  | 0
Vilniaus m. sav. | Rasų sen. | Darbai | Grindų remontas stacionarioje transformatorinėje | TR | m2 | 33.99 |  | 0
Vilniaus m. sav. | Rasų sen. | Darbai | Kabelio praėjimų/skylės sienose/pertvarose, grindų užtaisymas (betonavimas) | TR | m2 | 35.96 |  | 0
Vilniaus m. sav. | Rasų sen. | Darbai | Kabelių kanalų uždengimas dangčiais | TR | m2 | 80.14 |  | 0
Vilniaus m. sav. | Naujosios Vilnios sen. | Darbai | Alyvos pripylimas į transformatorius (kaina be alyvos) | TR | tonos | 1132.87 |  | 0
Vilniaus m. sav. | Naujosios Vilnios sen. | Darbai | Grindų remontas stacionarioje transformatorinėje | TR | m2 | 33.99 |  | 0
Vilniaus m. sav. | Naujosios Vilnios sen. | Darbai | Kabelio praėjimų/skylės sienose/pertvarose, grindų užtaisymas (betonavimas) | TR | m2 | 32.18 |  | 0
Vilniaus m. sav. | Naujosios Vilnios sen. | Darbai | Kabelių kanalų uždengimas dangčiais | TR | m2 | 68.25 |  | 0
Vilniaus m. sav. | Naujamiesčio sen. | Darbai | Alyvos pripylimas į transformatorius (kaina be alyvos) | TR | tonos | 2885.32 |  | 0
Vilniaus m. sav. | Vilkpėdės sen. | Darbai | Alyvos pripylimas į transformatorius (kaina be alyvos) | TR | tonos | 2885.32 |  | 0
Vilniaus m. sav. | Naujininkų sen. | Darbai | Alyvos pripylimas į transformatorius (kaina be alyvos) | TR | tonos | 2885.32 |  | 0
Vilniaus m. sav. | Lazdynų sen. | Darbai | Alyvos pripylimas į transformatorius (kaina be alyvos) | TR | tonos | 2885.32 |  | 0
Vilniaus m. sav. | Senamiesčio sen. | Darbai | Alyvos pripylimas į transformatorius (kaina be alyvos) | TR | tonos | 2885.32 |  | 0
Vilniaus m. sav. | Grigiškių sen. | Darbai | Alyvos pripylimas į transformatorius (kaina be alyvos) | TR | tonos | 2885.32 |  | 0
Vilniaus m. sav. | Panerių sen. | Darbai | Alyvos pripylimas į transformatorius (kaina be alyvos) | TR | tonos | 2885.32 |  | 0
Vilniaus m. sav. | Naujamiesčio sen. | Darbai | Grindų remontas stacionarioje transformatorinėje | TR | m2 | 86.56 |  | 0
Vilniaus m. sav. | Vilkpėdės sen. | Darbai | Grindų remontas stacionarioje transformatorinėje | TR | m2 | 86.56 |  | 0
Vilniaus m. sav. | Naujininkų sen. | Darbai | Grindų remontas stacionarioje transformatorinėje | TR | m2 | 86.56 |  | 0
Vilniaus m. sav. | Lazdynų sen. | Darbai | Grindų remontas stacionarioje transformatorinėje | TR | m2 | 86.56 |  | 0
Vilniaus m. sav. | Senamiesčio sen. | Darbai | Grindų remontas stacionarioje transformatorinėje | TR | m2 | 86.56 |  | 0
Vilniaus m. sav. | Grigiškių sen. | Darbai | Grindų remontas stacionarioje transformatorinėje | TR | m2 | 86.56 |  | 0
Vilniaus m. sav. | Panerių sen. | Darbai | Grindų remontas stacionarioje transformatorinėje | TR | m2 | 86.56 |  | 0
Vilniaus m. sav. | Naujamiesčio sen. | Darbai | Kabelio praėjimų/skylės sienose/pertvarose, grindų užtaisymas (betonavimas) | TR | m2 | 78.64 |  | 0
Vilniaus m. sav. | Vilkpėdės sen. | Darbai | Kabelio praėjimų/skylės sienose/pertvarose, grindų užtaisymas (betonavimas) | TR | m2 | 78.64 |  | 0
Vilniaus m. sav. | Naujininkų sen. | Darbai | Kabelio praėjimų/skylės sienose/pertvarose, grindų užtaisymas (betonavimas) | TR | m2 | 78.64 |  | 0
Vilniaus m. sav. | Lazdynų sen. | Darbai | Kabelio praėjimų/skylės sienose/pertvarose, grindų užtaisymas (betonavimas) | TR | m2 | 78.64 |  | 0
Vilniaus m. sav. | Senamiesčio sen. | Darbai | Kabelio praėjimų/skylės sienose/pertvarose, grindų užtaisymas (betonavimas) | TR | m2 | 78.64 |  | 0
Vilniaus m. sav. | Grigiškių sen. | Darbai | Kabelio praėjimų/skylės sienose/pertvarose, grindų užtaisymas (betonavimas) | TR | m2 | 78.64 |  | 0
Vilniaus m. sav. | Panerių sen. | Darbai | Kabelio praėjimų/skylės sienose/pertvarose, grindų užtaisymas (betonavimas) | TR | m2 | 78.64 |  | 0
Vilniaus m. sav. | Naujamiesčio sen. | Darbai | Kabelių kanalų uždengimas dangčiais | TR | m2 | 168.31 |  | 0
Vilniaus m. sav. | Vilkpėdės sen. | Darbai | Kabelių kanalų uždengimas dangčiais | TR | m2 | 168.31 |  | 0
Vilniaus m. sav. | Naujininkų sen. | Darbai | Kabelių kanalų uždengimas dangčiais | TR | m2 | 168.31 |  | 0
Vilniaus m. sav. | Lazdynų sen. | Darbai | Kabelių kanalų uždengimas dangčiais | TR | m2 | 168.31 |  | 0
Vilniaus m. sav. | Senamiesčio sen. | Darbai | Kabelių kanalų uždengimas dangčiais | TR | m2 | 168.31 |  | 0
Vilniaus m. sav. | Grigiškių sen. | Darbai | Kabelių kanalų uždengimas dangčiais | TR | m2 | 168.31 |  | 0
Vilniaus m. sav. | Panerių sen. | Darbai | Kabelių kanalų uždengimas dangčiais | TR | m2 | 168.31 |  | 0
Vilniaus m. sav. | Justiniškių sen. | Darbai | Alyvos pripylimas į transformatorius (kaina be alyvos) | TR | tonos | 800 |  | 0
Vilniaus m. sav. | Verkių sen. | Darbai | Alyvos pripylimas į transformatorius (kaina be alyvos) | TR | tonos | 800 |  | 0
Vilniaus m. sav. | Šeškinės sen. | Darbai | Alyvos pripylimas į transformatorius (kaina be alyvos) | TR | tonos | 800 |  | 0
Vilniaus m. sav. | Viršuliškių sen. | Darbai | Alyvos pripylimas į transformatorius (kaina be alyvos) | TR | tonos | 800 |  | 0
Vilniaus m. sav. | Fabijoniškių sen. | Darbai | Alyvos pripylimas į transformatorius (kaina be alyvos) | TR | tonos | 800 |  | 0
Vilniaus m. sav. | Pašilaičių sen. | Darbai | Alyvos pripylimas į transformatorius (kaina be alyvos) | TR | tonos | 800 |  | 0
Vilniaus m. sav. | Justiniškių sen. | Darbai | Grindų remontas stacionarioje transformatorinėje | TR | m2 | 33.99 |  | 0
Vilniaus m. sav. | Verkių sen. | Darbai | Grindų remontas stacionarioje transformatorinėje | TR | m2 | 33.99 |  | 0
Vilniaus m. sav. | Šeškinės sen. | Darbai | Grindų remontas stacionarioje transformatorinėje | TR | m2 | 33.99 |  | 0
Vilniaus m. sav. | Viršuliškių sen. | Darbai | Grindų remontas stacionarioje transformatorinėje | TR | m2 | 33.99 |  | 0
Vilniaus m. sav. | Fabijoniškių sen. | Darbai | Grindų remontas stacionarioje transformatorinėje | TR | m2 | 33.99 |  | 0
Vilniaus m. sav. | Pašilaičių sen. | Darbai | Grindų remontas stacionarioje transformatorinėje | TR | m2 | 33.99 |  | 0
Vilniaus m. sav. | Justiniškių sen. | Darbai | Kabelio praėjimų/skylės sienose/pertvarose, grindų užtaisymas (betonavimas) | TR | m2 | 32.18 |  | 0
Vilniaus m. sav. | Verkių sen. | Darbai | Kabelio praėjimų/skylės sienose/pertvarose, grindų užtaisymas (betonavimas) | TR | m2 | 32.18 |  | 0
Vilniaus m. sav. | Šeškinės sen. | Darbai | Kabelio praėjimų/skylės sienose/pertvarose, grindų užtaisymas (betonavimas) | TR | m2 | 32.18 |  | 0
Vilniaus m. sav. | Viršuliškių sen. | Darbai | Kabelio praėjimų/skylės sienose/pertvarose, grindų užtaisymas (betonavimas) | TR | m2 | 32.18 |  | 0
Vilniaus m. sav. | Fabijoniškių sen. | Darbai | Kabelio praėjimų/skylės sienose/pertvarose, grindų užtaisymas (betonavimas) | TR | m2 | 32.18 |  | 0
Vilniaus m. sav. | Pašilaičių sen. | Darbai | Kabelio praėjimų/skylės sienose/pertvarose, grindų užtaisymas (betonavimas) | TR | m2 | 32.18 |  | 0
Vilniaus m. sav. | Justiniškių sen. | Darbai | Kabelių kanalų uždengimas dangčiais | TR | m2 | 68.25 |  | 0
Vilniaus m. sav. | Verkių sen. | Darbai | Kabelių kanalų uždengimas dangčiais | TR | m2 | 68.25 |  | 0
Vilniaus m. sav. | Šeškinės sen. | Darbai | Kabelių kanalų uždengimas dangčiais | TR | m2 | 68.25 |  | 0
Vilniaus m. sav. | Viršuliškių sen. | Darbai | Kabelių kanalų uždengimas dangčiais | TR | m2 | 68.25 |  | 0
Vilniaus m. sav. | Fabijoniškių sen. | Darbai | Kabelių kanalų uždengimas dangčiais | TR | m2 | 68.25 |  | 0
Vilniaus m. sav. | Pašilaičių sen. | Darbai | Kabelių kanalų uždengimas dangčiais | TR | m2 | 68.25 |  | 0
Vilniaus m. sav. | Pilaitės sen. | Darbai | Alyvos pripylimas į transformatorius (kaina be alyvos) | TR | tonos | 1132.87 |  | 0
Vilniaus m. sav. | Karoliniškių sen. | Darbai | Alyvos pripylimas į transformatorius (kaina be alyvos) | TR | tonos | 1132.87 |  | 0
Vilniaus m. sav. | Žvėryno sen. | Darbai | Alyvos pripylimas į transformatorius (kaina be alyvos) | TR | tonos | 1132.87 |  | 0
Vilniaus m. sav. | Pilaitės sen. | Darbai | Grindų remontas stacionarioje transformatorinėje | TR | m2 | 33.99 |  | 0
Vilniaus m. sav. | Karoliniškių sen. | Darbai | Grindų remontas stacionarioje transformatorinėje | TR | m2 | 33.99 |  | 0
Vilniaus m. sav. | Žvėryno sen. | Darbai | Grindų remontas stacionarioje transformatorinėje | TR | m2 | 33.99 |  | 0
Vilniaus m. sav. | Pilaitės sen. | Darbai | Kabelio praėjimų/skylės sienose/pertvarose, grindų užtaisymas (betonavimas) | TR | m2 | 32.18 |  | 0
Vilniaus m. sav. | Karoliniškių sen. | Darbai | Kabelio praėjimų/skylės sienose/pertvarose, grindų užtaisymas (betonavimas) | TR | m2 | 32.18 |  | 0
Vilniaus m. sav. | Žvėryno sen. | Darbai | Kabelio praėjimų/skylės sienose/pertvarose, grindų užtaisymas (betonavimas) | TR | m2 | 32.18 |  | 0
Vilniaus m. sav. | Pilaitės sen. | Darbai | Kabelių kanalų uždengimas dangčiais | TR | m2 | 68.25 |  | 0
Vilniaus m. sav. | Karoliniškių sen. | Darbai | Kabelių kanalų uždengimas dangčiais | TR | m2 | 68.25 |  | 0
Vilniaus m. sav. | Žvėryno sen. | Darbai | Kabelių kanalų uždengimas dangčiais | TR | m2 | 68.25 |  | 0
Vilniaus m. sav. | Šnipiškių sen. | Medžiagos | Transformatorių izoliacinė alyva | "Pagal AB ""Energijos skirstymo operatorius"" | t | 2597.14 |  | 0
Vilniaus m. sav. | Žirmūnų sen. | Medžiagos | Transformatorių izoliacinė alyva | "Pagal AB ""Energijos skirstymo operatorius"" | t | 2597.14 |  | 0
Vilniaus m. sav. | Antakalnio sen. | Medžiagos | Transformatorių izoliacinė alyva | "Pagal AB ""Energijos skirstymo operatorius"" | t | 2597.14 |  | 0
Vilniaus m. sav. | Rasų sen. | Medžiagos | Transformatorių izoliacinė alyva | "Pagal AB ""Energijos skirstymo operatorius"" | t | 2597.14 |  | 0
Vilniaus m. sav. | Naujosios Vilnios sen. | Medžiagos | Transformatorių izoliacinė alyva | "Pagal AB ""Energijos skirstymo operatorius"" | t | 2597.14 |  | 0
Vilniaus m. sav. | Naujamiesčio sen. | Medžiagos | Transformatorių izoliacinė alyva | "Pagal AB ""Energijos skirstymo operatorius"" | t | 2597.14 |  | 0
Vilniaus m. sav. | Vilkpėdės sen. | Medžiagos | Transformatorių izoliacinė alyva | "Pagal AB ""Energijos skirstymo operatorius"" | t | 2597.14 |  | 0
Vilniaus m. sav. | Naujininkų sen. | Medžiagos | Transformatorių izoliacinė alyva | "Pagal AB ""Energijos skirstymo operatorius"" | t | 2597.14 |  | 0
Vilniaus m. sav. | Lazdynų sen. | Medžiagos | Transformatorių izoliacinė alyva | "Pagal AB ""Energijos skirstymo operatorius"" | t | 2597.14 |  | 0
Vilniaus m. sav. | Senamiesčio sen. | Medžiagos | Transformatorių izoliacinė alyva | "Pagal AB ""Energijos skirstymo operatorius"" | t | 2597.14 |  | 0
Vilniaus m. sav. | Grigiškių sen. | Medžiagos | Transformatorių izoliacinė alyva | "Pagal AB ""Energijos skirstymo operatorius"" | t | 2597.14 |  | 0
Vilniaus m. sav. | Panerių sen. | Medžiagos | Transformatorių izoliacinė alyva | "Pagal AB ""Energijos skirstymo operatorius"" | t | 2597.14 |  | 0
Vilniaus m. sav. | Justiniškių sen. | Medžiagos | Transformatorių izoliacinė alyva | "Pagal AB ""Energijos skirstymo operatorius"" | t | 2597.14 |  | 0
Vilniaus m. sav. | Verkių sen. | Medžiagos | Transformatorių izoliacinė alyva | "Pagal AB ""Energijos skirstymo operatorius"" | t | 2597.14 |  | 0
Vilniaus m. sav. | Šeškinės sen. | Medžiagos | Transformatorių izoliacinė alyva | "Pagal AB ""Energijos skirstymo operatorius"" | t | 2597.14 |  | 0
Vilniaus m. sav. | Viršuliškių sen. | Medžiagos | Transformatorių izoliacinė alyva | "Pagal AB ""Energijos skirstymo operatorius"" | t | 2597.14 |  | 0
Vilniaus m. sav. | Fabijoniškių sen. | Medžiagos | Transformatorių izoliacinė alyva | "Pagal AB ""Energijos skirstymo operatorius"" | t | 2597.14 |  | 0
Vilniaus m. sav. | Pašilaičių sen. | Medžiagos | Transformatorių izoliacinė alyva | "Pagal AB ""Energijos skirstymo operatorius"" | t | 2597.14 |  | 0
Vilniaus m. sav. | Pilaitės sen. | Medžiagos | Transformatorių izoliacinė alyva | "Pagal AB ""Energijos skirstymo operatorius"" | t | 2597.14 |  | 0
Vilniaus m. sav. | Karoliniškių sen. | Medžiagos | Transformatorių izoliacinė alyva | "Pagal AB ""Energijos skirstymo operatorius"" | t | 2597.14 |  | 0
Vilniaus m. sav. | Žvėryno sen. | Medžiagos | Transformatorių izoliacinė alyva | "Pagal AB ""Energijos skirstymo operatorius"" | t | 2597.14 |  | 0
Vilniaus m. sav. | Šnipiškių sen. | Darbai | Vandens iš tranšėjų ar kabelių kanalų (SP, TP, transformatorinės) šalinimas | 0,4 - 10 kV KL | m3 | 23.6 |  | 0
Vilniaus m. sav. | Šnipiškių sen. | Darbai | Grunto šildymas (žiemos metu) | 0,4 - 10 kV KL | m2 | 60 |  | 0
Vilniaus m. sav. | Šnipiškių sen. | Darbai | Korozijos pažeistų vietų/skylių/plyšių užsandarinimas skardomis TR/MT/KT | TR, KS, KAS | m2 | 32.1 |  | 0
Vilniaus m. sav. | Žirmūnų sen. | Darbai | Vandens iš tranšėjų ar kabelių kanalų (SP, TP, transformatorinės) šalinimas | 0,4 - 10 kV KL | m3 | 23.6 |  | 0
Vilniaus m. sav. | Žirmūnų sen. | Darbai | Grunto šildymas (žiemos metu) | 0,4 - 10 kV KL | m2 | 91.65 |  | 0
Vilniaus m. sav. | Žirmūnų sen. | Darbai | Korozijos pažeistų vietų/skylių/plyšių užsandarinimas skardomis TR/MT/KT | TR, KS, KAS | m2 | 32.1 |  | 0
Vilniaus m. sav. | Antakalnio sen. | Darbai | Vandens iš tranšėjų ar kabelių kanalų (SP, TP, transformatorinės) šalinimas | 0,4 - 10 kV KL | m3 | 23.6 |  | 0
Vilniaus m. sav. | Antakalnio sen. | Darbai | Grunto šildymas (žiemos metu) | 0,4 - 10 kV KL | m2 | 91.65 |  | 0
Vilniaus m. sav. | Antakalnio sen. | Darbai | Korozijos pažeistų vietų/skylių/plyšių užsandarinimas skardomis TR/MT/KT | TR, KS, KAS | m2 | 32.1 |  | 0
Vilniaus m. sav. | Rasų sen. | Darbai | Vandens iš tranšėjų ar kabelių kanalų (SP, TP, transformatorinės) šalinimas | 0,4 - 10 kV KL | m3 | 25.68 |  | 0
Vilniaus m. sav. | Rasų sen. | Darbai | Grunto šildymas (žiemos metu) | 0,4 - 10 kV KL | m2 | 102.73 |  | 0
Vilniaus m. sav. | Rasų sen. | Darbai | Korozijos pažeistų vietų/skylių/plyšių užsandarinimas skardomis TR/MT/KT | TR, KS, KAS | m2 | 32.1 |  | 0
Vilniaus m. sav. | Naujosios Vilnios sen. | Darbai | Vandens iš tranšėjų ar kabelių kanalų (SP, TP, transformatorinės) šalinimas | 0,4 - 10 kV KL | m3 | 23.6 |  | 0
Vilniaus m. sav. | Naujosios Vilnios sen. | Darbai | Grunto šildymas (žiemos metu) | 0,4 - 10 kV KL | m2 | 91.65 |  | 0
Vilniaus m. sav. | Naujosios Vilnios sen. | Darbai | Korozijos pažeistų vietų/skylių/plyšių užsandarinimas skardomis TR/MT/KT | TR, KS, KAS | m2 | 32.1 |  | 0
Vilniaus m. sav. | Naujamiesčio sen. | Darbai | Vandens iš tranšėjų ar kabelių kanalų (SP, TP, transformatorinės) šalinimas | 0,4 - 10 kV KL | m3 | 57.4 |  | 0
Vilniaus m. sav. | Vilkpėdės sen. | Darbai | Vandens iš tranšėjų ar kabelių kanalų (SP, TP, transformatorinės) šalinimas | 0,4 - 10 kV KL | m3 | 57.4 |  | 0
Vilniaus m. sav. | Naujininkų sen. | Darbai | Vandens iš tranšėjų ar kabelių kanalų (SP, TP, transformatorinės) šalinimas | 0,4 - 10 kV KL | m3 | 57.4 |  | 0
Vilniaus m. sav. | Lazdynų sen. | Darbai | Vandens iš tranšėjų ar kabelių kanalų (SP, TP, transformatorinės) šalinimas | 0,4 - 10 kV KL | m3 | 57.4 |  | 0
Vilniaus m. sav. | Senamiesčio sen. | Darbai | Vandens iš tranšėjų ar kabelių kanalų (SP, TP, transformatorinės) šalinimas | 0,4 - 10 kV KL | m3 | 57.4 |  | 0
Vilniaus m. sav. | Grigiškių sen. | Darbai | Vandens iš tranšėjų ar kabelių kanalų (SP, TP, transformatorinės) šalinimas | 0,4 - 10 kV KL | m3 | 57.4 |  | 0
Vilniaus m. sav. | Panerių sen. | Darbai | Vandens iš tranšėjų ar kabelių kanalų (SP, TP, transformatorinės) šalinimas | 0,4 - 10 kV KL | m3 | 57.4 |  | 0
Vilniaus m. sav. | Naujamiesčio sen. | Darbai | Grunto šildymas (žiemos metu) | 0,4 - 10 kV KL | m2 | 224.02 |  | 0
Vilniaus m. sav. | Vilkpėdės sen. | Darbai | Grunto šildymas (žiemos metu) | 0,4 - 10 kV KL | m2 | 224.02 |  | 0
Vilniaus m. sav. | Naujininkų sen. | Darbai | Grunto šildymas (žiemos metu) | 0,4 - 10 kV KL | m2 | 224.02 |  | 0
Vilniaus m. sav. | Lazdynų sen. | Darbai | Grunto šildymas (žiemos metu) | 0,4 - 10 kV KL | m2 | 224.02 |  | 0
Vilniaus m. sav. | Senamiesčio sen. | Darbai | Grunto šildymas (žiemos metu) | 0,4 - 10 kV KL | m2 | 224.02 |  | 0
Vilniaus m. sav. | Grigiškių sen. | Darbai | Grunto šildymas (žiemos metu) | 0,4 - 10 kV KL | m2 | 224.02 |  | 0
Vilniaus m. sav. | Panerių sen. | Darbai | Grunto šildymas (žiemos metu) | 0,4 - 10 kV KL | m2 | 224.02 |  | 0
Vilniaus m. sav. | Naujamiesčio sen. | Darbai | Korozijos pažeistų vietų/skylių/plyšių užsandarinimas skardomis TR/MT/KT | TR, KS, KAS | m2 | 81.75 |  | 0
Vilniaus m. sav. | Vilkpėdės sen. | Darbai | Korozijos pažeistų vietų/skylių/plyšių užsandarinimas skardomis TR/MT/KT | TR, KS, KAS | m2 | 81.75 |  | 0
Vilniaus m. sav. | Naujininkų sen. | Darbai | Korozijos pažeistų vietų/skylių/plyšių užsandarinimas skardomis TR/MT/KT | TR, KS, KAS | m2 | 81.75 |  | 0
Vilniaus m. sav. | Lazdynų sen. | Darbai | Korozijos pažeistų vietų/skylių/plyšių užsandarinimas skardomis TR/MT/KT | TR, KS, KAS | m2 | 81.75 |  | 0
Vilniaus m. sav. | Senamiesčio sen. | Darbai | Korozijos pažeistų vietų/skylių/plyšių užsandarinimas skardomis TR/MT/KT | TR, KS, KAS | m2 | 81.75 |  | 0
Vilniaus m. sav. | Grigiškių sen. | Darbai | Korozijos pažeistų vietų/skylių/plyšių užsandarinimas skardomis TR/MT/KT | TR, KS, KAS | m2 | 81.75 |  | 0
Vilniaus m. sav. | Panerių sen. | Darbai | Korozijos pažeistų vietų/skylių/plyšių užsandarinimas skardomis TR/MT/KT | TR, KS, KAS | m2 | 81.75 |  | 0
Vilniaus m. sav. | Justiniškių sen. | Darbai | Vandens iš tranšėjų ar kabelių kanalų (SP, TP, transformatorinės) šalinimas | 0,4 - 10 kV KL | m3 | 23.6 |  | 0
Vilniaus m. sav. | Verkių sen. | Darbai | Vandens iš tranšėjų ar kabelių kanalų (SP, TP, transformatorinės) šalinimas | 0,4 - 10 kV KL | m3 | 23.6 |  | 0
Vilniaus m. sav. | Šeškinės sen. | Darbai | Vandens iš tranšėjų ar kabelių kanalų (SP, TP, transformatorinės) šalinimas | 0,4 - 10 kV KL | m3 | 23.6 |  | 0
Vilniaus m. sav. | Viršuliškių sen. | Darbai | Vandens iš tranšėjų ar kabelių kanalų (SP, TP, transformatorinės) šalinimas | 0,4 - 10 kV KL | m3 | 23.6 |  | 0
Vilniaus m. sav. | Fabijoniškių sen. | Darbai | Vandens iš tranšėjų ar kabelių kanalų (SP, TP, transformatorinės) šalinimas | 0,4 - 10 kV KL | m3 | 23.6 |  | 0
Vilniaus m. sav. | Pašilaičių sen. | Darbai | Vandens iš tranšėjų ar kabelių kanalų (SP, TP, transformatorinės) šalinimas | 0,4 - 10 kV KL | m3 | 23.6 |  | 0
Vilniaus m. sav. | Justiniškių sen. | Darbai | Grunto šildymas (žiemos metu) | 0,4 - 10 kV KL | m2 | 91.65 |  | 0
Vilniaus m. sav. | Verkių sen. | Darbai | Grunto šildymas (žiemos metu) | 0,4 - 10 kV KL | m2 | 91.65 |  | 0
Vilniaus m. sav. | Šeškinės sen. | Darbai | Grunto šildymas (žiemos metu) | 0,4 - 10 kV KL | m2 | 91.65 |  | 0
Vilniaus m. sav. | Viršuliškių sen. | Darbai | Grunto šildymas (žiemos metu) | 0,4 - 10 kV KL | m2 | 91.65 |  | 0
Vilniaus m. sav. | Fabijoniškių sen. | Darbai | Grunto šildymas (žiemos metu) | 0,4 - 10 kV KL | m2 | 91.65 |  | 0
Vilniaus m. sav. | Pašilaičių sen. | Darbai | Grunto šildymas (žiemos metu) | 0,4 - 10 kV KL | m2 | 91.65 |  | 0
Vilniaus m. sav. | Justiniškių sen. | Darbai | Korozijos pažeistų vietų/skylių/plyšių užsandarinimas skardomis TR/MT/KT | TR, KS, KAS | m2 | 32.1 |  | 0
Vilniaus m. sav. | Verkių sen. | Darbai | Korozijos pažeistų vietų/skylių/plyšių užsandarinimas skardomis TR/MT/KT | TR, KS, KAS | m2 | 32.1 |  | 0
Vilniaus m. sav. | Šeškinės sen. | Darbai | Korozijos pažeistų vietų/skylių/plyšių užsandarinimas skardomis TR/MT/KT | TR, KS, KAS | m2 | 32.1 |  | 0
Vilniaus m. sav. | Viršuliškių sen. | Darbai | Korozijos pažeistų vietų/skylių/plyšių užsandarinimas skardomis TR/MT/KT | TR, KS, KAS | m2 | 32.1 |  | 0
Vilniaus m. sav. | Fabijoniškių sen. | Darbai | Korozijos pažeistų vietų/skylių/plyšių užsandarinimas skardomis TR/MT/KT | TR, KS, KAS | m2 | 32.1 |  | 0
Vilniaus m. sav. | Pašilaičių sen. | Darbai | Korozijos pažeistų vietų/skylių/plyšių užsandarinimas skardomis TR/MT/KT | TR, KS, KAS | m2 | 32.1 |  | 0
Vilniaus m. sav. | Pilaitės sen. | Darbai | Vandens iš tranšėjų ar kabelių kanalų (SP, TP, transformatorinės) šalinimas | 0,4 - 10 kV KL | m3 | 23.6 |  | 0
Vilniaus m. sav. | Karoliniškių sen. | Darbai | Vandens iš tranšėjų ar kabelių kanalų (SP, TP, transformatorinės) šalinimas | 0,4 - 10 kV KL | m3 | 23.6 |  | 0
Vilniaus m. sav. | Žvėryno sen. | Darbai | Vandens iš tranšėjų ar kabelių kanalų (SP, TP, transformatorinės) šalinimas | 0,4 - 10 kV KL | m3 | 23.6 |  | 0
Vilniaus m. sav. | Pilaitės sen. | Darbai | Grunto šildymas (žiemos metu) | 0,4 - 10 kV KL | m2 | 91.65 |  | 0
Vilniaus m. sav. | Karoliniškių sen. | Darbai | Grunto šildymas (žiemos metu) | 0,4 - 10 kV KL | m2 | 91.65 |  | 0
Vilniaus m. sav. | Žvėryno sen. | Darbai | Grunto šildymas (žiemos metu) | 0,4 - 10 kV KL | m2 | 91.65 |  | 0
Vilniaus m. sav. | Pilaitės sen. | Darbai | Korozijos pažeistų vietų/skylių/plyšių užsandarinimas skardomis TR/MT/KT | TR, KS, KAS | m2 | 32.1 |  | 0
Vilniaus m. sav. | Karoliniškių sen. | Darbai | Korozijos pažeistų vietų/skylių/plyšių užsandarinimas skardomis TR/MT/KT | TR, KS, KAS | m2 | 32.1 |  | 0
Vilniaus m. sav. | Žvėryno sen. | Darbai | Korozijos pažeistų vietų/skylių/plyšių užsandarinimas skardomis TR/MT/KT | TR, KS, KAS | m2 | 32.1 |  | 0
Vilniaus m. sav. | Naujamiesčio sen. | Darbai | Drenažo linijų paieška vienakaušiais ekskavatoriais | Melioracija | m3 | 8.9 |  | 0
Vilniaus m. sav. | Vilkpėdės sen. | Darbai | Drenažo linijų paieška vienakaušiais ekskavatoriais | Melioracija | m3 | 8.9 |  | 0
Vilniaus m. sav. | Naujininkų sen. | Darbai | Drenažo linijų paieška vienakaušiais ekskavatoriais | Melioracija | m3 | 8.9 |  | 0
Vilniaus m. sav. | Lazdynų sen. | Darbai | Drenažo linijų paieška vienakaušiais ekskavatoriais | Melioracija | m3 | 8.9 |  | 0
Vilniaus m. sav. | Senamiesčio sen. | Darbai | Drenažo linijų paieška vienakaušiais ekskavatoriais | Melioracija | m3 | 8.9 |  | 0
Vilniaus m. sav. | Grigiškių sen. | Darbai | Drenažo linijų paieška vienakaušiais ekskavatoriais | Melioracija | m3 | 8.9 |  | 0
Vilniaus m. sav. | Panerių sen. | Darbai | Drenažo linijų paieška vienakaušiais ekskavatoriais | Melioracija | m3 | 8.9 |  | 0
Vilniaus m. sav. | Naujamiesčio sen. | Darbai | G/b plokštės P-15-10 montavimas | Melioracija | m2 | 126 |  | 0
Vilniaus m. sav. | Vilkpėdės sen. | Darbai | G/b plokštės P-15-10 montavimas | Melioracija | m2 | 126 |  | 0
Vilniaus m. sav. | Naujininkų sen. | Darbai | G/b plokštės P-15-10 montavimas | Melioracija | m2 | 126 |  | 0
Vilniaus m. sav. | Lazdynų sen. | Darbai | G/b plokštės P-15-10 montavimas | Melioracija | m2 | 126 |  | 0
Vilniaus m. sav. | Senamiesčio sen. | Darbai | G/b plokštės P-15-10 montavimas | Melioracija | m2 | 126 |  | 0
Vilniaus m. sav. | Grigiškių sen. | Darbai | G/b plokštės P-15-10 montavimas | Melioracija | m2 | 126 |  | 0
Vilniaus m. sav. | Panerių sen. | Darbai | G/b plokštės P-15-10 montavimas | Melioracija | m2 | 126 |  | 0
Vilniaus m. sav. | Naujamiesčio sen. | Darbai | G/b plokštės P-5-10 montavimas | Melioracija | m2 | 78.2 |  | 0
Vilniaus m. sav. | Vilkpėdės sen. | Darbai | G/b plokštės P-5-10 montavimas | Melioracija | m2 | 78.2 |  | 0
Vilniaus m. sav. | Naujininkų sen. | Darbai | G/b plokštės P-5-10 montavimas | Melioracija | m2 | 78.2 |  | 0
Vilniaus m. sav. | Lazdynų sen. | Darbai | G/b plokštės P-5-10 montavimas | Melioracija | m2 | 78.2 |  | 0
Vilniaus m. sav. | Senamiesčio sen. | Darbai | G/b plokštės P-5-10 montavimas | Melioracija | m2 | 78.2 |  | 0
Vilniaus m. sav. | Grigiškių sen. | Darbai | G/b plokštės P-5-10 montavimas | Melioracija | m2 | 78.2 |  | 0
Vilniaus m. sav. | Panerių sen. | Darbai | G/b plokštės P-5-10 montavimas | Melioracija | m2 | 78.2 |  | 0
Vilniaus m. sav. | Justiniškių sen. | Darbai | Drenažo linijų paieška vienakaušiais ekskavatoriais | Melioracija | m3 | 8.9 |  | 0
Vilniaus m. sav. | Verkių sen. | Darbai | Drenažo linijų paieška vienakaušiais ekskavatoriais | Melioracija | m3 | 8.9 |  | 0
Vilniaus m. sav. | Šeškinės sen. | Darbai | Drenažo linijų paieška vienakaušiais ekskavatoriais | Melioracija | m3 | 8.9 |  | 0
Vilniaus m. sav. | Viršuliškių sen. | Darbai | Drenažo linijų paieška vienakaušiais ekskavatoriais | Melioracija | m3 | 8.9 |  | 0
Vilniaus m. sav. | Fabijoniškių sen. | Darbai | Drenažo linijų paieška vienakaušiais ekskavatoriais | Melioracija | m3 | 8.9 |  | 0
Vilniaus m. sav. | Pašilaičių sen. | Darbai | Drenažo linijų paieška vienakaušiais ekskavatoriais | Melioracija | m3 | 8.9 |  | 0
Vilniaus m. sav. | Justiniškių sen. | Darbai | G/b plokštės P-15-10 montavimas | Melioracija | m2 | 126 |  | 0
Vilniaus m. sav. | Verkių sen. | Darbai | G/b plokštės P-15-10 montavimas | Melioracija | m2 | 126 |  | 0
Vilniaus m. sav. | Šeškinės sen. | Darbai | G/b plokštės P-15-10 montavimas | Melioracija | m2 | 126 |  | 0
Vilniaus m. sav. | Viršuliškių sen. | Darbai | G/b plokštės P-15-10 montavimas | Melioracija | m2 | 126 |  | 0
Vilniaus m. sav. | Fabijoniškių sen. | Darbai | G/b plokštės P-15-10 montavimas | Melioracija | m2 | 126 |  | 0
Vilniaus m. sav. | Pašilaičių sen. | Darbai | G/b plokštės P-15-10 montavimas | Melioracija | m2 | 126 |  | 0
Vilniaus m. sav. | Justiniškių sen. | Darbai | G/b plokštės P-5-10 montavimas | Melioracija | m2 | 78.2 |  | 0
Vilniaus m. sav. | Verkių sen. | Darbai | G/b plokštės P-5-10 montavimas | Melioracija | m2 | 78.2 |  | 0
Vilniaus m. sav. | Šeškinės sen. | Darbai | G/b plokštės P-5-10 montavimas | Melioracija | m2 | 78.2 |  | 0
Vilniaus m. sav. | Viršuliškių sen. | Darbai | G/b plokštės P-5-10 montavimas | Melioracija | m2 | 78.2 |  | 0
Vilniaus m. sav. | Fabijoniškių sen. | Darbai | G/b plokštės P-5-10 montavimas | Melioracija | m2 | 78.2 |  | 0
Vilniaus m. sav. | Pašilaičių sen. | Darbai | G/b plokštės P-5-10 montavimas | Melioracija | m2 | 78.2 |  | 0
Vilniaus m. sav. | Šnipiškių sen. | Medžiagos | Gaubtas kabeliui |  | kompl | 88.81 |  | 0
Vilniaus m. sav. | Šnipiškių sen. | Medžiagos | Laikiklis izoliatoriaus IL | IL | kompl | 24.34 |  | 0
Vilniaus m. sav. | Šnipiškių sen. | Medžiagos | 10 kV OL viršįt. ribot. Laikiklis | Rla | kompl | 28.84 |  | 0
Vilniaus m. sav. | Šnipiškių sen. | Medžiagos | Paramsčio tvirtinimo mazgas | PTM-2,7 | kompl | 48.4 |  | 0
Vilniaus m. sav. | Šnipiškių sen. | Medžiagos | Laikiklis kabelio (tvirtinamas su apkaba) | KL | kompl | 21.07 |  | 0
Vilniaus m. sav. | Šnipiškių sen. | Medžiagos | Gandralizdis | GL | kompl | 177.16 |  | 0
Vilniaus m. sav. | Žirmūnų sen. | Medžiagos | Gaubtas kabeliui |  | kompl | 88.81 |  | 0
Vilniaus m. sav. | Žirmūnų sen. | Medžiagos | Laikiklis izoliatoriaus IL | IL | kompl | 24.34 |  | 0
Vilniaus m. sav. | Žirmūnų sen. | Medžiagos | 10 kV OL viršįt. ribot. Laikiklis | Rla | kompl | 28.84 |  | 0
Vilniaus m. sav. | Žirmūnų sen. | Medžiagos | Paramsčio tvirtinimo mazgas | PTM-2,7 | kompl | 48.4 |  | 0
Vilniaus m. sav. | Žirmūnų sen. | Medžiagos | Laikiklis kabelio (tvirtinamas su apkaba) | KL | kompl | 21.07 |  | 0
Vilniaus m. sav. | Žirmūnų sen. | Medžiagos | Gandralizdis | GL | kompl | 177.16 |  | 0
Vilniaus m. sav. | Antakalnio sen. | Medžiagos | Gaubtas kabeliui |  | kompl | 88.81 |  | 0
Vilniaus m. sav. | Antakalnio sen. | Medžiagos | Laikiklis izoliatoriaus IL | IL | kompl | 24.34 |  | 0
Vilniaus m. sav. | Antakalnio sen. | Medžiagos | 10 kV OL viršįt. ribot. Laikiklis | Rla | kompl | 28.84 |  | 0
Vilniaus m. sav. | Antakalnio sen. | Medžiagos | Paramsčio tvirtinimo mazgas | PTM-2,7 | kompl | 48.4 |  | 0
Vilniaus m. sav. | Antakalnio sen. | Medžiagos | Laikiklis kabelio (tvirtinamas su apkaba) | KL | kompl | 21.07 |  | 0
Vilniaus m. sav. | Antakalnio sen. | Medžiagos | Gandralizdis | GL | kompl | 177.16 |  | 0
Vilniaus m. sav. | Rasų sen. | Medžiagos | Gaubtas kabeliui |  | kompl | 101.04 |  | 0
Vilniaus m. sav. | Rasų sen. | Medžiagos | Laikiklis izoliatoriaus IL | IL | kompl | 28.05 |  | 0
Vilniaus m. sav. | Rasų sen. | Medžiagos | 10 kV OL viršįt. ribot. Laikiklis | Rla | kompl | 33.06 |  | 0
Vilniaus m. sav. | Rasų sen. | Medžiagos | Paramsčio tvirtinimo mazgas | PTM-2,7 | kompl | 55.52 |  | 0
Vilniaus m. sav. | Rasų sen. | Medžiagos | Laikiklis kabelio (tvirtinamas su apkaba) | KL | kompl | 22.84 |  | 0
Vilniaus m. sav. | Rasų sen. | Medžiagos | Gandralizdis | GL | kompl | 196.29 |  | 0
Vilniaus m. sav. | Naujosios Vilnios sen. | Medžiagos | Gaubtas kabeliui |  | kompl | 88.81 |  | 0
Vilniaus m. sav. | Naujosios Vilnios sen. | Medžiagos | Laikiklis izoliatoriaus IL | IL | kompl | 24.34 |  | 0
Vilniaus m. sav. | Naujosios Vilnios sen. | Medžiagos | 10 kV OL viršįt. ribot. Laikiklis | Rla | kompl | 28.84 |  | 0
Vilniaus m. sav. | Naujosios Vilnios sen. | Medžiagos | Paramsčio tvirtinimo mazgas | PTM-2,7 | kompl | 48.4 |  | 0
Vilniaus m. sav. | Naujosios Vilnios sen. | Medžiagos | Laikiklis kabelio (tvirtinamas su apkaba) | KL | kompl | 21.07 |  | 0
Vilniaus m. sav. | Naujosios Vilnios sen. | Medžiagos | Gandralizdis | GL | kompl | 177.16 |  | 0
Vilniaus m. sav. | Naujamiesčio sen. | Medžiagos | Gaubtas kabeliui |  | kompl | 88.81 |  | 0
Vilniaus m. sav. | Vilkpėdės sen. | Medžiagos | Gaubtas kabeliui |  | kompl | 88.81 |  | 0
Vilniaus m. sav. | Naujininkų sen. | Medžiagos | Gaubtas kabeliui |  | kompl | 88.81 |  | 0
Vilniaus m. sav. | Lazdynų sen. | Medžiagos | Gaubtas kabeliui |  | kompl | 88.81 |  | 0
Vilniaus m. sav. | Senamiesčio sen. | Medžiagos | Gaubtas kabeliui |  | kompl | 88.81 |  | 0
Vilniaus m. sav. | Grigiškių sen. | Medžiagos | Gaubtas kabeliui |  | kompl | 88.81 |  | 0
Vilniaus m. sav. | Panerių sen. | Medžiagos | Gaubtas kabeliui |  | kompl | 88.81 |  | 0
Vilniaus m. sav. | Naujamiesčio sen. | Medžiagos | Laikiklis izoliatoriaus IL | IL | kompl | 24.34 |  | 0
Vilniaus m. sav. | Vilkpėdės sen. | Medžiagos | Laikiklis izoliatoriaus IL | IL | kompl | 24.34 |  | 0
Vilniaus m. sav. | Naujininkų sen. | Medžiagos | Laikiklis izoliatoriaus IL | IL | kompl | 24.34 |  | 0
Vilniaus m. sav. | Lazdynų sen. | Medžiagos | Laikiklis izoliatoriaus IL | IL | kompl | 24.34 |  | 0
Vilniaus m. sav. | Senamiesčio sen. | Medžiagos | Laikiklis izoliatoriaus IL | IL | kompl | 24.34 |  | 0
Vilniaus m. sav. | Grigiškių sen. | Medžiagos | Laikiklis izoliatoriaus IL | IL | kompl | 24.34 |  | 0
Vilniaus m. sav. | Panerių sen. | Medžiagos | Laikiklis izoliatoriaus IL | IL | kompl | 24.34 |  | 0
Vilniaus m. sav. | Naujamiesčio sen. | Medžiagos | 10 kV OL viršįt. ribot. Laikiklis | Rla | kompl | 28.84 |  | 0
Vilniaus m. sav. | Vilkpėdės sen. | Medžiagos | 10 kV OL viršįt. ribot. Laikiklis | Rla | kompl | 28.84 |  | 0
Vilniaus m. sav. | Naujininkų sen. | Medžiagos | 10 kV OL viršįt. ribot. Laikiklis | Rla | kompl | 28.84 |  | 0
Vilniaus m. sav. | Lazdynų sen. | Medžiagos | 10 kV OL viršįt. ribot. Laikiklis | Rla | kompl | 28.84 |  | 0
Vilniaus m. sav. | Senamiesčio sen. | Medžiagos | 10 kV OL viršįt. ribot. Laikiklis | Rla | kompl | 28.84 |  | 0
Vilniaus m. sav. | Grigiškių sen. | Medžiagos | 10 kV OL viršįt. ribot. Laikiklis | Rla | kompl | 28.84 |  | 0
Vilniaus m. sav. | Panerių sen. | Medžiagos | 10 kV OL viršįt. ribot. Laikiklis | Rla | kompl | 28.84 |  | 0
Vilniaus m. sav. | Naujamiesčio sen. | Medžiagos | Paramsčio tvirtinimo mazgas | PTM-2,7 | kompl | 48.4 |  | 0
Vilniaus m. sav. | Vilkpėdės sen. | Medžiagos | Paramsčio tvirtinimo mazgas | PTM-2,7 | kompl | 48.4 |  | 0
Vilniaus m. sav. | Naujininkų sen. | Medžiagos | Paramsčio tvirtinimo mazgas | PTM-2,7 | kompl | 48.4 |  | 0
Vilniaus m. sav. | Lazdynų sen. | Medžiagos | Paramsčio tvirtinimo mazgas | PTM-2,7 | kompl | 48.4 |  | 0
Vilniaus m. sav. | Senamiesčio sen. | Medžiagos | Paramsčio tvirtinimo mazgas | PTM-2,7 | kompl | 48.4 |  | 0
Vilniaus m. sav. | Grigiškių sen. | Medžiagos | Paramsčio tvirtinimo mazgas | PTM-2,7 | kompl | 48.4 |  | 0
Vilniaus m. sav. | Panerių sen. | Medžiagos | Paramsčio tvirtinimo mazgas | PTM-2,7 | kompl | 48.4 |  | 0
Vilniaus m. sav. | Naujamiesčio sen. | Medžiagos | Laikiklis kabelio (tvirtinamas su apkaba) | KL | kompl | 21.07 |  | 0
Vilniaus m. sav. | Vilkpėdės sen. | Medžiagos | Laikiklis kabelio (tvirtinamas su apkaba) | KL | kompl | 21.07 |  | 0
Vilniaus m. sav. | Naujininkų sen. | Medžiagos | Laikiklis kabelio (tvirtinamas su apkaba) | KL | kompl | 21.07 |  | 0
Vilniaus m. sav. | Lazdynų sen. | Medžiagos | Laikiklis kabelio (tvirtinamas su apkaba) | KL | kompl | 21.07 |  | 0
Vilniaus m. sav. | Senamiesčio sen. | Medžiagos | Laikiklis kabelio (tvirtinamas su apkaba) | KL | kompl | 21.07 |  | 0
Vilniaus m. sav. | Grigiškių sen. | Medžiagos | Laikiklis kabelio (tvirtinamas su apkaba) | KL | kompl | 21.07 |  | 0
Vilniaus m. sav. | Panerių sen. | Medžiagos | Laikiklis kabelio (tvirtinamas su apkaba) | KL | kompl | 21.07 |  | 0
Vilniaus m. sav. | Naujamiesčio sen. | Medžiagos | Gandralizdis | GL | kompl | 177.16 |  | 0
Vilniaus m. sav. | Vilkpėdės sen. | Medžiagos | Gandralizdis | GL | kompl | 177.16 |  | 0
Vilniaus m. sav. | Naujininkų sen. | Medžiagos | Gandralizdis | GL | kompl | 177.16 |  | 0
Vilniaus m. sav. | Lazdynų sen. | Medžiagos | Gandralizdis | GL | kompl | 177.16 |  | 0
Vilniaus m. sav. | Senamiesčio sen. | Medžiagos | Gandralizdis | GL | kompl | 177.16 |  | 0
Vilniaus m. sav. | Grigiškių sen. | Medžiagos | Gandralizdis | GL | kompl | 177.16 |  | 0
Vilniaus m. sav. | Panerių sen. | Medžiagos | Gandralizdis | GL | kompl | 177.16 |  | 0
Vilniaus m. sav. | Justiniškių sen. | Medžiagos | Gaubtas kabeliui |  | kompl | 88.81 |  | 0
Vilniaus m. sav. | Verkių sen. | Medžiagos | Gaubtas kabeliui |  | kompl | 88.81 |  | 0
Vilniaus m. sav. | Šeškinės sen. | Medžiagos | Gaubtas kabeliui |  | kompl | 88.81 |  | 0
Vilniaus m. sav. | Viršuliškių sen. | Medžiagos | Gaubtas kabeliui |  | kompl | 88.81 |  | 0
Vilniaus m. sav. | Fabijoniškių sen. | Medžiagos | Gaubtas kabeliui |  | kompl | 88.81 |  | 0
Vilniaus m. sav. | Pašilaičių sen. | Medžiagos | Gaubtas kabeliui |  | kompl | 88.81 |  | 0
Vilniaus m. sav. | Justiniškių sen. | Medžiagos | Laikiklis izoliatoriaus IL | IL | kompl | 24.34 |  | 0
Vilniaus m. sav. | Verkių sen. | Medžiagos | Laikiklis izoliatoriaus IL | IL | kompl | 24.34 |  | 0
Vilniaus m. sav. | Šeškinės sen. | Medžiagos | Laikiklis izoliatoriaus IL | IL | kompl | 24.34 |  | 0
Vilniaus m. sav. | Viršuliškių sen. | Medžiagos | Laikiklis izoliatoriaus IL | IL | kompl | 24.34 |  | 0
Vilniaus m. sav. | Fabijoniškių sen. | Medžiagos | Laikiklis izoliatoriaus IL | IL | kompl | 24.34 |  | 0
Vilniaus m. sav. | Pašilaičių sen. | Medžiagos | Laikiklis izoliatoriaus IL | IL | kompl | 24.34 |  | 0
Vilniaus m. sav. | Justiniškių sen. | Medžiagos | 10 kV OL viršįt. ribot. Laikiklis | Rla | kompl | 28.84 |  | 0
Vilniaus m. sav. | Verkių sen. | Medžiagos | 10 kV OL viršįt. ribot. Laikiklis | Rla | kompl | 28.84 |  | 0
Vilniaus m. sav. | Šeškinės sen. | Medžiagos | 10 kV OL viršįt. ribot. Laikiklis | Rla | kompl | 28.84 |  | 0
Vilniaus m. sav. | Viršuliškių sen. | Medžiagos | 10 kV OL viršįt. ribot. Laikiklis | Rla | kompl | 28.84 |  | 0
Vilniaus m. sav. | Fabijoniškių sen. | Medžiagos | 10 kV OL viršįt. ribot. Laikiklis | Rla | kompl | 28.84 |  | 0
Vilniaus m. sav. | Pašilaičių sen. | Medžiagos | 10 kV OL viršįt. ribot. Laikiklis | Rla | kompl | 28.84 |  | 0
Vilniaus m. sav. | Justiniškių sen. | Medžiagos | Paramsčio tvirtinimo mazgas | PTM-2,7 | kompl | 48.4 |  | 0
Vilniaus m. sav. | Verkių sen. | Medžiagos | Paramsčio tvirtinimo mazgas | PTM-2,7 | kompl | 48.4 |  | 0
Vilniaus m. sav. | Šeškinės sen. | Medžiagos | Paramsčio tvirtinimo mazgas | PTM-2,7 | kompl | 48.4 |  | 0
Vilniaus m. sav. | Viršuliškių sen. | Medžiagos | Paramsčio tvirtinimo mazgas | PTM-2,7 | kompl | 48.4 |  | 0
Vilniaus m. sav. | Fabijoniškių sen. | Medžiagos | Paramsčio tvirtinimo mazgas | PTM-2,7 | kompl | 48.4 |  | 0
Vilniaus m. sav. | Pašilaičių sen. | Medžiagos | Paramsčio tvirtinimo mazgas | PTM-2,7 | kompl | 48.4 |  | 0
Vilniaus m. sav. | Justiniškių sen. | Medžiagos | Laikiklis kabelio (tvirtinamas su apkaba) | KL | kompl | 21.07 |  | 0
Vilniaus m. sav. | Verkių sen. | Medžiagos | Laikiklis kabelio (tvirtinamas su apkaba) | KL | kompl | 21.07 |  | 0
Vilniaus m. sav. | Šeškinės sen. | Medžiagos | Laikiklis kabelio (tvirtinamas su apkaba) | KL | kompl | 21.07 |  | 0
Vilniaus m. sav. | Viršuliškių sen. | Medžiagos | Laikiklis kabelio (tvirtinamas su apkaba) | KL | kompl | 21.07 |  | 0
Vilniaus m. sav. | Fabijoniškių sen. | Medžiagos | Laikiklis kabelio (tvirtinamas su apkaba) | KL | kompl | 21.07 |  | 0
Vilniaus m. sav. | Pašilaičių sen. | Medžiagos | Laikiklis kabelio (tvirtinamas su apkaba) | KL | kompl | 21.07 |  | 0
Vilniaus m. sav. | Justiniškių sen. | Medžiagos | Gandralizdis | GL | kompl | 177.16 |  | 0
Vilniaus m. sav. | Verkių sen. | Medžiagos | Gandralizdis | GL | kompl | 177.16 |  | 0
Vilniaus m. sav. | Šeškinės sen. | Medžiagos | Gandralizdis | GL | kompl | 177.16 |  | 0
Vilniaus m. sav. | Viršuliškių sen. | Medžiagos | Gandralizdis | GL | kompl | 177.16 |  | 0
Vilniaus m. sav. | Fabijoniškių sen. | Medžiagos | Gandralizdis | GL | kompl | 177.16 |  | 0
Vilniaus m. sav. | Pašilaičių sen. | Medžiagos | Gandralizdis | GL | kompl | 177.16 |  | 0
Vilniaus m. sav. | Pilaitės sen. | Medžiagos | Gaubtas kabeliui |  | kompl | 88.81 |  | 0
Vilniaus m. sav. | Karoliniškių sen. | Medžiagos | Gaubtas kabeliui |  | kompl | 88.81 |  | 0
Vilniaus m. sav. | Žvėryno sen. | Medžiagos | Gaubtas kabeliui |  | kompl | 88.81 |  | 0
Vilniaus m. sav. | Pilaitės sen. | Medžiagos | Laikiklis izoliatoriaus IL | IL | kompl | 24.34 |  | 0
Vilniaus m. sav. | Karoliniškių sen. | Medžiagos | Laikiklis izoliatoriaus IL | IL | kompl | 24.34 |  | 0
Vilniaus m. sav. | Žvėryno sen. | Medžiagos | Laikiklis izoliatoriaus IL | IL | kompl | 24.34 |  | 0
Vilniaus m. sav. | Pilaitės sen. | Medžiagos | 10 kV OL viršįt. ribot. Laikiklis | Rla | kompl | 28.84 |  | 0
Vilniaus m. sav. | Karoliniškių sen. | Medžiagos | 10 kV OL viršįt. ribot. Laikiklis | Rla | kompl | 28.84 |  | 0
Vilniaus m. sav. | Žvėryno sen. | Medžiagos | 10 kV OL viršįt. ribot. Laikiklis | Rla | kompl | 28.84 |  | 0
Vilniaus m. sav. | Pilaitės sen. | Medžiagos | Paramsčio tvirtinimo mazgas | PTM-2,7 | kompl | 48.4 |  | 0
Vilniaus m. sav. | Karoliniškių sen. | Medžiagos | Paramsčio tvirtinimo mazgas | PTM-2,7 | kompl | 48.4 |  | 0
Vilniaus m. sav. | Žvėryno sen. | Medžiagos | Paramsčio tvirtinimo mazgas | PTM-2,7 | kompl | 48.4 |  | 0
Vilniaus m. sav. | Pilaitės sen. | Medžiagos | Laikiklis kabelio (tvirtinamas su apkaba) | KL | kompl | 21.07 |  | 0
Vilniaus m. sav. | Karoliniškių sen. | Medžiagos | Laikiklis kabelio (tvirtinamas su apkaba) | KL | kompl | 21.07 |  | 0
Vilniaus m. sav. | Žvėryno sen. | Medžiagos | Laikiklis kabelio (tvirtinamas su apkaba) | KL | kompl | 21.07 |  | 0
Vilniaus m. sav. | Pilaitės sen. | Medžiagos | Gandralizdis | GL | kompl | 177.16 |  | 0
Vilniaus m. sav. | Karoliniškių sen. | Medžiagos | Gandralizdis | GL | kompl | 177.16 |  | 0
Vilniaus m. sav. | Žvėryno sen. | Medžiagos | Gandralizdis | GL | kompl | 177.16 |  | 0
Vilniaus m. sav. | Šnipiškių sen. | Medžiagos | 0,4-10 kV neizoliuoti aliuminiai laidai su plienine gysla | 35 mm2 | kg | 6.69 |  | 0
Vilniaus m. sav. | Šnipiškių sen. | Medžiagos | 0,4-10 kV neizoliuoti aliuminiai laidai su plienine gysla | 50 mm2 | kg | 6.68 |  | 0
Vilniaus m. sav. | Šnipiškių sen. | Medžiagos | 0,4-10 kV neizoliuoti aliuminiai laidai su plienine gysla | 70 mm2 | kg | 6.71 |  | 0
Vilniaus m. sav. | Šnipiškių sen. | Medžiagos | 0,4-10 kV neizoliuoti aliuminiai laidai su plienine gysla | 95 mm2 | kg | 6.74 |  | 0
Vilniaus m. sav. | Šnipiškių sen. | Medžiagos | 0,4-10 kV neizoliuoti aliuminiai laidai su plienine gysla | 120 mm2 | kg | 6.73 |  | 0
Vilniaus m. sav. | Žirmūnų sen. | Medžiagos | 0,4-10 kV neizoliuoti aliuminiai laidai su plienine gysla | 35 mm2 | kg | 6.69 |  | 0
Vilniaus m. sav. | Žirmūnų sen. | Medžiagos | 0,4-10 kV neizoliuoti aliuminiai laidai su plienine gysla | 50 mm2 | kg | 6.68 |  | 0
Vilniaus m. sav. | Žirmūnų sen. | Medžiagos | 0,4-10 kV neizoliuoti aliuminiai laidai su plienine gysla | 70 mm2 | kg | 6.71 |  | 0
Vilniaus m. sav. | Žirmūnų sen. | Medžiagos | 0,4-10 kV neizoliuoti aliuminiai laidai su plienine gysla | 95 mm2 | kg | 6.74 |  | 0
Vilniaus m. sav. | Žirmūnų sen. | Medžiagos | 0,4-10 kV neizoliuoti aliuminiai laidai su plienine gysla | 120 mm2 | kg | 6.73 |  | 0
Vilniaus m. sav. | Antakalnio sen. | Medžiagos | 0,4-10 kV neizoliuoti aliuminiai laidai su plienine gysla | 35 mm2 | kg | 6.69 |  | 0
Vilniaus m. sav. | Antakalnio sen. | Medžiagos | 0,4-10 kV neizoliuoti aliuminiai laidai su plienine gysla | 50 mm2 | kg | 6.68 |  | 0
Vilniaus m. sav. | Antakalnio sen. | Medžiagos | 0,4-10 kV neizoliuoti aliuminiai laidai su plienine gysla | 70 mm2 | kg | 6.71 |  | 0
Vilniaus m. sav. | Antakalnio sen. | Medžiagos | 0,4-10 kV neizoliuoti aliuminiai laidai su plienine gysla | 95 mm2 | kg | 6.74 |  | 0
Vilniaus m. sav. | Antakalnio sen. | Medžiagos | 0,4-10 kV neizoliuoti aliuminiai laidai su plienine gysla | 120 mm2 | kg | 6.73 |  | 0
Vilniaus m. sav. | Rasų sen. | Medžiagos | 0,4-10 kV neizoliuoti aliuminiai laidai su plienine gysla | 35 mm2 | kg | 6.69 |  | 0
Vilniaus m. sav. | Rasų sen. | Medžiagos | 0,4-10 kV neizoliuoti aliuminiai laidai su plienine gysla | 50 mm2 | kg | 6.68 |  | 0
Vilniaus m. sav. | Rasų sen. | Medžiagos | 0,4-10 kV neizoliuoti aliuminiai laidai su plienine gysla | 70 mm2 | kg | 6.71 |  | 0
Vilniaus m. sav. | Rasų sen. | Medžiagos | 0,4-10 kV neizoliuoti aliuminiai laidai su plienine gysla | 95 mm2 | kg | 6.74 |  | 0
Vilniaus m. sav. | Rasų sen. | Medžiagos | 0,4-10 kV neizoliuoti aliuminiai laidai su plienine gysla | 120 mm2 | kg | 6.73 |  | 0
Vilniaus m. sav. | Naujosios Vilnios sen. | Medžiagos | 0,4-10 kV neizoliuoti aliuminiai laidai su plienine gysla | 35 mm2 | kg | 6.69 |  | 0
Vilniaus m. sav. | Naujosios Vilnios sen. | Medžiagos | 0,4-10 kV neizoliuoti aliuminiai laidai su plienine gysla | 50 mm2 | kg | 6.68 |  | 0
Vilniaus m. sav. | Naujosios Vilnios sen. | Medžiagos | 0,4-10 kV neizoliuoti aliuminiai laidai su plienine gysla | 70 mm2 | kg | 6.71 |  | 0
Vilniaus m. sav. | Naujosios Vilnios sen. | Medžiagos | 0,4-10 kV neizoliuoti aliuminiai laidai su plienine gysla | 95 mm2 | kg | 6.74 |  | 0
Vilniaus m. sav. | Naujosios Vilnios sen. | Medžiagos | 0,4-10 kV neizoliuoti aliuminiai laidai su plienine gysla | 120 mm2 | kg | 6.73 |  | 0
Vilniaus m. sav. | Naujamiesčio sen. | Medžiagos | 0,4-10 kV neizoliuoti aliuminiai laidai su plienine gysla | 35 mm2 | kg | 6.69 |  | 0
Vilniaus m. sav. | Vilkpėdės sen. | Medžiagos | 0,4-10 kV neizoliuoti aliuminiai laidai su plienine gysla | 35 mm2 | kg | 6.69 |  | 0
Vilniaus m. sav. | Naujininkų sen. | Medžiagos | 0,4-10 kV neizoliuoti aliuminiai laidai su plienine gysla | 35 mm2 | kg | 6.69 |  | 0
Vilniaus m. sav. | Lazdynų sen. | Medžiagos | 0,4-10 kV neizoliuoti aliuminiai laidai su plienine gysla | 35 mm2 | kg | 6.69 |  | 0
Vilniaus m. sav. | Senamiesčio sen. | Medžiagos | 0,4-10 kV neizoliuoti aliuminiai laidai su plienine gysla | 35 mm2 | kg | 6.69 |  | 0
Vilniaus m. sav. | Grigiškių sen. | Medžiagos | 0,4-10 kV neizoliuoti aliuminiai laidai su plienine gysla | 35 mm2 | kg | 6.69 |  | 0
Vilniaus m. sav. | Panerių sen. | Medžiagos | 0,4-10 kV neizoliuoti aliuminiai laidai su plienine gysla | 35 mm2 | kg | 6.69 |  | 0
Vilniaus m. sav. | Naujamiesčio sen. | Medžiagos | 0,4-10 kV neizoliuoti aliuminiai laidai su plienine gysla | 50 mm2 | kg | 6.68 |  | 0
Vilniaus m. sav. | Vilkpėdės sen. | Medžiagos | 0,4-10 kV neizoliuoti aliuminiai laidai su plienine gysla | 50 mm2 | kg | 6.68 |  | 0
Vilniaus m. sav. | Naujininkų sen. | Medžiagos | 0,4-10 kV neizoliuoti aliuminiai laidai su plienine gysla | 50 mm2 | kg | 6.68 |  | 0
Vilniaus m. sav. | Lazdynų sen. | Medžiagos | 0,4-10 kV neizoliuoti aliuminiai laidai su plienine gysla | 50 mm2 | kg | 6.68 |  | 0
Vilniaus m. sav. | Senamiesčio sen. | Medžiagos | 0,4-10 kV neizoliuoti aliuminiai laidai su plienine gysla | 50 mm2 | kg | 6.68 |  | 0
Vilniaus m. sav. | Grigiškių sen. | Medžiagos | 0,4-10 kV neizoliuoti aliuminiai laidai su plienine gysla | 50 mm2 | kg | 6.68 |  | 0
Vilniaus m. sav. | Panerių sen. | Medžiagos | 0,4-10 kV neizoliuoti aliuminiai laidai su plienine gysla | 50 mm2 | kg | 6.68 |  | 0
Vilniaus m. sav. | Naujamiesčio sen. | Medžiagos | 0,4-10 kV neizoliuoti aliuminiai laidai su plienine gysla | 70 mm2 | kg | 6.71 |  | 0
Vilniaus m. sav. | Vilkpėdės sen. | Medžiagos | 0,4-10 kV neizoliuoti aliuminiai laidai su plienine gysla | 70 mm2 | kg | 6.71 |  | 0
Vilniaus m. sav. | Naujininkų sen. | Medžiagos | 0,4-10 kV neizoliuoti aliuminiai laidai su plienine gysla | 70 mm2 | kg | 6.71 |  | 0
Vilniaus m. sav. | Lazdynų sen. | Medžiagos | 0,4-10 kV neizoliuoti aliuminiai laidai su plienine gysla | 70 mm2 | kg | 6.71 |  | 0
Vilniaus m. sav. | Senamiesčio sen. | Medžiagos | 0,4-10 kV neizoliuoti aliuminiai laidai su plienine gysla | 70 mm2 | kg | 6.71 |  | 0
Vilniaus m. sav. | Grigiškių sen. | Medžiagos | 0,4-10 kV neizoliuoti aliuminiai laidai su plienine gysla | 70 mm2 | kg | 6.71 |  | 0
Vilniaus m. sav. | Panerių sen. | Medžiagos | 0,4-10 kV neizoliuoti aliuminiai laidai su plienine gysla | 70 mm2 | kg | 6.71 |  | 0
Vilniaus m. sav. | Naujamiesčio sen. | Medžiagos | 0,4-10 kV neizoliuoti aliuminiai laidai su plienine gysla | 95 mm2 | kg | 6.74 |  | 0
Vilniaus m. sav. | Vilkpėdės sen. | Medžiagos | 0,4-10 kV neizoliuoti aliuminiai laidai su plienine gysla | 95 mm2 | kg | 6.74 |  | 0
Vilniaus m. sav. | Naujininkų sen. | Medžiagos | 0,4-10 kV neizoliuoti aliuminiai laidai su plienine gysla | 95 mm2 | kg | 6.74 |  | 0
Vilniaus m. sav. | Lazdynų sen. | Medžiagos | 0,4-10 kV neizoliuoti aliuminiai laidai su plienine gysla | 95 mm2 | kg | 6.74 |  | 0
Vilniaus m. sav. | Senamiesčio sen. | Medžiagos | 0,4-10 kV neizoliuoti aliuminiai laidai su plienine gysla | 95 mm2 | kg | 6.74 |  | 0
Vilniaus m. sav. | Grigiškių sen. | Medžiagos | 0,4-10 kV neizoliuoti aliuminiai laidai su plienine gysla | 95 mm2 | kg | 6.74 |  | 0
Vilniaus m. sav. | Panerių sen. | Medžiagos | 0,4-10 kV neizoliuoti aliuminiai laidai su plienine gysla | 95 mm2 | kg | 6.74 |  | 0
Vilniaus m. sav. | Naujamiesčio sen. | Medžiagos | 0,4-10 kV neizoliuoti aliuminiai laidai su plienine gysla | 120 mm2 | kg | 6.73 |  | 0
Vilniaus m. sav. | Vilkpėdės sen. | Medžiagos | 0,4-10 kV neizoliuoti aliuminiai laidai su plienine gysla | 120 mm2 | kg | 6.73 |  | 0
Vilniaus m. sav. | Naujininkų sen. | Medžiagos | 0,4-10 kV neizoliuoti aliuminiai laidai su plienine gysla | 120 mm2 | kg | 6.73 |  | 0
Vilniaus m. sav. | Lazdynų sen. | Medžiagos | 0,4-10 kV neizoliuoti aliuminiai laidai su plienine gysla | 120 mm2 | kg | 6.73 |  | 0
Vilniaus m. sav. | Senamiesčio sen. | Medžiagos | 0,4-10 kV neizoliuoti aliuminiai laidai su plienine gysla | 120 mm2 | kg | 6.73 |  | 0
Vilniaus m. sav. | Grigiškių sen. | Medžiagos | 0,4-10 kV neizoliuoti aliuminiai laidai su plienine gysla | 120 mm2 | kg | 6.73 |  | 0
Vilniaus m. sav. | Panerių sen. | Medžiagos | 0,4-10 kV neizoliuoti aliuminiai laidai su plienine gysla | 120 mm2 | kg | 6.73 |  | 0
Vilniaus m. sav. | Justiniškių sen. | Medžiagos | 0,4-10 kV neizoliuoti aliuminiai laidai su plienine gysla | 35 mm2 | kg | 6.69 |  | 0
Vilniaus m. sav. | Verkių sen. | Medžiagos | 0,4-10 kV neizoliuoti aliuminiai laidai su plienine gysla | 35 mm2 | kg | 6.69 |  | 0
Vilniaus m. sav. | Šeškinės sen. | Medžiagos | 0,4-10 kV neizoliuoti aliuminiai laidai su plienine gysla | 35 mm2 | kg | 6.69 |  | 0
Vilniaus m. sav. | Viršuliškių sen. | Medžiagos | 0,4-10 kV neizoliuoti aliuminiai laidai su plienine gysla | 35 mm2 | kg | 6.69 |  | 0
Vilniaus m. sav. | Fabijoniškių sen. | Medžiagos | 0,4-10 kV neizoliuoti aliuminiai laidai su plienine gysla | 35 mm2 | kg | 6.69 |  | 0
Vilniaus m. sav. | Pašilaičių sen. | Medžiagos | 0,4-10 kV neizoliuoti aliuminiai laidai su plienine gysla | 35 mm2 | kg | 6.69 |  | 0
Vilniaus m. sav. | Justiniškių sen. | Medžiagos | 0,4-10 kV neizoliuoti aliuminiai laidai su plienine gysla | 50 mm2 | kg | 6.68 |  | 0
Vilniaus m. sav. | Verkių sen. | Medžiagos | 0,4-10 kV neizoliuoti aliuminiai laidai su plienine gysla | 50 mm2 | kg | 6.68 |  | 0
Vilniaus m. sav. | Šeškinės sen. | Medžiagos | 0,4-10 kV neizoliuoti aliuminiai laidai su plienine gysla | 50 mm2 | kg | 6.68 |  | 0
Vilniaus m. sav. | Viršuliškių sen. | Medžiagos | 0,4-10 kV neizoliuoti aliuminiai laidai su plienine gysla | 50 mm2 | kg | 6.68 |  | 0
Vilniaus m. sav. | Fabijoniškių sen. | Medžiagos | 0,4-10 kV neizoliuoti aliuminiai laidai su plienine gysla | 50 mm2 | kg | 6.68 |  | 0
Vilniaus m. sav. | Pašilaičių sen. | Medžiagos | 0,4-10 kV neizoliuoti aliuminiai laidai su plienine gysla | 50 mm2 | kg | 6.68 |  | 0
Vilniaus m. sav. | Justiniškių sen. | Medžiagos | 0,4-10 kV neizoliuoti aliuminiai laidai su plienine gysla | 70 mm2 | kg | 6.71 |  | 0
Vilniaus m. sav. | Verkių sen. | Medžiagos | 0,4-10 kV neizoliuoti aliuminiai laidai su plienine gysla | 70 mm2 | kg | 6.71 |  | 0
Vilniaus m. sav. | Šeškinės sen. | Medžiagos | 0,4-10 kV neizoliuoti aliuminiai laidai su plienine gysla | 70 mm2 | kg | 6.71 |  | 0
Vilniaus m. sav. | Viršuliškių sen. | Medžiagos | 0,4-10 kV neizoliuoti aliuminiai laidai su plienine gysla | 70 mm2 | kg | 6.71 |  | 0
Vilniaus m. sav. | Fabijoniškių sen. | Medžiagos | 0,4-10 kV neizoliuoti aliuminiai laidai su plienine gysla | 70 mm2 | kg | 6.71 |  | 0
Vilniaus m. sav. | Pašilaičių sen. | Medžiagos | 0,4-10 kV neizoliuoti aliuminiai laidai su plienine gysla | 70 mm2 | kg | 6.71 |  | 0
Vilniaus m. sav. | Justiniškių sen. | Medžiagos | 0,4-10 kV neizoliuoti aliuminiai laidai su plienine gysla | 95 mm2 | kg | 6.74 |  | 0
Vilniaus m. sav. | Verkių sen. | Medžiagos | 0,4-10 kV neizoliuoti aliuminiai laidai su plienine gysla | 95 mm2 | kg | 6.74 |  | 0
Vilniaus m. sav. | Šeškinės sen. | Medžiagos | 0,4-10 kV neizoliuoti aliuminiai laidai su plienine gysla | 95 mm2 | kg | 6.74 |  | 0
Vilniaus m. sav. | Viršuliškių sen. | Medžiagos | 0,4-10 kV neizoliuoti aliuminiai laidai su plienine gysla | 95 mm2 | kg | 6.74 |  | 0
Vilniaus m. sav. | Fabijoniškių sen. | Medžiagos | 0,4-10 kV neizoliuoti aliuminiai laidai su plienine gysla | 95 mm2 | kg | 6.74 |  | 0
Vilniaus m. sav. | Pašilaičių sen. | Medžiagos | 0,4-10 kV neizoliuoti aliuminiai laidai su plienine gysla | 95 mm2 | kg | 6.74 |  | 0
Vilniaus m. sav. | Justiniškių sen. | Medžiagos | 0,4-10 kV neizoliuoti aliuminiai laidai su plienine gysla | 120 mm2 | kg | 6.73 |  | 0
Vilniaus m. sav. | Verkių sen. | Medžiagos | 0,4-10 kV neizoliuoti aliuminiai laidai su plienine gysla | 120 mm2 | kg | 6.73 |  | 0
Vilniaus m. sav. | Šeškinės sen. | Medžiagos | 0,4-10 kV neizoliuoti aliuminiai laidai su plienine gysla | 120 mm2 | kg | 6.73 |  | 0
Vilniaus m. sav. | Viršuliškių sen. | Medžiagos | 0,4-10 kV neizoliuoti aliuminiai laidai su plienine gysla | 120 mm2 | kg | 6.73 |  | 0
Vilniaus m. sav. | Fabijoniškių sen. | Medžiagos | 0,4-10 kV neizoliuoti aliuminiai laidai su plienine gysla | 120 mm2 | kg | 6.73 |  | 0
Vilniaus m. sav. | Pašilaičių sen. | Medžiagos | 0,4-10 kV neizoliuoti aliuminiai laidai su plienine gysla | 120 mm2 | kg | 6.73 |  | 0
Vilniaus m. sav. | Pilaitės sen. | Medžiagos | 0,4-10 kV neizoliuoti aliuminiai laidai su plienine gysla | 35 mm2 | kg | 6.69 |  | 0
Vilniaus m. sav. | Karoliniškių sen. | Medžiagos | 0,4-10 kV neizoliuoti aliuminiai laidai su plienine gysla | 35 mm2 | kg | 6.69 |  | 0
Vilniaus m. sav. | Žvėryno sen. | Medžiagos | 0,4-10 kV neizoliuoti aliuminiai laidai su plienine gysla | 35 mm2 | kg | 6.69 |  | 0
Vilniaus m. sav. | Pilaitės sen. | Medžiagos | 0,4-10 kV neizoliuoti aliuminiai laidai su plienine gysla | 50 mm2 | kg | 6.68 |  | 0
Vilniaus m. sav. | Karoliniškių sen. | Medžiagos | 0,4-10 kV neizoliuoti aliuminiai laidai su plienine gysla | 50 mm2 | kg | 6.68 |  | 0
Vilniaus m. sav. | Žvėryno sen. | Medžiagos | 0,4-10 kV neizoliuoti aliuminiai laidai su plienine gysla | 50 mm2 | kg | 6.68 |  | 0
Vilniaus m. sav. | Pilaitės sen. | Medžiagos | 0,4-10 kV neizoliuoti aliuminiai laidai su plienine gysla | 70 mm2 | kg | 6.71 |  | 0
Vilniaus m. sav. | Karoliniškių sen. | Medžiagos | 0,4-10 kV neizoliuoti aliuminiai laidai su plienine gysla | 70 mm2 | kg | 6.71 |  | 0
Vilniaus m. sav. | Žvėryno sen. | Medžiagos | 0,4-10 kV neizoliuoti aliuminiai laidai su plienine gysla | 70 mm2 | kg | 6.71 |  | 0
Vilniaus m. sav. | Pilaitės sen. | Medžiagos | 0,4-10 kV neizoliuoti aliuminiai laidai su plienine gysla | 95 mm2 | kg | 6.74 |  | 0
Vilniaus m. sav. | Karoliniškių sen. | Medžiagos | 0,4-10 kV neizoliuoti aliuminiai laidai su plienine gysla | 95 mm2 | kg | 6.74 |  | 0
Vilniaus m. sav. | Žvėryno sen. | Medžiagos | 0,4-10 kV neizoliuoti aliuminiai laidai su plienine gysla | 95 mm2 | kg | 6.74 |  | 0
Vilniaus m. sav. | Pilaitės sen. | Medžiagos | 0,4-10 kV neizoliuoti aliuminiai laidai su plienine gysla | 120 mm2 | kg | 6.73 |  | 0
Vilniaus m. sav. | Karoliniškių sen. | Medžiagos | 0,4-10 kV neizoliuoti aliuminiai laidai su plienine gysla | 120 mm2 | kg | 6.73 |  | 0
Vilniaus m. sav. | Žvėryno sen. | Medžiagos | 0,4-10 kV neizoliuoti aliuminiai laidai su plienine gysla | 120 mm2 | kg | 6.73 |  | 0
Vilniaus m. sav. | Šnipiškių sen. | Medžiagos | 0,4-10 kV neizoliuoti aliuminiai laidai | 35 mm2 | kg | 7.09 |  | 0
Vilniaus m. sav. | Šnipiškių sen. | Medžiagos | 0,4-10 kV neizoliuoti aliuminiai laidai | 50 mm2 | kg | 7.05 |  | 0
Vilniaus m. sav. | Šnipiškių sen. | Medžiagos | 0,4-10 kV neizoliuoti aliuminiai laidai | 70 mm2 | kg | 7.11 |  | 0
Vilniaus m. sav. | Šnipiškių sen. | Medžiagos | 0,4-10 kV neizoliuoti aliuminiai laidai | 95 mm2 | kg | 7.18 |  | 0
Vilniaus m. sav. | Šnipiškių sen. | Medžiagos | 0,4-10 kV neizoliuoti aliuminiai laidai | 120 mm2 | kg | 7.16 |  | 0
Vilniaus m. sav. | Žirmūnų sen. | Medžiagos | 0,4-10 kV neizoliuoti aliuminiai laidai | 35 mm2 | kg | 7.09 |  | 0
Vilniaus m. sav. | Žirmūnų sen. | Medžiagos | 0,4-10 kV neizoliuoti aliuminiai laidai | 50 mm2 | kg | 7.05 |  | 0
Vilniaus m. sav. | Žirmūnų sen. | Medžiagos | 0,4-10 kV neizoliuoti aliuminiai laidai | 70 mm2 | kg | 7.11 |  | 0
Vilniaus m. sav. | Žirmūnų sen. | Medžiagos | 0,4-10 kV neizoliuoti aliuminiai laidai | 95 mm2 | kg | 7.18 |  | 0
Vilniaus m. sav. | Žirmūnų sen. | Medžiagos | 0,4-10 kV neizoliuoti aliuminiai laidai | 120 mm2 | kg | 7.16 |  | 0
Vilniaus m. sav. | Antakalnio sen. | Medžiagos | 0,4-10 kV neizoliuoti aliuminiai laidai | 35 mm2 | kg | 7.09 |  | 0
Vilniaus m. sav. | Antakalnio sen. | Medžiagos | 0,4-10 kV neizoliuoti aliuminiai laidai | 50 mm2 | kg | 7.05 |  | 0
Vilniaus m. sav. | Antakalnio sen. | Medžiagos | 0,4-10 kV neizoliuoti aliuminiai laidai | 70 mm2 | kg | 7.11 |  | 0
Vilniaus m. sav. | Antakalnio sen. | Medžiagos | 0,4-10 kV neizoliuoti aliuminiai laidai | 95 mm2 | kg | 7.18 |  | 0
Vilniaus m. sav. | Antakalnio sen. | Medžiagos | 0,4-10 kV neizoliuoti aliuminiai laidai | 120 mm2 | kg | 7.16 |  | 0
Vilniaus m. sav. | Rasų sen. | Medžiagos | 0,4-10 kV neizoliuoti aliuminiai laidai | 35 mm2 | kg | 7.09 |  | 0
Vilniaus m. sav. | Rasų sen. | Medžiagos | 0,4-10 kV neizoliuoti aliuminiai laidai | 50 mm2 | kg | 7.05 |  | 0
Vilniaus m. sav. | Rasų sen. | Medžiagos | 0,4-10 kV neizoliuoti aliuminiai laidai | 70 mm2 | kg | 7.11 |  | 0
Vilniaus m. sav. | Rasų sen. | Medžiagos | 0,4-10 kV neizoliuoti aliuminiai laidai | 95 mm2 | kg | 7.18 |  | 0
Vilniaus m. sav. | Rasų sen. | Medžiagos | 0,4-10 kV neizoliuoti aliuminiai laidai | 120 mm2 | kg | 7.16 |  | 0
Vilniaus m. sav. | Naujosios Vilnios sen. | Medžiagos | 0,4-10 kV neizoliuoti aliuminiai laidai | 35 mm2 | kg | 7.09 |  | 0
Vilniaus m. sav. | Naujosios Vilnios sen. | Medžiagos | 0,4-10 kV neizoliuoti aliuminiai laidai | 50 mm2 | kg | 7.05 |  | 0
Vilniaus m. sav. | Naujosios Vilnios sen. | Medžiagos | 0,4-10 kV neizoliuoti aliuminiai laidai | 70 mm2 | kg | 7.11 |  | 0
Vilniaus m. sav. | Naujosios Vilnios sen. | Medžiagos | 0,4-10 kV neizoliuoti aliuminiai laidai | 95 mm2 | kg | 7.18 |  | 0
Vilniaus m. sav. | Naujosios Vilnios sen. | Medžiagos | 0,4-10 kV neizoliuoti aliuminiai laidai | 120 mm2 | kg | 7.16 |  | 0
Vilniaus m. sav. | Naujamiesčio sen. | Medžiagos | 0,4-10 kV neizoliuoti aliuminiai laidai | 35 mm2 | kg | 7.09 |  | 0
Vilniaus m. sav. | Vilkpėdės sen. | Medžiagos | 0,4-10 kV neizoliuoti aliuminiai laidai | 35 mm2 | kg | 7.09 |  | 0
Vilniaus m. sav. | Naujininkų sen. | Medžiagos | 0,4-10 kV neizoliuoti aliuminiai laidai | 35 mm2 | kg | 7.09 |  | 0
Vilniaus m. sav. | Lazdynų sen. | Medžiagos | 0,4-10 kV neizoliuoti aliuminiai laidai | 35 mm2 | kg | 7.09 |  | 0
Vilniaus m. sav. | Senamiesčio sen. | Medžiagos | 0,4-10 kV neizoliuoti aliuminiai laidai | 35 mm2 | kg | 7.09 |  | 0
Vilniaus m. sav. | Grigiškių sen. | Medžiagos | 0,4-10 kV neizoliuoti aliuminiai laidai | 35 mm2 | kg | 7.09 |  | 0
Vilniaus m. sav. | Panerių sen. | Medžiagos | 0,4-10 kV neizoliuoti aliuminiai laidai | 35 mm2 | kg | 7.09 |  | 0
Vilniaus m. sav. | Naujamiesčio sen. | Medžiagos | 0,4-10 kV neizoliuoti aliuminiai laidai | 50 mm2 | kg | 7.05 |  | 0
Vilniaus m. sav. | Vilkpėdės sen. | Medžiagos | 0,4-10 kV neizoliuoti aliuminiai laidai | 50 mm2 | kg | 7.05 |  | 0
Vilniaus m. sav. | Naujininkų sen. | Medžiagos | 0,4-10 kV neizoliuoti aliuminiai laidai | 50 mm2 | kg | 7.05 |  | 0
Vilniaus m. sav. | Lazdynų sen. | Medžiagos | 0,4-10 kV neizoliuoti aliuminiai laidai | 50 mm2 | kg | 7.05 |  | 0
Vilniaus m. sav. | Senamiesčio sen. | Medžiagos | 0,4-10 kV neizoliuoti aliuminiai laidai | 50 mm2 | kg | 7.05 |  | 0
Vilniaus m. sav. | Grigiškių sen. | Medžiagos | 0,4-10 kV neizoliuoti aliuminiai laidai | 50 mm2 | kg | 7.05 |  | 0
Vilniaus m. sav. | Panerių sen. | Medžiagos | 0,4-10 kV neizoliuoti aliuminiai laidai | 50 mm2 | kg | 7.05 |  | 0
Vilniaus m. sav. | Naujamiesčio sen. | Medžiagos | 0,4-10 kV neizoliuoti aliuminiai laidai | 70 mm2 | kg | 7.11 |  | 0
Vilniaus m. sav. | Vilkpėdės sen. | Medžiagos | 0,4-10 kV neizoliuoti aliuminiai laidai | 70 mm2 | kg | 7.11 |  | 0
Vilniaus m. sav. | Naujininkų sen. | Medžiagos | 0,4-10 kV neizoliuoti aliuminiai laidai | 70 mm2 | kg | 7.11 |  | 0
Vilniaus m. sav. | Lazdynų sen. | Medžiagos | 0,4-10 kV neizoliuoti aliuminiai laidai | 70 mm2 | kg | 7.11 |  | 0
Vilniaus m. sav. | Senamiesčio sen. | Medžiagos | 0,4-10 kV neizoliuoti aliuminiai laidai | 70 mm2 | kg | 7.11 |  | 0
Vilniaus m. sav. | Grigiškių sen. | Medžiagos | 0,4-10 kV neizoliuoti aliuminiai laidai | 70 mm2 | kg | 7.11 |  | 0
Vilniaus m. sav. | Panerių sen. | Medžiagos | 0,4-10 kV neizoliuoti aliuminiai laidai | 70 mm2 | kg | 7.11 |  | 0
Vilniaus m. sav. | Naujamiesčio sen. | Medžiagos | 0,4-10 kV neizoliuoti aliuminiai laidai | 95 mm2 | kg | 7.18 |  | 0
Vilniaus m. sav. | Vilkpėdės sen. | Medžiagos | 0,4-10 kV neizoliuoti aliuminiai laidai | 95 mm2 | kg | 7.18 |  | 0
Vilniaus m. sav. | Naujininkų sen. | Medžiagos | 0,4-10 kV neizoliuoti aliuminiai laidai | 95 mm2 | kg | 7.18 |  | 0
Vilniaus m. sav. | Lazdynų sen. | Medžiagos | 0,4-10 kV neizoliuoti aliuminiai laidai | 95 mm2 | kg | 7.18 |  | 0
Vilniaus m. sav. | Senamiesčio sen. | Medžiagos | 0,4-10 kV neizoliuoti aliuminiai laidai | 95 mm2 | kg | 7.18 |  | 0
Vilniaus m. sav. | Grigiškių sen. | Medžiagos | 0,4-10 kV neizoliuoti aliuminiai laidai | 95 mm2 | kg | 7.18 |  | 0
Vilniaus m. sav. | Panerių sen. | Medžiagos | 0,4-10 kV neizoliuoti aliuminiai laidai | 95 mm2 | kg | 7.18 |  | 0
Vilniaus m. sav. | Naujamiesčio sen. | Medžiagos | 0,4-10 kV neizoliuoti aliuminiai laidai | 120 mm2 | kg | 7.16 |  | 0
Vilniaus m. sav. | Vilkpėdės sen. | Medžiagos | 0,4-10 kV neizoliuoti aliuminiai laidai | 120 mm2 | kg | 7.16 |  | 0
Vilniaus m. sav. | Naujininkų sen. | Medžiagos | 0,4-10 kV neizoliuoti aliuminiai laidai | 120 mm2 | kg | 7.16 |  | 0
Vilniaus m. sav. | Lazdynų sen. | Medžiagos | 0,4-10 kV neizoliuoti aliuminiai laidai | 120 mm2 | kg | 7.16 |  | 0
Vilniaus m. sav. | Senamiesčio sen. | Medžiagos | 0,4-10 kV neizoliuoti aliuminiai laidai | 120 mm2 | kg | 7.16 |  | 0
Vilniaus m. sav. | Grigiškių sen. | Medžiagos | 0,4-10 kV neizoliuoti aliuminiai laidai | 120 mm2 | kg | 7.16 |  | 0
Vilniaus m. sav. | Panerių sen. | Medžiagos | 0,4-10 kV neizoliuoti aliuminiai laidai | 120 mm2 | kg | 7.16 |  | 0
Vilniaus m. sav. | Justiniškių sen. | Medžiagos | 0,4-10 kV neizoliuoti aliuminiai laidai | 35 mm2 | kg | 7.09 |  | 0
Vilniaus m. sav. | Verkių sen. | Medžiagos | 0,4-10 kV neizoliuoti aliuminiai laidai | 35 mm2 | kg | 7.09 |  | 0
Vilniaus m. sav. | Šeškinės sen. | Medžiagos | 0,4-10 kV neizoliuoti aliuminiai laidai | 35 mm2 | kg | 7.09 |  | 0
Vilniaus m. sav. | Viršuliškių sen. | Medžiagos | 0,4-10 kV neizoliuoti aliuminiai laidai | 35 mm2 | kg | 7.09 |  | 0
Vilniaus m. sav. | Fabijoniškių sen. | Medžiagos | 0,4-10 kV neizoliuoti aliuminiai laidai | 35 mm2 | kg | 7.09 |  | 0
Vilniaus m. sav. | Pašilaičių sen. | Medžiagos | 0,4-10 kV neizoliuoti aliuminiai laidai | 35 mm2 | kg | 7.09 |  | 0
Vilniaus m. sav. | Justiniškių sen. | Medžiagos | 0,4-10 kV neizoliuoti aliuminiai laidai | 50 mm2 | kg | 7.05 |  | 0
Vilniaus m. sav. | Verkių sen. | Medžiagos | 0,4-10 kV neizoliuoti aliuminiai laidai | 50 mm2 | kg | 7.05 |  | 0
Vilniaus m. sav. | Šeškinės sen. | Medžiagos | 0,4-10 kV neizoliuoti aliuminiai laidai | 50 mm2 | kg | 7.05 |  | 0
Vilniaus m. sav. | Viršuliškių sen. | Medžiagos | 0,4-10 kV neizoliuoti aliuminiai laidai | 50 mm2 | kg | 7.05 |  | 0
Vilniaus m. sav. | Fabijoniškių sen. | Medžiagos | 0,4-10 kV neizoliuoti aliuminiai laidai | 50 mm2 | kg | 7.05 |  | 0
Vilniaus m. sav. | Pašilaičių sen. | Medžiagos | 0,4-10 kV neizoliuoti aliuminiai laidai | 50 mm2 | kg | 7.05 |  | 0
Vilniaus m. sav. | Justiniškių sen. | Medžiagos | 0,4-10 kV neizoliuoti aliuminiai laidai | 70 mm2 | kg | 7.11 |  | 0
Vilniaus m. sav. | Verkių sen. | Medžiagos | 0,4-10 kV neizoliuoti aliuminiai laidai | 70 mm2 | kg | 7.11 |  | 0
Vilniaus m. sav. | Šeškinės sen. | Medžiagos | 0,4-10 kV neizoliuoti aliuminiai laidai | 70 mm2 | kg | 7.11 |  | 0
Vilniaus m. sav. | Viršuliškių sen. | Medžiagos | 0,4-10 kV neizoliuoti aliuminiai laidai | 70 mm2 | kg | 7.11 |  | 0
Vilniaus m. sav. | Fabijoniškių sen. | Medžiagos | 0,4-10 kV neizoliuoti aliuminiai laidai | 70 mm2 | kg | 7.11 |  | 0
Vilniaus m. sav. | Pašilaičių sen. | Medžiagos | 0,4-10 kV neizoliuoti aliuminiai laidai | 70 mm2 | kg | 7.11 |  | 0
Vilniaus m. sav. | Justiniškių sen. | Medžiagos | 0,4-10 kV neizoliuoti aliuminiai laidai | 95 mm2 | kg | 7.18 |  | 0
Vilniaus m. sav. | Verkių sen. | Medžiagos | 0,4-10 kV neizoliuoti aliuminiai laidai | 95 mm2 | kg | 7.18 |  | 0
Vilniaus m. sav. | Šeškinės sen. | Medžiagos | 0,4-10 kV neizoliuoti aliuminiai laidai | 95 mm2 | kg | 7.18 |  | 0
Vilniaus m. sav. | Viršuliškių sen. | Medžiagos | 0,4-10 kV neizoliuoti aliuminiai laidai | 95 mm2 | kg | 7.18 |  | 0
Vilniaus m. sav. | Fabijoniškių sen. | Medžiagos | 0,4-10 kV neizoliuoti aliuminiai laidai | 95 mm2 | kg | 7.18 |  | 0
Vilniaus m. sav. | Pašilaičių sen. | Medžiagos | 0,4-10 kV neizoliuoti aliuminiai laidai | 95 mm2 | kg | 7.18 |  | 0
Vilniaus m. sav. | Justiniškių sen. | Medžiagos | 0,4-10 kV neizoliuoti aliuminiai laidai | 120 mm2 | kg | 7.16 |  | 0
Vilniaus m. sav. | Verkių sen. | Medžiagos | 0,4-10 kV neizoliuoti aliuminiai laidai | 120 mm2 | kg | 7.16 |  | 0
Vilniaus m. sav. | Šeškinės sen. | Medžiagos | 0,4-10 kV neizoliuoti aliuminiai laidai | 120 mm2 | kg | 7.16 |  | 0
Vilniaus m. sav. | Viršuliškių sen. | Medžiagos | 0,4-10 kV neizoliuoti aliuminiai laidai | 120 mm2 | kg | 7.16 |  | 0
Vilniaus m. sav. | Fabijoniškių sen. | Medžiagos | 0,4-10 kV neizoliuoti aliuminiai laidai | 120 mm2 | kg | 7.16 |  | 0
Vilniaus m. sav. | Pašilaičių sen. | Medžiagos | 0,4-10 kV neizoliuoti aliuminiai laidai | 120 mm2 | kg | 7.16 |  | 0
Vilniaus m. sav. | Pilaitės sen. | Medžiagos | 0,4-10 kV neizoliuoti aliuminiai laidai | 35 mm2 | kg | 7.09 |  | 0
Vilniaus m. sav. | Karoliniškių sen. | Medžiagos | 0,4-10 kV neizoliuoti aliuminiai laidai | 35 mm2 | kg | 7.09 |  | 0
Vilniaus m. sav. | Žvėryno sen. | Medžiagos | 0,4-10 kV neizoliuoti aliuminiai laidai | 35 mm2 | kg | 7.09 |  | 0
Vilniaus m. sav. | Pilaitės sen. | Medžiagos | 0,4-10 kV neizoliuoti aliuminiai laidai | 50 mm2 | kg | 7.05 |  | 0
Vilniaus m. sav. | Karoliniškių sen. | Medžiagos | 0,4-10 kV neizoliuoti aliuminiai laidai | 50 mm2 | kg | 7.05 |  | 0
Vilniaus m. sav. | Žvėryno sen. | Medžiagos | 0,4-10 kV neizoliuoti aliuminiai laidai | 50 mm2 | kg | 7.05 |  | 0
Vilniaus m. sav. | Pilaitės sen. | Medžiagos | 0,4-10 kV neizoliuoti aliuminiai laidai | 70 mm2 | kg | 7.11 |  | 0
Vilniaus m. sav. | Karoliniškių sen. | Medžiagos | 0,4-10 kV neizoliuoti aliuminiai laidai | 70 mm2 | kg | 7.11 |  | 0
Vilniaus m. sav. | Žvėryno sen. | Medžiagos | 0,4-10 kV neizoliuoti aliuminiai laidai | 70 mm2 | kg | 7.11 |  | 0
Vilniaus m. sav. | Pilaitės sen. | Medžiagos | 0,4-10 kV neizoliuoti aliuminiai laidai | 95 mm2 | kg | 7.18 |  | 0
Vilniaus m. sav. | Karoliniškių sen. | Medžiagos | 0,4-10 kV neizoliuoti aliuminiai laidai | 95 mm2 | kg | 7.18 |  | 0
Vilniaus m. sav. | Žvėryno sen. | Medžiagos | 0,4-10 kV neizoliuoti aliuminiai laidai | 95 mm2 | kg | 7.18 |  | 0
Vilniaus m. sav. | Pilaitės sen. | Medžiagos | 0,4-10 kV neizoliuoti aliuminiai laidai | 120 mm2 | kg | 7.16 |  | 0
Vilniaus m. sav. | Karoliniškių sen. | Medžiagos | 0,4-10 kV neizoliuoti aliuminiai laidai | 120 mm2 | kg | 7.16 |  | 0
Vilniaus m. sav. | Žvėryno sen. | Medžiagos | 0,4-10 kV neizoliuoti aliuminiai laidai | 120 mm2 | kg | 7.16 |  | 0
Vilniaus m. sav. | Šnipiškių sen. | Medžiagos | Viršūnė | T | kompl | 23.3 |  | 0
Vilniaus m. sav. | Šnipiškių sen. | Medžiagos | Viršūnė | TP | kompl | 419.04 |  | 0
Vilniaus m. sav. | Šnipiškių sen. | Medžiagos | Viršūnė | TK-9 | kompl | 36.26 |  | 0
Vilniaus m. sav. | Šnipiškių sen. | Medžiagos | Viršūnė | TK-9A | kompl | 48.46 |  | 0
Vilniaus m. sav. | Šnipiškių sen. | Medžiagos | Viršūnė | T 10-1 | kompl | 21.6 |  | 0
Vilniaus m. sav. | Šnipiškių sen. | Medžiagos | Viršūnė | TA | kompl | 40.97 |  | 0
Vilniaus m. sav. | Šnipiškių sen. | Medžiagos | Viršūnė | TA 10-1 | kompl | 38.62 |  | 0
Vilniaus m. sav. | Šnipiškių sen. | Medžiagos | Viršūnė | I 10-1 | kompl | 26.18 |  | 0
Vilniaus m. sav. | Šnipiškių sen. | Medžiagos | Viršūnė | I 10-1-1 | kompl | 19.19 |  | 0
Vilniaus m. sav. | Šnipiškių sen. | Medžiagos | Viršūnė | I 10-1-2 | kompl | 16.56 |  | 0
Vilniaus m. sav. | Šnipiškių sen. | Medžiagos | Viršūnė | IA | kompl | 98.3 |  | 0
Vilniaus m. sav. | Šnipiškių sen. | Medžiagos | Viršūnė | IA 10-1 | kompl | 41.94 |  | 0
Vilniaus m. sav. | Šnipiškių sen. | Medžiagos | Viršūnė | IA 10-1-1 | kompl | 31.32 |  | 0
Vilniaus m. sav. | Šnipiškių sen. | Medžiagos | Viršūnė | IA 10-1-2 | kompl | 32.16 |  | 0
Vilniaus m. sav. | Žirmūnų sen. | Medžiagos | Viršūnė | T | kompl | 23.3 |  | 0
Vilniaus m. sav. | Žirmūnų sen. | Medžiagos | Viršūnė | TP | kompl | 419.04 |  | 0
Vilniaus m. sav. | Žirmūnų sen. | Medžiagos | Viršūnė | TK-9 | kompl | 36.26 |  | 0
Vilniaus m. sav. | Žirmūnų sen. | Medžiagos | Viršūnė | TK-9A | kompl | 48.46 |  | 0
Vilniaus m. sav. | Žirmūnų sen. | Medžiagos | Viršūnė | T 10-1 | kompl | 21.6 |  | 0
Vilniaus m. sav. | Žirmūnų sen. | Medžiagos | Viršūnė | TA | kompl | 40.97 |  | 0
Vilniaus m. sav. | Žirmūnų sen. | Medžiagos | Viršūnė | TA 10-1 | kompl | 38.62 |  | 0
Vilniaus m. sav. | Žirmūnų sen. | Medžiagos | Viršūnė | I 10-1 | kompl | 26.18 |  | 0
Vilniaus m. sav. | Žirmūnų sen. | Medžiagos | Viršūnė | I 10-1-1 | kompl | 19.19 |  | 0
Vilniaus m. sav. | Žirmūnų sen. | Medžiagos | Viršūnė | I 10-1-2 | kompl | 16.56 |  | 0
Vilniaus m. sav. | Žirmūnų sen. | Medžiagos | Viršūnė | IA | kompl | 98.3 |  | 0
Vilniaus m. sav. | Žirmūnų sen. | Medžiagos | Viršūnė | IA 10-1 | kompl | 41.94 |  | 0
Vilniaus m. sav. | Žirmūnų sen. | Medžiagos | Viršūnė | IA 10-1-1 | kompl | 31.32 |  | 0
Vilniaus m. sav. | Žirmūnų sen. | Medžiagos | Viršūnė | IA 10-1-2 | kompl | 32.16 |  | 0
Vilniaus m. sav. | Antakalnio sen. | Medžiagos | Viršūnė | T | kompl | 23.3 |  | 0
Vilniaus m. sav. | Antakalnio sen. | Medžiagos | Viršūnė | TP | kompl | 419.04 |  | 0
Vilniaus m. sav. | Antakalnio sen. | Medžiagos | Viršūnė | TK-9 | kompl | 36.26 |  | 0
Vilniaus m. sav. | Antakalnio sen. | Medžiagos | Viršūnė | TK-9A | kompl | 48.46 |  | 0
Vilniaus m. sav. | Antakalnio sen. | Medžiagos | Viršūnė | T 10-1 | kompl | 21.6 |  | 0
Vilniaus m. sav. | Antakalnio sen. | Medžiagos | Viršūnė | TA | kompl | 40.97 |  | 0
Vilniaus m. sav. | Antakalnio sen. | Medžiagos | Viršūnė | TA 10-1 | kompl | 38.62 |  | 0
Vilniaus m. sav. | Antakalnio sen. | Medžiagos | Viršūnė | I 10-1 | kompl | 26.18 |  | 0
Vilniaus m. sav. | Antakalnio sen. | Medžiagos | Viršūnė | I 10-1-1 | kompl | 19.19 |  | 0
Vilniaus m. sav. | Antakalnio sen. | Medžiagos | Viršūnė | I 10-1-2 | kompl | 16.56 |  | 0
Vilniaus m. sav. | Antakalnio sen. | Medžiagos | Viršūnė | IA | kompl | 98.3 |  | 0
Vilniaus m. sav. | Antakalnio sen. | Medžiagos | Viršūnė | IA 10-1 | kompl | 41.94 |  | 0
Vilniaus m. sav. | Antakalnio sen. | Medžiagos | Viršūnė | IA 10-1-1 | kompl | 31.32 |  | 0
Vilniaus m. sav. | Antakalnio sen. | Medžiagos | Viršūnė | IA 10-1-2 | kompl | 32.16 |  | 0
Vilniaus m. sav. | Rasų sen. | Medžiagos | Viršūnė | T | kompl | 27.05 |  | 0
Vilniaus m. sav. | Rasų sen. | Medžiagos | Viršūnė | TP | kompl | 484.8 |  | 0
Vilniaus m. sav. | Rasų sen. | Medžiagos | Viršūnė | TK-9 | kompl | 42.07 |  | 0
Vilniaus m. sav. | Rasų sen. | Medžiagos | Viršūnė | TK-9A | kompl | 56.09 |  | 0
Vilniaus m. sav. | Rasų sen. | Medžiagos | Viršūnė | T 10-1 | kompl | 25.05 |  | 0
Vilniaus m. sav. | Rasų sen. | Medžiagos | Viršūnė | TA | kompl | 47.08 |  | 0
Vilniaus m. sav. | Rasų sen. | Medžiagos | Viršūnė | TA 10-1 | kompl | 44.63 |  | 0
Vilniaus m. sav. | Rasų sen. | Medžiagos | Viršūnė | I 10-1 | kompl | 28.75 |  | 0
Vilniaus m. sav. | Rasų sen. | Medžiagos | Viršūnė | I 10-1-1 | kompl | 22.04 |  | 0
Vilniaus m. sav. | Rasų sen. | Medžiagos | Viršūnė | I 10-1-2 | kompl | 19.04 |  | 0
Vilniaus m. sav. | Rasų sen. | Medžiagos | Viršūnė | IA | kompl | 114.19 |  | 0
Vilniaus m. sav. | Rasų sen. | Medžiagos | Viršūnė | IA 10-1 | kompl | 48.08 |  | 0
Vilniaus m. sav. | Rasų sen. | Medžiagos | Viršūnė | IA 10-1-1 | kompl | 36.06 |  | 0
Vilniaus m. sav. | Rasų sen. | Medžiagos | Viršūnė | IA 10-1-2 | kompl | 37.07 |  | 0
Vilniaus m. sav. | Naujosios Vilnios sen. | Medžiagos | Viršūnė | T | kompl | 23.3 |  | 0
Vilniaus m. sav. | Naujosios Vilnios sen. | Medžiagos | Viršūnė | TP | kompl | 419.04 |  | 0
Vilniaus m. sav. | Naujosios Vilnios sen. | Medžiagos | Viršūnė | TK-9 | kompl | 36.26 |  | 0
Vilniaus m. sav. | Naujosios Vilnios sen. | Medžiagos | Viršūnė | TK-9A | kompl | 48.46 |  | 0
Vilniaus m. sav. | Naujosios Vilnios sen. | Medžiagos | Viršūnė | T 10-1 | kompl | 21.6 |  | 0
Vilniaus m. sav. | Naujosios Vilnios sen. | Medžiagos | Viršūnė | TA | kompl | 40.97 |  | 0
Vilniaus m. sav. | Naujosios Vilnios sen. | Medžiagos | Viršūnė | TA 10-1 | kompl | 38.62 |  | 0
Vilniaus m. sav. | Naujosios Vilnios sen. | Medžiagos | Viršūnė | I 10-1 | kompl | 26.18 |  | 0
Vilniaus m. sav. | Naujosios Vilnios sen. | Medžiagos | Viršūnė | I 10-1-1 | kompl | 19.19 |  | 0
Vilniaus m. sav. | Naujosios Vilnios sen. | Medžiagos | Viršūnė | I 10-1-2 | kompl | 16.56 |  | 0
Vilniaus m. sav. | Naujosios Vilnios sen. | Medžiagos | Viršūnė | IA | kompl | 98.3 |  | 0
Vilniaus m. sav. | Naujosios Vilnios sen. | Medžiagos | Viršūnė | IA 10-1 | kompl | 41.94 |  | 0
Vilniaus m. sav. | Naujosios Vilnios sen. | Medžiagos | Viršūnė | IA 10-1-1 | kompl | 31.32 |  | 0
Vilniaus m. sav. | Naujosios Vilnios sen. | Medžiagos | Viršūnė | IA 10-1-2 | kompl | 32.16 |  | 0
Vilniaus m. sav. | Naujamiesčio sen. | Medžiagos | Viršūnė | T | kompl | 23.3 |  | 0
Vilniaus m. sav. | Vilkpėdės sen. | Medžiagos | Viršūnė | T | kompl | 23.3 |  | 0
Vilniaus m. sav. | Naujininkų sen. | Medžiagos | Viršūnė | T | kompl | 23.3 |  | 0
Vilniaus m. sav. | Lazdynų sen. | Medžiagos | Viršūnė | T | kompl | 23.3 |  | 0
Vilniaus m. sav. | Senamiesčio sen. | Medžiagos | Viršūnė | T | kompl | 23.3 |  | 0
Vilniaus m. sav. | Grigiškių sen. | Medžiagos | Viršūnė | T | kompl | 23.3 |  | 0
Vilniaus m. sav. | Panerių sen. | Medžiagos | Viršūnė | T | kompl | 23.3 |  | 0
Vilniaus m. sav. | Naujamiesčio sen. | Medžiagos | Viršūnė | TP | kompl | 419.04 |  | 0
Vilniaus m. sav. | Vilkpėdės sen. | Medžiagos | Viršūnė | TP | kompl | 419.04 |  | 0
Vilniaus m. sav. | Naujininkų sen. | Medžiagos | Viršūnė | TP | kompl | 419.04 |  | 0
Vilniaus m. sav. | Lazdynų sen. | Medžiagos | Viršūnė | TP | kompl | 419.04 |  | 0
Vilniaus m. sav. | Senamiesčio sen. | Medžiagos | Viršūnė | TP | kompl | 419.04 |  | 0
Vilniaus m. sav. | Grigiškių sen. | Medžiagos | Viršūnė | TP | kompl | 419.04 |  | 0
Vilniaus m. sav. | Panerių sen. | Medžiagos | Viršūnė | TP | kompl | 419.04 |  | 0
Vilniaus m. sav. | Naujamiesčio sen. | Medžiagos | Viršūnė | TK-9 | kompl | 36.26 |  | 0
Vilniaus m. sav. | Vilkpėdės sen. | Medžiagos | Viršūnė | TK-9 | kompl | 36.26 |  | 0
Vilniaus m. sav. | Naujininkų sen. | Medžiagos | Viršūnė | TK-9 | kompl | 36.26 |  | 0
Vilniaus m. sav. | Lazdynų sen. | Medžiagos | Viršūnė | TK-9 | kompl | 36.26 |  | 0
Vilniaus m. sav. | Senamiesčio sen. | Medžiagos | Viršūnė | TK-9 | kompl | 36.26 |  | 0
Vilniaus m. sav. | Grigiškių sen. | Medžiagos | Viršūnė | TK-9 | kompl | 36.26 |  | 0
Vilniaus m. sav. | Panerių sen. | Medžiagos | Viršūnė | TK-9 | kompl | 36.26 |  | 0
Vilniaus m. sav. | Naujamiesčio sen. | Medžiagos | Viršūnė | TK-9A | kompl | 48.46 |  | 0
Vilniaus m. sav. | Vilkpėdės sen. | Medžiagos | Viršūnė | TK-9A | kompl | 48.46 |  | 0
Vilniaus m. sav. | Naujininkų sen. | Medžiagos | Viršūnė | TK-9A | kompl | 48.46 |  | 0
Vilniaus m. sav. | Lazdynų sen. | Medžiagos | Viršūnė | TK-9A | kompl | 48.46 |  | 0
Vilniaus m. sav. | Senamiesčio sen. | Medžiagos | Viršūnė | TK-9A | kompl | 48.46 |  | 0
Vilniaus m. sav. | Grigiškių sen. | Medžiagos | Viršūnė | TK-9A | kompl | 48.46 |  | 0
Vilniaus m. sav. | Panerių sen. | Medžiagos | Viršūnė | TK-9A | kompl | 48.46 |  | 0
Vilniaus m. sav. | Naujamiesčio sen. | Medžiagos | Viršūnė | T 10-1 | kompl | 21.6 |  | 0
Vilniaus m. sav. | Vilkpėdės sen. | Medžiagos | Viršūnė | T 10-1 | kompl | 21.6 |  | 0
Vilniaus m. sav. | Naujininkų sen. | Medžiagos | Viršūnė | T 10-1 | kompl | 21.6 |  | 0
Vilniaus m. sav. | Lazdynų sen. | Medžiagos | Viršūnė | T 10-1 | kompl | 21.6 |  | 0
Vilniaus m. sav. | Senamiesčio sen. | Medžiagos | Viršūnė | T 10-1 | kompl | 21.6 |  | 0
Vilniaus m. sav. | Grigiškių sen. | Medžiagos | Viršūnė | T 10-1 | kompl | 21.6 |  | 0
Vilniaus m. sav. | Panerių sen. | Medžiagos | Viršūnė | T 10-1 | kompl | 21.6 |  | 0
Vilniaus m. sav. | Naujamiesčio sen. | Medžiagos | Viršūnė | TA | kompl | 40.97 |  | 0
Vilniaus m. sav. | Vilkpėdės sen. | Medžiagos | Viršūnė | TA | kompl | 40.97 |  | 0
Vilniaus m. sav. | Naujininkų sen. | Medžiagos | Viršūnė | TA | kompl | 40.97 |  | 0
Vilniaus m. sav. | Lazdynų sen. | Medžiagos | Viršūnė | TA | kompl | 40.97 |  | 0
Vilniaus m. sav. | Senamiesčio sen. | Medžiagos | Viršūnė | TA | kompl | 40.97 |  | 0
Vilniaus m. sav. | Grigiškių sen. | Medžiagos | Viršūnė | TA | kompl | 40.97 |  | 0
Vilniaus m. sav. | Panerių sen. | Medžiagos | Viršūnė | TA | kompl | 40.97 |  | 0
Vilniaus m. sav. | Naujamiesčio sen. | Medžiagos | Viršūnė | TA 10-1 | kompl | 38.62 |  | 0
Vilniaus m. sav. | Vilkpėdės sen. | Medžiagos | Viršūnė | TA 10-1 | kompl | 38.62 |  | 0
Vilniaus m. sav. | Naujininkų sen. | Medžiagos | Viršūnė | TA 10-1 | kompl | 38.62 |  | 0
Vilniaus m. sav. | Lazdynų sen. | Medžiagos | Viršūnė | TA 10-1 | kompl | 38.62 |  | 0
Vilniaus m. sav. | Senamiesčio sen. | Medžiagos | Viršūnė | TA 10-1 | kompl | 38.62 |  | 0
Vilniaus m. sav. | Grigiškių sen. | Medžiagos | Viršūnė | TA 10-1 | kompl | 38.62 |  | 0
Vilniaus m. sav. | Panerių sen. | Medžiagos | Viršūnė | TA 10-1 | kompl | 38.62 |  | 0
Vilniaus m. sav. | Naujamiesčio sen. | Medžiagos | Viršūnė | I 10-1 | kompl | 26.18 |  | 0
Vilniaus m. sav. | Vilkpėdės sen. | Medžiagos | Viršūnė | I 10-1 | kompl | 26.18 |  | 0
Vilniaus m. sav. | Naujininkų sen. | Medžiagos | Viršūnė | I 10-1 | kompl | 26.18 |  | 0
Vilniaus m. sav. | Lazdynų sen. | Medžiagos | Viršūnė | I 10-1 | kompl | 26.18 |  | 0
Vilniaus m. sav. | Senamiesčio sen. | Medžiagos | Viršūnė | I 10-1 | kompl | 26.18 |  | 0
Vilniaus m. sav. | Grigiškių sen. | Medžiagos | Viršūnė | I 10-1 | kompl | 26.18 |  | 0
Vilniaus m. sav. | Panerių sen. | Medžiagos | Viršūnė | I 10-1 | kompl | 26.18 |  | 0
Vilniaus m. sav. | Naujamiesčio sen. | Medžiagos | Viršūnė | I 10-1-1 | kompl | 19.19 |  | 0
Vilniaus m. sav. | Vilkpėdės sen. | Medžiagos | Viršūnė | I 10-1-1 | kompl | 19.19 |  | 0
Vilniaus m. sav. | Naujininkų sen. | Medžiagos | Viršūnė | I 10-1-1 | kompl | 19.19 |  | 0
Vilniaus m. sav. | Lazdynų sen. | Medžiagos | Viršūnė | I 10-1-1 | kompl | 19.19 |  | 0
Vilniaus m. sav. | Senamiesčio sen. | Medžiagos | Viršūnė | I 10-1-1 | kompl | 19.19 |  | 0
Vilniaus m. sav. | Grigiškių sen. | Medžiagos | Viršūnė | I 10-1-1 | kompl | 19.19 |  | 0
Vilniaus m. sav. | Panerių sen. | Medžiagos | Viršūnė | I 10-1-1 | kompl | 19.19 |  | 0
Vilniaus m. sav. | Naujamiesčio sen. | Medžiagos | Viršūnė | I 10-1-2 | kompl | 16.56 |  | 0
Vilniaus m. sav. | Vilkpėdės sen. | Medžiagos | Viršūnė | I 10-1-2 | kompl | 16.56 |  | 0
Vilniaus m. sav. | Naujininkų sen. | Medžiagos | Viršūnė | I 10-1-2 | kompl | 16.56 |  | 0
Vilniaus m. sav. | Lazdynų sen. | Medžiagos | Viršūnė | I 10-1-2 | kompl | 16.56 |  | 0
Vilniaus m. sav. | Senamiesčio sen. | Medžiagos | Viršūnė | I 10-1-2 | kompl | 16.56 |  | 0
Vilniaus m. sav. | Grigiškių sen. | Medžiagos | Viršūnė | I 10-1-2 | kompl | 16.56 |  | 0
Vilniaus m. sav. | Panerių sen. | Medžiagos | Viršūnė | I 10-1-2 | kompl | 16.56 |  | 0
Vilniaus m. sav. | Naujamiesčio sen. | Medžiagos | Viršūnė | IA | kompl | 98.3 |  | 0
Vilniaus m. sav. | Vilkpėdės sen. | Medžiagos | Viršūnė | IA | kompl | 98.3 |  | 0
Vilniaus m. sav. | Naujininkų sen. | Medžiagos | Viršūnė | IA | kompl | 98.3 |  | 0
Vilniaus m. sav. | Lazdynų sen. | Medžiagos | Viršūnė | IA | kompl | 98.3 |  | 0
Vilniaus m. sav. | Senamiesčio sen. | Medžiagos | Viršūnė | IA | kompl | 98.3 |  | 0
Vilniaus m. sav. | Grigiškių sen. | Medžiagos | Viršūnė | IA | kompl | 98.3 |  | 0
Vilniaus m. sav. | Panerių sen. | Medžiagos | Viršūnė | IA | kompl | 98.3 |  | 0
Vilniaus m. sav. | Naujamiesčio sen. | Medžiagos | Viršūnė | IA 10-1 | kompl | 41.94 |  | 0
Vilniaus m. sav. | Vilkpėdės sen. | Medžiagos | Viršūnė | IA 10-1 | kompl | 41.94 |  | 0
Vilniaus m. sav. | Naujininkų sen. | Medžiagos | Viršūnė | IA 10-1 | kompl | 41.94 |  | 0
Vilniaus m. sav. | Lazdynų sen. | Medžiagos | Viršūnė | IA 10-1 | kompl | 41.94 |  | 0
Vilniaus m. sav. | Senamiesčio sen. | Medžiagos | Viršūnė | IA 10-1 | kompl | 41.94 |  | 0
Vilniaus m. sav. | Grigiškių sen. | Medžiagos | Viršūnė | IA 10-1 | kompl | 41.94 |  | 0
Vilniaus m. sav. | Panerių sen. | Medžiagos | Viršūnė | IA 10-1 | kompl | 41.94 |  | 0
Vilniaus m. sav. | Naujamiesčio sen. | Medžiagos | Viršūnė | IA 10-1-1 | kompl | 31.32 |  | 0
Vilniaus m. sav. | Vilkpėdės sen. | Medžiagos | Viršūnė | IA 10-1-1 | kompl | 31.32 |  | 0
Vilniaus m. sav. | Naujininkų sen. | Medžiagos | Viršūnė | IA 10-1-1 | kompl | 31.32 |  | 0
Vilniaus m. sav. | Lazdynų sen. | Medžiagos | Viršūnė | IA 10-1-1 | kompl | 31.32 |  | 0
Vilniaus m. sav. | Senamiesčio sen. | Medžiagos | Viršūnė | IA 10-1-1 | kompl | 31.32 |  | 0
Vilniaus m. sav. | Grigiškių sen. | Medžiagos | Viršūnė | IA 10-1-1 | kompl | 31.32 |  | 0
Vilniaus m. sav. | Panerių sen. | Medžiagos | Viršūnė | IA 10-1-1 | kompl | 31.32 |  | 0
Vilniaus m. sav. | Naujamiesčio sen. | Medžiagos | Viršūnė | IA 10-1-2 | kompl | 32.16 |  | 0
Vilniaus m. sav. | Vilkpėdės sen. | Medžiagos | Viršūnė | IA 10-1-2 | kompl | 32.16 |  | 0
Vilniaus m. sav. | Naujininkų sen. | Medžiagos | Viršūnė | IA 10-1-2 | kompl | 32.16 |  | 0
Vilniaus m. sav. | Lazdynų sen. | Medžiagos | Viršūnė | IA 10-1-2 | kompl | 32.16 |  | 0
Vilniaus m. sav. | Senamiesčio sen. | Medžiagos | Viršūnė | IA 10-1-2 | kompl | 32.16 |  | 0
Vilniaus m. sav. | Grigiškių sen. | Medžiagos | Viršūnė | IA 10-1-2 | kompl | 32.16 |  | 0
Vilniaus m. sav. | Panerių sen. | Medžiagos | Viršūnė | IA 10-1-2 | kompl | 32.16 |  | 0
Vilniaus m. sav. | Justiniškių sen. | Medžiagos | Viršūnė | T | kompl | 23.3 |  | 0
Vilniaus m. sav. | Verkių sen. | Medžiagos | Viršūnė | T | kompl | 23.3 |  | 0
Vilniaus m. sav. | Šeškinės sen. | Medžiagos | Viršūnė | T | kompl | 23.3 |  | 0
Vilniaus m. sav. | Viršuliškių sen. | Medžiagos | Viršūnė | T | kompl | 23.3 |  | 0
Vilniaus m. sav. | Fabijoniškių sen. | Medžiagos | Viršūnė | T | kompl | 23.3 |  | 0
Vilniaus m. sav. | Pašilaičių sen. | Medžiagos | Viršūnė | T | kompl | 23.3 |  | 0
Vilniaus m. sav. | Justiniškių sen. | Medžiagos | Viršūnė | TP | kompl | 419.04 |  | 0
Vilniaus m. sav. | Verkių sen. | Medžiagos | Viršūnė | TP | kompl | 419.04 |  | 0
Vilniaus m. sav. | Šeškinės sen. | Medžiagos | Viršūnė | TP | kompl | 419.04 |  | 0
Vilniaus m. sav. | Viršuliškių sen. | Medžiagos | Viršūnė | TP | kompl | 419.04 |  | 0
Vilniaus m. sav. | Fabijoniškių sen. | Medžiagos | Viršūnė | TP | kompl | 419.04 |  | 0
Vilniaus m. sav. | Pašilaičių sen. | Medžiagos | Viršūnė | TP | kompl | 419.04 |  | 0
Vilniaus m. sav. | Justiniškių sen. | Medžiagos | Viršūnė | TK-9 | kompl | 36.26 |  | 0
Vilniaus m. sav. | Verkių sen. | Medžiagos | Viršūnė | TK-9 | kompl | 36.26 |  | 0
Vilniaus m. sav. | Šeškinės sen. | Medžiagos | Viršūnė | TK-9 | kompl | 36.26 |  | 0
Vilniaus m. sav. | Viršuliškių sen. | Medžiagos | Viršūnė | TK-9 | kompl | 36.26 |  | 0
Vilniaus m. sav. | Fabijoniškių sen. | Medžiagos | Viršūnė | TK-9 | kompl | 36.26 |  | 0
Vilniaus m. sav. | Pašilaičių sen. | Medžiagos | Viršūnė | TK-9 | kompl | 36.26 |  | 0
Vilniaus m. sav. | Justiniškių sen. | Medžiagos | Viršūnė | TK-9A | kompl | 48.46 |  | 0
Vilniaus m. sav. | Verkių sen. | Medžiagos | Viršūnė | TK-9A | kompl | 48.46 |  | 0
Vilniaus m. sav. | Šeškinės sen. | Medžiagos | Viršūnė | TK-9A | kompl | 48.46 |  | 0
Vilniaus m. sav. | Viršuliškių sen. | Medžiagos | Viršūnė | TK-9A | kompl | 48.46 |  | 0
Vilniaus m. sav. | Fabijoniškių sen. | Medžiagos | Viršūnė | TK-9A | kompl | 48.46 |  | 0
Vilniaus m. sav. | Pašilaičių sen. | Medžiagos | Viršūnė | TK-9A | kompl | 48.46 |  | 0
Vilniaus m. sav. | Justiniškių sen. | Medžiagos | Viršūnė | T 10-1 | kompl | 21.6 |  | 0
Vilniaus m. sav. | Verkių sen. | Medžiagos | Viršūnė | T 10-1 | kompl | 21.6 |  | 0
Vilniaus m. sav. | Šeškinės sen. | Medžiagos | Viršūnė | T 10-1 | kompl | 21.6 |  | 0
Vilniaus m. sav. | Viršuliškių sen. | Medžiagos | Viršūnė | T 10-1 | kompl | 21.6 |  | 0
Vilniaus m. sav. | Fabijoniškių sen. | Medžiagos | Viršūnė | T 10-1 | kompl | 21.6 |  | 0
Vilniaus m. sav. | Pašilaičių sen. | Medžiagos | Viršūnė | T 10-1 | kompl | 21.6 |  | 0
Vilniaus m. sav. | Justiniškių sen. | Medžiagos | Viršūnė | TA | kompl | 40.97 |  | 0
Vilniaus m. sav. | Verkių sen. | Medžiagos | Viršūnė | TA | kompl | 40.97 |  | 0
Vilniaus m. sav. | Šeškinės sen. | Medžiagos | Viršūnė | TA | kompl | 40.97 |  | 0
Vilniaus m. sav. | Viršuliškių sen. | Medžiagos | Viršūnė | TA | kompl | 40.97 |  | 0
Vilniaus m. sav. | Fabijoniškių sen. | Medžiagos | Viršūnė | TA | kompl | 40.97 |  | 0
Vilniaus m. sav. | Pašilaičių sen. | Medžiagos | Viršūnė | TA | kompl | 40.97 |  | 0
Vilniaus m. sav. | Justiniškių sen. | Medžiagos | Viršūnė | TA 10-1 | kompl | 38.62 |  | 0
Vilniaus m. sav. | Verkių sen. | Medžiagos | Viršūnė | TA 10-1 | kompl | 38.62 |  | 0
Vilniaus m. sav. | Šeškinės sen. | Medžiagos | Viršūnė | TA 10-1 | kompl | 38.62 |  | 0
Vilniaus m. sav. | Viršuliškių sen. | Medžiagos | Viršūnė | TA 10-1 | kompl | 38.62 |  | 0
Vilniaus m. sav. | Fabijoniškių sen. | Medžiagos | Viršūnė | TA 10-1 | kompl | 38.62 |  | 0
Vilniaus m. sav. | Pašilaičių sen. | Medžiagos | Viršūnė | TA 10-1 | kompl | 38.62 |  | 0
Vilniaus m. sav. | Justiniškių sen. | Medžiagos | Viršūnė | I 10-1 | kompl | 26.18 |  | 0
Vilniaus m. sav. | Verkių sen. | Medžiagos | Viršūnė | I 10-1 | kompl | 26.18 |  | 0
Vilniaus m. sav. | Šeškinės sen. | Medžiagos | Viršūnė | I 10-1 | kompl | 26.18 |  | 0
Vilniaus m. sav. | Viršuliškių sen. | Medžiagos | Viršūnė | I 10-1 | kompl | 26.18 |  | 0
Vilniaus m. sav. | Fabijoniškių sen. | Medžiagos | Viršūnė | I 10-1 | kompl | 26.18 |  | 0
Vilniaus m. sav. | Pašilaičių sen. | Medžiagos | Viršūnė | I 10-1 | kompl | 26.18 |  | 0
Vilniaus m. sav. | Justiniškių sen. | Medžiagos | Viršūnė | I 10-1-1 | kompl | 19.19 |  | 0
Vilniaus m. sav. | Verkių sen. | Medžiagos | Viršūnė | I 10-1-1 | kompl | 19.19 |  | 0
Vilniaus m. sav. | Šeškinės sen. | Medžiagos | Viršūnė | I 10-1-1 | kompl | 19.19 |  | 0
Vilniaus m. sav. | Viršuliškių sen. | Medžiagos | Viršūnė | I 10-1-1 | kompl | 19.19 |  | 0
Vilniaus m. sav. | Fabijoniškių sen. | Medžiagos | Viršūnė | I 10-1-1 | kompl | 19.19 |  | 0
Vilniaus m. sav. | Pašilaičių sen. | Medžiagos | Viršūnė | I 10-1-1 | kompl | 19.19 |  | 0
Vilniaus m. sav. | Justiniškių sen. | Medžiagos | Viršūnė | I 10-1-2 | kompl | 16.56 |  | 0
Vilniaus m. sav. | Verkių sen. | Medžiagos | Viršūnė | I 10-1-2 | kompl | 16.56 |  | 0
Vilniaus m. sav. | Šeškinės sen. | Medžiagos | Viršūnė | I 10-1-2 | kompl | 16.56 |  | 0
Vilniaus m. sav. | Viršuliškių sen. | Medžiagos | Viršūnė | I 10-1-2 | kompl | 16.56 |  | 0
Vilniaus m. sav. | Fabijoniškių sen. | Medžiagos | Viršūnė | I 10-1-2 | kompl | 16.56 |  | 0
Vilniaus m. sav. | Pašilaičių sen. | Medžiagos | Viršūnė | I 10-1-2 | kompl | 16.56 |  | 0
Vilniaus m. sav. | Justiniškių sen. | Medžiagos | Viršūnė | IA | kompl | 98.3 |  | 0
Vilniaus m. sav. | Verkių sen. | Medžiagos | Viršūnė | IA | kompl | 98.3 |  | 0
Vilniaus m. sav. | Šeškinės sen. | Medžiagos | Viršūnė | IA | kompl | 98.3 |  | 0
Vilniaus m. sav. | Viršuliškių sen. | Medžiagos | Viršūnė | IA | kompl | 98.3 |  | 0
Vilniaus m. sav. | Fabijoniškių sen. | Medžiagos | Viršūnė | IA | kompl | 98.3 |  | 0
Vilniaus m. sav. | Pašilaičių sen. | Medžiagos | Viršūnė | IA | kompl | 98.3 |  | 0
Vilniaus m. sav. | Justiniškių sen. | Medžiagos | Viršūnė | IA 10-1 | kompl | 41.94 |  | 0
Vilniaus m. sav. | Verkių sen. | Medžiagos | Viršūnė | IA 10-1 | kompl | 41.94 |  | 0
Vilniaus m. sav. | Šeškinės sen. | Medžiagos | Viršūnė | IA 10-1 | kompl | 41.94 |  | 0
Vilniaus m. sav. | Viršuliškių sen. | Medžiagos | Viršūnė | IA 10-1 | kompl | 41.94 |  | 0
Vilniaus m. sav. | Fabijoniškių sen. | Medžiagos | Viršūnė | IA 10-1 | kompl | 41.94 |  | 0
Vilniaus m. sav. | Pašilaičių sen. | Medžiagos | Viršūnė | IA 10-1 | kompl | 41.94 |  | 0
Vilniaus m. sav. | Justiniškių sen. | Medžiagos | Viršūnė | IA 10-1-1 | kompl | 31.32 |  | 0
Vilniaus m. sav. | Verkių sen. | Medžiagos | Viršūnė | IA 10-1-1 | kompl | 31.32 |  | 0
Vilniaus m. sav. | Šeškinės sen. | Medžiagos | Viršūnė | IA 10-1-1 | kompl | 31.32 |  | 0
Vilniaus m. sav. | Viršuliškių sen. | Medžiagos | Viršūnė | IA 10-1-1 | kompl | 31.32 |  | 0
Vilniaus m. sav. | Fabijoniškių sen. | Medžiagos | Viršūnė | IA 10-1-1 | kompl | 31.32 |  | 0
Vilniaus m. sav. | Pašilaičių sen. | Medžiagos | Viršūnė | IA 10-1-1 | kompl | 31.32 |  | 0
Vilniaus m. sav. | Justiniškių sen. | Medžiagos | Viršūnė | IA 10-1-2 | kompl | 32.16 |  | 0
Vilniaus m. sav. | Verkių sen. | Medžiagos | Viršūnė | IA 10-1-2 | kompl | 32.16 |  | 0
Vilniaus m. sav. | Šeškinės sen. | Medžiagos | Viršūnė | IA 10-1-2 | kompl | 32.16 |  | 0
Vilniaus m. sav. | Viršuliškių sen. | Medžiagos | Viršūnė | IA 10-1-2 | kompl | 32.16 |  | 0
Vilniaus m. sav. | Fabijoniškių sen. | Medžiagos | Viršūnė | IA 10-1-2 | kompl | 32.16 |  | 0
Vilniaus m. sav. | Pašilaičių sen. | Medžiagos | Viršūnė | IA 10-1-2 | kompl | 32.16 |  | 0
Vilniaus m. sav. | Pilaitės sen. | Medžiagos | Viršūnė | T | kompl | 23.3 |  | 0
Vilniaus m. sav. | Karoliniškių sen. | Medžiagos | Viršūnė | T | kompl | 23.3 |  | 0
Vilniaus m. sav. | Žvėryno sen. | Medžiagos | Viršūnė | T | kompl | 23.3 |  | 0
Vilniaus m. sav. | Pilaitės sen. | Medžiagos | Viršūnė | TP | kompl | 419.04 |  | 0
Vilniaus m. sav. | Karoliniškių sen. | Medžiagos | Viršūnė | TP | kompl | 419.04 |  | 0
Vilniaus m. sav. | Žvėryno sen. | Medžiagos | Viršūnė | TP | kompl | 419.04 |  | 0
Vilniaus m. sav. | Pilaitės sen. | Medžiagos | Viršūnė | TK-9 | kompl | 36.26 |  | 0
Vilniaus m. sav. | Karoliniškių sen. | Medžiagos | Viršūnė | TK-9 | kompl | 36.26 |  | 0
Vilniaus m. sav. | Žvėryno sen. | Medžiagos | Viršūnė | TK-9 | kompl | 36.26 |  | 0
Vilniaus m. sav. | Pilaitės sen. | Medžiagos | Viršūnė | TK-9A | kompl | 48.46 |  | 0
Vilniaus m. sav. | Karoliniškių sen. | Medžiagos | Viršūnė | TK-9A | kompl | 48.46 |  | 0
Vilniaus m. sav. | Žvėryno sen. | Medžiagos | Viršūnė | TK-9A | kompl | 48.46 |  | 0
Vilniaus m. sav. | Pilaitės sen. | Medžiagos | Viršūnė | T 10-1 | kompl | 21.6 |  | 0
Vilniaus m. sav. | Karoliniškių sen. | Medžiagos | Viršūnė | T 10-1 | kompl | 21.6 |  | 0
Vilniaus m. sav. | Žvėryno sen. | Medžiagos | Viršūnė | T 10-1 | kompl | 21.6 |  | 0
Vilniaus m. sav. | Pilaitės sen. | Medžiagos | Viršūnė | TA | kompl | 40.97 |  | 0
Vilniaus m. sav. | Karoliniškių sen. | Medžiagos | Viršūnė | TA | kompl | 40.97 |  | 0
Vilniaus m. sav. | Žvėryno sen. | Medžiagos | Viršūnė | TA | kompl | 40.97 |  | 0
Vilniaus m. sav. | Pilaitės sen. | Medžiagos | Viršūnė | TA 10-1 | kompl | 38.62 |  | 0
Vilniaus m. sav. | Karoliniškių sen. | Medžiagos | Viršūnė | TA 10-1 | kompl | 38.62 |  | 0
Vilniaus m. sav. | Žvėryno sen. | Medžiagos | Viršūnė | TA 10-1 | kompl | 38.62 |  | 0
Vilniaus m. sav. | Pilaitės sen. | Medžiagos | Viršūnė | I 10-1 | kompl | 26.18 |  | 0
Vilniaus m. sav. | Karoliniškių sen. | Medžiagos | Viršūnė | I 10-1 | kompl | 26.18 |  | 0
Vilniaus m. sav. | Žvėryno sen. | Medžiagos | Viršūnė | I 10-1 | kompl | 26.18 |  | 0
Vilniaus m. sav. | Pilaitės sen. | Medžiagos | Viršūnė | I 10-1-1 | kompl | 19.19 |  | 0
Vilniaus m. sav. | Karoliniškių sen. | Medžiagos | Viršūnė | I 10-1-1 | kompl | 19.19 |  | 0
Vilniaus m. sav. | Žvėryno sen. | Medžiagos | Viršūnė | I 10-1-1 | kompl | 19.19 |  | 0
Vilniaus m. sav. | Pilaitės sen. | Medžiagos | Viršūnė | I 10-1-2 | kompl | 16.56 |  | 0
Vilniaus m. sav. | Karoliniškių sen. | Medžiagos | Viršūnė | I 10-1-2 | kompl | 16.56 |  | 0
Vilniaus m. sav. | Žvėryno sen. | Medžiagos | Viršūnė | I 10-1-2 | kompl | 16.56 |  | 0
Vilniaus m. sav. | Pilaitės sen. | Medžiagos | Viršūnė | IA | kompl | 98.3 |  | 0
Vilniaus m. sav. | Karoliniškių sen. | Medžiagos | Viršūnė | IA | kompl | 98.3 |  | 0
Vilniaus m. sav. | Žvėryno sen. | Medžiagos | Viršūnė | IA | kompl | 98.3 |  | 0
Vilniaus m. sav. | Pilaitės sen. | Medžiagos | Viršūnė | IA 10-1 | kompl | 41.94 |  | 0
Vilniaus m. sav. | Karoliniškių sen. | Medžiagos | Viršūnė | IA 10-1 | kompl | 41.94 |  | 0
Vilniaus m. sav. | Žvėryno sen. | Medžiagos | Viršūnė | IA 10-1 | kompl | 41.94 |  | 0
Vilniaus m. sav. | Pilaitės sen. | Medžiagos | Viršūnė | IA 10-1-1 | kompl | 31.32 |  | 0
Vilniaus m. sav. | Karoliniškių sen. | Medžiagos | Viršūnė | IA 10-1-1 | kompl | 31.32 |  | 0
Vilniaus m. sav. | Žvėryno sen. | Medžiagos | Viršūnė | IA 10-1-1 | kompl | 31.32 |  | 0
Vilniaus m. sav. | Pilaitės sen. | Medžiagos | Viršūnė | IA 10-1-2 | kompl | 32.16 |  | 0
Vilniaus m. sav. | Karoliniškių sen. | Medžiagos | Viršūnė | IA 10-1-2 | kompl | 32.16 |  | 0
Vilniaus m. sav. | Žvėryno sen. | Medžiagos | Viršūnė | IA 10-1-2 | kompl | 32.16 |  | 0
Vilniaus m. sav. | Šnipiškių sen. | Darbai | Trasos valymas (krūmai) | Kita | 100 m2 | 16.99 |  | 0
Vilniaus m. sav. | Šnipiškių sen. | Darbai | Apsaugos zonos išregistravimas (ar kadastro duomenų koregavimas) įvykdžius projektą | Kita | byla | 58.5 |  | 0
Vilniaus m. sav. | Šnipiškių sen. | Darbai | Apsaugos zonų įrašymo į kadastrą ir registrą Paslauga | Kita | byla | 66.09 |  | 0
Vilniaus m. sav. | Žirmūnų sen. | Darbai | Trasos valymas (krūmai) | Kita | 100 m2 | 16.99 |  | 0
Vilniaus m. sav. | Žirmūnų sen. | Darbai | Apsaugos zonos išregistravimas (ar kadastro duomenų koregavimas) įvykdžius projektą | Kita | byla | 58.5 |  | 0
Vilniaus m. sav. | Žirmūnų sen. | Darbai | Apsaugos zonų įrašymo į kadastrą ir registrą Paslauga | Kita | byla | 66.09 |  | 0
Vilniaus m. sav. | Antakalnio sen. | Darbai | Trasos valymas (krūmai) | Kita | 100 m2 | 16.99 |  | 0
Vilniaus m. sav. | Antakalnio sen. | Darbai | Apsaugos zonos išregistravimas (ar kadastro duomenų koregavimas) įvykdžius projektą | Kita | byla | 58.5 |  | 0
Vilniaus m. sav. | Antakalnio sen. | Darbai | Apsaugos zonų įrašymo į kadastrą ir registrą Paslauga | Kita | byla | 66.09 |  | 0
Vilniaus m. sav. | Rasų sen. | Darbai | Trasos valymas (krūmai) | Kita | 100 m2 | 16.99 |  | 0
Vilniaus m. sav. | Rasų sen. | Darbai | Apsaugos zonos išregistravimas (ar kadastro duomenų koregavimas) įvykdžius projektą | Kita | byla | 66.78 |  | 0
Vilniaus m. sav. | Rasų sen. | Darbai | Apsaugos zonų įrašymo į kadastrą ir registrą Paslauga | Kita | byla | 66.09 |  | 0
Vilniaus m. sav. | Naujosios Vilnios sen. | Darbai | Trasos valymas (krūmai) | Kita | 100 m2 | 16.99 |  | 0
Vilniaus m. sav. | Naujosios Vilnios sen. | Darbai | Apsaugos zonos išregistravimas (ar kadastro duomenų koregavimas) įvykdžius projektą | Kita | byla | 58.5 |  | 0
Vilniaus m. sav. | Naujosios Vilnios sen. | Darbai | Apsaugos zonų įrašymo į kadastrą ir registrą Paslauga | Kita | byla | 66.09 |  | 0
Vilniaus m. sav. | Naujamiesčio sen. | Darbai | Trasos valymas (krūmai) | Kita | 100 m2 | 28.99 |  | 0
Vilniaus m. sav. | Vilkpėdės sen. | Darbai | Trasos valymas (krūmai) | Kita | 100 m2 | 28.99 |  | 0
Vilniaus m. sav. | Naujininkų sen. | Darbai | Trasos valymas (krūmai) | Kita | 100 m2 | 28.99 |  | 0
Vilniaus m. sav. | Lazdynų sen. | Darbai | Trasos valymas (krūmai) | Kita | 100 m2 | 28.99 |  | 0
Vilniaus m. sav. | Senamiesčio sen. | Darbai | Trasos valymas (krūmai) | Kita | 100 m2 | 28.99 |  | 0
Vilniaus m. sav. | Grigiškių sen. | Darbai | Trasos valymas (krūmai) | Kita | 100 m2 | 28.99 |  | 0
Vilniaus m. sav. | Panerių sen. | Darbai | Trasos valymas (krūmai) | Kita | 100 m2 | 28.99 |  | 0
Vilniaus m. sav. | Naujamiesčio sen. | Darbai | Apsaugos zonos išregistravimas (ar kadastro duomenų koregavimas) įvykdžius projektą | Kita | byla | 58.5 |  | 0
Vilniaus m. sav. | Vilkpėdės sen. | Darbai | Apsaugos zonos išregistravimas (ar kadastro duomenų koregavimas) įvykdžius projektą | Kita | byla | 58.5 |  | 0
Vilniaus m. sav. | Naujininkų sen. | Darbai | Apsaugos zonos išregistravimas (ar kadastro duomenų koregavimas) įvykdžius projektą | Kita | byla | 58.5 |  | 0
Vilniaus m. sav. | Lazdynų sen. | Darbai | Apsaugos zonos išregistravimas (ar kadastro duomenų koregavimas) įvykdžius projektą | Kita | byla | 58.5 |  | 0
Vilniaus m. sav. | Senamiesčio sen. | Darbai | Apsaugos zonos išregistravimas (ar kadastro duomenų koregavimas) įvykdžius projektą | Kita | byla | 58.5 |  | 0
Vilniaus m. sav. | Grigiškių sen. | Darbai | Apsaugos zonos išregistravimas (ar kadastro duomenų koregavimas) įvykdžius projektą | Kita | byla | 58.5 |  | 0
Vilniaus m. sav. | Panerių sen. | Darbai | Apsaugos zonos išregistravimas (ar kadastro duomenų koregavimas) įvykdžius projektą | Kita | byla | 58.5 |  | 0
Vilniaus m. sav. | Naujamiesčio sen. | Darbai | Apsaugos zonų įrašymo į kadastrą ir registrą Paslauga | Kita | byla | 66.09 |  | 0
Vilniaus m. sav. | Vilkpėdės sen. | Darbai | Apsaugos zonų įrašymo į kadastrą ir registrą Paslauga | Kita | byla | 66.09 |  | 0
Vilniaus m. sav. | Naujininkų sen. | Darbai | Apsaugos zonų įrašymo į kadastrą ir registrą Paslauga | Kita | byla | 66.09 |  | 0
Vilniaus m. sav. | Lazdynų sen. | Darbai | Apsaugos zonų įrašymo į kadastrą ir registrą Paslauga | Kita | byla | 66.09 |  | 0
Vilniaus m. sav. | Senamiesčio sen. | Darbai | Apsaugos zonų įrašymo į kadastrą ir registrą Paslauga | Kita | byla | 66.09 |  | 0
Vilniaus m. sav. | Grigiškių sen. | Darbai | Apsaugos zonų įrašymo į kadastrą ir registrą Paslauga | Kita | byla | 66.09 |  | 0
Vilniaus m. sav. | Panerių sen. | Darbai | Apsaugos zonų įrašymo į kadastrą ir registrą Paslauga | Kita | byla | 66.09 |  | 0
Vilniaus m. sav. | Justiniškių sen. | Darbai | Trasos valymas (krūmai) | Kita | 100 m2 | 16.99 |  | 0
Vilniaus m. sav. | Verkių sen. | Darbai | Trasos valymas (krūmai) | Kita | 100 m2 | 16.99 |  | 0
Vilniaus m. sav. | Šeškinės sen. | Darbai | Trasos valymas (krūmai) | Kita | 100 m2 | 16.99 |  | 0
Vilniaus m. sav. | Viršuliškių sen. | Darbai | Trasos valymas (krūmai) | Kita | 100 m2 | 16.99 |  | 0
Vilniaus m. sav. | Fabijoniškių sen. | Darbai | Trasos valymas (krūmai) | Kita | 100 m2 | 16.99 |  | 0
Vilniaus m. sav. | Pašilaičių sen. | Darbai | Trasos valymas (krūmai) | Kita | 100 m2 | 16.99 |  | 0
Vilniaus m. sav. | Justiniškių sen. | Darbai | Apsaugos zonos išregistravimas (ar kadastro duomenų koregavimas) įvykdžius projektą | Kita | byla | 58.5 |  | 0
Vilniaus m. sav. | Verkių sen. | Darbai | Apsaugos zonos išregistravimas (ar kadastro duomenų koregavimas) įvykdžius projektą | Kita | byla | 58.5 |  | 0
Vilniaus m. sav. | Šeškinės sen. | Darbai | Apsaugos zonos išregistravimas (ar kadastro duomenų koregavimas) įvykdžius projektą | Kita | byla | 58.5 |  | 0
Vilniaus m. sav. | Viršuliškių sen. | Darbai | Apsaugos zonos išregistravimas (ar kadastro duomenų koregavimas) įvykdžius projektą | Kita | byla | 58.5 |  | 0
Vilniaus m. sav. | Fabijoniškių sen. | Darbai | Apsaugos zonos išregistravimas (ar kadastro duomenų koregavimas) įvykdžius projektą | Kita | byla | 58.5 |  | 0
Vilniaus m. sav. | Pašilaičių sen. | Darbai | Apsaugos zonos išregistravimas (ar kadastro duomenų koregavimas) įvykdžius projektą | Kita | byla | 58.5 |  | 0
Vilniaus m. sav. | Justiniškių sen. | Darbai | Apsaugos zonų įrašymo į kadastrą ir registrą Paslauga | Kita | byla | 66.09 |  | 0
Vilniaus m. sav. | Verkių sen. | Darbai | Apsaugos zonų įrašymo į kadastrą ir registrą Paslauga | Kita | byla | 66.09 |  | 0
Vilniaus m. sav. | Šeškinės sen. | Darbai | Apsaugos zonų įrašymo į kadastrą ir registrą Paslauga | Kita | byla | 66.09 |  | 0
Vilniaus m. sav. | Viršuliškių sen. | Darbai | Apsaugos zonų įrašymo į kadastrą ir registrą Paslauga | Kita | byla | 66.09 |  | 0
Vilniaus m. sav. | Fabijoniškių sen. | Darbai | Apsaugos zonų įrašymo į kadastrą ir registrą Paslauga | Kita | byla | 66.09 |  | 0
Vilniaus m. sav. | Pašilaičių sen. | Darbai | Apsaugos zonų įrašymo į kadastrą ir registrą Paslauga | Kita | byla | 66.09 |  | 0
Vilniaus m. sav. | Pilaitės sen. | Darbai | Trasos valymas (krūmai) | Kita | 100 m2 | 16.99 |  | 0
Vilniaus m. sav. | Karoliniškių sen. | Darbai | Trasos valymas (krūmai) | Kita | 100 m2 | 16.99 |  | 0
Vilniaus m. sav. | Žvėryno sen. | Darbai | Trasos valymas (krūmai) | Kita | 100 m2 | 16.99 |  | 0
Vilniaus m. sav. | Pilaitės sen. | Darbai | Apsaugos zonos išregistravimas (ar kadastro duomenų koregavimas) įvykdžius projektą | Kita | byla | 58.5 |  | 0
Vilniaus m. sav. | Karoliniškių sen. | Darbai | Apsaugos zonos išregistravimas (ar kadastro duomenų koregavimas) įvykdžius projektą | Kita | byla | 58.5 |  | 0
Vilniaus m. sav. | Žvėryno sen. | Darbai | Apsaugos zonos išregistravimas (ar kadastro duomenų koregavimas) įvykdžius projektą | Kita | byla | 58.5 |  | 0
Vilniaus m. sav. | Pilaitės sen. | Darbai | Apsaugos zonų įrašymo į kadastrą ir registrą Paslauga | Kita | byla | 66.09 |  | 0
Vilniaus m. sav. | Karoliniškių sen. | Darbai | Apsaugos zonų įrašymo į kadastrą ir registrą Paslauga | Kita | byla | 66.09 |  | 0
Vilniaus m. sav. | Žvėryno sen. | Darbai | Apsaugos zonų įrašymo į kadastrą ir registrą Paslauga | Kita | byla | 66.09 |  | 0
Vilniaus m. sav. | Naujamiesčio sen. | Darbai | Gedimo vietos paieška (paskelbta ekstremali padėtis), vieno darbuotojo 1 darbo valandos kaina | Kita | val. | 76.95 |  | 0
Vilniaus m. sav. | Vilkpėdės sen. | Darbai | Gedimo vietos paieška (paskelbta ekstremali padėtis), vieno darbuotojo 1 darbo valandos kaina | Kita | val. | 76.95 |  | 0
Vilniaus m. sav. | Naujininkų sen. | Darbai | Gedimo vietos paieška (paskelbta ekstremali padėtis), vieno darbuotojo 1 darbo valandos kaina | Kita | val. | 76.95 |  | 0
Vilniaus m. sav. | Lazdynų sen. | Darbai | Gedimo vietos paieška (paskelbta ekstremali padėtis), vieno darbuotojo 1 darbo valandos kaina | Kita | val. | 76.95 |  | 0
Vilniaus m. sav. | Senamiesčio sen. | Darbai | Gedimo vietos paieška (paskelbta ekstremali padėtis), vieno darbuotojo 1 darbo valandos kaina | Kita | val. | 76.95 |  | 0
Vilniaus m. sav. | Grigiškių sen. | Darbai | Gedimo vietos paieška (paskelbta ekstremali padėtis), vieno darbuotojo 1 darbo valandos kaina | Kita | val. | 76.95 |  | 0
Vilniaus m. sav. | Panerių sen. | Darbai | Gedimo vietos paieška (paskelbta ekstremali padėtis), vieno darbuotojo 1 darbo valandos kaina | Kita | val. | 76.95 |  | 0
Vilniaus m. sav. | Šnipiškių sen. | Darbai | Operatyviniai perjungimai 10 kV žiediniame tinkle | Kita | kompl. | 58.5 |  | 0
Vilniaus m. sav. | Šnipiškių sen. | Darbai | Operatyviniai perjungimai 0,4 kV žiediniame tinkle | Kita | kompl. | 68.25 |  | 0
Vilniaus m. sav. | Šnipiškių sen. | Darbai | 0,4 kV KL darbo vietos paruošimas žiediniame tinkle su operatyviniais perjungimais | Kita | kompl. | 68.25 |  | 0
Vilniaus m. sav. | Šnipiškių sen. | Darbai | 10 kV įtampos matavimo transformatorių montavimas (3 fazės) | Kita | kompl. | 975 |  | 0
Vilniaus m. sav. | Šnipiškių sen. | Darbai | Tiesioginio veikimo elektroninių RAA įrenginių montavimas, derinimas, bandymas | Kita | kompl. | 4095 |  | 0
Vilniaus m. sav. | Šnipiškių sen. | Darbai | Elektromagnetinio relinės apsaugos įrenginio suderinimas | Kita | kompl. | 1800 |  | 0
Vilniaus m. sav. | Šnipiškių sen. | Darbai | Esamo TSPĮ išplėtimas sukonfigūruojant naujus VS signalus (iki 10 signalų) su esamo signalų sąrašo korekcija | Kita | kompl. | 2900 |  | 0
Vilniaus m. sav. | Šnipiškių sen. | Darbai | Esamo TSPĮ išplėtimas sukonfigūruojant naujus VS signalus (virš 10 signalų) su esamo signalų sąrašo korekcija | Kita | kompl. | 3800 |  | 0
Vilniaus m. sav. | Šnipiškių sen. | Darbai | Elektros kokybės analizatoriaus montavimas montuojant su atskira spinta | Kita | kompl. | 5000 |  | 0
Vilniaus m. sav. | Šnipiškių sen. | Darbai | 10 kV įtampos transformatorių sumontavimas | Kita | kompl. | 100 |  | 0
Vilniaus m. sav. | Šnipiškių sen. | Darbai | 10 kV įtampos transformatorių demontavimas | Kita | kompl. | 50 |  | 0
Vilniaus m. sav. | Žirmūnų sen. | Darbai | Operatyviniai perjungimai 10 kV žiediniame tinkle | Kita | kompl. | 58.5 |  | 0
Vilniaus m. sav. | Žirmūnų sen. | Darbai | Operatyviniai perjungimai 0,4 kV žiediniame tinkle | Kita | kompl. | 68.25 |  | 0
Vilniaus m. sav. | Žirmūnų sen. | Darbai | 0,4 kV KL darbo vietos paruošimas žiediniame tinkle su operatyviniais perjungimais | Kita | kompl. | 68.25 |  | 0
Vilniaus m. sav. | Žirmūnų sen. | Darbai | 10 kV įtampos matavimo transformatorių montavimas (3 fazės) | Kita | kompl. | 975 |  | 0
Vilniaus m. sav. | Žirmūnų sen. | Darbai | Tiesioginio veikimo elektroninių RAA įrenginių montavimas, derinimas, bandymas | Kita | kompl. | 4095 |  | 0
Vilniaus m. sav. | Žirmūnų sen. | Darbai | Elektromagnetinio relinės apsaugos įrenginio suderinimas | Kita | kompl. | 1800 |  | 0
Vilniaus m. sav. | Žirmūnų sen. | Darbai | Esamo TSPĮ išplėtimas sukonfigūruojant naujus VS signalus (iki 10 signalų) su esamo signalų sąrašo korekcija | Kita | kompl. | 2900 |  | 0
Vilniaus m. sav. | Žirmūnų sen. | Darbai | Esamo TSPĮ išplėtimas sukonfigūruojant naujus VS signalus (virš 10 signalų) su esamo signalų sąrašo korekcija | Kita | kompl. | 3800 |  | 0
Vilniaus m. sav. | Žirmūnų sen. | Darbai | Elektros kokybės analizatoriaus montavimas montuojant su atskira spinta | Kita | kompl. | 5000 |  | 0
Vilniaus m. sav. | Žirmūnų sen. | Darbai | 10 kV įtampos transformatorių sumontavimas | Kita | kompl. | 100 |  | 0
Vilniaus m. sav. | Žirmūnų sen. | Darbai | 10 kV įtampos transformatorių demontavimas | Kita | kompl. | 50 |  | 0
Vilniaus m. sav. | Antakalnio sen. | Darbai | Operatyviniai perjungimai 10 kV žiediniame tinkle | Kita | kompl. | 58.5 |  | 0
Vilniaus m. sav. | Antakalnio sen. | Darbai | Operatyviniai perjungimai 0,4 kV žiediniame tinkle | Kita | kompl. | 68.25 |  | 0
Vilniaus m. sav. | Antakalnio sen. | Darbai | 0,4 kV KL darbo vietos paruošimas žiediniame tinkle su operatyviniais perjungimais | Kita | kompl. | 68.25 |  | 0
Vilniaus m. sav. | Antakalnio sen. | Darbai | 10 kV įtampos matavimo transformatorių montavimas (3 fazės) | Kita | kompl. | 975 |  | 0
Vilniaus m. sav. | Antakalnio sen. | Darbai | Tiesioginio veikimo elektroninių RAA įrenginių montavimas, derinimas, bandymas | Kita | kompl. | 4095 |  | 0
Vilniaus m. sav. | Antakalnio sen. | Darbai | Elektromagnetinio relinės apsaugos įrenginio suderinimas | Kita | kompl. | 1800 |  | 0
Vilniaus m. sav. | Antakalnio sen. | Darbai | Esamo TSPĮ išplėtimas sukonfigūruojant naujus VS signalus (iki 10 signalų) su esamo signalų sąrašo korekcija | Kita | kompl. | 2900 |  | 0
Vilniaus m. sav. | Antakalnio sen. | Darbai | Esamo TSPĮ išplėtimas sukonfigūruojant naujus VS signalus (virš 10 signalų) su esamo signalų sąrašo korekcija | Kita | kompl. | 3800 |  | 0
Vilniaus m. sav. | Antakalnio sen. | Darbai | Elektros kokybės analizatoriaus montavimas montuojant su atskira spinta | Kita | kompl. | 5000 |  | 0
Vilniaus m. sav. | Antakalnio sen. | Darbai | 10 kV įtampos transformatorių sumontavimas | Kita | kompl. | 100 |  | 0
Vilniaus m. sav. | Antakalnio sen. | Darbai | 10 kV įtampos transformatorių demontavimas | Kita | kompl. | 50 |  | 0
Vilniaus m. sav. | Rasų sen. | Darbai | Operatyviniai perjungimai 10 kV žiediniame tinkle | Kita | kompl. | 65.11 |  | 0
Vilniaus m. sav. | Rasų sen. | Darbai | Operatyviniai perjungimai 0,4 kV žiediniame tinkle | Kita | kompl. | 80.14 |  | 0
Vilniaus m. sav. | Rasų sen. | Darbai | 0,4 kV KL darbo vietos paruošimas žiediniame tinkle su operatyviniais perjungimais | Kita | kompl. | 80.14 |  | 0
Vilniaus m. sav. | Rasų sen. | Darbai | 10 kV įtampos matavimo transformatorių montavimas (3 fazės) | Kita | kompl. | 1268.75 |  | 0
Vilniaus m. sav. | Rasų sen. | Darbai | Tiesioginio veikimo elektroninių RAA įrenginių montavimas, derinimas, bandymas | Kita | kompl. | 5342.1 |  | 0
Vilniaus m. sav. | Rasų sen. | Darbai | Elektromagnetinio relinės apsaugos įrenginio suderinimas | Kita | kompl. | 1800 |  | 0
Vilniaus m. sav. | Rasų sen. | Darbai | Esamo TSPĮ išplėtimas sukonfigūruojant naujus VS signalus (iki 10 signalų) su esamo signalų sąrašo korekcija | Kita | kompl. | 2900 |  | 0
Vilniaus m. sav. | Rasų sen. | Darbai | Esamo TSPĮ išplėtimas sukonfigūruojant naujus VS signalus (virš 10 signalų) su esamo signalų sąrašo korekcija | Kita | kompl. | 3800 |  | 0
Vilniaus m. sav. | Rasų sen. | Darbai | Elektros kokybės analizatoriaus montavimas montuojant su atskira spinta | Kita | kompl. | 5000 |  | 0
Vilniaus m. sav. | Rasų sen. | Darbai | 10 kV įtampos transformatorių sumontavimas | Kita | kompl. | 100 |  | 0
Vilniaus m. sav. | Rasų sen. | Darbai | 10 kV įtampos transformatorių demontavimas | Kita | kompl. | 50 |  | 0
Vilniaus m. sav. | Naujosios Vilnios sen. | Darbai | Operatyviniai perjungimai 10 kV žiediniame tinkle | Kita | kompl. | 58.5 |  | 0
Vilniaus m. sav. | Naujosios Vilnios sen. | Darbai | Operatyviniai perjungimai 0,4 kV žiediniame tinkle | Kita | kompl. | 68.25 |  | 0
Vilniaus m. sav. | Naujosios Vilnios sen. | Darbai | 0,4 kV KL darbo vietos paruošimas žiediniame tinkle su operatyviniais perjungimais | Kita | kompl. | 68.25 |  | 0
Vilniaus m. sav. | Naujosios Vilnios sen. | Darbai | 10 kV įtampos matavimo transformatorių montavimas (3 fazės) | Kita | kompl. | 975 |  | 0
Vilniaus m. sav. | Naujosios Vilnios sen. | Darbai | Tiesioginio veikimo elektroninių RAA įrenginių montavimas, derinimas, bandymas | Kita | kompl. | 4095 |  | 0
Vilniaus m. sav. | Naujosios Vilnios sen. | Darbai | Elektromagnetinio relinės apsaugos įrenginio suderinimas | Kita | kompl. | 1800 |  | 0
Vilniaus m. sav. | Naujosios Vilnios sen. | Darbai | Esamo TSPĮ išplėtimas sukonfigūruojant naujus VS signalus (iki 10 signalų) su esamo signalų sąrašo korekcija | Kita | kompl. | 2900 |  | 0
Vilniaus m. sav. | Naujosios Vilnios sen. | Darbai | Esamo TSPĮ išplėtimas sukonfigūruojant naujus VS signalus (virš 10 signalų) su esamo signalų sąrašo korekcija | Kita | kompl. | 3800 |  | 0
Vilniaus m. sav. | Naujosios Vilnios sen. | Darbai | Elektros kokybės analizatoriaus montavimas montuojant su atskira spinta | Kita | kompl. | 5000 |  | 0
Vilniaus m. sav. | Naujosios Vilnios sen. | Darbai | 10 kV įtampos transformatorių sumontavimas | Kita | kompl. | 100 |  | 0
Vilniaus m. sav. | Naujosios Vilnios sen. | Darbai | 10 kV įtampos transformatorių demontavimas | Kita | kompl. | 50 |  | 0
Vilniaus m. sav. | Naujamiesčio sen. | Darbai | Operatyviniai perjungimai 10 kV žiediniame tinkle | Kita | kompl. | 142.07 |  | 0
Vilniaus m. sav. | Vilkpėdės sen. | Darbai | Operatyviniai perjungimai 10 kV žiediniame tinkle | Kita | kompl. | 142.07 |  | 0
Vilniaus m. sav. | Naujininkų sen. | Darbai | Operatyviniai perjungimai 10 kV žiediniame tinkle | Kita | kompl. | 142.07 |  | 0
Vilniaus m. sav. | Lazdynų sen. | Darbai | Operatyviniai perjungimai 10 kV žiediniame tinkle | Kita | kompl. | 142.07 |  | 0
Vilniaus m. sav. | Senamiesčio sen. | Darbai | Operatyviniai perjungimai 10 kV žiediniame tinkle | Kita | kompl. | 142.07 |  | 0
Vilniaus m. sav. | Grigiškių sen. | Darbai | Operatyviniai perjungimai 10 kV žiediniame tinkle | Kita | kompl. | 142.07 |  | 0
Vilniaus m. sav. | Panerių sen. | Darbai | Operatyviniai perjungimai 10 kV žiediniame tinkle | Kita | kompl. | 142.07 |  | 0
Vilniaus m. sav. | Naujamiesčio sen. | Darbai | Operatyviniai perjungimai 0,4 kV žiediniame tinkle | Kita | kompl. | 163.18 |  | 0
Vilniaus m. sav. | Vilkpėdės sen. | Darbai | Operatyviniai perjungimai 0,4 kV žiediniame tinkle | Kita | kompl. | 163.18 |  | 0
Vilniaus m. sav. | Naujininkų sen. | Darbai | Operatyviniai perjungimai 0,4 kV žiediniame tinkle | Kita | kompl. | 163.18 |  | 0
Vilniaus m. sav. | Lazdynų sen. | Darbai | Operatyviniai perjungimai 0,4 kV žiediniame tinkle | Kita | kompl. | 163.18 |  | 0
Vilniaus m. sav. | Senamiesčio sen. | Darbai | Operatyviniai perjungimai 0,4 kV žiediniame tinkle | Kita | kompl. | 163.18 |  | 0
Vilniaus m. sav. | Grigiškių sen. | Darbai | Operatyviniai perjungimai 0,4 kV žiediniame tinkle | Kita | kompl. | 163.18 |  | 0
Vilniaus m. sav. | Panerių sen. | Darbai | Operatyviniai perjungimai 0,4 kV žiediniame tinkle | Kita | kompl. | 163.18 |  | 0
Vilniaus m. sav. | Naujamiesčio sen. | Darbai | 0,4 kV KL darbo vietos paruošimas žiediniame tinkle su operatyviniais perjungimais | Kita | kompl. | 160.44 |  | 0
Vilniaus m. sav. | Vilkpėdės sen. | Darbai | 0,4 kV KL darbo vietos paruošimas žiediniame tinkle su operatyviniais perjungimais | Kita | kompl. | 160.44 |  | 0
Vilniaus m. sav. | Naujininkų sen. | Darbai | 0,4 kV KL darbo vietos paruošimas žiediniame tinkle su operatyviniais perjungimais | Kita | kompl. | 160.44 |  | 0
Vilniaus m. sav. | Lazdynų sen. | Darbai | 0,4 kV KL darbo vietos paruošimas žiediniame tinkle su operatyviniais perjungimais | Kita | kompl. | 160.44 |  | 0
Vilniaus m. sav. | Senamiesčio sen. | Darbai | 0,4 kV KL darbo vietos paruošimas žiediniame tinkle su operatyviniais perjungimais | Kita | kompl. | 160.44 |  | 0
Vilniaus m. sav. | Grigiškių sen. | Darbai | 0,4 kV KL darbo vietos paruošimas žiediniame tinkle su operatyviniais perjungimais | Kita | kompl. | 160.44 |  | 0
Vilniaus m. sav. | Panerių sen. | Darbai | 0,4 kV KL darbo vietos paruošimas žiediniame tinkle su operatyviniais perjungimais | Kita | kompl. | 160.44 |  | 0
Vilniaus m. sav. | Naujamiesčio sen. | Darbai | 10 kV įtampos matavimo transformatorių montavimas (3 fazės) | Kita | kompl. | 2404.44 |  | 0
Vilniaus m. sav. | Vilkpėdės sen. | Darbai | 10 kV įtampos matavimo transformatorių montavimas (3 fazės) | Kita | kompl. | 2404.44 |  | 0
Vilniaus m. sav. | Naujininkų sen. | Darbai | 10 kV įtampos matavimo transformatorių montavimas (3 fazės) | Kita | kompl. | 2404.44 |  | 0
Vilniaus m. sav. | Lazdynų sen. | Darbai | 10 kV įtampos matavimo transformatorių montavimas (3 fazės) | Kita | kompl. | 2404.44 |  | 0
Vilniaus m. sav. | Senamiesčio sen. | Darbai | 10 kV įtampos matavimo transformatorių montavimas (3 fazės) | Kita | kompl. | 2404.44 |  | 0
Vilniaus m. sav. | Grigiškių sen. | Darbai | 10 kV įtampos matavimo transformatorių montavimas (3 fazės) | Kita | kompl. | 2404.44 |  | 0
Vilniaus m. sav. | Panerių sen. | Darbai | 10 kV įtampos matavimo transformatorių montavimas (3 fazės) | Kita | kompl. | 2404.44 |  | 0
Vilniaus m. sav. | Naujamiesčio sen. | Darbai | Tiesioginio veikimo elektroninių RAA įrenginių montavimas, derinimas, bandymas | Kita | kompl. | 4095 |  | 0
Vilniaus m. sav. | Vilkpėdės sen. | Darbai | Tiesioginio veikimo elektroninių RAA įrenginių montavimas, derinimas, bandymas | Kita | kompl. | 4095 |  | 0
Vilniaus m. sav. | Naujininkų sen. | Darbai | Tiesioginio veikimo elektroninių RAA įrenginių montavimas, derinimas, bandymas | Kita | kompl. | 4095 |  | 0
Vilniaus m. sav. | Lazdynų sen. | Darbai | Tiesioginio veikimo elektroninių RAA įrenginių montavimas, derinimas, bandymas | Kita | kompl. | 4095 |  | 0
Vilniaus m. sav. | Senamiesčio sen. | Darbai | Tiesioginio veikimo elektroninių RAA įrenginių montavimas, derinimas, bandymas | Kita | kompl. | 4095 |  | 0
Vilniaus m. sav. | Grigiškių sen. | Darbai | Tiesioginio veikimo elektroninių RAA įrenginių montavimas, derinimas, bandymas | Kita | kompl. | 4095 |  | 0
Vilniaus m. sav. | Panerių sen. | Darbai | Tiesioginio veikimo elektroninių RAA įrenginių montavimas, derinimas, bandymas | Kita | kompl. | 4095 |  | 0
Vilniaus m. sav. | Naujamiesčio sen. | Darbai | Elektromagnetinio relinės apsaugos įrenginio suderinimas | Kita | kompl. | 1800 |  | 0
Vilniaus m. sav. | Vilkpėdės sen. | Darbai | Elektromagnetinio relinės apsaugos įrenginio suderinimas | Kita | kompl. | 1800 |  | 0
Vilniaus m. sav. | Naujininkų sen. | Darbai | Elektromagnetinio relinės apsaugos įrenginio suderinimas | Kita | kompl. | 1800 |  | 0
Vilniaus m. sav. | Lazdynų sen. | Darbai | Elektromagnetinio relinės apsaugos įrenginio suderinimas | Kita | kompl. | 1800 |  | 0
Vilniaus m. sav. | Senamiesčio sen. | Darbai | Elektromagnetinio relinės apsaugos įrenginio suderinimas | Kita | kompl. | 1800 |  | 0
Vilniaus m. sav. | Grigiškių sen. | Darbai | Elektromagnetinio relinės apsaugos įrenginio suderinimas | Kita | kompl. | 1800 |  | 0
Vilniaus m. sav. | Panerių sen. | Darbai | Elektromagnetinio relinės apsaugos įrenginio suderinimas | Kita | kompl. | 1800 |  | 0
Vilniaus m. sav. | Naujamiesčio sen. | Darbai | Esamo TSPĮ išplėtimas sukonfigūruojant naujus VS signalus (iki 10 signalų) su esamo signalų sąrašo korekcija | Kita | kompl. | 2900 |  | 0
Vilniaus m. sav. | Vilkpėdės sen. | Darbai | Esamo TSPĮ išplėtimas sukonfigūruojant naujus VS signalus (iki 10 signalų) su esamo signalų sąrašo korekcija | Kita | kompl. | 2900 |  | 0
Vilniaus m. sav. | Naujininkų sen. | Darbai | Esamo TSPĮ išplėtimas sukonfigūruojant naujus VS signalus (iki 10 signalų) su esamo signalų sąrašo korekcija | Kita | kompl. | 2900 |  | 0
Vilniaus m. sav. | Lazdynų sen. | Darbai | Esamo TSPĮ išplėtimas sukonfigūruojant naujus VS signalus (iki 10 signalų) su esamo signalų sąrašo korekcija | Kita | kompl. | 2900 |  | 0
Vilniaus m. sav. | Senamiesčio sen. | Darbai | Esamo TSPĮ išplėtimas sukonfigūruojant naujus VS signalus (iki 10 signalų) su esamo signalų sąrašo korekcija | Kita | kompl. | 2900 |  | 0
Vilniaus m. sav. | Grigiškių sen. | Darbai | Esamo TSPĮ išplėtimas sukonfigūruojant naujus VS signalus (iki 10 signalų) su esamo signalų sąrašo korekcija | Kita | kompl. | 2900 |  | 0
Vilniaus m. sav. | Panerių sen. | Darbai | Esamo TSPĮ išplėtimas sukonfigūruojant naujus VS signalus (iki 10 signalų) su esamo signalų sąrašo korekcija | Kita | kompl. | 2900 |  | 0
Vilniaus m. sav. | Naujamiesčio sen. | Darbai | Esamo TSPĮ išplėtimas sukonfigūruojant naujus VS signalus (virš 10 signalų) su esamo signalų sąrašo korekcija | Kita | kompl. | 3800 |  | 0
Vilniaus m. sav. | Vilkpėdės sen. | Darbai | Esamo TSPĮ išplėtimas sukonfigūruojant naujus VS signalus (virš 10 signalų) su esamo signalų sąrašo korekcija | Kita | kompl. | 3800 |  | 0
Vilniaus m. sav. | Naujininkų sen. | Darbai | Esamo TSPĮ išplėtimas sukonfigūruojant naujus VS signalus (virš 10 signalų) su esamo signalų sąrašo korekcija | Kita | kompl. | 3800 |  | 0
Vilniaus m. sav. | Lazdynų sen. | Darbai | Esamo TSPĮ išplėtimas sukonfigūruojant naujus VS signalus (virš 10 signalų) su esamo signalų sąrašo korekcija | Kita | kompl. | 3800 |  | 0
Vilniaus m. sav. | Senamiesčio sen. | Darbai | Esamo TSPĮ išplėtimas sukonfigūruojant naujus VS signalus (virš 10 signalų) su esamo signalų sąrašo korekcija | Kita | kompl. | 3800 |  | 0
Vilniaus m. sav. | Grigiškių sen. | Darbai | Esamo TSPĮ išplėtimas sukonfigūruojant naujus VS signalus (virš 10 signalų) su esamo signalų sąrašo korekcija | Kita | kompl. | 3800 |  | 0
Vilniaus m. sav. | Panerių sen. | Darbai | Esamo TSPĮ išplėtimas sukonfigūruojant naujus VS signalus (virš 10 signalų) su esamo signalų sąrašo korekcija | Kita | kompl. | 3800 |  | 0
Vilniaus m. sav. | Naujamiesčio sen. | Darbai | Elektros kokybės analizatoriaus montavimas montuojant su atskira spinta | Kita | kompl. | 5000 |  | 0
Vilniaus m. sav. | Vilkpėdės sen. | Darbai | Elektros kokybės analizatoriaus montavimas montuojant su atskira spinta | Kita | kompl. | 5000 |  | 0
Vilniaus m. sav. | Naujininkų sen. | Darbai | Elektros kokybės analizatoriaus montavimas montuojant su atskira spinta | Kita | kompl. | 5000 |  | 0
Vilniaus m. sav. | Lazdynų sen. | Darbai | Elektros kokybės analizatoriaus montavimas montuojant su atskira spinta | Kita | kompl. | 5000 |  | 0
Vilniaus m. sav. | Senamiesčio sen. | Darbai | Elektros kokybės analizatoriaus montavimas montuojant su atskira spinta | Kita | kompl. | 5000 |  | 0
Vilniaus m. sav. | Grigiškių sen. | Darbai | Elektros kokybės analizatoriaus montavimas montuojant su atskira spinta | Kita | kompl. | 5000 |  | 0
Vilniaus m. sav. | Panerių sen. | Darbai | Elektros kokybės analizatoriaus montavimas montuojant su atskira spinta | Kita | kompl. | 5000 |  | 0
Vilniaus m. sav. | Naujamiesčio sen. | Darbai | 10 kV įtampos transformatorių sumontavimas | Kita | kompl. | 100 |  | 0
Vilniaus m. sav. | Vilkpėdės sen. | Darbai | 10 kV įtampos transformatorių sumontavimas | Kita | kompl. | 100 |  | 0
Vilniaus m. sav. | Naujininkų sen. | Darbai | 10 kV įtampos transformatorių sumontavimas | Kita | kompl. | 100 |  | 0
Vilniaus m. sav. | Lazdynų sen. | Darbai | 10 kV įtampos transformatorių sumontavimas | Kita | kompl. | 100 |  | 0
Vilniaus m. sav. | Senamiesčio sen. | Darbai | 10 kV įtampos transformatorių sumontavimas | Kita | kompl. | 100 |  | 0
Vilniaus m. sav. | Grigiškių sen. | Darbai | 10 kV įtampos transformatorių sumontavimas | Kita | kompl. | 100 |  | 0
Vilniaus m. sav. | Panerių sen. | Darbai | 10 kV įtampos transformatorių sumontavimas | Kita | kompl. | 100 |  | 0
Vilniaus m. sav. | Naujamiesčio sen. | Darbai | 10 kV įtampos transformatorių demontavimas | Kita | kompl. | 50 |  | 0
Vilniaus m. sav. | Vilkpėdės sen. | Darbai | 10 kV įtampos transformatorių demontavimas | Kita | kompl. | 50 |  | 0
Vilniaus m. sav. | Naujininkų sen. | Darbai | 10 kV įtampos transformatorių demontavimas | Kita | kompl. | 50 |  | 0
Vilniaus m. sav. | Lazdynų sen. | Darbai | 10 kV įtampos transformatorių demontavimas | Kita | kompl. | 50 |  | 0
Vilniaus m. sav. | Senamiesčio sen. | Darbai | 10 kV įtampos transformatorių demontavimas | Kita | kompl. | 50 |  | 0
Vilniaus m. sav. | Grigiškių sen. | Darbai | 10 kV įtampos transformatorių demontavimas | Kita | kompl. | 50 |  | 0
Vilniaus m. sav. | Panerių sen. | Darbai | 10 kV įtampos transformatorių demontavimas | Kita | kompl. | 50 |  | 0
Vilniaus m. sav. | Justiniškių sen. | Darbai | Operatyviniai perjungimai 10 kV žiediniame tinkle | Kita | kompl. | 58.5 |  | 0
Vilniaus m. sav. | Verkių sen. | Darbai | Operatyviniai perjungimai 10 kV žiediniame tinkle | Kita | kompl. | 58.5 |  | 0
Vilniaus m. sav. | Šeškinės sen. | Darbai | Operatyviniai perjungimai 10 kV žiediniame tinkle | Kita | kompl. | 58.5 |  | 0
Vilniaus m. sav. | Viršuliškių sen. | Darbai | Operatyviniai perjungimai 10 kV žiediniame tinkle | Kita | kompl. | 58.5 |  | 0
Vilniaus m. sav. | Fabijoniškių sen. | Darbai | Operatyviniai perjungimai 10 kV žiediniame tinkle | Kita | kompl. | 58.5 |  | 0
Vilniaus m. sav. | Pašilaičių sen. | Darbai | Operatyviniai perjungimai 10 kV žiediniame tinkle | Kita | kompl. | 58.5 |  | 0
Vilniaus m. sav. | Justiniškių sen. | Darbai | Operatyviniai perjungimai 0,4 kV žiediniame tinkle | Kita | kompl. | 68.25 |  | 0
Vilniaus m. sav. | Verkių sen. | Darbai | Operatyviniai perjungimai 0,4 kV žiediniame tinkle | Kita | kompl. | 68.25 |  | 0
Vilniaus m. sav. | Šeškinės sen. | Darbai | Operatyviniai perjungimai 0,4 kV žiediniame tinkle | Kita | kompl. | 68.25 |  | 0
Vilniaus m. sav. | Viršuliškių sen. | Darbai | Operatyviniai perjungimai 0,4 kV žiediniame tinkle | Kita | kompl. | 68.25 |  | 0
Vilniaus m. sav. | Fabijoniškių sen. | Darbai | Operatyviniai perjungimai 0,4 kV žiediniame tinkle | Kita | kompl. | 68.25 |  | 0
Vilniaus m. sav. | Pašilaičių sen. | Darbai | Operatyviniai perjungimai 0,4 kV žiediniame tinkle | Kita | kompl. | 68.25 |  | 0
Vilniaus m. sav. | Justiniškių sen. | Darbai | 0,4 kV KL darbo vietos paruošimas žiediniame tinkle su operatyviniais perjungimais | Kita | kompl. | 68.25 |  | 0
Vilniaus m. sav. | Verkių sen. | Darbai | 0,4 kV KL darbo vietos paruošimas žiediniame tinkle su operatyviniais perjungimais | Kita | kompl. | 68.25 |  | 0
Vilniaus m. sav. | Šeškinės sen. | Darbai | 0,4 kV KL darbo vietos paruošimas žiediniame tinkle su operatyviniais perjungimais | Kita | kompl. | 68.25 |  | 0
Vilniaus m. sav. | Viršuliškių sen. | Darbai | 0,4 kV KL darbo vietos paruošimas žiediniame tinkle su operatyviniais perjungimais | Kita | kompl. | 68.25 |  | 0
Vilniaus m. sav. | Fabijoniškių sen. | Darbai | 0,4 kV KL darbo vietos paruošimas žiediniame tinkle su operatyviniais perjungimais | Kita | kompl. | 68.25 |  | 0
Vilniaus m. sav. | Pašilaičių sen. | Darbai | 0,4 kV KL darbo vietos paruošimas žiediniame tinkle su operatyviniais perjungimais | Kita | kompl. | 68.25 |  | 0
Vilniaus m. sav. | Justiniškių sen. | Darbai | 10 kV įtampos matavimo transformatorių montavimas (3 fazės) | Kita | kompl. | 975 |  | 0
Vilniaus m. sav. | Verkių sen. | Darbai | 10 kV įtampos matavimo transformatorių montavimas (3 fazės) | Kita | kompl. | 975 |  | 0
Vilniaus m. sav. | Šeškinės sen. | Darbai | 10 kV įtampos matavimo transformatorių montavimas (3 fazės) | Kita | kompl. | 975 |  | 0
Vilniaus m. sav. | Viršuliškių sen. | Darbai | 10 kV įtampos matavimo transformatorių montavimas (3 fazės) | Kita | kompl. | 975 |  | 0
Vilniaus m. sav. | Fabijoniškių sen. | Darbai | 10 kV įtampos matavimo transformatorių montavimas (3 fazės) | Kita | kompl. | 975 |  | 0
Vilniaus m. sav. | Pašilaičių sen. | Darbai | 10 kV įtampos matavimo transformatorių montavimas (3 fazės) | Kita | kompl. | 975 |  | 0
Vilniaus m. sav. | Justiniškių sen. | Darbai | Tiesioginio veikimo elektroninių RAA įrenginių montavimas, derinimas, bandymas | Kita | kompl. | 4095 |  | 0
Vilniaus m. sav. | Verkių sen. | Darbai | Tiesioginio veikimo elektroninių RAA įrenginių montavimas, derinimas, bandymas | Kita | kompl. | 4095 |  | 0
Vilniaus m. sav. | Šeškinės sen. | Darbai | Tiesioginio veikimo elektroninių RAA įrenginių montavimas, derinimas, bandymas | Kita | kompl. | 4095 |  | 0
Vilniaus m. sav. | Viršuliškių sen. | Darbai | Tiesioginio veikimo elektroninių RAA įrenginių montavimas, derinimas, bandymas | Kita | kompl. | 4095 |  | 0
Vilniaus m. sav. | Fabijoniškių sen. | Darbai | Tiesioginio veikimo elektroninių RAA įrenginių montavimas, derinimas, bandymas | Kita | kompl. | 4095 |  | 0
Vilniaus m. sav. | Pašilaičių sen. | Darbai | Tiesioginio veikimo elektroninių RAA įrenginių montavimas, derinimas, bandymas | Kita | kompl. | 4095 |  | 0
Vilniaus m. sav. | Justiniškių sen. | Darbai | Elektromagnetinio relinės apsaugos įrenginio suderinimas | Kita | kompl. | 1300 |  | 0
Vilniaus m. sav. | Verkių sen. | Darbai | Elektromagnetinio relinės apsaugos įrenginio suderinimas | Kita | kompl. | 1300 |  | 0
Vilniaus m. sav. | Šeškinės sen. | Darbai | Elektromagnetinio relinės apsaugos įrenginio suderinimas | Kita | kompl. | 1300 |  | 0
Vilniaus m. sav. | Viršuliškių sen. | Darbai | Elektromagnetinio relinės apsaugos įrenginio suderinimas | Kita | kompl. | 1300 |  | 0
Vilniaus m. sav. | Fabijoniškių sen. | Darbai | Elektromagnetinio relinės apsaugos įrenginio suderinimas | Kita | kompl. | 1300 |  | 0
Vilniaus m. sav. | Pašilaičių sen. | Darbai | Elektromagnetinio relinės apsaugos įrenginio suderinimas | Kita | kompl. | 1300 |  | 0
Vilniaus m. sav. | Justiniškių sen. | Darbai | Esamo TSPĮ išplėtimas sukonfigūruojant naujus VS signalus (iki 10 signalų) su esamo signalų sąrašo korekcija | Kita | kompl. | 2100 |  | 0
Vilniaus m. sav. | Verkių sen. | Darbai | Esamo TSPĮ išplėtimas sukonfigūruojant naujus VS signalus (iki 10 signalų) su esamo signalų sąrašo korekcija | Kita | kompl. | 2100 |  | 0
Vilniaus m. sav. | Šeškinės sen. | Darbai | Esamo TSPĮ išplėtimas sukonfigūruojant naujus VS signalus (iki 10 signalų) su esamo signalų sąrašo korekcija | Kita | kompl. | 2100 |  | 0
Vilniaus m. sav. | Viršuliškių sen. | Darbai | Esamo TSPĮ išplėtimas sukonfigūruojant naujus VS signalus (iki 10 signalų) su esamo signalų sąrašo korekcija | Kita | kompl. | 2100 |  | 0
Vilniaus m. sav. | Fabijoniškių sen. | Darbai | Esamo TSPĮ išplėtimas sukonfigūruojant naujus VS signalus (iki 10 signalų) su esamo signalų sąrašo korekcija | Kita | kompl. | 2100 |  | 0
Vilniaus m. sav. | Pašilaičių sen. | Darbai | Esamo TSPĮ išplėtimas sukonfigūruojant naujus VS signalus (iki 10 signalų) su esamo signalų sąrašo korekcija | Kita | kompl. | 2100 |  | 0
Vilniaus m. sav. | Justiniškių sen. | Darbai | Esamo TSPĮ išplėtimas sukonfigūruojant naujus VS signalus (virš 10 signalų) su esamo signalų sąrašo korekcija | Kita | kompl. | 2700 |  | 0
Vilniaus m. sav. | Verkių sen. | Darbai | Esamo TSPĮ išplėtimas sukonfigūruojant naujus VS signalus (virš 10 signalų) su esamo signalų sąrašo korekcija | Kita | kompl. | 2700 |  | 0
Vilniaus m. sav. | Šeškinės sen. | Darbai | Esamo TSPĮ išplėtimas sukonfigūruojant naujus VS signalus (virš 10 signalų) su esamo signalų sąrašo korekcija | Kita | kompl. | 2700 |  | 0
Vilniaus m. sav. | Viršuliškių sen. | Darbai | Esamo TSPĮ išplėtimas sukonfigūruojant naujus VS signalus (virš 10 signalų) su esamo signalų sąrašo korekcija | Kita | kompl. | 2700 |  | 0
Vilniaus m. sav. | Fabijoniškių sen. | Darbai | Esamo TSPĮ išplėtimas sukonfigūruojant naujus VS signalus (virš 10 signalų) su esamo signalų sąrašo korekcija | Kita | kompl. | 2700 |  | 0
Vilniaus m. sav. | Pašilaičių sen. | Darbai | Esamo TSPĮ išplėtimas sukonfigūruojant naujus VS signalus (virš 10 signalų) su esamo signalų sąrašo korekcija | Kita | kompl. | 2700 |  | 0
Vilniaus m. sav. | Justiniškių sen. | Darbai | Elektros kokybės analizatoriaus montavimas montuojant su atskira spinta | Kita | kompl. | 3500 |  | 0
Vilniaus m. sav. | Verkių sen. | Darbai | Elektros kokybės analizatoriaus montavimas montuojant su atskira spinta | Kita | kompl. | 3500 |  | 0
Vilniaus m. sav. | Šeškinės sen. | Darbai | Elektros kokybės analizatoriaus montavimas montuojant su atskira spinta | Kita | kompl. | 3500 |  | 0
Vilniaus m. sav. | Viršuliškių sen. | Darbai | Elektros kokybės analizatoriaus montavimas montuojant su atskira spinta | Kita | kompl. | 3500 |  | 0
Vilniaus m. sav. | Fabijoniškių sen. | Darbai | Elektros kokybės analizatoriaus montavimas montuojant su atskira spinta | Kita | kompl. | 3500 |  | 0
Vilniaus m. sav. | Pašilaičių sen. | Darbai | Elektros kokybės analizatoriaus montavimas montuojant su atskira spinta | Kita | kompl. | 3500 |  | 0
Vilniaus m. sav. | Justiniškių sen. | Darbai | 10 kV įtampos transformatorių sumontavimas | Kita | kompl. | 100 |  | 0
Vilniaus m. sav. | Verkių sen. | Darbai | 10 kV įtampos transformatorių sumontavimas | Kita | kompl. | 100 |  | 0
Vilniaus m. sav. | Šeškinės sen. | Darbai | 10 kV įtampos transformatorių sumontavimas | Kita | kompl. | 100 |  | 0
Vilniaus m. sav. | Viršuliškių sen. | Darbai | 10 kV įtampos transformatorių sumontavimas | Kita | kompl. | 100 |  | 0
Vilniaus m. sav. | Fabijoniškių sen. | Darbai | 10 kV įtampos transformatorių sumontavimas | Kita | kompl. | 100 |  | 0
Vilniaus m. sav. | Pašilaičių sen. | Darbai | 10 kV įtampos transformatorių sumontavimas | Kita | kompl. | 100 |  | 0
Vilniaus m. sav. | Justiniškių sen. | Darbai | 10 kV įtampos transformatorių demontavimas | Kita | kompl. | 50 |  | 0
Vilniaus m. sav. | Verkių sen. | Darbai | 10 kV įtampos transformatorių demontavimas | Kita | kompl. | 50 |  | 0
Vilniaus m. sav. | Šeškinės sen. | Darbai | 10 kV įtampos transformatorių demontavimas | Kita | kompl. | 50 |  | 0
Vilniaus m. sav. | Viršuliškių sen. | Darbai | 10 kV įtampos transformatorių demontavimas | Kita | kompl. | 50 |  | 0
Vilniaus m. sav. | Fabijoniškių sen. | Darbai | 10 kV įtampos transformatorių demontavimas | Kita | kompl. | 50 |  | 0
Vilniaus m. sav. | Pašilaičių sen. | Darbai | 10 kV įtampos transformatorių demontavimas | Kita | kompl. | 50 |  | 0
Vilniaus m. sav. | Pilaitės sen. | Darbai | Operatyviniai perjungimai 10 kV žiediniame tinkle | Kita | kompl. | 58.5 |  | 0
Vilniaus m. sav. | Karoliniškių sen. | Darbai | Operatyviniai perjungimai 10 kV žiediniame tinkle | Kita | kompl. | 58.5 |  | 0
Vilniaus m. sav. | Žvėryno sen. | Darbai | Operatyviniai perjungimai 10 kV žiediniame tinkle | Kita | kompl. | 58.5 |  | 0
Vilniaus m. sav. | Pilaitės sen. | Darbai | Operatyviniai perjungimai 0,4 kV žiediniame tinkle | Kita | kompl. | 68.25 |  | 0
Vilniaus m. sav. | Karoliniškių sen. | Darbai | Operatyviniai perjungimai 0,4 kV žiediniame tinkle | Kita | kompl. | 68.25 |  | 0
Vilniaus m. sav. | Žvėryno sen. | Darbai | Operatyviniai perjungimai 0,4 kV žiediniame tinkle | Kita | kompl. | 68.25 |  | 0
Vilniaus m. sav. | Pilaitės sen. | Darbai | 0,4 kV KL darbo vietos paruošimas žiediniame tinkle su operatyviniais perjungimais | Kita | kompl. | 68.25 |  | 0
Vilniaus m. sav. | Karoliniškių sen. | Darbai | 0,4 kV KL darbo vietos paruošimas žiediniame tinkle su operatyviniais perjungimais | Kita | kompl. | 68.25 |  | 0
Vilniaus m. sav. | Žvėryno sen. | Darbai | 0,4 kV KL darbo vietos paruošimas žiediniame tinkle su operatyviniais perjungimais | Kita | kompl. | 68.25 |  | 0
Vilniaus m. sav. | Pilaitės sen. | Darbai | 10 kV įtampos matavimo transformatorių montavimas (3 fazės) | Kita | kompl. | 975 |  | 0
Vilniaus m. sav. | Karoliniškių sen. | Darbai | 10 kV įtampos matavimo transformatorių montavimas (3 fazės) | Kita | kompl. | 975 |  | 0
Vilniaus m. sav. | Žvėryno sen. | Darbai | 10 kV įtampos matavimo transformatorių montavimas (3 fazės) | Kita | kompl. | 975 |  | 0
Vilniaus m. sav. | Pilaitės sen. | Darbai | Tiesioginio veikimo elektroninių RAA įrenginių montavimas, derinimas, bandymas | Kita | kompl. | 4095 |  | 0
Vilniaus m. sav. | Karoliniškių sen. | Darbai | Tiesioginio veikimo elektroninių RAA įrenginių montavimas, derinimas, bandymas | Kita | kompl. | 4095 |  | 0
Vilniaus m. sav. | Žvėryno sen. | Darbai | Tiesioginio veikimo elektroninių RAA įrenginių montavimas, derinimas, bandymas | Kita | kompl. | 4095 |  | 0
Vilniaus m. sav. | Pilaitės sen. | Darbai | Elektromagnetinio relinės apsaugos įrenginio suderinimas | Kita | kompl. | 1800 |  | 0
Vilniaus m. sav. | Karoliniškių sen. | Darbai | Elektromagnetinio relinės apsaugos įrenginio suderinimas | Kita | kompl. | 1800 |  | 0
Vilniaus m. sav. | Žvėryno sen. | Darbai | Elektromagnetinio relinės apsaugos įrenginio suderinimas | Kita | kompl. | 1800 |  | 0
Vilniaus m. sav. | Pilaitės sen. | Darbai | Esamo TSPĮ išplėtimas sukonfigūruojant naujus VS signalus (iki 10 signalų) su esamo signalų sąrašo korekcija | Kita | kompl. | 2700 |  | 0
Vilniaus m. sav. | Karoliniškių sen. | Darbai | Esamo TSPĮ išplėtimas sukonfigūruojant naujus VS signalus (iki 10 signalų) su esamo signalų sąrašo korekcija | Kita | kompl. | 2700 |  | 0
Vilniaus m. sav. | Žvėryno sen. | Darbai | Esamo TSPĮ išplėtimas sukonfigūruojant naujus VS signalus (iki 10 signalų) su esamo signalų sąrašo korekcija | Kita | kompl. | 2700 |  | 0
Vilniaus m. sav. | Pilaitės sen. | Darbai | Esamo TSPĮ išplėtimas sukonfigūruojant naujus VS signalus (virš 10 signalų) su esamo signalų sąrašo korekcija | Kita | kompl. | 3000 |  | 0
Vilniaus m. sav. | Karoliniškių sen. | Darbai | Esamo TSPĮ išplėtimas sukonfigūruojant naujus VS signalus (virš 10 signalų) su esamo signalų sąrašo korekcija | Kita | kompl. | 3000 |  | 0
Vilniaus m. sav. | Žvėryno sen. | Darbai | Esamo TSPĮ išplėtimas sukonfigūruojant naujus VS signalus (virš 10 signalų) su esamo signalų sąrašo korekcija | Kita | kompl. | 3000 |  | 0
Vilniaus m. sav. | Pilaitės sen. | Darbai | Elektros kokybės analizatoriaus montavimas montuojant su atskira spinta | Kita | kompl. | 5000 |  | 0
Vilniaus m. sav. | Karoliniškių sen. | Darbai | Elektros kokybės analizatoriaus montavimas montuojant su atskira spinta | Kita | kompl. | 5000 |  | 0
Vilniaus m. sav. | Žvėryno sen. | Darbai | Elektros kokybės analizatoriaus montavimas montuojant su atskira spinta | Kita | kompl. | 5000 |  | 0
Vilniaus m. sav. | Pilaitės sen. | Darbai | 10 kV įtampos transformatorių sumontavimas | Kita | kompl. | 100 |  | 0
Vilniaus m. sav. | Karoliniškių sen. | Darbai | 10 kV įtampos transformatorių sumontavimas | Kita | kompl. | 100 |  | 0
Vilniaus m. sav. | Žvėryno sen. | Darbai | 10 kV įtampos transformatorių sumontavimas | Kita | kompl. | 100 |  | 0
Vilniaus m. sav. | Pilaitės sen. | Darbai | 10 kV įtampos transformatorių demontavimas | Kita | kompl. | 50 |  | 0
Vilniaus m. sav. | Karoliniškių sen. | Darbai | 10 kV įtampos transformatorių demontavimas | Kita | kompl. | 50 |  | 0
Vilniaus m. sav. | Žvėryno sen. | Darbai | 10 kV įtampos transformatorių demontavimas | Kita | kompl. | 50 |  | 0
Vilniaus m. sav. | Šnipiškių sen. | Darbai | Anksčiau dažytų elektrotechninių įrenginių dažymas (1 m2) | Kita | m2 | 5.1 |  | 0
Vilniaus m. sav. | Šnipiškių sen. | Darbai | Asfalto dangos ardymas | Kita | m2 | 13.65 |  | 0
Vilniaus m. sav. | Šnipiškių sen. | Darbai | Asfalto dangos atstatymas | Kita | m2 | 100 |  | 0
Vilniaus m. sav. | Šnipiškių sen. | Darbai | Šaligatvio plytelių dangos ardymas | Kita | m2 | 5.85 |  | 0
Vilniaus m. sav. | Šnipiškių sen. | Darbai | Šaligatvio plytelių dangos atstatymas | Kita | m2 | 48.75 |  | 0
Vilniaus m. sav. | Šnipiškių sen. | Darbai | Šaligatvio trinkelių dangos ardymas | Kita | m2 | 7.8 |  | 0
Vilniaus m. sav. | Šnipiškių sen. | Darbai | Šaligatvio trinkelių dangos atstatymas | Kita | m2 | 70 |  | 0
Vilniaus m. sav. | Šnipiškių sen. | Darbai | Žvyruoto kelio dangos ardymas | Kita | m2 | 4.88 |  | 0
Vilniaus m. sav. | Šnipiškių sen. | Darbai | Žvyruoto kelio dangos storio atstaymas | Kita | m2 | 15.6 |  | 0
Vilniaus m. sav. | Šnipiškių sen. | Darbai | Akmens dangos ardymas | Kita | m2 | 9.75 |  | 0
Vilniaus m. sav. | Šnipiškių sen. | Darbai | Akmens dangos atstatymas | Kita | m2 | 126.75 |  | 0
Vilniaus m. sav. | Šnipiškių sen. | Darbai | Žalios vejos atstatymas | Kita | m2 | 8.19 |  | 0
Vilniaus m. sav. | Šnipiškių sen. | Darbai | Asfalto dangos atstatymas (šaltasis asfaltas) | Kita | m2 | 68.25 |  | 0
Vilniaus m. sav. | Šnipiškių sen. | Darbai | Sietelio įrengimas/keitimas ant vėdinimo grotelių | Kita | m2 | 17.94 |  | 0
Vilniaus m. sav. | Žirmūnų sen. | Darbai | Anksčiau dažytų elektrotechninių įrenginių dažymas (1 m2) | Kita | m2 | 5.1 |  | 0
Vilniaus m. sav. | Žirmūnų sen. | Darbai | Asfalto dangos ardymas | Kita | m2 | 13.65 |  | 0
Vilniaus m. sav. | Žirmūnų sen. | Darbai | Asfalto dangos atstatymas | Kita | m2 | 103.35 |  | 0
Vilniaus m. sav. | Žirmūnų sen. | Darbai | Šaligatvio plytelių dangos ardymas | Kita | m2 | 5.85 |  | 0
Vilniaus m. sav. | Žirmūnų sen. | Darbai | Šaligatvio plytelių dangos atstatymas | Kita | m2 | 48 |  | 0
Vilniaus m. sav. | Žirmūnų sen. | Darbai | Šaligatvio trinkelių dangos ardymas | Kita | m2 | 7.8 |  | 0
Vilniaus m. sav. | Žirmūnų sen. | Darbai | Šaligatvio trinkelių dangos atstatymas | Kita | m2 | 75 |  | 0
Vilniaus m. sav. | Žirmūnų sen. | Darbai | Žvyruoto kelio dangos ardymas | Kita | m2 | 4.88 |  | 0
Vilniaus m. sav. | Žirmūnų sen. | Darbai | Žvyruoto kelio dangos storio atstaymas | Kita | m2 | 15.6 |  | 0
Vilniaus m. sav. | Žirmūnų sen. | Darbai | Akmens dangos ardymas | Kita | m2 | 9.75 |  | 0
Vilniaus m. sav. | Žirmūnų sen. | Darbai | Akmens dangos atstatymas | Kita | m2 | 126.75 |  | 0
Vilniaus m. sav. | Žirmūnų sen. | Darbai | Žalios vejos atstatymas | Kita | m2 | 8 |  | 0
Vilniaus m. sav. | Žirmūnų sen. | Darbai | Asfalto dangos atstatymas (šaltasis asfaltas) | Kita | m2 | 68.25 |  | 0
Vilniaus m. sav. | Žirmūnų sen. | Darbai | Sietelio įrengimas/keitimas ant vėdinimo grotelių | Kita | m2 | 17.94 |  | 0
Vilniaus m. sav. | Antakalnio sen. | Darbai | Anksčiau dažytų elektrotechninių įrenginių dažymas (1 m2) | Kita | m2 | 5.1 |  | 0
Vilniaus m. sav. | Antakalnio sen. | Darbai | Asfalto dangos ardymas | Kita | m2 | 13.65 |  | 0
Vilniaus m. sav. | Antakalnio sen. | Darbai | Asfalto dangos atstatymas | Kita | m2 | 103.35 |  | 0
Vilniaus m. sav. | Antakalnio sen. | Darbai | Šaligatvio plytelių dangos ardymas | Kita | m2 | 5.85 |  | 0
Vilniaus m. sav. | Antakalnio sen. | Darbai | Šaligatvio plytelių dangos atstatymas | Kita | m2 | 48 |  | 0
Vilniaus m. sav. | Antakalnio sen. | Darbai | Šaligatvio trinkelių dangos ardymas | Kita | m2 | 7.8 |  | 0
Vilniaus m. sav. | Antakalnio sen. | Darbai | Šaligatvio trinkelių dangos atstatymas | Kita | m2 | 75 |  | 0
Vilniaus m. sav. | Antakalnio sen. | Darbai | Žvyruoto kelio dangos ardymas | Kita | m2 | 4.88 |  | 0
Vilniaus m. sav. | Antakalnio sen. | Darbai | Žvyruoto kelio dangos storio atstaymas | Kita | m2 | 15.6 |  | 0
Vilniaus m. sav. | Antakalnio sen. | Darbai | Akmens dangos ardymas | Kita | m2 | 9.75 |  | 0
Vilniaus m. sav. | Antakalnio sen. | Darbai | Akmens dangos atstatymas | Kita | m2 | 126.75 |  | 0
Vilniaus m. sav. | Antakalnio sen. | Darbai | Žalios vejos atstatymas | Kita | m2 | 8 |  | 0
Vilniaus m. sav. | Antakalnio sen. | Darbai | Asfalto dangos atstatymas (šaltasis asfaltas) | Kita | m2 | 68.25 |  | 0
Vilniaus m. sav. | Antakalnio sen. | Darbai | Sietelio įrengimas/keitimas ant vėdinimo grotelių | Kita | m2 | 17.94 |  | 0
Vilniaus m. sav. | Rasų sen. | Darbai | Anksčiau dažytų elektrotechninių įrenginių dažymas (1 m2) | Kita | m2 | 5.1 |  | 0
Vilniaus m. sav. | Rasų sen. | Darbai | Asfalto dangos ardymas | Kita | m2 | 16.93 |  | 0
Vilniaus m. sav. | Rasų sen. | Darbai | Asfalto dangos atstatymas | Kita | m2 | 130.22 |  | 0
Vilniaus m. sav. | Rasų sen. | Darbai | Šaligatvio plytelių dangos ardymas | Kita | m2 | 7.04 |  | 0
Vilniaus m. sav. | Rasų sen. | Darbai | Šaligatvio plytelių dangos atstatymas | Kita | m2 | 58.6 |  | 0
Vilniaus m. sav. | Rasų sen. | Darbai | Šaligatvio trinkelių dangos ardymas | Kita | m2 | 9.37 |  | 0
Vilniaus m. sav. | Rasų sen. | Darbai | Šaligatvio trinkelių dangos atstatymas | Kita | m2 | 97.67 |  | 0
Vilniaus m. sav. | Rasų sen. | Darbai | Žvyruoto kelio dangos ardymas | Kita | m2 | 5.86 |  | 0
Vilniaus m. sav. | Rasų sen. | Darbai | Žvyruoto kelio dangos storio atstaymas | Kita | m2 | 19.53 |  | 0
Vilniaus m. sav. | Rasų sen. | Darbai | Akmens dangos ardymas | Kita | m2 | 12.02 |  | 0
Vilniaus m. sav. | Rasų sen. | Darbai | Akmens dangos atstatymas | Kita | m2 | 160.27 |  | 0
Vilniaus m. sav. | Rasų sen. | Darbai | Žalios vejos atstatymas | Kita | m2 | 10.42 |  | 0
Vilniaus m. sav. | Rasų sen. | Darbai | Asfalto dangos atstatymas (šaltasis asfaltas) | Kita | m2 | 86.81 |  | 0
Vilniaus m. sav. | Rasų sen. | Darbai | Sietelio įrengimas/keitimas ant vėdinimo grotelių | Kita | m2 | 17.94 |  | 0
Vilniaus m. sav. | Naujosios Vilnios sen. | Darbai | Anksčiau dažytų elektrotechninių įrenginių dažymas (1 m2) | Kita | m2 | 5.1 |  | 0
Vilniaus m. sav. | Naujosios Vilnios sen. | Darbai | Asfalto dangos ardymas | Kita | m2 | 13.65 |  | 0
Vilniaus m. sav. | Naujosios Vilnios sen. | Darbai | Asfalto dangos atstatymas | Kita | m2 | 103.35 |  | 0
Vilniaus m. sav. | Naujosios Vilnios sen. | Darbai | Šaligatvio plytelių dangos ardymas | Kita | m2 | 5.85 |  | 0
Vilniaus m. sav. | Naujosios Vilnios sen. | Darbai | Šaligatvio plytelių dangos atstatymas | Kita | m2 | 48.75 |  | 0
Vilniaus m. sav. | Naujosios Vilnios sen. | Darbai | Šaligatvio trinkelių dangos ardymas | Kita | m2 | 7.8 |  | 0
Vilniaus m. sav. | Naujosios Vilnios sen. | Darbai | Šaligatvio trinkelių dangos atstatymas | Kita | m2 | 76.05 |  | 0
Vilniaus m. sav. | Naujosios Vilnios sen. | Darbai | Žvyruoto kelio dangos ardymas | Kita | m2 | 4.88 |  | 0
Vilniaus m. sav. | Naujosios Vilnios sen. | Darbai | Žvyruoto kelio dangos storio atstaymas | Kita | m2 | 15.6 |  | 0
Vilniaus m. sav. | Naujosios Vilnios sen. | Darbai | Akmens dangos ardymas | Kita | m2 | 9.75 |  | 0
Vilniaus m. sav. | Naujosios Vilnios sen. | Darbai | Akmens dangos atstatymas | Kita | m2 | 126.75 |  | 0
Vilniaus m. sav. | Naujosios Vilnios sen. | Darbai | Žalios vejos atstatymas | Kita | m2 | 8.19 |  | 0
Vilniaus m. sav. | Naujosios Vilnios sen. | Darbai | Asfalto dangos atstatymas (šaltasis asfaltas) | Kita | m2 | 68.25 |  | 0
Vilniaus m. sav. | Naujosios Vilnios sen. | Darbai | Sietelio įrengimas/keitimas ant vėdinimo grotelių | Kita | m2 | 17.94 |  | 0
Vilniaus m. sav. | Naujamiesčio sen. | Darbai | Anksčiau dažytų elektrotechninių įrenginių dažymas (1 m2) | Kita | m2 | 12.8 |  | 0
Vilniaus m. sav. | Vilkpėdės sen. | Darbai | Anksčiau dažytų elektrotechninių įrenginių dažymas (1 m2) | Kita | m2 | 12.8 |  | 0
Vilniaus m. sav. | Naujininkų sen. | Darbai | Anksčiau dažytų elektrotechninių įrenginių dažymas (1 m2) | Kita | m2 | 12.8 |  | 0
Vilniaus m. sav. | Lazdynų sen. | Darbai | Anksčiau dažytų elektrotechninių įrenginių dažymas (1 m2) | Kita | m2 | 12.8 |  | 0
Vilniaus m. sav. | Senamiesčio sen. | Darbai | Anksčiau dažytų elektrotechninių įrenginių dažymas (1 m2) | Kita | m2 | 12.8 |  | 0
Vilniaus m. sav. | Grigiškių sen. | Darbai | Anksčiau dažytų elektrotechninių įrenginių dažymas (1 m2) | Kita | m2 | 12.8 |  | 0
Vilniaus m. sav. | Panerių sen. | Darbai | Anksčiau dažytų elektrotechninių įrenginių dažymas (1 m2) | Kita | m2 | 12.8 |  | 0
Vilniaus m. sav. | Naujamiesčio sen. | Darbai | Asfalto dangos ardymas | Kita | m2 | 13.65 |  | 0
Vilniaus m. sav. | Vilkpėdės sen. | Darbai | Asfalto dangos ardymas | Kita | m2 | 13.65 |  | 0
Vilniaus m. sav. | Naujininkų sen. | Darbai | Asfalto dangos ardymas | Kita | m2 | 13.65 |  | 0
Vilniaus m. sav. | Lazdynų sen. | Darbai | Asfalto dangos ardymas | Kita | m2 | 13.65 |  | 0
Vilniaus m. sav. | Senamiesčio sen. | Darbai | Asfalto dangos ardymas | Kita | m2 | 13.65 |  | 0
Vilniaus m. sav. | Grigiškių sen. | Darbai | Asfalto dangos ardymas | Kita | m2 | 13.65 |  | 0
Vilniaus m. sav. | Panerių sen. | Darbai | Asfalto dangos ardymas | Kita | m2 | 13.65 |  | 0
Vilniaus m. sav. | Naujamiesčio sen. | Darbai | Asfalto dangos atstatymas | Kita | m2 | 108.79 |  | 0
Vilniaus m. sav. | Vilkpėdės sen. | Darbai | Asfalto dangos atstatymas | Kita | m2 | 108.79 |  | 0
Vilniaus m. sav. | Naujininkų sen. | Darbai | Asfalto dangos atstatymas | Kita | m2 | 108.79 |  | 0
Vilniaus m. sav. | Lazdynų sen. | Darbai | Asfalto dangos atstatymas | Kita | m2 | 108.79 |  | 0
Vilniaus m. sav. | Senamiesčio sen. | Darbai | Asfalto dangos atstatymas | Kita | m2 | 108.79 |  | 0
Vilniaus m. sav. | Grigiškių sen. | Darbai | Asfalto dangos atstatymas | Kita | m2 | 108.79 |  | 0
Vilniaus m. sav. | Panerių sen. | Darbai | Asfalto dangos atstatymas | Kita | m2 | 108.79 |  | 0
Vilniaus m. sav. | Naujamiesčio sen. | Darbai | Šaligatvio plytelių dangos ardymas | Kita | m2 | 5.85 |  | 0
Vilniaus m. sav. | Vilkpėdės sen. | Darbai | Šaligatvio plytelių dangos ardymas | Kita | m2 | 5.85 |  | 0
Vilniaus m. sav. | Naujininkų sen. | Darbai | Šaligatvio plytelių dangos ardymas | Kita | m2 | 5.85 |  | 0
Vilniaus m. sav. | Lazdynų sen. | Darbai | Šaligatvio plytelių dangos ardymas | Kita | m2 | 5.85 |  | 0
Vilniaus m. sav. | Senamiesčio sen. | Darbai | Šaligatvio plytelių dangos ardymas | Kita | m2 | 5.85 |  | 0
Vilniaus m. sav. | Grigiškių sen. | Darbai | Šaligatvio plytelių dangos ardymas | Kita | m2 | 5.85 |  | 0
Vilniaus m. sav. | Panerių sen. | Darbai | Šaligatvio plytelių dangos ardymas | Kita | m2 | 5.85 |  | 0
Vilniaus m. sav. | Naujamiesčio sen. | Darbai | Šaligatvio plytelių dangos atstatymas | Kita | m2 | 51.31 |  | 0
Vilniaus m. sav. | Vilkpėdės sen. | Darbai | Šaligatvio plytelių dangos atstatymas | Kita | m2 | 51.31 |  | 0
Vilniaus m. sav. | Naujininkų sen. | Darbai | Šaligatvio plytelių dangos atstatymas | Kita | m2 | 51.31 |  | 0
Vilniaus m. sav. | Lazdynų sen. | Darbai | Šaligatvio plytelių dangos atstatymas | Kita | m2 | 51.31 |  | 0
Vilniaus m. sav. | Senamiesčio sen. | Darbai | Šaligatvio plytelių dangos atstatymas | Kita | m2 | 51.31 |  | 0
Vilniaus m. sav. | Grigiškių sen. | Darbai | Šaligatvio plytelių dangos atstatymas | Kita | m2 | 51.31 |  | 0
Vilniaus m. sav. | Panerių sen. | Darbai | Šaligatvio plytelių dangos atstatymas | Kita | m2 | 51.31 |  | 0
Vilniaus m. sav. | Naujamiesčio sen. | Darbai | Šaligatvio trinkelių dangos ardymas | Kita | m2 | 7.8 |  | 0
Vilniaus m. sav. | Vilkpėdės sen. | Darbai | Šaligatvio trinkelių dangos ardymas | Kita | m2 | 7.8 |  | 0
Vilniaus m. sav. | Naujininkų sen. | Darbai | Šaligatvio trinkelių dangos ardymas | Kita | m2 | 7.8 |  | 0
Vilniaus m. sav. | Lazdynų sen. | Darbai | Šaligatvio trinkelių dangos ardymas | Kita | m2 | 7.8 |  | 0
Vilniaus m. sav. | Senamiesčio sen. | Darbai | Šaligatvio trinkelių dangos ardymas | Kita | m2 | 7.8 |  | 0
Vilniaus m. sav. | Grigiškių sen. | Darbai | Šaligatvio trinkelių dangos ardymas | Kita | m2 | 7.8 |  | 0
Vilniaus m. sav. | Panerių sen. | Darbai | Šaligatvio trinkelių dangos ardymas | Kita | m2 | 7.8 |  | 0
Vilniaus m. sav. | Naujamiesčio sen. | Darbai | Šaligatvio trinkelių dangos atstatymas | Kita | m2 | 80.05 |  | 0
Vilniaus m. sav. | Vilkpėdės sen. | Darbai | Šaligatvio trinkelių dangos atstatymas | Kita | m2 | 80.05 |  | 0
Vilniaus m. sav. | Naujininkų sen. | Darbai | Šaligatvio trinkelių dangos atstatymas | Kita | m2 | 80.05 |  | 0
Vilniaus m. sav. | Lazdynų sen. | Darbai | Šaligatvio trinkelių dangos atstatymas | Kita | m2 | 80.05 |  | 0
Vilniaus m. sav. | Senamiesčio sen. | Darbai | Šaligatvio trinkelių dangos atstatymas | Kita | m2 | 80.05 |  | 0
Vilniaus m. sav. | Grigiškių sen. | Darbai | Šaligatvio trinkelių dangos atstatymas | Kita | m2 | 80.05 |  | 0
Vilniaus m. sav. | Panerių sen. | Darbai | Šaligatvio trinkelių dangos atstatymas | Kita | m2 | 80.05 |  | 0
Vilniaus m. sav. | Naujamiesčio sen. | Darbai | Žvyruoto kelio dangos ardymas | Kita | m2 | 4.88 |  | 0
Vilniaus m. sav. | Vilkpėdės sen. | Darbai | Žvyruoto kelio dangos ardymas | Kita | m2 | 4.88 |  | 0
Vilniaus m. sav. | Naujininkų sen. | Darbai | Žvyruoto kelio dangos ardymas | Kita | m2 | 4.88 |  | 0
Vilniaus m. sav. | Lazdynų sen. | Darbai | Žvyruoto kelio dangos ardymas | Kita | m2 | 4.88 |  | 0
Vilniaus m. sav. | Senamiesčio sen. | Darbai | Žvyruoto kelio dangos ardymas | Kita | m2 | 4.88 |  | 0
Vilniaus m. sav. | Grigiškių sen. | Darbai | Žvyruoto kelio dangos ardymas | Kita | m2 | 4.88 |  | 0
Vilniaus m. sav. | Panerių sen. | Darbai | Žvyruoto kelio dangos ardymas | Kita | m2 | 4.88 |  | 0
Vilniaus m. sav. | Naujamiesčio sen. | Darbai | Žvyruoto kelio dangos storio atstaymas | Kita | m2 | 16.42 |  | 0
Vilniaus m. sav. | Vilkpėdės sen. | Darbai | Žvyruoto kelio dangos storio atstaymas | Kita | m2 | 16.42 |  | 0
Vilniaus m. sav. | Naujininkų sen. | Darbai | Žvyruoto kelio dangos storio atstaymas | Kita | m2 | 16.42 |  | 0
Vilniaus m. sav. | Lazdynų sen. | Darbai | Žvyruoto kelio dangos storio atstaymas | Kita | m2 | 16.42 |  | 0
Vilniaus m. sav. | Senamiesčio sen. | Darbai | Žvyruoto kelio dangos storio atstaymas | Kita | m2 | 16.42 |  | 0
Vilniaus m. sav. | Grigiškių sen. | Darbai | Žvyruoto kelio dangos storio atstaymas | Kita | m2 | 16.42 |  | 0
Vilniaus m. sav. | Panerių sen. | Darbai | Žvyruoto kelio dangos storio atstaymas | Kita | m2 | 16.42 |  | 0
Vilniaus m. sav. | Naujamiesčio sen. | Darbai | Akmens dangos ardymas | Kita | m2 | 9.75 |  | 0
Vilniaus m. sav. | Vilkpėdės sen. | Darbai | Akmens dangos ardymas | Kita | m2 | 9.75 |  | 0
Vilniaus m. sav. | Naujininkų sen. | Darbai | Akmens dangos ardymas | Kita | m2 | 9.75 |  | 0
Vilniaus m. sav. | Lazdynų sen. | Darbai | Akmens dangos ardymas | Kita | m2 | 9.75 |  | 0
Vilniaus m. sav. | Senamiesčio sen. | Darbai | Akmens dangos ardymas | Kita | m2 | 9.75 |  | 0
Vilniaus m. sav. | Grigiškių sen. | Darbai | Akmens dangos ardymas | Kita | m2 | 9.75 |  | 0
Vilniaus m. sav. | Panerių sen. | Darbai | Akmens dangos ardymas | Kita | m2 | 9.75 |  | 0
Vilniaus m. sav. | Naujamiesčio sen. | Darbai | Akmens dangos atstatymas | Kita | m2 | 133.85 |  | 0
Vilniaus m. sav. | Vilkpėdės sen. | Darbai | Akmens dangos atstatymas | Kita | m2 | 133.85 |  | 0
Vilniaus m. sav. | Naujininkų sen. | Darbai | Akmens dangos atstatymas | Kita | m2 | 133.85 |  | 0
Vilniaus m. sav. | Lazdynų sen. | Darbai | Akmens dangos atstatymas | Kita | m2 | 133.85 |  | 0
Vilniaus m. sav. | Senamiesčio sen. | Darbai | Akmens dangos atstatymas | Kita | m2 | 133.85 |  | 0
Vilniaus m. sav. | Grigiškių sen. | Darbai | Akmens dangos atstatymas | Kita | m2 | 133.85 |  | 0
Vilniaus m. sav. | Panerių sen. | Darbai | Akmens dangos atstatymas | Kita | m2 | 133.85 |  | 0
Vilniaus m. sav. | Naujamiesčio sen. | Darbai | Žalios vejos atstatymas | Kita | m2 | 8.63 |  | 0
Vilniaus m. sav. | Vilkpėdės sen. | Darbai | Žalios vejos atstatymas | Kita | m2 | 8.63 |  | 0
Vilniaus m. sav. | Naujininkų sen. | Darbai | Žalios vejos atstatymas | Kita | m2 | 8.63 |  | 0
Vilniaus m. sav. | Lazdynų sen. | Darbai | Žalios vejos atstatymas | Kita | m2 | 8.63 |  | 0
Vilniaus m. sav. | Senamiesčio sen. | Darbai | Žalios vejos atstatymas | Kita | m2 | 8.63 |  | 0
Vilniaus m. sav. | Grigiškių sen. | Darbai | Žalios vejos atstatymas | Kita | m2 | 8.63 |  | 0
Vilniaus m. sav. | Panerių sen. | Darbai | Žalios vejos atstatymas | Kita | m2 | 8.63 |  | 0
Vilniaus m. sav. | Naujamiesčio sen. | Darbai | Asfalto dangos atstatymas (šaltasis asfaltas) | Kita | m2 | 176.22 |  | 0
Vilniaus m. sav. | Vilkpėdės sen. | Darbai | Asfalto dangos atstatymas (šaltasis asfaltas) | Kita | m2 | 176.22 |  | 0
Vilniaus m. sav. | Naujininkų sen. | Darbai | Asfalto dangos atstatymas (šaltasis asfaltas) | Kita | m2 | 176.22 |  | 0
Vilniaus m. sav. | Lazdynų sen. | Darbai | Asfalto dangos atstatymas (šaltasis asfaltas) | Kita | m2 | 176.22 |  | 0
Vilniaus m. sav. | Senamiesčio sen. | Darbai | Asfalto dangos atstatymas (šaltasis asfaltas) | Kita | m2 | 176.22 |  | 0
Vilniaus m. sav. | Grigiškių sen. | Darbai | Asfalto dangos atstatymas (šaltasis asfaltas) | Kita | m2 | 176.22 |  | 0
Vilniaus m. sav. | Panerių sen. | Darbai | Asfalto dangos atstatymas (šaltasis asfaltas) | Kita | m2 | 176.22 |  | 0
Vilniaus m. sav. | Naujamiesčio sen. | Darbai | Sietelio įrengimas/keitimas ant vėdinimo grotelių | Kita | m2 | 45.04 |  | 0
Vilniaus m. sav. | Vilkpėdės sen. | Darbai | Sietelio įrengimas/keitimas ant vėdinimo grotelių | Kita | m2 | 45.04 |  | 0
Vilniaus m. sav. | Naujininkų sen. | Darbai | Sietelio įrengimas/keitimas ant vėdinimo grotelių | Kita | m2 | 45.04 |  | 0
Vilniaus m. sav. | Lazdynų sen. | Darbai | Sietelio įrengimas/keitimas ant vėdinimo grotelių | Kita | m2 | 45.04 |  | 0
Vilniaus m. sav. | Senamiesčio sen. | Darbai | Sietelio įrengimas/keitimas ant vėdinimo grotelių | Kita | m2 | 45.04 |  | 0
Vilniaus m. sav. | Grigiškių sen. | Darbai | Sietelio įrengimas/keitimas ant vėdinimo grotelių | Kita | m2 | 45.04 |  | 0
Vilniaus m. sav. | Panerių sen. | Darbai | Sietelio įrengimas/keitimas ant vėdinimo grotelių | Kita | m2 | 45.04 |  | 0
Vilniaus m. sav. | Justiniškių sen. | Darbai | Anksčiau dažytų elektrotechninių įrenginių dažymas (1 m2) | Kita | m2 | 5.1 |  | 0
Vilniaus m. sav. | Verkių sen. | Darbai | Anksčiau dažytų elektrotechninių įrenginių dažymas (1 m2) | Kita | m2 | 5.1 |  | 0
Vilniaus m. sav. | Šeškinės sen. | Darbai | Anksčiau dažytų elektrotechninių įrenginių dažymas (1 m2) | Kita | m2 | 5.1 |  | 0
Vilniaus m. sav. | Viršuliškių sen. | Darbai | Anksčiau dažytų elektrotechninių įrenginių dažymas (1 m2) | Kita | m2 | 5.1 |  | 0
Vilniaus m. sav. | Fabijoniškių sen. | Darbai | Anksčiau dažytų elektrotechninių įrenginių dažymas (1 m2) | Kita | m2 | 5.1 |  | 0
Vilniaus m. sav. | Pašilaičių sen. | Darbai | Anksčiau dažytų elektrotechninių įrenginių dažymas (1 m2) | Kita | m2 | 5.1 |  | 0
Vilniaus m. sav. | Justiniškių sen. | Darbai | Asfalto dangos ardymas | Kita | m2 | 13.65 |  | 0
Vilniaus m. sav. | Verkių sen. | Darbai | Asfalto dangos ardymas | Kita | m2 | 13.65 |  | 0
Vilniaus m. sav. | Šeškinės sen. | Darbai | Asfalto dangos ardymas | Kita | m2 | 13.65 |  | 0
Vilniaus m. sav. | Viršuliškių sen. | Darbai | Asfalto dangos ardymas | Kita | m2 | 13.65 |  | 0
Vilniaus m. sav. | Fabijoniškių sen. | Darbai | Asfalto dangos ardymas | Kita | m2 | 13.65 |  | 0
Vilniaus m. sav. | Pašilaičių sen. | Darbai | Asfalto dangos ardymas | Kita | m2 | 13.65 |  | 0
Vilniaus m. sav. | Justiniškių sen. | Darbai | Asfalto dangos atstatymas | Kita | m2 | 103.35 |  | 0
Vilniaus m. sav. | Verkių sen. | Darbai | Asfalto dangos atstatymas | Kita | m2 | 103.35 |  | 0
Vilniaus m. sav. | Šeškinės sen. | Darbai | Asfalto dangos atstatymas | Kita | m2 | 103.35 |  | 0
Vilniaus m. sav. | Viršuliškių sen. | Darbai | Asfalto dangos atstatymas | Kita | m2 | 103.35 |  | 0
Vilniaus m. sav. | Fabijoniškių sen. | Darbai | Asfalto dangos atstatymas | Kita | m2 | 103.35 |  | 0
Vilniaus m. sav. | Pašilaičių sen. | Darbai | Asfalto dangos atstatymas | Kita | m2 | 103.35 |  | 0
Vilniaus m. sav. | Justiniškių sen. | Darbai | Šaligatvio plytelių dangos ardymas | Kita | m2 | 5.85 |  | 0
Vilniaus m. sav. | Verkių sen. | Darbai | Šaligatvio plytelių dangos ardymas | Kita | m2 | 5.85 |  | 0
Vilniaus m. sav. | Šeškinės sen. | Darbai | Šaligatvio plytelių dangos ardymas | Kita | m2 | 5.85 |  | 0
Vilniaus m. sav. | Viršuliškių sen. | Darbai | Šaligatvio plytelių dangos ardymas | Kita | m2 | 5.85 |  | 0
Vilniaus m. sav. | Fabijoniškių sen. | Darbai | Šaligatvio plytelių dangos ardymas | Kita | m2 | 5.85 |  | 0
Vilniaus m. sav. | Pašilaičių sen. | Darbai | Šaligatvio plytelių dangos ardymas | Kita | m2 | 5.85 |  | 0
Vilniaus m. sav. | Justiniškių sen. | Darbai | Šaligatvio plytelių dangos atstatymas | Kita | m2 | 48.75 |  | 0
Vilniaus m. sav. | Verkių sen. | Darbai | Šaligatvio plytelių dangos atstatymas | Kita | m2 | 48.75 |  | 0
Vilniaus m. sav. | Šeškinės sen. | Darbai | Šaligatvio plytelių dangos atstatymas | Kita | m2 | 48.75 |  | 0
Vilniaus m. sav. | Viršuliškių sen. | Darbai | Šaligatvio plytelių dangos atstatymas | Kita | m2 | 48.75 |  | 0
Vilniaus m. sav. | Fabijoniškių sen. | Darbai | Šaligatvio plytelių dangos atstatymas | Kita | m2 | 48.75 |  | 0
Vilniaus m. sav. | Pašilaičių sen. | Darbai | Šaligatvio plytelių dangos atstatymas | Kita | m2 | 48.75 |  | 0
Vilniaus m. sav. | Justiniškių sen. | Darbai | Šaligatvio trinkelių dangos ardymas | Kita | m2 | 7.8 |  | 0
Vilniaus m. sav. | Verkių sen. | Darbai | Šaligatvio trinkelių dangos ardymas | Kita | m2 | 7.8 |  | 0
Vilniaus m. sav. | Šeškinės sen. | Darbai | Šaligatvio trinkelių dangos ardymas | Kita | m2 | 7.8 |  | 0
Vilniaus m. sav. | Viršuliškių sen. | Darbai | Šaligatvio trinkelių dangos ardymas | Kita | m2 | 7.8 |  | 0
Vilniaus m. sav. | Fabijoniškių sen. | Darbai | Šaligatvio trinkelių dangos ardymas | Kita | m2 | 7.8 |  | 0
Vilniaus m. sav. | Pašilaičių sen. | Darbai | Šaligatvio trinkelių dangos ardymas | Kita | m2 | 7.8 |  | 0
Vilniaus m. sav. | Justiniškių sen. | Darbai | Šaligatvio trinkelių dangos atstatymas | Kita | m2 | 76.05 |  | 0
Vilniaus m. sav. | Verkių sen. | Darbai | Šaligatvio trinkelių dangos atstatymas | Kita | m2 | 76.05 |  | 0
Vilniaus m. sav. | Šeškinės sen. | Darbai | Šaligatvio trinkelių dangos atstatymas | Kita | m2 | 76.05 |  | 0
Vilniaus m. sav. | Viršuliškių sen. | Darbai | Šaligatvio trinkelių dangos atstatymas | Kita | m2 | 76.05 |  | 0
Vilniaus m. sav. | Fabijoniškių sen. | Darbai | Šaligatvio trinkelių dangos atstatymas | Kita | m2 | 76.05 |  | 0
Vilniaus m. sav. | Pašilaičių sen. | Darbai | Šaligatvio trinkelių dangos atstatymas | Kita | m2 | 76.05 |  | 0
Vilniaus m. sav. | Justiniškių sen. | Darbai | Žvyruoto kelio dangos ardymas | Kita | m2 | 4.88 |  | 0
Vilniaus m. sav. | Verkių sen. | Darbai | Žvyruoto kelio dangos ardymas | Kita | m2 | 4.88 |  | 0
Vilniaus m. sav. | Šeškinės sen. | Darbai | Žvyruoto kelio dangos ardymas | Kita | m2 | 4.88 |  | 0
Vilniaus m. sav. | Viršuliškių sen. | Darbai | Žvyruoto kelio dangos ardymas | Kita | m2 | 4.88 |  | 0
Vilniaus m. sav. | Fabijoniškių sen. | Darbai | Žvyruoto kelio dangos ardymas | Kita | m2 | 4.88 |  | 0
Vilniaus m. sav. | Pašilaičių sen. | Darbai | Žvyruoto kelio dangos ardymas | Kita | m2 | 4.88 |  | 0
Vilniaus m. sav. | Justiniškių sen. | Darbai | Žvyruoto kelio dangos storio atstaymas | Kita | m2 | 15.6 |  | 0
Vilniaus m. sav. | Verkių sen. | Darbai | Žvyruoto kelio dangos storio atstaymas | Kita | m2 | 15.6 |  | 0
Vilniaus m. sav. | Šeškinės sen. | Darbai | Žvyruoto kelio dangos storio atstaymas | Kita | m2 | 15.6 |  | 0
Vilniaus m. sav. | Viršuliškių sen. | Darbai | Žvyruoto kelio dangos storio atstaymas | Kita | m2 | 15.6 |  | 0
Vilniaus m. sav. | Fabijoniškių sen. | Darbai | Žvyruoto kelio dangos storio atstaymas | Kita | m2 | 15.6 |  | 0
Vilniaus m. sav. | Pašilaičių sen. | Darbai | Žvyruoto kelio dangos storio atstaymas | Kita | m2 | 15.6 |  | 0
Vilniaus m. sav. | Justiniškių sen. | Darbai | Akmens dangos ardymas | Kita | m2 | 9.75 |  | 0
Vilniaus m. sav. | Verkių sen. | Darbai | Akmens dangos ardymas | Kita | m2 | 9.75 |  | 0
Vilniaus m. sav. | Šeškinės sen. | Darbai | Akmens dangos ardymas | Kita | m2 | 9.75 |  | 0
Vilniaus m. sav. | Viršuliškių sen. | Darbai | Akmens dangos ardymas | Kita | m2 | 9.75 |  | 0
Vilniaus m. sav. | Fabijoniškių sen. | Darbai | Akmens dangos ardymas | Kita | m2 | 9.75 |  | 0
Vilniaus m. sav. | Pašilaičių sen. | Darbai | Akmens dangos ardymas | Kita | m2 | 9.75 |  | 0
Vilniaus m. sav. | Justiniškių sen. | Darbai | Akmens dangos atstatymas | Kita | m2 | 90 |  | 0
Vilniaus m. sav. | Verkių sen. | Darbai | Akmens dangos atstatymas | Kita | m2 | 90 |  | 0
Vilniaus m. sav. | Šeškinės sen. | Darbai | Akmens dangos atstatymas | Kita | m2 | 90 |  | 0
Vilniaus m. sav. | Viršuliškių sen. | Darbai | Akmens dangos atstatymas | Kita | m2 | 90 |  | 0
Vilniaus m. sav. | Fabijoniškių sen. | Darbai | Akmens dangos atstatymas | Kita | m2 | 90 |  | 0
Vilniaus m. sav. | Pašilaičių sen. | Darbai | Akmens dangos atstatymas | Kita | m2 | 90 |  | 0
Vilniaus m. sav. | Justiniškių sen. | Darbai | Žalios vejos atstatymas | Kita | m2 | 8.19 |  | 0
Vilniaus m. sav. | Verkių sen. | Darbai | Žalios vejos atstatymas | Kita | m2 | 8.19 |  | 0
Vilniaus m. sav. | Šeškinės sen. | Darbai | Žalios vejos atstatymas | Kita | m2 | 8.19 |  | 0
Vilniaus m. sav. | Viršuliškių sen. | Darbai | Žalios vejos atstatymas | Kita | m2 | 8.19 |  | 0
Vilniaus m. sav. | Fabijoniškių sen. | Darbai | Žalios vejos atstatymas | Kita | m2 | 8.19 |  | 0
Vilniaus m. sav. | Pašilaičių sen. | Darbai | Žalios vejos atstatymas | Kita | m2 | 8.19 |  | 0
Vilniaus m. sav. | Justiniškių sen. | Darbai | Asfalto dangos atstatymas (šaltasis asfaltas) | Kita | m2 | 68.25 |  | 0
Vilniaus m. sav. | Verkių sen. | Darbai | Asfalto dangos atstatymas (šaltasis asfaltas) | Kita | m2 | 68.25 |  | 0
Vilniaus m. sav. | Šeškinės sen. | Darbai | Asfalto dangos atstatymas (šaltasis asfaltas) | Kita | m2 | 68.25 |  | 0
Vilniaus m. sav. | Viršuliškių sen. | Darbai | Asfalto dangos atstatymas (šaltasis asfaltas) | Kita | m2 | 68.25 |  | 0
Vilniaus m. sav. | Fabijoniškių sen. | Darbai | Asfalto dangos atstatymas (šaltasis asfaltas) | Kita | m2 | 68.25 |  | 0
Vilniaus m. sav. | Pašilaičių sen. | Darbai | Asfalto dangos atstatymas (šaltasis asfaltas) | Kita | m2 | 68.25 |  | 0
Vilniaus m. sav. | Justiniškių sen. | Darbai | Sietelio įrengimas/keitimas ant vėdinimo grotelių | Kita | m2 | 17.94 |  | 0
Vilniaus m. sav. | Verkių sen. | Darbai | Sietelio įrengimas/keitimas ant vėdinimo grotelių | Kita | m2 | 17.94 |  | 0
Vilniaus m. sav. | Šeškinės sen. | Darbai | Sietelio įrengimas/keitimas ant vėdinimo grotelių | Kita | m2 | 17.94 |  | 0
Vilniaus m. sav. | Viršuliškių sen. | Darbai | Sietelio įrengimas/keitimas ant vėdinimo grotelių | Kita | m2 | 17.94 |  | 0
Vilniaus m. sav. | Fabijoniškių sen. | Darbai | Sietelio įrengimas/keitimas ant vėdinimo grotelių | Kita | m2 | 17.94 |  | 0
Vilniaus m. sav. | Pašilaičių sen. | Darbai | Sietelio įrengimas/keitimas ant vėdinimo grotelių | Kita | m2 | 17.94 |  | 0
Vilniaus m. sav. | Pilaitės sen. | Darbai | Anksčiau dažytų elektrotechninių įrenginių dažymas (1 m2) | Kita | m2 | 5.1 |  | 0
Vilniaus m. sav. | Karoliniškių sen. | Darbai | Anksčiau dažytų elektrotechninių įrenginių dažymas (1 m2) | Kita | m2 | 5.1 |  | 0
Vilniaus m. sav. | Žvėryno sen. | Darbai | Anksčiau dažytų elektrotechninių įrenginių dažymas (1 m2) | Kita | m2 | 5.1 |  | 0
Vilniaus m. sav. | Pilaitės sen. | Darbai | Asfalto dangos ardymas | Kita | m2 | 13.65 |  | 0
Vilniaus m. sav. | Karoliniškių sen. | Darbai | Asfalto dangos ardymas | Kita | m2 | 13.65 |  | 0
Vilniaus m. sav. | Žvėryno sen. | Darbai | Asfalto dangos ardymas | Kita | m2 | 13.65 |  | 0
Vilniaus m. sav. | Pilaitės sen. | Darbai | Asfalto dangos atstatymas | Kita | m2 | 103.35 |  | 0
Vilniaus m. sav. | Karoliniškių sen. | Darbai | Asfalto dangos atstatymas | Kita | m2 | 103.35 |  | 0
Vilniaus m. sav. | Žvėryno sen. | Darbai | Asfalto dangos atstatymas | Kita | m2 | 103.35 |  | 0
Vilniaus m. sav. | Pilaitės sen. | Darbai | Šaligatvio plytelių dangos ardymas | Kita | m2 | 5.85 |  | 0
Vilniaus m. sav. | Karoliniškių sen. | Darbai | Šaligatvio plytelių dangos ardymas | Kita | m2 | 5.85 |  | 0
Vilniaus m. sav. | Žvėryno sen. | Darbai | Šaligatvio plytelių dangos ardymas | Kita | m2 | 5.85 |  | 0
Vilniaus m. sav. | Pilaitės sen. | Darbai | Šaligatvio plytelių dangos atstatymas | Kita | m2 | 45 |  | 0
Vilniaus m. sav. | Karoliniškių sen. | Darbai | Šaligatvio plytelių dangos atstatymas | Kita | m2 | 45 |  | 0
Vilniaus m. sav. | Žvėryno sen. | Darbai | Šaligatvio plytelių dangos atstatymas | Kita | m2 | 45 |  | 0
Vilniaus m. sav. | Pilaitės sen. | Darbai | Šaligatvio trinkelių dangos ardymas | Kita | m2 | 7.8 |  | 0
Vilniaus m. sav. | Karoliniškių sen. | Darbai | Šaligatvio trinkelių dangos ardymas | Kita | m2 | 7.8 |  | 0
Vilniaus m. sav. | Žvėryno sen. | Darbai | Šaligatvio trinkelių dangos ardymas | Kita | m2 | 7.8 |  | 0
Vilniaus m. sav. | Pilaitės sen. | Darbai | Šaligatvio trinkelių dangos atstatymas | Kita | m2 | 70 |  | 0
Vilniaus m. sav. | Karoliniškių sen. | Darbai | Šaligatvio trinkelių dangos atstatymas | Kita | m2 | 70 |  | 0
Vilniaus m. sav. | Žvėryno sen. | Darbai | Šaligatvio trinkelių dangos atstatymas | Kita | m2 | 70 |  | 0
Vilniaus m. sav. | Pilaitės sen. | Darbai | Žvyruoto kelio dangos ardymas | Kita | m2 | 4.88 |  | 0
Vilniaus m. sav. | Karoliniškių sen. | Darbai | Žvyruoto kelio dangos ardymas | Kita | m2 | 4.88 |  | 0
Vilniaus m. sav. | Žvėryno sen. | Darbai | Žvyruoto kelio dangos ardymas | Kita | m2 | 4.88 |  | 0
Vilniaus m. sav. | Pilaitės sen. | Darbai | Žvyruoto kelio dangos storio atstaymas | Kita | m2 | 15.6 |  | 0
Vilniaus m. sav. | Karoliniškių sen. | Darbai | Žvyruoto kelio dangos storio atstaymas | Kita | m2 | 15.6 |  | 0
Vilniaus m. sav. | Žvėryno sen. | Darbai | Žvyruoto kelio dangos storio atstaymas | Kita | m2 | 15.6 |  | 0
Vilniaus m. sav. | Pilaitės sen. | Darbai | Akmens dangos ardymas | Kita | m2 | 9.75 |  | 0
Vilniaus m. sav. | Karoliniškių sen. | Darbai | Akmens dangos ardymas | Kita | m2 | 9.75 |  | 0
Vilniaus m. sav. | Žvėryno sen. | Darbai | Akmens dangos ardymas | Kita | m2 | 9.75 |  | 0
Vilniaus m. sav. | Pilaitės sen. | Darbai | Akmens dangos atstatymas | Kita | m2 | 126.75 |  | 0
Vilniaus m. sav. | Karoliniškių sen. | Darbai | Akmens dangos atstatymas | Kita | m2 | 126.75 |  | 0
Vilniaus m. sav. | Žvėryno sen. | Darbai | Akmens dangos atstatymas | Kita | m2 | 126.75 |  | 0
Vilniaus m. sav. | Pilaitės sen. | Darbai | Žalios vejos atstatymas | Kita | m2 | 5 |  | 0
Vilniaus m. sav. | Karoliniškių sen. | Darbai | Žalios vejos atstatymas | Kita | m2 | 5 |  | 0
Vilniaus m. sav. | Žvėryno sen. | Darbai | Žalios vejos atstatymas | Kita | m2 | 5 |  | 0
Vilniaus m. sav. | Pilaitės sen. | Darbai | Asfalto dangos atstatymas (šaltasis asfaltas) | Kita | m2 | 68.25 |  | 0
Vilniaus m. sav. | Karoliniškių sen. | Darbai | Asfalto dangos atstatymas (šaltasis asfaltas) | Kita | m2 | 68.25 |  | 0
Vilniaus m. sav. | Žvėryno sen. | Darbai | Asfalto dangos atstatymas (šaltasis asfaltas) | Kita | m2 | 68.25 |  | 0
Vilniaus m. sav. | Pilaitės sen. | Darbai | Sietelio įrengimas/keitimas ant vėdinimo grotelių | Kita | m2 | 17.94 |  | 0
Vilniaus m. sav. | Karoliniškių sen. | Darbai | Sietelio įrengimas/keitimas ant vėdinimo grotelių | Kita | m2 | 17.94 |  | 0
Vilniaus m. sav. | Žvėryno sen. | Darbai | Sietelio įrengimas/keitimas ant vėdinimo grotelių | Kita | m2 | 17.94 |  | 0
Vilniaus m. sav. | Šnipiškių sen. | Medžiagos | Traversa | Tka-2 | kompl | 20.89 |  | 0
Vilniaus m. sav. | Šnipiškių sen. | Medžiagos | Traversa | Ika-1 | kompl | 17.35 |  | 0
Vilniaus m. sav. | Šnipiškių sen. | Medžiagos | Traversa | Ika-2 | kompl | 21.62 |  | 0
Vilniaus m. sav. | Šnipiškių sen. | Medžiagos | Traversa | Tk-1 | kompl | 17.41 |  | 0
Vilniaus m. sav. | Šnipiškių sen. | Medžiagos | Traversa | Ik-4 | kompl | 28.8 |  | 0
Vilniaus m. sav. | Šnipiškių sen. | Medžiagos | Traversa | T1-1 | kompl | 19.15 |  | 0
Vilniaus m. sav. | Šnipiškių sen. | Medžiagos | Traversa | K1-1 | kompl | 30.44 |  | 0
Vilniaus m. sav. | Šnipiškių sen. | Medžiagos | Traversa | I1-1 | kompl | 34.27 |  | 0
Vilniaus m. sav. | Šnipiškių sen. | Medžiagos | Traversa | IL1-1 | kompl | 48.52 |  | 0
Vilniaus m. sav. | Šnipiškių sen. | Medžiagos | Traversa | IL1-2 | kompl | 98.59 |  | 0
Vilniaus m. sav. | Šnipiškių sen. | Medžiagos | Traversa | G1-1 | kompl | 34.86 |  | 0
Vilniaus m. sav. | Šnipiškių sen. | Medžiagos | Traversa | G1-2 | kompl | 39.29 |  | 0
Vilniaus m. sav. | Šnipiškių sen. | Medžiagos | Traversa | TJ-1 | kompl | 540.5 |  | 0
Vilniaus m. sav. | Šnipiškių sen. | Medžiagos | Traversa | TJ-2 | kompl | 464.88 |  | 0
Vilniaus m. sav. | Šnipiškių sen. | Medžiagos | Traversa | Ta-1 | kompl | 104.92 |  | 0
Vilniaus m. sav. | Šnipiškių sen. | Medžiagos | Traversa | Ta-2 | kompl | 91.06 |  | 0
Vilniaus m. sav. | Šnipiškių sen. | Medžiagos | Traversa | KTa-1 | kompl | 146.18 |  | 0
Vilniaus m. sav. | Šnipiškių sen. | Medžiagos | Traversa | Ia-1 | kompl | 126 |  | 0
Vilniaus m. sav. | Šnipiškių sen. | Medžiagos | Traversa | Ia-2 | kompl | 101.51 |  | 0
Vilniaus m. sav. | Šnipiškių sen. | Medžiagos | Traversa | T | kompl | 55.2 |  | 0
Vilniaus m. sav. | Šnipiškių sen. | Medžiagos | Traversa | TA | kompl | 62.14 |  | 0
Vilniaus m. sav. | Šnipiškių sen. | Medžiagos | Traversa | TK-9 | kompl | 89.81 |  | 0
Vilniaus m. sav. | Šnipiškių sen. | Medžiagos | Traversa | TK-9A | kompl | 97.02 |  | 0
Vilniaus m. sav. | Šnipiškių sen. | Medžiagos | Traversa | I | kompl | 107 |  | 0
Vilniaus m. sav. | Šnipiškių sen. | Medžiagos | Traversa | I 10-2-1 | kompl | 85.51 |  | 0
Vilniaus m. sav. | Šnipiškių sen. | Medžiagos | Traversa | PTA | kompl | 86.76 |  | 0
Vilniaus m. sav. | Šnipiškių sen. | Medžiagos | Traversa | T 10-2 | kompl | 64.22 |  | 0
Vilniaus m. sav. | Šnipiškių sen. | Medžiagos | Traversa | TA 10-2 | kompl | 69.49 |  | 0
Vilniaus m. sav. | Šnipiškių sen. | Medžiagos | Traversa | TLA 10-2 | kompl | 182.96 |  | 0
Vilniaus m. sav. | Šnipiškių sen. | Medžiagos | Traversa | I 10-2 | kompl | 73.14 |  | 0
Vilniaus m. sav. | Šnipiškių sen. | Medžiagos | Traversa | IA 10-2 | kompl | 107.68 |  | 0
Vilniaus m. sav. | Šnipiškių sen. | Medžiagos | Traversa | IA 10-2-1 | kompl | 116.51 |  | 0
Vilniaus m. sav. | Šnipiškių sen. | Medžiagos | Traversa | IA | kompl | 145.51 |  | 0
Vilniaus m. sav. | Šnipiškių sen. | Medžiagos | Traversa | TK-2 | kompl | 18 |  | 0
Vilniaus m. sav. | Šnipiškių sen. | Medžiagos | Traversa | IK-1 | kompl | 17.06 |  | 0
Vilniaus m. sav. | Šnipiškių sen. | Medžiagos | Traversa | IK-2 | kompl | 20.91 |  | 0
Vilniaus m. sav. | Žirmūnų sen. | Medžiagos | Traversa | Tka-2 | kompl | 20.89 |  | 0
Vilniaus m. sav. | Žirmūnų sen. | Medžiagos | Traversa | Ika-1 | kompl | 17.35 |  | 0
Vilniaus m. sav. | Žirmūnų sen. | Medžiagos | Traversa | Ika-2 | kompl | 21.62 |  | 0
Vilniaus m. sav. | Žirmūnų sen. | Medžiagos | Traversa | Tk-1 | kompl | 17.41 |  | 0
Vilniaus m. sav. | Žirmūnų sen. | Medžiagos | Traversa | Ik-4 | kompl | 28.8 |  | 0
Vilniaus m. sav. | Žirmūnų sen. | Medžiagos | Traversa | T1-1 | kompl | 19.15 |  | 0
Vilniaus m. sav. | Žirmūnų sen. | Medžiagos | Traversa | K1-1 | kompl | 30.44 |  | 0
Vilniaus m. sav. | Žirmūnų sen. | Medžiagos | Traversa | I1-1 | kompl | 34.27 |  | 0
Vilniaus m. sav. | Žirmūnų sen. | Medžiagos | Traversa | IL1-1 | kompl | 48.52 |  | 0
Vilniaus m. sav. | Žirmūnų sen. | Medžiagos | Traversa | IL1-2 | kompl | 98.59 |  | 0
Vilniaus m. sav. | Žirmūnų sen. | Medžiagos | Traversa | G1-1 | kompl | 34.86 |  | 0
Vilniaus m. sav. | Žirmūnų sen. | Medžiagos | Traversa | G1-2 | kompl | 39.29 |  | 0
Vilniaus m. sav. | Žirmūnų sen. | Medžiagos | Traversa | TJ-1 | kompl | 540.5 |  | 0
Vilniaus m. sav. | Žirmūnų sen. | Medžiagos | Traversa | TJ-2 | kompl | 464.88 |  | 0
Vilniaus m. sav. | Žirmūnų sen. | Medžiagos | Traversa | Ta-1 | kompl | 104.92 |  | 0
Vilniaus m. sav. | Žirmūnų sen. | Medžiagos | Traversa | Ta-2 | kompl | 91.06 |  | 0
Vilniaus m. sav. | Žirmūnų sen. | Medžiagos | Traversa | KTa-1 | kompl | 146.18 |  | 0
Vilniaus m. sav. | Žirmūnų sen. | Medžiagos | Traversa | Ia-1 | kompl | 126 |  | 0
Vilniaus m. sav. | Žirmūnų sen. | Medžiagos | Traversa | Ia-2 | kompl | 101.51 |  | 0
Vilniaus m. sav. | Žirmūnų sen. | Medžiagos | Traversa | T | kompl | 55.2 |  | 0
Vilniaus m. sav. | Žirmūnų sen. | Medžiagos | Traversa | TA | kompl | 62.14 |  | 0
Vilniaus m. sav. | Žirmūnų sen. | Medžiagos | Traversa | TK-9 | kompl | 89.81 |  | 0
Vilniaus m. sav. | Žirmūnų sen. | Medžiagos | Traversa | TK-9A | kompl | 97.02 |  | 0
Vilniaus m. sav. | Žirmūnų sen. | Medžiagos | Traversa | I | kompl | 107 |  | 0
Vilniaus m. sav. | Žirmūnų sen. | Medžiagos | Traversa | I 10-2-1 | kompl | 85.51 |  | 0
Vilniaus m. sav. | Žirmūnų sen. | Medžiagos | Traversa | PTA | kompl | 86.76 |  | 0
Vilniaus m. sav. | Žirmūnų sen. | Medžiagos | Traversa | T 10-2 | kompl | 64.22 |  | 0
Vilniaus m. sav. | Žirmūnų sen. | Medžiagos | Traversa | TA 10-2 | kompl | 69.49 |  | 0
Vilniaus m. sav. | Žirmūnų sen. | Medžiagos | Traversa | TLA 10-2 | kompl | 182.96 |  | 0
Vilniaus m. sav. | Žirmūnų sen. | Medžiagos | Traversa | I 10-2 | kompl | 73.14 |  | 0
Vilniaus m. sav. | Žirmūnų sen. | Medžiagos | Traversa | IA 10-2 | kompl | 107.68 |  | 0
Vilniaus m. sav. | Žirmūnų sen. | Medžiagos | Traversa | IA 10-2-1 | kompl | 116.51 |  | 0
Vilniaus m. sav. | Žirmūnų sen. | Medžiagos | Traversa | IA | kompl | 145.51 |  | 0
Vilniaus m. sav. | Žirmūnų sen. | Medžiagos | Traversa | TK-2 | kompl | 18 |  | 0
Vilniaus m. sav. | Žirmūnų sen. | Medžiagos | Traversa | IK-1 | kompl | 17.06 |  | 0
Vilniaus m. sav. | Žirmūnų sen. | Medžiagos | Traversa | IK-2 | kompl | 20.91 |  | 0
Vilniaus m. sav. | Antakalnio sen. | Medžiagos | Traversa | Tka-2 | kompl | 20.89 |  | 0
Vilniaus m. sav. | Antakalnio sen. | Medžiagos | Traversa | Ika-1 | kompl | 17.35 |  | 0
Vilniaus m. sav. | Antakalnio sen. | Medžiagos | Traversa | Ika-2 | kompl | 21.62 |  | 0
Vilniaus m. sav. | Antakalnio sen. | Medžiagos | Traversa | Tk-1 | kompl | 17.41 |  | 0
Vilniaus m. sav. | Antakalnio sen. | Medžiagos | Traversa | Ik-4 | kompl | 28.8 |  | 0
Vilniaus m. sav. | Antakalnio sen. | Medžiagos | Traversa | T1-1 | kompl | 19.15 |  | 0
Vilniaus m. sav. | Antakalnio sen. | Medžiagos | Traversa | K1-1 | kompl | 30.44 |  | 0
Vilniaus m. sav. | Antakalnio sen. | Medžiagos | Traversa | I1-1 | kompl | 34.27 |  | 0
Vilniaus m. sav. | Antakalnio sen. | Medžiagos | Traversa | IL1-1 | kompl | 48.52 |  | 0
Vilniaus m. sav. | Antakalnio sen. | Medžiagos | Traversa | IL1-2 | kompl | 98.59 |  | 0
Vilniaus m. sav. | Antakalnio sen. | Medžiagos | Traversa | G1-1 | kompl | 34.86 |  | 0
Vilniaus m. sav. | Antakalnio sen. | Medžiagos | Traversa | G1-2 | kompl | 39.29 |  | 0
Vilniaus m. sav. | Antakalnio sen. | Medžiagos | Traversa | TJ-1 | kompl | 540.5 |  | 0
Vilniaus m. sav. | Antakalnio sen. | Medžiagos | Traversa | TJ-2 | kompl | 464.88 |  | 0
Vilniaus m. sav. | Antakalnio sen. | Medžiagos | Traversa | Ta-1 | kompl | 104.92 |  | 0
Vilniaus m. sav. | Antakalnio sen. | Medžiagos | Traversa | Ta-2 | kompl | 91.06 |  | 0
Vilniaus m. sav. | Antakalnio sen. | Medžiagos | Traversa | KTa-1 | kompl | 146.18 |  | 0
Vilniaus m. sav. | Antakalnio sen. | Medžiagos | Traversa | Ia-1 | kompl | 126 |  | 0
Vilniaus m. sav. | Antakalnio sen. | Medžiagos | Traversa | Ia-2 | kompl | 101.51 |  | 0
Vilniaus m. sav. | Antakalnio sen. | Medžiagos | Traversa | T | kompl | 55.2 |  | 0
Vilniaus m. sav. | Antakalnio sen. | Medžiagos | Traversa | TA | kompl | 62.14 |  | 0
Vilniaus m. sav. | Antakalnio sen. | Medžiagos | Traversa | TK-9 | kompl | 89.81 |  | 0
Vilniaus m. sav. | Antakalnio sen. | Medžiagos | Traversa | TK-9A | kompl | 97.02 |  | 0
Vilniaus m. sav. | Antakalnio sen. | Medžiagos | Traversa | I | kompl | 107 |  | 0
Vilniaus m. sav. | Antakalnio sen. | Medžiagos | Traversa | I 10-2-1 | kompl | 85.51 |  | 0
Vilniaus m. sav. | Antakalnio sen. | Medžiagos | Traversa | PTA | kompl | 86.76 |  | 0
Vilniaus m. sav. | Antakalnio sen. | Medžiagos | Traversa | T 10-2 | kompl | 64.22 |  | 0
Vilniaus m. sav. | Antakalnio sen. | Medžiagos | Traversa | TA 10-2 | kompl | 69.49 |  | 0
Vilniaus m. sav. | Antakalnio sen. | Medžiagos | Traversa | TLA 10-2 | kompl | 182.96 |  | 0
Vilniaus m. sav. | Antakalnio sen. | Medžiagos | Traversa | I 10-2 | kompl | 73.14 |  | 0
Vilniaus m. sav. | Antakalnio sen. | Medžiagos | Traversa | IA 10-2 | kompl | 107.68 |  | 0
Vilniaus m. sav. | Antakalnio sen. | Medžiagos | Traversa | IA 10-2-1 | kompl | 116.51 |  | 0
Vilniaus m. sav. | Antakalnio sen. | Medžiagos | Traversa | IA | kompl | 145.51 |  | 0
Vilniaus m. sav. | Antakalnio sen. | Medžiagos | Traversa | TK-2 | kompl | 18 |  | 0
Vilniaus m. sav. | Antakalnio sen. | Medžiagos | Traversa | IK-1 | kompl | 17.06 |  | 0
Vilniaus m. sav. | Antakalnio sen. | Medžiagos | Traversa | IK-2 | kompl | 20.91 |  | 0
Vilniaus m. sav. | Rasų sen. | Medžiagos | Traversa | Tka-2 | kompl | 24.04 |  | 0
Vilniaus m. sav. | Rasų sen. | Medžiagos | Traversa | Ika-1 | kompl | 20.03 |  | 0
Vilniaus m. sav. | Rasų sen. | Medžiagos | Traversa | Ika-2 | kompl | 24.04 |  | 0
Vilniaus m. sav. | Rasų sen. | Medžiagos | Traversa | Tk-1 | kompl | 19.87 |  | 0
Vilniaus m. sav. | Rasų sen. | Medžiagos | Traversa | Ik-4 | kompl | 33.06 |  | 0
Vilniaus m. sav. | Rasų sen. | Medžiagos | Traversa | T1-1 | kompl | 22.04 |  | 0
Vilniaus m. sav. | Rasų sen. | Medžiagos | Traversa | K1-1 | kompl | 35.06 |  | 0
Vilniaus m. sav. | Rasų sen. | Medžiagos | Traversa | I1-1 | kompl | 40.07 |  | 0
Vilniaus m. sav. | Rasų sen. | Medžiagos | Traversa | IL1-1 | kompl | 56.09 |  | 0
Vilniaus m. sav. | Rasų sen. | Medžiagos | Traversa | IL1-2 | kompl | 114.19 |  | 0
Vilniaus m. sav. | Rasų sen. | Medžiagos | Traversa | G1-1 | kompl | 40.07 |  | 0
Vilniaus m. sav. | Rasų sen. | Medžiagos | Traversa | G1-2 | kompl | 45.08 |  | 0
Vilniaus m. sav. | Rasų sen. | Medžiagos | Traversa | TJ-1 | kompl | 627.03 |  | 0
Vilniaus m. sav. | Rasų sen. | Medžiagos | Traversa | TJ-2 | kompl | 542.89 |  | 0
Vilniaus m. sav. | Rasų sen. | Medžiagos | Traversa | Ta-1 | kompl | 121.2 |  | 0
Vilniaus m. sav. | Rasų sen. | Medžiagos | Traversa | Ta-2 | kompl | 105.18 |  | 0
Vilniaus m. sav. | Rasų sen. | Medžiagos | Traversa | KTa-1 | kompl | 168.28 |  | 0
Vilniaus m. sav. | Rasų sen. | Medžiagos | Traversa | Ia-1 | kompl | 144.24 |  | 0
Vilniaus m. sav. | Rasų sen. | Medžiagos | Traversa | Ia-2 | kompl | 117.2 |  | 0
Vilniaus m. sav. | Rasų sen. | Medžiagos | Traversa | T | kompl | 64.11 |  | 0
Vilniaus m. sav. | Rasų sen. | Medžiagos | Traversa | TA | kompl | 72.12 |  | 0
Vilniaus m. sav. | Rasų sen. | Medžiagos | Traversa | TK-9 | kompl | 104.17 |  | 0
Vilniaus m. sav. | Rasų sen. | Medžiagos | Traversa | TK-9A | kompl | 112.18 |  | 0
Vilniaus m. sav. | Rasų sen. | Medžiagos | Traversa | I | kompl | 124.2 |  | 0
Vilniaus m. sav. | Rasų sen. | Medžiagos | Traversa | I 10-2-1 | kompl | 98.16 |  | 0
Vilniaus m. sav. | Rasų sen. | Medžiagos | Traversa | PTA | kompl | 100.16 |  | 0
Vilniaus m. sav. | Rasų sen. | Medžiagos | Traversa | T 10-2 | kompl | 73.39 |  | 0
Vilniaus m. sav. | Rasų sen. | Medžiagos | Traversa | TA 10-2 | kompl | 80.3 |  | 0
Vilniaus m. sav. | Rasų sen. | Medžiagos | Traversa | TLA 10-2 | kompl | 212.35 |  | 0
Vilniaus m. sav. | Rasų sen. | Medžiagos | Traversa | I 10-2 | kompl | 84.14 |  | 0
Vilniaus m. sav. | Rasų sen. | Medžiagos | Traversa | IA 10-2 | kompl | 124.2 |  | 0
Vilniaus m. sav. | Rasų sen. | Medžiagos | Traversa | IA 10-2-1 | kompl | 134.22 |  | 0
Vilniaus m. sav. | Rasų sen. | Medžiagos | Traversa | IA | kompl | 168.28 |  | 0
Vilniaus m. sav. | Rasų sen. | Medžiagos | Traversa | TK-2 | kompl | 20.03 |  | 0
Vilniaus m. sav. | Rasų sen. | Medžiagos | Traversa | IK-1 | kompl | 18.86 |  | 0
Vilniaus m. sav. | Rasų sen. | Medžiagos | Traversa | IK-2 | kompl | 24.04 |  | 0
Vilniaus m. sav. | Naujosios Vilnios sen. | Medžiagos | Traversa | Tka-2 | kompl | 20.89 |  | 0
Vilniaus m. sav. | Naujosios Vilnios sen. | Medžiagos | Traversa | Ika-1 | kompl | 17.35 |  | 0
Vilniaus m. sav. | Naujosios Vilnios sen. | Medžiagos | Traversa | Ika-2 | kompl | 21.62 |  | 0
Vilniaus m. sav. | Naujosios Vilnios sen. | Medžiagos | Traversa | Tk-1 | kompl | 17.41 |  | 0
Vilniaus m. sav. | Naujosios Vilnios sen. | Medžiagos | Traversa | Ik-4 | kompl | 28.8 |  | 0
Vilniaus m. sav. | Naujosios Vilnios sen. | Medžiagos | Traversa | T1-1 | kompl | 19.15 |  | 0
Vilniaus m. sav. | Naujosios Vilnios sen. | Medžiagos | Traversa | K1-1 | kompl | 30.44 |  | 0
Vilniaus m. sav. | Naujosios Vilnios sen. | Medžiagos | Traversa | I1-1 | kompl | 34.27 |  | 0
Vilniaus m. sav. | Naujosios Vilnios sen. | Medžiagos | Traversa | IL1-1 | kompl | 48.52 |  | 0
Vilniaus m. sav. | Naujosios Vilnios sen. | Medžiagos | Traversa | IL1-2 | kompl | 98.59 |  | 0
Vilniaus m. sav. | Naujosios Vilnios sen. | Medžiagos | Traversa | G1-1 | kompl | 34.86 |  | 0
Vilniaus m. sav. | Naujosios Vilnios sen. | Medžiagos | Traversa | G1-2 | kompl | 39.29 |  | 0
Vilniaus m. sav. | Naujosios Vilnios sen. | Medžiagos | Traversa | TJ-1 | kompl | 540.5 |  | 0
Vilniaus m. sav. | Naujosios Vilnios sen. | Medžiagos | Traversa | TJ-2 | kompl | 464.88 |  | 0
Vilniaus m. sav. | Naujosios Vilnios sen. | Medžiagos | Traversa | Ta-1 | kompl | 104.92 |  | 0
Vilniaus m. sav. | Naujosios Vilnios sen. | Medžiagos | Traversa | Ta-2 | kompl | 91.06 |  | 0
Vilniaus m. sav. | Naujosios Vilnios sen. | Medžiagos | Traversa | KTa-1 | kompl | 146.18 |  | 0
Vilniaus m. sav. | Naujosios Vilnios sen. | Medžiagos | Traversa | Ia-1 | kompl | 126 |  | 0
Vilniaus m. sav. | Naujosios Vilnios sen. | Medžiagos | Traversa | Ia-2 | kompl | 101.51 |  | 0
Vilniaus m. sav. | Naujosios Vilnios sen. | Medžiagos | Traversa | T | kompl | 55.2 |  | 0
Vilniaus m. sav. | Naujosios Vilnios sen. | Medžiagos | Traversa | TA | kompl | 62.14 |  | 0
Vilniaus m. sav. | Naujosios Vilnios sen. | Medžiagos | Traversa | TK-9 | kompl | 89.81 |  | 0
Vilniaus m. sav. | Naujosios Vilnios sen. | Medžiagos | Traversa | TK-9A | kompl | 97.02 |  | 0
Vilniaus m. sav. | Naujosios Vilnios sen. | Medžiagos | Traversa | I | kompl | 107 |  | 0
Vilniaus m. sav. | Naujosios Vilnios sen. | Medžiagos | Traversa | I 10-2-1 | kompl | 85.51 |  | 0
Vilniaus m. sav. | Naujosios Vilnios sen. | Medžiagos | Traversa | PTA | kompl | 86.76 |  | 0
Vilniaus m. sav. | Naujosios Vilnios sen. | Medžiagos | Traversa | T 10-2 | kompl | 64.22 |  | 0
Vilniaus m. sav. | Naujosios Vilnios sen. | Medžiagos | Traversa | TA 10-2 | kompl | 69.49 |  | 0
Vilniaus m. sav. | Naujosios Vilnios sen. | Medžiagos | Traversa | TLA 10-2 | kompl | 182.96 |  | 0
Vilniaus m. sav. | Naujosios Vilnios sen. | Medžiagos | Traversa | I 10-2 | kompl | 73.14 |  | 0
Vilniaus m. sav. | Naujosios Vilnios sen. | Medžiagos | Traversa | IA 10-2 | kompl | 107.68 |  | 0
Vilniaus m. sav. | Naujosios Vilnios sen. | Medžiagos | Traversa | IA 10-2-1 | kompl | 116.51 |  | 0
Vilniaus m. sav. | Naujosios Vilnios sen. | Medžiagos | Traversa | IA | kompl | 145.51 |  | 0
Vilniaus m. sav. | Naujosios Vilnios sen. | Medžiagos | Traversa | TK-2 | kompl | 18 |  | 0
Vilniaus m. sav. | Naujosios Vilnios sen. | Medžiagos | Traversa | IK-1 | kompl | 17.06 |  | 0
Vilniaus m. sav. | Naujosios Vilnios sen. | Medžiagos | Traversa | IK-2 | kompl | 20.91 |  | 0
Vilniaus m. sav. | Naujamiesčio sen. | Medžiagos | Traversa | Tka-2 | kompl | 20.89 |  | 0
Vilniaus m. sav. | Vilkpėdės sen. | Medžiagos | Traversa | Tka-2 | kompl | 20.89 |  | 0
Vilniaus m. sav. | Naujininkų sen. | Medžiagos | Traversa | Tka-2 | kompl | 20.89 |  | 0
Vilniaus m. sav. | Lazdynų sen. | Medžiagos | Traversa | Tka-2 | kompl | 20.89 |  | 0
Vilniaus m. sav. | Senamiesčio sen. | Medžiagos | Traversa | Tka-2 | kompl | 20.89 |  | 0
Vilniaus m. sav. | Grigiškių sen. | Medžiagos | Traversa | Tka-2 | kompl | 20.89 |  | 0
Vilniaus m. sav. | Panerių sen. | Medžiagos | Traversa | Tka-2 | kompl | 20.89 |  | 0
Vilniaus m. sav. | Naujamiesčio sen. | Medžiagos | Traversa | Ika-1 | kompl | 17.35 |  | 0
Vilniaus m. sav. | Vilkpėdės sen. | Medžiagos | Traversa | Ika-1 | kompl | 17.35 |  | 0
Vilniaus m. sav. | Naujininkų sen. | Medžiagos | Traversa | Ika-1 | kompl | 17.35 |  | 0
Vilniaus m. sav. | Lazdynų sen. | Medžiagos | Traversa | Ika-1 | kompl | 17.35 |  | 0
Vilniaus m. sav. | Senamiesčio sen. | Medžiagos | Traversa | Ika-1 | kompl | 17.35 |  | 0
Vilniaus m. sav. | Grigiškių sen. | Medžiagos | Traversa | Ika-1 | kompl | 17.35 |  | 0
Vilniaus m. sav. | Panerių sen. | Medžiagos | Traversa | Ika-1 | kompl | 17.35 |  | 0
Vilniaus m. sav. | Naujamiesčio sen. | Medžiagos | Traversa | Ika-2 | kompl | 21.62 |  | 0
Vilniaus m. sav. | Vilkpėdės sen. | Medžiagos | Traversa | Ika-2 | kompl | 21.62 |  | 0
Vilniaus m. sav. | Naujininkų sen. | Medžiagos | Traversa | Ika-2 | kompl | 21.62 |  | 0
Vilniaus m. sav. | Lazdynų sen. | Medžiagos | Traversa | Ika-2 | kompl | 21.62 |  | 0
Vilniaus m. sav. | Senamiesčio sen. | Medžiagos | Traversa | Ika-2 | kompl | 21.62 |  | 0
Vilniaus m. sav. | Grigiškių sen. | Medžiagos | Traversa | Ika-2 | kompl | 21.62 |  | 0
Vilniaus m. sav. | Panerių sen. | Medžiagos | Traversa | Ika-2 | kompl | 21.62 |  | 0
Vilniaus m. sav. | Naujamiesčio sen. | Medžiagos | Traversa | Tk-1 | kompl | 17.41 |  | 0
Vilniaus m. sav. | Vilkpėdės sen. | Medžiagos | Traversa | Tk-1 | kompl | 17.41 |  | 0
Vilniaus m. sav. | Naujininkų sen. | Medžiagos | Traversa | Tk-1 | kompl | 17.41 |  | 0
Vilniaus m. sav. | Lazdynų sen. | Medžiagos | Traversa | Tk-1 | kompl | 17.41 |  | 0
Vilniaus m. sav. | Senamiesčio sen. | Medžiagos | Traversa | Tk-1 | kompl | 17.41 |  | 0
Vilniaus m. sav. | Grigiškių sen. | Medžiagos | Traversa | Tk-1 | kompl | 17.41 |  | 0
Vilniaus m. sav. | Panerių sen. | Medžiagos | Traversa | Tk-1 | kompl | 17.41 |  | 0
Vilniaus m. sav. | Naujamiesčio sen. | Medžiagos | Traversa | Ik-4 | kompl | 28.8 |  | 0
Vilniaus m. sav. | Vilkpėdės sen. | Medžiagos | Traversa | Ik-4 | kompl | 28.8 |  | 0
Vilniaus m. sav. | Naujininkų sen. | Medžiagos | Traversa | Ik-4 | kompl | 28.8 |  | 0
Vilniaus m. sav. | Lazdynų sen. | Medžiagos | Traversa | Ik-4 | kompl | 28.8 |  | 0
Vilniaus m. sav. | Senamiesčio sen. | Medžiagos | Traversa | Ik-4 | kompl | 28.8 |  | 0
Vilniaus m. sav. | Grigiškių sen. | Medžiagos | Traversa | Ik-4 | kompl | 28.8 |  | 0
Vilniaus m. sav. | Panerių sen. | Medžiagos | Traversa | Ik-4 | kompl | 28.8 |  | 0
Vilniaus m. sav. | Naujamiesčio sen. | Medžiagos | Traversa | T1-1 | kompl | 19.15 |  | 0
Vilniaus m. sav. | Vilkpėdės sen. | Medžiagos | Traversa | T1-1 | kompl | 19.15 |  | 0
Vilniaus m. sav. | Naujininkų sen. | Medžiagos | Traversa | T1-1 | kompl | 19.15 |  | 0
Vilniaus m. sav. | Lazdynų sen. | Medžiagos | Traversa | T1-1 | kompl | 19.15 |  | 0
Vilniaus m. sav. | Senamiesčio sen. | Medžiagos | Traversa | T1-1 | kompl | 19.15 |  | 0
Vilniaus m. sav. | Grigiškių sen. | Medžiagos | Traversa | T1-1 | kompl | 19.15 |  | 0
Vilniaus m. sav. | Panerių sen. | Medžiagos | Traversa | T1-1 | kompl | 19.15 |  | 0
Vilniaus m. sav. | Naujamiesčio sen. | Medžiagos | Traversa | K1-1 | kompl | 30.44 |  | 0
Vilniaus m. sav. | Vilkpėdės sen. | Medžiagos | Traversa | K1-1 | kompl | 30.44 |  | 0
Vilniaus m. sav. | Naujininkų sen. | Medžiagos | Traversa | K1-1 | kompl | 30.44 |  | 0
Vilniaus m. sav. | Lazdynų sen. | Medžiagos | Traversa | K1-1 | kompl | 30.44 |  | 0
Vilniaus m. sav. | Senamiesčio sen. | Medžiagos | Traversa | K1-1 | kompl | 30.44 |  | 0
Vilniaus m. sav. | Grigiškių sen. | Medžiagos | Traversa | K1-1 | kompl | 30.44 |  | 0
Vilniaus m. sav. | Panerių sen. | Medžiagos | Traversa | K1-1 | kompl | 30.44 |  | 0
Vilniaus m. sav. | Naujamiesčio sen. | Medžiagos | Traversa | I1-1 | kompl | 34.27 |  | 0
Vilniaus m. sav. | Vilkpėdės sen. | Medžiagos | Traversa | I1-1 | kompl | 34.27 |  | 0
Vilniaus m. sav. | Naujininkų sen. | Medžiagos | Traversa | I1-1 | kompl | 34.27 |  | 0
Vilniaus m. sav. | Lazdynų sen. | Medžiagos | Traversa | I1-1 | kompl | 34.27 |  | 0
Vilniaus m. sav. | Senamiesčio sen. | Medžiagos | Traversa | I1-1 | kompl | 34.27 |  | 0
Vilniaus m. sav. | Grigiškių sen. | Medžiagos | Traversa | I1-1 | kompl | 34.27 |  | 0
Vilniaus m. sav. | Panerių sen. | Medžiagos | Traversa | I1-1 | kompl | 34.27 |  | 0
Vilniaus m. sav. | Naujamiesčio sen. | Medžiagos | Traversa | IL1-1 | kompl | 48.52 |  | 0
Vilniaus m. sav. | Vilkpėdės sen. | Medžiagos | Traversa | IL1-1 | kompl | 48.52 |  | 0
Vilniaus m. sav. | Naujininkų sen. | Medžiagos | Traversa | IL1-1 | kompl | 48.52 |  | 0
Vilniaus m. sav. | Lazdynų sen. | Medžiagos | Traversa | IL1-1 | kompl | 48.52 |  | 0
Vilniaus m. sav. | Senamiesčio sen. | Medžiagos | Traversa | IL1-1 | kompl | 48.52 |  | 0
Vilniaus m. sav. | Grigiškių sen. | Medžiagos | Traversa | IL1-1 | kompl | 48.52 |  | 0
Vilniaus m. sav. | Panerių sen. | Medžiagos | Traversa | IL1-1 | kompl | 48.52 |  | 0
Vilniaus m. sav. | Naujamiesčio sen. | Medžiagos | Traversa | IL1-2 | kompl | 98.59 |  | 0
Vilniaus m. sav. | Vilkpėdės sen. | Medžiagos | Traversa | IL1-2 | kompl | 98.59 |  | 0
Vilniaus m. sav. | Naujininkų sen. | Medžiagos | Traversa | IL1-2 | kompl | 98.59 |  | 0
Vilniaus m. sav. | Lazdynų sen. | Medžiagos | Traversa | IL1-2 | kompl | 98.59 |  | 0
Vilniaus m. sav. | Senamiesčio sen. | Medžiagos | Traversa | IL1-2 | kompl | 98.59 |  | 0
Vilniaus m. sav. | Grigiškių sen. | Medžiagos | Traversa | IL1-2 | kompl | 98.59 |  | 0
Vilniaus m. sav. | Panerių sen. | Medžiagos | Traversa | IL1-2 | kompl | 98.59 |  | 0
Vilniaus m. sav. | Naujamiesčio sen. | Medžiagos | Traversa | G1-1 | kompl | 34.86 |  | 0
Vilniaus m. sav. | Vilkpėdės sen. | Medžiagos | Traversa | G1-1 | kompl | 34.86 |  | 0
Vilniaus m. sav. | Naujininkų sen. | Medžiagos | Traversa | G1-1 | kompl | 34.86 |  | 0
Vilniaus m. sav. | Lazdynų sen. | Medžiagos | Traversa | G1-1 | kompl | 34.86 |  | 0
Vilniaus m. sav. | Senamiesčio sen. | Medžiagos | Traversa | G1-1 | kompl | 34.86 |  | 0
Vilniaus m. sav. | Grigiškių sen. | Medžiagos | Traversa | G1-1 | kompl | 34.86 |  | 0
Vilniaus m. sav. | Panerių sen. | Medžiagos | Traversa | G1-1 | kompl | 34.86 |  | 0
Vilniaus m. sav. | Naujamiesčio sen. | Medžiagos | Traversa | G1-2 | kompl | 39.29 |  | 0
Vilniaus m. sav. | Vilkpėdės sen. | Medžiagos | Traversa | G1-2 | kompl | 39.29 |  | 0
Vilniaus m. sav. | Naujininkų sen. | Medžiagos | Traversa | G1-2 | kompl | 39.29 |  | 0
Vilniaus m. sav. | Lazdynų sen. | Medžiagos | Traversa | G1-2 | kompl | 39.29 |  | 0
Vilniaus m. sav. | Senamiesčio sen. | Medžiagos | Traversa | G1-2 | kompl | 39.29 |  | 0
Vilniaus m. sav. | Grigiškių sen. | Medžiagos | Traversa | G1-2 | kompl | 39.29 |  | 0
Vilniaus m. sav. | Panerių sen. | Medžiagos | Traversa | G1-2 | kompl | 39.29 |  | 0
Vilniaus m. sav. | Naujamiesčio sen. | Medžiagos | Traversa | TJ-1 | kompl | 540.5 |  | 0
Vilniaus m. sav. | Vilkpėdės sen. | Medžiagos | Traversa | TJ-1 | kompl | 540.5 |  | 0
Vilniaus m. sav. | Naujininkų sen. | Medžiagos | Traversa | TJ-1 | kompl | 540.5 |  | 0
Vilniaus m. sav. | Lazdynų sen. | Medžiagos | Traversa | TJ-1 | kompl | 540.5 |  | 0
Vilniaus m. sav. | Senamiesčio sen. | Medžiagos | Traversa | TJ-1 | kompl | 540.5 |  | 0
Vilniaus m. sav. | Grigiškių sen. | Medžiagos | Traversa | TJ-1 | kompl | 540.5 |  | 0
Vilniaus m. sav. | Panerių sen. | Medžiagos | Traversa | TJ-1 | kompl | 540.5 |  | 0
Vilniaus m. sav. | Naujamiesčio sen. | Medžiagos | Traversa | TJ-2 | kompl | 464.88 |  | 0
Vilniaus m. sav. | Vilkpėdės sen. | Medžiagos | Traversa | TJ-2 | kompl | 464.88 |  | 0
Vilniaus m. sav. | Naujininkų sen. | Medžiagos | Traversa | TJ-2 | kompl | 464.88 |  | 0
Vilniaus m. sav. | Lazdynų sen. | Medžiagos | Traversa | TJ-2 | kompl | 464.88 |  | 0
Vilniaus m. sav. | Senamiesčio sen. | Medžiagos | Traversa | TJ-2 | kompl | 464.88 |  | 0
Vilniaus m. sav. | Grigiškių sen. | Medžiagos | Traversa | TJ-2 | kompl | 464.88 |  | 0
Vilniaus m. sav. | Panerių sen. | Medžiagos | Traversa | TJ-2 | kompl | 464.88 |  | 0
Vilniaus m. sav. | Naujamiesčio sen. | Medžiagos | Traversa | Ta-1 | kompl | 104.92 |  | 0
Vilniaus m. sav. | Vilkpėdės sen. | Medžiagos | Traversa | Ta-1 | kompl | 104.92 |  | 0
Vilniaus m. sav. | Naujininkų sen. | Medžiagos | Traversa | Ta-1 | kompl | 104.92 |  | 0
Vilniaus m. sav. | Lazdynų sen. | Medžiagos | Traversa | Ta-1 | kompl | 104.92 |  | 0
Vilniaus m. sav. | Senamiesčio sen. | Medžiagos | Traversa | Ta-1 | kompl | 104.92 |  | 0
Vilniaus m. sav. | Grigiškių sen. | Medžiagos | Traversa | Ta-1 | kompl | 104.92 |  | 0
Vilniaus m. sav. | Panerių sen. | Medžiagos | Traversa | Ta-1 | kompl | 104.92 |  | 0
Vilniaus m. sav. | Naujamiesčio sen. | Medžiagos | Traversa | Ta-2 | kompl | 91.06 |  | 0
Vilniaus m. sav. | Vilkpėdės sen. | Medžiagos | Traversa | Ta-2 | kompl | 91.06 |  | 0
Vilniaus m. sav. | Naujininkų sen. | Medžiagos | Traversa | Ta-2 | kompl | 91.06 |  | 0
Vilniaus m. sav. | Lazdynų sen. | Medžiagos | Traversa | Ta-2 | kompl | 91.06 |  | 0
Vilniaus m. sav. | Senamiesčio sen. | Medžiagos | Traversa | Ta-2 | kompl | 91.06 |  | 0
Vilniaus m. sav. | Grigiškių sen. | Medžiagos | Traversa | Ta-2 | kompl | 91.06 |  | 0
Vilniaus m. sav. | Panerių sen. | Medžiagos | Traversa | Ta-2 | kompl | 91.06 |  | 0
Vilniaus m. sav. | Naujamiesčio sen. | Medžiagos | Traversa | KTa-1 | kompl | 146.18 |  | 0
Vilniaus m. sav. | Vilkpėdės sen. | Medžiagos | Traversa | KTa-1 | kompl | 146.18 |  | 0
Vilniaus m. sav. | Naujininkų sen. | Medžiagos | Traversa | KTa-1 | kompl | 146.18 |  | 0
Vilniaus m. sav. | Lazdynų sen. | Medžiagos | Traversa | KTa-1 | kompl | 146.18 |  | 0
Vilniaus m. sav. | Senamiesčio sen. | Medžiagos | Traversa | KTa-1 | kompl | 146.18 |  | 0
Vilniaus m. sav. | Grigiškių sen. | Medžiagos | Traversa | KTa-1 | kompl | 146.18 |  | 0
Vilniaus m. sav. | Panerių sen. | Medžiagos | Traversa | KTa-1 | kompl | 146.18 |  | 0
Vilniaus m. sav. | Naujamiesčio sen. | Medžiagos | Traversa | Ia-1 | kompl | 126 |  | 0
Vilniaus m. sav. | Vilkpėdės sen. | Medžiagos | Traversa | Ia-1 | kompl | 126 |  | 0
Vilniaus m. sav. | Naujininkų sen. | Medžiagos | Traversa | Ia-1 | kompl | 126 |  | 0
Vilniaus m. sav. | Lazdynų sen. | Medžiagos | Traversa | Ia-1 | kompl | 126 |  | 0
Vilniaus m. sav. | Senamiesčio sen. | Medžiagos | Traversa | Ia-1 | kompl | 126 |  | 0
Vilniaus m. sav. | Grigiškių sen. | Medžiagos | Traversa | Ia-1 | kompl | 126 |  | 0
Vilniaus m. sav. | Panerių sen. | Medžiagos | Traversa | Ia-1 | kompl | 126 |  | 0
Vilniaus m. sav. | Naujamiesčio sen. | Medžiagos | Traversa | Ia-2 | kompl | 101.51 |  | 0
Vilniaus m. sav. | Vilkpėdės sen. | Medžiagos | Traversa | Ia-2 | kompl | 101.51 |  | 0
Vilniaus m. sav. | Naujininkų sen. | Medžiagos | Traversa | Ia-2 | kompl | 101.51 |  | 0
Vilniaus m. sav. | Lazdynų sen. | Medžiagos | Traversa | Ia-2 | kompl | 101.51 |  | 0
Vilniaus m. sav. | Senamiesčio sen. | Medžiagos | Traversa | Ia-2 | kompl | 101.51 |  | 0
Vilniaus m. sav. | Grigiškių sen. | Medžiagos | Traversa | Ia-2 | kompl | 101.51 |  | 0
Vilniaus m. sav. | Panerių sen. | Medžiagos | Traversa | Ia-2 | kompl | 101.51 |  | 0
Vilniaus m. sav. | Naujamiesčio sen. | Medžiagos | Traversa | T | kompl | 55.2 |  | 0
Vilniaus m. sav. | Vilkpėdės sen. | Medžiagos | Traversa | T | kompl | 55.2 |  | 0
Vilniaus m. sav. | Naujininkų sen. | Medžiagos | Traversa | T | kompl | 55.2 |  | 0
Vilniaus m. sav. | Lazdynų sen. | Medžiagos | Traversa | T | kompl | 55.2 |  | 0
Vilniaus m. sav. | Senamiesčio sen. | Medžiagos | Traversa | T | kompl | 55.2 |  | 0
Vilniaus m. sav. | Grigiškių sen. | Medžiagos | Traversa | T | kompl | 55.2 |  | 0
Vilniaus m. sav. | Panerių sen. | Medžiagos | Traversa | T | kompl | 55.2 |  | 0
Vilniaus m. sav. | Naujamiesčio sen. | Medžiagos | Traversa | TA | kompl | 62.14 |  | 0
Vilniaus m. sav. | Vilkpėdės sen. | Medžiagos | Traversa | TA | kompl | 62.14 |  | 0
Vilniaus m. sav. | Naujininkų sen. | Medžiagos | Traversa | TA | kompl | 62.14 |  | 0
Vilniaus m. sav. | Lazdynų sen. | Medžiagos | Traversa | TA | kompl | 62.14 |  | 0
Vilniaus m. sav. | Senamiesčio sen. | Medžiagos | Traversa | TA | kompl | 62.14 |  | 0
Vilniaus m. sav. | Grigiškių sen. | Medžiagos | Traversa | TA | kompl | 62.14 |  | 0
Vilniaus m. sav. | Panerių sen. | Medžiagos | Traversa | TA | kompl | 62.14 |  | 0
Vilniaus m. sav. | Naujamiesčio sen. | Medžiagos | Traversa | TK-9 | kompl | 89.81 |  | 0
Vilniaus m. sav. | Vilkpėdės sen. | Medžiagos | Traversa | TK-9 | kompl | 89.81 |  | 0
Vilniaus m. sav. | Naujininkų sen. | Medžiagos | Traversa | TK-9 | kompl | 89.81 |  | 0
Vilniaus m. sav. | Lazdynų sen. | Medžiagos | Traversa | TK-9 | kompl | 89.81 |  | 0
Vilniaus m. sav. | Senamiesčio sen. | Medžiagos | Traversa | TK-9 | kompl | 89.81 |  | 0
Vilniaus m. sav. | Grigiškių sen. | Medžiagos | Traversa | TK-9 | kompl | 89.81 |  | 0
Vilniaus m. sav. | Panerių sen. | Medžiagos | Traversa | TK-9 | kompl | 89.81 |  | 0
Vilniaus m. sav. | Naujamiesčio sen. | Medžiagos | Traversa | TK-9A | kompl | 97.02 |  | 0
Vilniaus m. sav. | Vilkpėdės sen. | Medžiagos | Traversa | TK-9A | kompl | 97.02 |  | 0
Vilniaus m. sav. | Naujininkų sen. | Medžiagos | Traversa | TK-9A | kompl | 97.02 |  | 0
Vilniaus m. sav. | Lazdynų sen. | Medžiagos | Traversa | TK-9A | kompl | 97.02 |  | 0
Vilniaus m. sav. | Senamiesčio sen. | Medžiagos | Traversa | TK-9A | kompl | 97.02 |  | 0
Vilniaus m. sav. | Grigiškių sen. | Medžiagos | Traversa | TK-9A | kompl | 97.02 |  | 0
Vilniaus m. sav. | Panerių sen. | Medžiagos | Traversa | TK-9A | kompl | 97.02 |  | 0
Vilniaus m. sav. | Naujamiesčio sen. | Medžiagos | Traversa | I | kompl | 107 |  | 0
Vilniaus m. sav. | Vilkpėdės sen. | Medžiagos | Traversa | I | kompl | 107 |  | 0
Vilniaus m. sav. | Naujininkų sen. | Medžiagos | Traversa | I | kompl | 107 |  | 0
Vilniaus m. sav. | Lazdynų sen. | Medžiagos | Traversa | I | kompl | 107 |  | 0
Vilniaus m. sav. | Senamiesčio sen. | Medžiagos | Traversa | I | kompl | 107 |  | 0
Vilniaus m. sav. | Grigiškių sen. | Medžiagos | Traversa | I | kompl | 107 |  | 0
Vilniaus m. sav. | Panerių sen. | Medžiagos | Traversa | I | kompl | 107 |  | 0
Vilniaus m. sav. | Naujamiesčio sen. | Medžiagos | Traversa | I 10-2-1 | kompl | 85.51 |  | 0
Vilniaus m. sav. | Vilkpėdės sen. | Medžiagos | Traversa | I 10-2-1 | kompl | 85.51 |  | 0
Vilniaus m. sav. | Naujininkų sen. | Medžiagos | Traversa | I 10-2-1 | kompl | 85.51 |  | 0
Vilniaus m. sav. | Lazdynų sen. | Medžiagos | Traversa | I 10-2-1 | kompl | 85.51 |  | 0
Vilniaus m. sav. | Senamiesčio sen. | Medžiagos | Traversa | I 10-2-1 | kompl | 85.51 |  | 0
Vilniaus m. sav. | Grigiškių sen. | Medžiagos | Traversa | I 10-2-1 | kompl | 85.51 |  | 0
Vilniaus m. sav. | Panerių sen. | Medžiagos | Traversa | I 10-2-1 | kompl | 85.51 |  | 0
Vilniaus m. sav. | Naujamiesčio sen. | Medžiagos | Traversa | PTA | kompl | 86.76 |  | 0
Vilniaus m. sav. | Vilkpėdės sen. | Medžiagos | Traversa | PTA | kompl | 86.76 |  | 0
Vilniaus m. sav. | Naujininkų sen. | Medžiagos | Traversa | PTA | kompl | 86.76 |  | 0
Vilniaus m. sav. | Lazdynų sen. | Medžiagos | Traversa | PTA | kompl | 86.76 |  | 0
Vilniaus m. sav. | Senamiesčio sen. | Medžiagos | Traversa | PTA | kompl | 86.76 |  | 0
Vilniaus m. sav. | Grigiškių sen. | Medžiagos | Traversa | PTA | kompl | 86.76 |  | 0
Vilniaus m. sav. | Panerių sen. | Medžiagos | Traversa | PTA | kompl | 86.76 |  | 0
Vilniaus m. sav. | Naujamiesčio sen. | Medžiagos | Traversa | T 10-2 | kompl | 64.22 |  | 0
Vilniaus m. sav. | Vilkpėdės sen. | Medžiagos | Traversa | T 10-2 | kompl | 64.22 |  | 0
Vilniaus m. sav. | Naujininkų sen. | Medžiagos | Traversa | T 10-2 | kompl | 64.22 |  | 0
Vilniaus m. sav. | Lazdynų sen. | Medžiagos | Traversa | T 10-2 | kompl | 64.22 |  | 0
Vilniaus m. sav. | Senamiesčio sen. | Medžiagos | Traversa | T 10-2 | kompl | 64.22 |  | 0
Vilniaus m. sav. | Grigiškių sen. | Medžiagos | Traversa | T 10-2 | kompl | 64.22 |  | 0
Vilniaus m. sav. | Panerių sen. | Medžiagos | Traversa | T 10-2 | kompl | 64.22 |  | 0
Vilniaus m. sav. | Naujamiesčio sen. | Medžiagos | Traversa | TA 10-2 | kompl | 69.49 |  | 0
Vilniaus m. sav. | Vilkpėdės sen. | Medžiagos | Traversa | TA 10-2 | kompl | 69.49 |  | 0
Vilniaus m. sav. | Naujininkų sen. | Medžiagos | Traversa | TA 10-2 | kompl | 69.49 |  | 0
Vilniaus m. sav. | Lazdynų sen. | Medžiagos | Traversa | TA 10-2 | kompl | 69.49 |  | 0
Vilniaus m. sav. | Senamiesčio sen. | Medžiagos | Traversa | TA 10-2 | kompl | 69.49 |  | 0
Vilniaus m. sav. | Grigiškių sen. | Medžiagos | Traversa | TA 10-2 | kompl | 69.49 |  | 0
Vilniaus m. sav. | Panerių sen. | Medžiagos | Traversa | TA 10-2 | kompl | 69.49 |  | 0
Vilniaus m. sav. | Naujamiesčio sen. | Medžiagos | Traversa | TLA 10-2 | kompl | 182.96 |  | 0
Vilniaus m. sav. | Vilkpėdės sen. | Medžiagos | Traversa | TLA 10-2 | kompl | 182.96 |  | 0
Vilniaus m. sav. | Naujininkų sen. | Medžiagos | Traversa | TLA 10-2 | kompl | 182.96 |  | 0
Vilniaus m. sav. | Lazdynų sen. | Medžiagos | Traversa | TLA 10-2 | kompl | 182.96 |  | 0
Vilniaus m. sav. | Senamiesčio sen. | Medžiagos | Traversa | TLA 10-2 | kompl | 182.96 |  | 0
Vilniaus m. sav. | Grigiškių sen. | Medžiagos | Traversa | TLA 10-2 | kompl | 182.96 |  | 0
Vilniaus m. sav. | Panerių sen. | Medžiagos | Traversa | TLA 10-2 | kompl | 182.96 |  | 0
Vilniaus m. sav. | Naujamiesčio sen. | Medžiagos | Traversa | I 10-2 | kompl | 73.14 |  | 0
Vilniaus m. sav. | Vilkpėdės sen. | Medžiagos | Traversa | I 10-2 | kompl | 73.14 |  | 0
Vilniaus m. sav. | Naujininkų sen. | Medžiagos | Traversa | I 10-2 | kompl | 73.14 |  | 0
Vilniaus m. sav. | Lazdynų sen. | Medžiagos | Traversa | I 10-2 | kompl | 73.14 |  | 0
Vilniaus m. sav. | Senamiesčio sen. | Medžiagos | Traversa | I 10-2 | kompl | 73.14 |  | 0
Vilniaus m. sav. | Grigiškių sen. | Medžiagos | Traversa | I 10-2 | kompl | 73.14 |  | 0
Vilniaus m. sav. | Panerių sen. | Medžiagos | Traversa | I 10-2 | kompl | 73.14 |  | 0
Vilniaus m. sav. | Naujamiesčio sen. | Medžiagos | Traversa | IA 10-2 | kompl | 107.68 |  | 0
Vilniaus m. sav. | Vilkpėdės sen. | Medžiagos | Traversa | IA 10-2 | kompl | 107.68 |  | 0
Vilniaus m. sav. | Naujininkų sen. | Medžiagos | Traversa | IA 10-2 | kompl | 107.68 |  | 0
Vilniaus m. sav. | Lazdynų sen. | Medžiagos | Traversa | IA 10-2 | kompl | 107.68 |  | 0
Vilniaus m. sav. | Senamiesčio sen. | Medžiagos | Traversa | IA 10-2 | kompl | 107.68 |  | 0
Vilniaus m. sav. | Grigiškių sen. | Medžiagos | Traversa | IA 10-2 | kompl | 107.68 |  | 0
Vilniaus m. sav. | Panerių sen. | Medžiagos | Traversa | IA 10-2 | kompl | 107.68 |  | 0
Vilniaus m. sav. | Naujamiesčio sen. | Medžiagos | Traversa | IA 10-2-1 | kompl | 116.51 |  | 0
Vilniaus m. sav. | Vilkpėdės sen. | Medžiagos | Traversa | IA 10-2-1 | kompl | 116.51 |  | 0
Vilniaus m. sav. | Naujininkų sen. | Medžiagos | Traversa | IA 10-2-1 | kompl | 116.51 |  | 0
Vilniaus m. sav. | Lazdynų sen. | Medžiagos | Traversa | IA 10-2-1 | kompl | 116.51 |  | 0
Vilniaus m. sav. | Senamiesčio sen. | Medžiagos | Traversa | IA 10-2-1 | kompl | 116.51 |  | 0
Vilniaus m. sav. | Grigiškių sen. | Medžiagos | Traversa | IA 10-2-1 | kompl | 116.51 |  | 0
Vilniaus m. sav. | Panerių sen. | Medžiagos | Traversa | IA 10-2-1 | kompl | 116.51 |  | 0
Vilniaus m. sav. | Naujamiesčio sen. | Medžiagos | Traversa | IA | kompl | 145.51 |  | 0
Vilniaus m. sav. | Vilkpėdės sen. | Medžiagos | Traversa | IA | kompl | 145.51 |  | 0
Vilniaus m. sav. | Naujininkų sen. | Medžiagos | Traversa | IA | kompl | 145.51 |  | 0
Vilniaus m. sav. | Lazdynų sen. | Medžiagos | Traversa | IA | kompl | 145.51 |  | 0
Vilniaus m. sav. | Senamiesčio sen. | Medžiagos | Traversa | IA | kompl | 145.51 |  | 0
Vilniaus m. sav. | Grigiškių sen. | Medžiagos | Traversa | IA | kompl | 145.51 |  | 0
Vilniaus m. sav. | Panerių sen. | Medžiagos | Traversa | IA | kompl | 145.51 |  | 0
Vilniaus m. sav. | Naujamiesčio sen. | Medžiagos | Traversa | TK-2 | kompl | 18 |  | 0
Vilniaus m. sav. | Vilkpėdės sen. | Medžiagos | Traversa | TK-2 | kompl | 18 |  | 0
Vilniaus m. sav. | Naujininkų sen. | Medžiagos | Traversa | TK-2 | kompl | 18 |  | 0
Vilniaus m. sav. | Lazdynų sen. | Medžiagos | Traversa | TK-2 | kompl | 18 |  | 0
Vilniaus m. sav. | Senamiesčio sen. | Medžiagos | Traversa | TK-2 | kompl | 18 |  | 0
Vilniaus m. sav. | Grigiškių sen. | Medžiagos | Traversa | TK-2 | kompl | 18 |  | 0
Vilniaus m. sav. | Panerių sen. | Medžiagos | Traversa | TK-2 | kompl | 18 |  | 0
Vilniaus m. sav. | Naujamiesčio sen. | Medžiagos | Traversa | IK-1 | kompl | 17.06 |  | 0
Vilniaus m. sav. | Vilkpėdės sen. | Medžiagos | Traversa | IK-1 | kompl | 17.06 |  | 0
Vilniaus m. sav. | Naujininkų sen. | Medžiagos | Traversa | IK-1 | kompl | 17.06 |  | 0
Vilniaus m. sav. | Lazdynų sen. | Medžiagos | Traversa | IK-1 | kompl | 17.06 |  | 0
Vilniaus m. sav. | Senamiesčio sen. | Medžiagos | Traversa | IK-1 | kompl | 17.06 |  | 0
Vilniaus m. sav. | Grigiškių sen. | Medžiagos | Traversa | IK-1 | kompl | 17.06 |  | 0
Vilniaus m. sav. | Panerių sen. | Medžiagos | Traversa | IK-1 | kompl | 17.06 |  | 0
Vilniaus m. sav. | Naujamiesčio sen. | Medžiagos | Traversa | IK-2 | kompl | 20.91 |  | 0
Vilniaus m. sav. | Vilkpėdės sen. | Medžiagos | Traversa | IK-2 | kompl | 20.91 |  | 0
Vilniaus m. sav. | Naujininkų sen. | Medžiagos | Traversa | IK-2 | kompl | 20.91 |  | 0
Vilniaus m. sav. | Lazdynų sen. | Medžiagos | Traversa | IK-2 | kompl | 20.91 |  | 0
Vilniaus m. sav. | Senamiesčio sen. | Medžiagos | Traversa | IK-2 | kompl | 20.91 |  | 0
Vilniaus m. sav. | Grigiškių sen. | Medžiagos | Traversa | IK-2 | kompl | 20.91 |  | 0
Vilniaus m. sav. | Panerių sen. | Medžiagos | Traversa | IK-2 | kompl | 20.91 |  | 0
Vilniaus m. sav. | Justiniškių sen. | Medžiagos | Traversa | Tka-2 | kompl | 20.89 |  | 0
Vilniaus m. sav. | Verkių sen. | Medžiagos | Traversa | Tka-2 | kompl | 20.89 |  | 0
Vilniaus m. sav. | Šeškinės sen. | Medžiagos | Traversa | Tka-2 | kompl | 20.89 |  | 0
Vilniaus m. sav. | Viršuliškių sen. | Medžiagos | Traversa | Tka-2 | kompl | 20.89 |  | 0
Vilniaus m. sav. | Fabijoniškių sen. | Medžiagos | Traversa | Tka-2 | kompl | 20.89 |  | 0
Vilniaus m. sav. | Pašilaičių sen. | Medžiagos | Traversa | Tka-2 | kompl | 20.89 |  | 0
Vilniaus m. sav. | Justiniškių sen. | Medžiagos | Traversa | Ika-1 | kompl | 17.35 |  | 0
Vilniaus m. sav. | Verkių sen. | Medžiagos | Traversa | Ika-1 | kompl | 17.35 |  | 0
Vilniaus m. sav. | Šeškinės sen. | Medžiagos | Traversa | Ika-1 | kompl | 17.35 |  | 0
Vilniaus m. sav. | Viršuliškių sen. | Medžiagos | Traversa | Ika-1 | kompl | 17.35 |  | 0
Vilniaus m. sav. | Fabijoniškių sen. | Medžiagos | Traversa | Ika-1 | kompl | 17.35 |  | 0
Vilniaus m. sav. | Pašilaičių sen. | Medžiagos | Traversa | Ika-1 | kompl | 17.35 |  | 0
Vilniaus m. sav. | Justiniškių sen. | Medžiagos | Traversa | Ika-2 | kompl | 21.62 |  | 0
Vilniaus m. sav. | Verkių sen. | Medžiagos | Traversa | Ika-2 | kompl | 21.62 |  | 0
Vilniaus m. sav. | Šeškinės sen. | Medžiagos | Traversa | Ika-2 | kompl | 21.62 |  | 0
Vilniaus m. sav. | Viršuliškių sen. | Medžiagos | Traversa | Ika-2 | kompl | 21.62 |  | 0
Vilniaus m. sav. | Fabijoniškių sen. | Medžiagos | Traversa | Ika-2 | kompl | 21.62 |  | 0
Vilniaus m. sav. | Pašilaičių sen. | Medžiagos | Traversa | Ika-2 | kompl | 21.62 |  | 0
Vilniaus m. sav. | Justiniškių sen. | Medžiagos | Traversa | Tk-1 | kompl | 17.41 |  | 0
Vilniaus m. sav. | Verkių sen. | Medžiagos | Traversa | Tk-1 | kompl | 17.41 |  | 0
Vilniaus m. sav. | Šeškinės sen. | Medžiagos | Traversa | Tk-1 | kompl | 17.41 |  | 0
Vilniaus m. sav. | Viršuliškių sen. | Medžiagos | Traversa | Tk-1 | kompl | 17.41 |  | 0
Vilniaus m. sav. | Fabijoniškių sen. | Medžiagos | Traversa | Tk-1 | kompl | 17.41 |  | 0
Vilniaus m. sav. | Pašilaičių sen. | Medžiagos | Traversa | Tk-1 | kompl | 17.41 |  | 0
Vilniaus m. sav. | Justiniškių sen. | Medžiagos | Traversa | Ik-4 | kompl | 28.8 |  | 0
Vilniaus m. sav. | Verkių sen. | Medžiagos | Traversa | Ik-4 | kompl | 28.8 |  | 0
Vilniaus m. sav. | Šeškinės sen. | Medžiagos | Traversa | Ik-4 | kompl | 28.8 |  | 0
Vilniaus m. sav. | Viršuliškių sen. | Medžiagos | Traversa | Ik-4 | kompl | 28.8 |  | 0
Vilniaus m. sav. | Fabijoniškių sen. | Medžiagos | Traversa | Ik-4 | kompl | 28.8 |  | 0
Vilniaus m. sav. | Pašilaičių sen. | Medžiagos | Traversa | Ik-4 | kompl | 28.8 |  | 0
Vilniaus m. sav. | Justiniškių sen. | Medžiagos | Traversa | T1-1 | kompl | 19.15 |  | 0
Vilniaus m. sav. | Verkių sen. | Medžiagos | Traversa | T1-1 | kompl | 19.15 |  | 0
Vilniaus m. sav. | Šeškinės sen. | Medžiagos | Traversa | T1-1 | kompl | 19.15 |  | 0
Vilniaus m. sav. | Viršuliškių sen. | Medžiagos | Traversa | T1-1 | kompl | 19.15 |  | 0
Vilniaus m. sav. | Fabijoniškių sen. | Medžiagos | Traversa | T1-1 | kompl | 19.15 |  | 0
Vilniaus m. sav. | Pašilaičių sen. | Medžiagos | Traversa | T1-1 | kompl | 19.15 |  | 0
Vilniaus m. sav. | Justiniškių sen. | Medžiagos | Traversa | K1-1 | kompl | 30.44 |  | 0
Vilniaus m. sav. | Verkių sen. | Medžiagos | Traversa | K1-1 | kompl | 30.44 |  | 0
Vilniaus m. sav. | Šeškinės sen. | Medžiagos | Traversa | K1-1 | kompl | 30.44 |  | 0
Vilniaus m. sav. | Viršuliškių sen. | Medžiagos | Traversa | K1-1 | kompl | 30.44 |  | 0
Vilniaus m. sav. | Fabijoniškių sen. | Medžiagos | Traversa | K1-1 | kompl | 30.44 |  | 0
Vilniaus m. sav. | Pašilaičių sen. | Medžiagos | Traversa | K1-1 | kompl | 30.44 |  | 0
Vilniaus m. sav. | Justiniškių sen. | Medžiagos | Traversa | I1-1 | kompl | 34.27 |  | 0
Vilniaus m. sav. | Verkių sen. | Medžiagos | Traversa | I1-1 | kompl | 34.27 |  | 0
Vilniaus m. sav. | Šeškinės sen. | Medžiagos | Traversa | I1-1 | kompl | 34.27 |  | 0
Vilniaus m. sav. | Viršuliškių sen. | Medžiagos | Traversa | I1-1 | kompl | 34.27 |  | 0
Vilniaus m. sav. | Fabijoniškių sen. | Medžiagos | Traversa | I1-1 | kompl | 34.27 |  | 0
Vilniaus m. sav. | Pašilaičių sen. | Medžiagos | Traversa | I1-1 | kompl | 34.27 |  | 0
Vilniaus m. sav. | Justiniškių sen. | Medžiagos | Traversa | IL1-1 | kompl | 48.52 |  | 0
Vilniaus m. sav. | Verkių sen. | Medžiagos | Traversa | IL1-1 | kompl | 48.52 |  | 0
Vilniaus m. sav. | Šeškinės sen. | Medžiagos | Traversa | IL1-1 | kompl | 48.52 |  | 0
Vilniaus m. sav. | Viršuliškių sen. | Medžiagos | Traversa | IL1-1 | kompl | 48.52 |  | 0
Vilniaus m. sav. | Fabijoniškių sen. | Medžiagos | Traversa | IL1-1 | kompl | 48.52 |  | 0
Vilniaus m. sav. | Pašilaičių sen. | Medžiagos | Traversa | IL1-1 | kompl | 48.52 |  | 0
Vilniaus m. sav. | Justiniškių sen. | Medžiagos | Traversa | IL1-2 | kompl | 98.59 |  | 0
Vilniaus m. sav. | Verkių sen. | Medžiagos | Traversa | IL1-2 | kompl | 98.59 |  | 0
Vilniaus m. sav. | Šeškinės sen. | Medžiagos | Traversa | IL1-2 | kompl | 98.59 |  | 0
Vilniaus m. sav. | Viršuliškių sen. | Medžiagos | Traversa | IL1-2 | kompl | 98.59 |  | 0
Vilniaus m. sav. | Fabijoniškių sen. | Medžiagos | Traversa | IL1-2 | kompl | 98.59 |  | 0
Vilniaus m. sav. | Pašilaičių sen. | Medžiagos | Traversa | IL1-2 | kompl | 98.59 |  | 0
Vilniaus m. sav. | Justiniškių sen. | Medžiagos | Traversa | G1-1 | kompl | 34.86 |  | 0
Vilniaus m. sav. | Verkių sen. | Medžiagos | Traversa | G1-1 | kompl | 34.86 |  | 0
Vilniaus m. sav. | Šeškinės sen. | Medžiagos | Traversa | G1-1 | kompl | 34.86 |  | 0
Vilniaus m. sav. | Viršuliškių sen. | Medžiagos | Traversa | G1-1 | kompl | 34.86 |  | 0
Vilniaus m. sav. | Fabijoniškių sen. | Medžiagos | Traversa | G1-1 | kompl | 34.86 |  | 0
Vilniaus m. sav. | Pašilaičių sen. | Medžiagos | Traversa | G1-1 | kompl | 34.86 |  | 0
Vilniaus m. sav. | Justiniškių sen. | Medžiagos | Traversa | G1-2 | kompl | 39.29 |  | 0
Vilniaus m. sav. | Verkių sen. | Medžiagos | Traversa | G1-2 | kompl | 39.29 |  | 0
Vilniaus m. sav. | Šeškinės sen. | Medžiagos | Traversa | G1-2 | kompl | 39.29 |  | 0
Vilniaus m. sav. | Viršuliškių sen. | Medžiagos | Traversa | G1-2 | kompl | 39.29 |  | 0
Vilniaus m. sav. | Fabijoniškių sen. | Medžiagos | Traversa | G1-2 | kompl | 39.29 |  | 0
Vilniaus m. sav. | Pašilaičių sen. | Medžiagos | Traversa | G1-2 | kompl | 39.29 |  | 0
Vilniaus m. sav. | Justiniškių sen. | Medžiagos | Traversa | TJ-1 | kompl | 540.5 |  | 0
Vilniaus m. sav. | Verkių sen. | Medžiagos | Traversa | TJ-1 | kompl | 540.5 |  | 0
Vilniaus m. sav. | Šeškinės sen. | Medžiagos | Traversa | TJ-1 | kompl | 540.5 |  | 0
Vilniaus m. sav. | Viršuliškių sen. | Medžiagos | Traversa | TJ-1 | kompl | 540.5 |  | 0
Vilniaus m. sav. | Fabijoniškių sen. | Medžiagos | Traversa | TJ-1 | kompl | 540.5 |  | 0
Vilniaus m. sav. | Pašilaičių sen. | Medžiagos | Traversa | TJ-1 | kompl | 540.5 |  | 0
Vilniaus m. sav. | Justiniškių sen. | Medžiagos | Traversa | TJ-2 | kompl | 464.88 |  | 0
Vilniaus m. sav. | Verkių sen. | Medžiagos | Traversa | TJ-2 | kompl | 464.88 |  | 0
Vilniaus m. sav. | Šeškinės sen. | Medžiagos | Traversa | TJ-2 | kompl | 464.88 |  | 0
Vilniaus m. sav. | Viršuliškių sen. | Medžiagos | Traversa | TJ-2 | kompl | 464.88 |  | 0
Vilniaus m. sav. | Fabijoniškių sen. | Medžiagos | Traversa | TJ-2 | kompl | 464.88 |  | 0
Vilniaus m. sav. | Pašilaičių sen. | Medžiagos | Traversa | TJ-2 | kompl | 464.88 |  | 0
Vilniaus m. sav. | Justiniškių sen. | Medžiagos | Traversa | Ta-1 | kompl | 104.92 |  | 0
Vilniaus m. sav. | Verkių sen. | Medžiagos | Traversa | Ta-1 | kompl | 104.92 |  | 0
Vilniaus m. sav. | Šeškinės sen. | Medžiagos | Traversa | Ta-1 | kompl | 104.92 |  | 0
Vilniaus m. sav. | Viršuliškių sen. | Medžiagos | Traversa | Ta-1 | kompl | 104.92 |  | 0
Vilniaus m. sav. | Fabijoniškių sen. | Medžiagos | Traversa | Ta-1 | kompl | 104.92 |  | 0
Vilniaus m. sav. | Pašilaičių sen. | Medžiagos | Traversa | Ta-1 | kompl | 104.92 |  | 0
Vilniaus m. sav. | Justiniškių sen. | Medžiagos | Traversa | Ta-2 | kompl | 91.06 |  | 0
Vilniaus m. sav. | Verkių sen. | Medžiagos | Traversa | Ta-2 | kompl | 91.06 |  | 0
Vilniaus m. sav. | Šeškinės sen. | Medžiagos | Traversa | Ta-2 | kompl | 91.06 |  | 0
Vilniaus m. sav. | Viršuliškių sen. | Medžiagos | Traversa | Ta-2 | kompl | 91.06 |  | 0
Vilniaus m. sav. | Fabijoniškių sen. | Medžiagos | Traversa | Ta-2 | kompl | 91.06 |  | 0
Vilniaus m. sav. | Pašilaičių sen. | Medžiagos | Traversa | Ta-2 | kompl | 91.06 |  | 0
Vilniaus m. sav. | Justiniškių sen. | Medžiagos | Traversa | KTa-1 | kompl | 146.18 |  | 0
Vilniaus m. sav. | Verkių sen. | Medžiagos | Traversa | KTa-1 | kompl | 146.18 |  | 0
Vilniaus m. sav. | Šeškinės sen. | Medžiagos | Traversa | KTa-1 | kompl | 146.18 |  | 0
Vilniaus m. sav. | Viršuliškių sen. | Medžiagos | Traversa | KTa-1 | kompl | 146.18 |  | 0
Vilniaus m. sav. | Fabijoniškių sen. | Medžiagos | Traversa | KTa-1 | kompl | 146.18 |  | 0
Vilniaus m. sav. | Pašilaičių sen. | Medžiagos | Traversa | KTa-1 | kompl | 146.18 |  | 0
Vilniaus m. sav. | Justiniškių sen. | Medžiagos | Traversa | Ia-1 | kompl | 126 |  | 0
Vilniaus m. sav. | Verkių sen. | Medžiagos | Traversa | Ia-1 | kompl | 126 |  | 0
Vilniaus m. sav. | Šeškinės sen. | Medžiagos | Traversa | Ia-1 | kompl | 126 |  | 0
Vilniaus m. sav. | Viršuliškių sen. | Medžiagos | Traversa | Ia-1 | kompl | 126 |  | 0
Vilniaus m. sav. | Fabijoniškių sen. | Medžiagos | Traversa | Ia-1 | kompl | 126 |  | 0
Vilniaus m. sav. | Pašilaičių sen. | Medžiagos | Traversa | Ia-1 | kompl | 126 |  | 0
Vilniaus m. sav. | Justiniškių sen. | Medžiagos | Traversa | Ia-2 | kompl | 101.51 |  | 0
Vilniaus m. sav. | Verkių sen. | Medžiagos | Traversa | Ia-2 | kompl | 101.51 |  | 0
Vilniaus m. sav. | Šeškinės sen. | Medžiagos | Traversa | Ia-2 | kompl | 101.51 |  | 0
Vilniaus m. sav. | Viršuliškių sen. | Medžiagos | Traversa | Ia-2 | kompl | 101.51 |  | 0
Vilniaus m. sav. | Fabijoniškių sen. | Medžiagos | Traversa | Ia-2 | kompl | 101.51 |  | 0
Vilniaus m. sav. | Pašilaičių sen. | Medžiagos | Traversa | Ia-2 | kompl | 101.51 |  | 0
Vilniaus m. sav. | Justiniškių sen. | Medžiagos | Traversa | T | kompl | 55.2 |  | 0
Vilniaus m. sav. | Verkių sen. | Medžiagos | Traversa | T | kompl | 55.2 |  | 0
Vilniaus m. sav. | Šeškinės sen. | Medžiagos | Traversa | T | kompl | 55.2 |  | 0
Vilniaus m. sav. | Viršuliškių sen. | Medžiagos | Traversa | T | kompl | 55.2 |  | 0
Vilniaus m. sav. | Fabijoniškių sen. | Medžiagos | Traversa | T | kompl | 55.2 |  | 0
Vilniaus m. sav. | Pašilaičių sen. | Medžiagos | Traversa | T | kompl | 55.2 |  | 0
Vilniaus m. sav. | Justiniškių sen. | Medžiagos | Traversa | TA | kompl | 62.14 |  | 0
Vilniaus m. sav. | Verkių sen. | Medžiagos | Traversa | TA | kompl | 62.14 |  | 0
Vilniaus m. sav. | Šeškinės sen. | Medžiagos | Traversa | TA | kompl | 62.14 |  | 0
Vilniaus m. sav. | Viršuliškių sen. | Medžiagos | Traversa | TA | kompl | 62.14 |  | 0
Vilniaus m. sav. | Fabijoniškių sen. | Medžiagos | Traversa | TA | kompl | 62.14 |  | 0
Vilniaus m. sav. | Pašilaičių sen. | Medžiagos | Traversa | TA | kompl | 62.14 |  | 0
Vilniaus m. sav. | Justiniškių sen. | Medžiagos | Traversa | TK-9 | kompl | 89.81 |  | 0
Vilniaus m. sav. | Verkių sen. | Medžiagos | Traversa | TK-9 | kompl | 89.81 |  | 0
Vilniaus m. sav. | Šeškinės sen. | Medžiagos | Traversa | TK-9 | kompl | 89.81 |  | 0
Vilniaus m. sav. | Viršuliškių sen. | Medžiagos | Traversa | TK-9 | kompl | 89.81 |  | 0
Vilniaus m. sav. | Fabijoniškių sen. | Medžiagos | Traversa | TK-9 | kompl | 89.81 |  | 0
Vilniaus m. sav. | Pašilaičių sen. | Medžiagos | Traversa | TK-9 | kompl | 89.81 |  | 0
Vilniaus m. sav. | Justiniškių sen. | Medžiagos | Traversa | TK-9A | kompl | 97.02 |  | 0
Vilniaus m. sav. | Verkių sen. | Medžiagos | Traversa | TK-9A | kompl | 97.02 |  | 0
Vilniaus m. sav. | Šeškinės sen. | Medžiagos | Traversa | TK-9A | kompl | 97.02 |  | 0
Vilniaus m. sav. | Viršuliškių sen. | Medžiagos | Traversa | TK-9A | kompl | 97.02 |  | 0
Vilniaus m. sav. | Fabijoniškių sen. | Medžiagos | Traversa | TK-9A | kompl | 97.02 |  | 0
Vilniaus m. sav. | Pašilaičių sen. | Medžiagos | Traversa | TK-9A | kompl | 97.02 |  | 0
Vilniaus m. sav. | Justiniškių sen. | Medžiagos | Traversa | I | kompl | 107 |  | 0
Vilniaus m. sav. | Verkių sen. | Medžiagos | Traversa | I | kompl | 107 |  | 0
Vilniaus m. sav. | Šeškinės sen. | Medžiagos | Traversa | I | kompl | 107 |  | 0
Vilniaus m. sav. | Viršuliškių sen. | Medžiagos | Traversa | I | kompl | 107 |  | 0
Vilniaus m. sav. | Fabijoniškių sen. | Medžiagos | Traversa | I | kompl | 107 |  | 0
Vilniaus m. sav. | Pašilaičių sen. | Medžiagos | Traversa | I | kompl | 107 |  | 0
Vilniaus m. sav. | Justiniškių sen. | Medžiagos | Traversa | I 10-2-1 | kompl | 85.51 |  | 0
Vilniaus m. sav. | Verkių sen. | Medžiagos | Traversa | I 10-2-1 | kompl | 85.51 |  | 0
Vilniaus m. sav. | Šeškinės sen. | Medžiagos | Traversa | I 10-2-1 | kompl | 85.51 |  | 0
Vilniaus m. sav. | Viršuliškių sen. | Medžiagos | Traversa | I 10-2-1 | kompl | 85.51 |  | 0
Vilniaus m. sav. | Fabijoniškių sen. | Medžiagos | Traversa | I 10-2-1 | kompl | 85.51 |  | 0
Vilniaus m. sav. | Pašilaičių sen. | Medžiagos | Traversa | I 10-2-1 | kompl | 85.51 |  | 0
Vilniaus m. sav. | Justiniškių sen. | Medžiagos | Traversa | PTA | kompl | 86.76 |  | 0
Vilniaus m. sav. | Verkių sen. | Medžiagos | Traversa | PTA | kompl | 86.76 |  | 0
Vilniaus m. sav. | Šeškinės sen. | Medžiagos | Traversa | PTA | kompl | 86.76 |  | 0
Vilniaus m. sav. | Viršuliškių sen. | Medžiagos | Traversa | PTA | kompl | 86.76 |  | 0
Vilniaus m. sav. | Fabijoniškių sen. | Medžiagos | Traversa | PTA | kompl | 86.76 |  | 0
Vilniaus m. sav. | Pašilaičių sen. | Medžiagos | Traversa | PTA | kompl | 86.76 |  | 0
Vilniaus m. sav. | Justiniškių sen. | Medžiagos | Traversa | T 10-2 | kompl | 64.22 |  | 0
Vilniaus m. sav. | Verkių sen. | Medžiagos | Traversa | T 10-2 | kompl | 64.22 |  | 0
Vilniaus m. sav. | Šeškinės sen. | Medžiagos | Traversa | T 10-2 | kompl | 64.22 |  | 0
Vilniaus m. sav. | Viršuliškių sen. | Medžiagos | Traversa | T 10-2 | kompl | 64.22 |  | 0
Vilniaus m. sav. | Fabijoniškių sen. | Medžiagos | Traversa | T 10-2 | kompl | 64.22 |  | 0
Vilniaus m. sav. | Pašilaičių sen. | Medžiagos | Traversa | T 10-2 | kompl | 64.22 |  | 0
Vilniaus m. sav. | Justiniškių sen. | Medžiagos | Traversa | TA 10-2 | kompl | 69.49 |  | 0
Vilniaus m. sav. | Verkių sen. | Medžiagos | Traversa | TA 10-2 | kompl | 69.49 |  | 0
Vilniaus m. sav. | Šeškinės sen. | Medžiagos | Traversa | TA 10-2 | kompl | 69.49 |  | 0
Vilniaus m. sav. | Viršuliškių sen. | Medžiagos | Traversa | TA 10-2 | kompl | 69.49 |  | 0
Vilniaus m. sav. | Fabijoniškių sen. | Medžiagos | Traversa | TA 10-2 | kompl | 69.49 |  | 0
Vilniaus m. sav. | Pašilaičių sen. | Medžiagos | Traversa | TA 10-2 | kompl | 69.49 |  | 0
Vilniaus m. sav. | Justiniškių sen. | Medžiagos | Traversa | TLA 10-2 | kompl | 182.96 |  | 0
Vilniaus m. sav. | Verkių sen. | Medžiagos | Traversa | TLA 10-2 | kompl | 182.96 |  | 0
Vilniaus m. sav. | Šeškinės sen. | Medžiagos | Traversa | TLA 10-2 | kompl | 182.96 |  | 0
Vilniaus m. sav. | Viršuliškių sen. | Medžiagos | Traversa | TLA 10-2 | kompl | 182.96 |  | 0
Vilniaus m. sav. | Fabijoniškių sen. | Medžiagos | Traversa | TLA 10-2 | kompl | 182.96 |  | 0
Vilniaus m. sav. | Pašilaičių sen. | Medžiagos | Traversa | TLA 10-2 | kompl | 182.96 |  | 0
Vilniaus m. sav. | Justiniškių sen. | Medžiagos | Traversa | I 10-2 | kompl | 73.14 |  | 0
Vilniaus m. sav. | Verkių sen. | Medžiagos | Traversa | I 10-2 | kompl | 73.14 |  | 0
Vilniaus m. sav. | Šeškinės sen. | Medžiagos | Traversa | I 10-2 | kompl | 73.14 |  | 0
Vilniaus m. sav. | Viršuliškių sen. | Medžiagos | Traversa | I 10-2 | kompl | 73.14 |  | 0
Vilniaus m. sav. | Fabijoniškių sen. | Medžiagos | Traversa | I 10-2 | kompl | 73.14 |  | 0
Vilniaus m. sav. | Pašilaičių sen. | Medžiagos | Traversa | I 10-2 | kompl | 73.14 |  | 0
Vilniaus m. sav. | Justiniškių sen. | Medžiagos | Traversa | IA 10-2 | kompl | 107.68 |  | 0
Vilniaus m. sav. | Verkių sen. | Medžiagos | Traversa | IA 10-2 | kompl | 107.68 |  | 0
Vilniaus m. sav. | Šeškinės sen. | Medžiagos | Traversa | IA 10-2 | kompl | 107.68 |  | 0
Vilniaus m. sav. | Viršuliškių sen. | Medžiagos | Traversa | IA 10-2 | kompl | 107.68 |  | 0
Vilniaus m. sav. | Fabijoniškių sen. | Medžiagos | Traversa | IA 10-2 | kompl | 107.68 |  | 0
Vilniaus m. sav. | Pašilaičių sen. | Medžiagos | Traversa | IA 10-2 | kompl | 107.68 |  | 0
Vilniaus m. sav. | Justiniškių sen. | Medžiagos | Traversa | IA 10-2-1 | kompl | 116.51 |  | 0
Vilniaus m. sav. | Verkių sen. | Medžiagos | Traversa | IA 10-2-1 | kompl | 116.51 |  | 0
Vilniaus m. sav. | Šeškinės sen. | Medžiagos | Traversa | IA 10-2-1 | kompl | 116.51 |  | 0
Vilniaus m. sav. | Viršuliškių sen. | Medžiagos | Traversa | IA 10-2-1 | kompl | 116.51 |  | 0
Vilniaus m. sav. | Fabijoniškių sen. | Medžiagos | Traversa | IA 10-2-1 | kompl | 116.51 |  | 0
Vilniaus m. sav. | Pašilaičių sen. | Medžiagos | Traversa | IA 10-2-1 | kompl | 116.51 |  | 0
Vilniaus m. sav. | Justiniškių sen. | Medžiagos | Traversa | IA | kompl | 145.51 |  | 0
Vilniaus m. sav. | Verkių sen. | Medžiagos | Traversa | IA | kompl | 145.51 |  | 0
Vilniaus m. sav. | Šeškinės sen. | Medžiagos | Traversa | IA | kompl | 145.51 |  | 0
Vilniaus m. sav. | Viršuliškių sen. | Medžiagos | Traversa | IA | kompl | 145.51 |  | 0
Vilniaus m. sav. | Fabijoniškių sen. | Medžiagos | Traversa | IA | kompl | 145.51 |  | 0
Vilniaus m. sav. | Pašilaičių sen. | Medžiagos | Traversa | IA | kompl | 145.51 |  | 0
Vilniaus m. sav. | Justiniškių sen. | Medžiagos | Traversa | TK-2 | kompl | 18 |  | 0
Vilniaus m. sav. | Verkių sen. | Medžiagos | Traversa | TK-2 | kompl | 18 |  | 0
Vilniaus m. sav. | Šeškinės sen. | Medžiagos | Traversa | TK-2 | kompl | 18 |  | 0
Vilniaus m. sav. | Viršuliškių sen. | Medžiagos | Traversa | TK-2 | kompl | 18 |  | 0
Vilniaus m. sav. | Fabijoniškių sen. | Medžiagos | Traversa | TK-2 | kompl | 18 |  | 0
Vilniaus m. sav. | Pašilaičių sen. | Medžiagos | Traversa | TK-2 | kompl | 18 |  | 0
Vilniaus m. sav. | Justiniškių sen. | Medžiagos | Traversa | IK-1 | kompl | 17.06 |  | 0
Vilniaus m. sav. | Verkių sen. | Medžiagos | Traversa | IK-1 | kompl | 17.06 |  | 0
Vilniaus m. sav. | Šeškinės sen. | Medžiagos | Traversa | IK-1 | kompl | 17.06 |  | 0
Vilniaus m. sav. | Viršuliškių sen. | Medžiagos | Traversa | IK-1 | kompl | 17.06 |  | 0
Vilniaus m. sav. | Fabijoniškių sen. | Medžiagos | Traversa | IK-1 | kompl | 17.06 |  | 0
Vilniaus m. sav. | Pašilaičių sen. | Medžiagos | Traversa | IK-1 | kompl | 17.06 |  | 0
Vilniaus m. sav. | Justiniškių sen. | Medžiagos | Traversa | IK-2 | kompl | 20.91 |  | 0
Vilniaus m. sav. | Verkių sen. | Medžiagos | Traversa | IK-2 | kompl | 20.91 |  | 0
Vilniaus m. sav. | Šeškinės sen. | Medžiagos | Traversa | IK-2 | kompl | 20.91 |  | 0
Vilniaus m. sav. | Viršuliškių sen. | Medžiagos | Traversa | IK-2 | kompl | 20.91 |  | 0
Vilniaus m. sav. | Fabijoniškių sen. | Medžiagos | Traversa | IK-2 | kompl | 20.91 |  | 0
Vilniaus m. sav. | Pašilaičių sen. | Medžiagos | Traversa | IK-2 | kompl | 20.91 |  | 0
Vilniaus m. sav. | Pilaitės sen. | Medžiagos | Traversa | Tka-2 | kompl | 20.89 |  | 0
Vilniaus m. sav. | Karoliniškių sen. | Medžiagos | Traversa | Tka-2 | kompl | 20.89 |  | 0
Vilniaus m. sav. | Žvėryno sen. | Medžiagos | Traversa | Tka-2 | kompl | 20.89 |  | 0
Vilniaus m. sav. | Pilaitės sen. | Medžiagos | Traversa | Ika-1 | kompl | 17.35 |  | 0
Vilniaus m. sav. | Karoliniškių sen. | Medžiagos | Traversa | Ika-1 | kompl | 17.35 |  | 0
Vilniaus m. sav. | Žvėryno sen. | Medžiagos | Traversa | Ika-1 | kompl | 17.35 |  | 0
Vilniaus m. sav. | Pilaitės sen. | Medžiagos | Traversa | Ika-2 | kompl | 21.62 |  | 0
Vilniaus m. sav. | Karoliniškių sen. | Medžiagos | Traversa | Ika-2 | kompl | 21.62 |  | 0
Vilniaus m. sav. | Žvėryno sen. | Medžiagos | Traversa | Ika-2 | kompl | 21.62 |  | 0
Vilniaus m. sav. | Pilaitės sen. | Medžiagos | Traversa | Tk-1 | kompl | 17.41 |  | 0
Vilniaus m. sav. | Karoliniškių sen. | Medžiagos | Traversa | Tk-1 | kompl | 17.41 |  | 0
Vilniaus m. sav. | Žvėryno sen. | Medžiagos | Traversa | Tk-1 | kompl | 17.41 |  | 0
Vilniaus m. sav. | Pilaitės sen. | Medžiagos | Traversa | Ik-4 | kompl | 28.8 |  | 0
Vilniaus m. sav. | Karoliniškių sen. | Medžiagos | Traversa | Ik-4 | kompl | 28.8 |  | 0
Vilniaus m. sav. | Žvėryno sen. | Medžiagos | Traversa | Ik-4 | kompl | 28.8 |  | 0
Vilniaus m. sav. | Pilaitės sen. | Medžiagos | Traversa | T1-1 | kompl | 19.15 |  | 0
Vilniaus m. sav. | Karoliniškių sen. | Medžiagos | Traversa | T1-1 | kompl | 19.15 |  | 0
Vilniaus m. sav. | Žvėryno sen. | Medžiagos | Traversa | T1-1 | kompl | 19.15 |  | 0
Vilniaus m. sav. | Pilaitės sen. | Medžiagos | Traversa | K1-1 | kompl | 30.44 |  | 0
Vilniaus m. sav. | Karoliniškių sen. | Medžiagos | Traversa | K1-1 | kompl | 30.44 |  | 0
Vilniaus m. sav. | Žvėryno sen. | Medžiagos | Traversa | K1-1 | kompl | 30.44 |  | 0
Vilniaus m. sav. | Pilaitės sen. | Medžiagos | Traversa | I1-1 | kompl | 34.27 |  | 0
Vilniaus m. sav. | Karoliniškių sen. | Medžiagos | Traversa | I1-1 | kompl | 34.27 |  | 0
Vilniaus m. sav. | Žvėryno sen. | Medžiagos | Traversa | I1-1 | kompl | 34.27 |  | 0
Vilniaus m. sav. | Pilaitės sen. | Medžiagos | Traversa | IL1-1 | kompl | 48.52 |  | 0
Vilniaus m. sav. | Karoliniškių sen. | Medžiagos | Traversa | IL1-1 | kompl | 48.52 |  | 0
Vilniaus m. sav. | Žvėryno sen. | Medžiagos | Traversa | IL1-1 | kompl | 48.52 |  | 0
Vilniaus m. sav. | Pilaitės sen. | Medžiagos | Traversa | IL1-2 | kompl | 98.59 |  | 0
Vilniaus m. sav. | Karoliniškių sen. | Medžiagos | Traversa | IL1-2 | kompl | 98.59 |  | 0
Vilniaus m. sav. | Žvėryno sen. | Medžiagos | Traversa | IL1-2 | kompl | 98.59 |  | 0
Vilniaus m. sav. | Pilaitės sen. | Medžiagos | Traversa | G1-1 | kompl | 34.86 |  | 0
Vilniaus m. sav. | Karoliniškių sen. | Medžiagos | Traversa | G1-1 | kompl | 34.86 |  | 0
Vilniaus m. sav. | Žvėryno sen. | Medžiagos | Traversa | G1-1 | kompl | 34.86 |  | 0
Vilniaus m. sav. | Pilaitės sen. | Medžiagos | Traversa | G1-2 | kompl | 39.29 |  | 0
Vilniaus m. sav. | Karoliniškių sen. | Medžiagos | Traversa | G1-2 | kompl | 39.29 |  | 0
Vilniaus m. sav. | Žvėryno sen. | Medžiagos | Traversa | G1-2 | kompl | 39.29 |  | 0
Vilniaus m. sav. | Pilaitės sen. | Medžiagos | Traversa | TJ-1 | kompl | 540.5 |  | 0
Vilniaus m. sav. | Karoliniškių sen. | Medžiagos | Traversa | TJ-1 | kompl | 540.5 |  | 0
Vilniaus m. sav. | Žvėryno sen. | Medžiagos | Traversa | TJ-1 | kompl | 540.5 |  | 0
Vilniaus m. sav. | Pilaitės sen. | Medžiagos | Traversa | TJ-2 | kompl | 464.88 |  | 0
Vilniaus m. sav. | Karoliniškių sen. | Medžiagos | Traversa | TJ-2 | kompl | 464.88 |  | 0
Vilniaus m. sav. | Žvėryno sen. | Medžiagos | Traversa | TJ-2 | kompl | 464.88 |  | 0
Vilniaus m. sav. | Pilaitės sen. | Medžiagos | Traversa | Ta-1 | kompl | 104.92 |  | 0
Vilniaus m. sav. | Karoliniškių sen. | Medžiagos | Traversa | Ta-1 | kompl | 104.92 |  | 0
Vilniaus m. sav. | Žvėryno sen. | Medžiagos | Traversa | Ta-1 | kompl | 104.92 |  | 0
Vilniaus m. sav. | Pilaitės sen. | Medžiagos | Traversa | Ta-2 | kompl | 91.06 |  | 0
Vilniaus m. sav. | Karoliniškių sen. | Medžiagos | Traversa | Ta-2 | kompl | 91.06 |  | 0
Vilniaus m. sav. | Žvėryno sen. | Medžiagos | Traversa | Ta-2 | kompl | 91.06 |  | 0
Vilniaus m. sav. | Pilaitės sen. | Medžiagos | Traversa | KTa-1 | kompl | 146.18 |  | 0
Vilniaus m. sav. | Karoliniškių sen. | Medžiagos | Traversa | KTa-1 | kompl | 146.18 |  | 0
Vilniaus m. sav. | Žvėryno sen. | Medžiagos | Traversa | KTa-1 | kompl | 146.18 |  | 0
Vilniaus m. sav. | Pilaitės sen. | Medžiagos | Traversa | Ia-1 | kompl | 126 |  | 0
Vilniaus m. sav. | Karoliniškių sen. | Medžiagos | Traversa | Ia-1 | kompl | 126 |  | 0
Vilniaus m. sav. | Žvėryno sen. | Medžiagos | Traversa | Ia-1 | kompl | 126 |  | 0
Vilniaus m. sav. | Pilaitės sen. | Medžiagos | Traversa | Ia-2 | kompl | 101.51 |  | 0
Vilniaus m. sav. | Karoliniškių sen. | Medžiagos | Traversa | Ia-2 | kompl | 101.51 |  | 0
Vilniaus m. sav. | Žvėryno sen. | Medžiagos | Traversa | Ia-2 | kompl | 101.51 |  | 0
Vilniaus m. sav. | Pilaitės sen. | Medžiagos | Traversa | T | kompl | 55.2 |  | 0
Vilniaus m. sav. | Karoliniškių sen. | Medžiagos | Traversa | T | kompl | 55.2 |  | 0
Vilniaus m. sav. | Žvėryno sen. | Medžiagos | Traversa | T | kompl | 55.2 |  | 0
Vilniaus m. sav. | Pilaitės sen. | Medžiagos | Traversa | TA | kompl | 62.14 |  | 0
Vilniaus m. sav. | Karoliniškių sen. | Medžiagos | Traversa | TA | kompl | 62.14 |  | 0
Vilniaus m. sav. | Žvėryno sen. | Medžiagos | Traversa | TA | kompl | 62.14 |  | 0
Vilniaus m. sav. | Pilaitės sen. | Medžiagos | Traversa | TK-9 | kompl | 89.81 |  | 0
Vilniaus m. sav. | Karoliniškių sen. | Medžiagos | Traversa | TK-9 | kompl | 89.81 |  | 0
Vilniaus m. sav. | Žvėryno sen. | Medžiagos | Traversa | TK-9 | kompl | 89.81 |  | 0
Vilniaus m. sav. | Pilaitės sen. | Medžiagos | Traversa | TK-9A | kompl | 97.02 |  | 0
Vilniaus m. sav. | Karoliniškių sen. | Medžiagos | Traversa | TK-9A | kompl | 97.02 |  | 0
Vilniaus m. sav. | Žvėryno sen. | Medžiagos | Traversa | TK-9A | kompl | 97.02 |  | 0
Vilniaus m. sav. | Pilaitės sen. | Medžiagos | Traversa | I | kompl | 107 |  | 0
Vilniaus m. sav. | Karoliniškių sen. | Medžiagos | Traversa | I | kompl | 107 |  | 0
Vilniaus m. sav. | Žvėryno sen. | Medžiagos | Traversa | I | kompl | 107 |  | 0
Vilniaus m. sav. | Pilaitės sen. | Medžiagos | Traversa | I 10-2-1 | kompl | 85.51 |  | 0
Vilniaus m. sav. | Karoliniškių sen. | Medžiagos | Traversa | I 10-2-1 | kompl | 85.51 |  | 0
Vilniaus m. sav. | Žvėryno sen. | Medžiagos | Traversa | I 10-2-1 | kompl | 85.51 |  | 0
Vilniaus m. sav. | Pilaitės sen. | Medžiagos | Traversa | PTA | kompl | 86.76 |  | 0
Vilniaus m. sav. | Karoliniškių sen. | Medžiagos | Traversa | PTA | kompl | 86.76 |  | 0
Vilniaus m. sav. | Žvėryno sen. | Medžiagos | Traversa | PTA | kompl | 86.76 |  | 0
Vilniaus m. sav. | Pilaitės sen. | Medžiagos | Traversa | T 10-2 | kompl | 64.22 |  | 0
Vilniaus m. sav. | Karoliniškių sen. | Medžiagos | Traversa | T 10-2 | kompl | 64.22 |  | 0
Vilniaus m. sav. | Žvėryno sen. | Medžiagos | Traversa | T 10-2 | kompl | 64.22 |  | 0
Vilniaus m. sav. | Pilaitės sen. | Medžiagos | Traversa | TA 10-2 | kompl | 69.49 |  | 0
Vilniaus m. sav. | Karoliniškių sen. | Medžiagos | Traversa | TA 10-2 | kompl | 69.49 |  | 0
Vilniaus m. sav. | Žvėryno sen. | Medžiagos | Traversa | TA 10-2 | kompl | 69.49 |  | 0
Vilniaus m. sav. | Pilaitės sen. | Medžiagos | Traversa | TLA 10-2 | kompl | 182.96 |  | 0
Vilniaus m. sav. | Karoliniškių sen. | Medžiagos | Traversa | TLA 10-2 | kompl | 182.96 |  | 0
Vilniaus m. sav. | Žvėryno sen. | Medžiagos | Traversa | TLA 10-2 | kompl | 182.96 |  | 0
Vilniaus m. sav. | Pilaitės sen. | Medžiagos | Traversa | I 10-2 | kompl | 73.14 |  | 0
Vilniaus m. sav. | Karoliniškių sen. | Medžiagos | Traversa | I 10-2 | kompl | 73.14 |  | 0
Vilniaus m. sav. | Žvėryno sen. | Medžiagos | Traversa | I 10-2 | kompl | 73.14 |  | 0
Vilniaus m. sav. | Pilaitės sen. | Medžiagos | Traversa | IA 10-2 | kompl | 107.68 |  | 0
Vilniaus m. sav. | Karoliniškių sen. | Medžiagos | Traversa | IA 10-2 | kompl | 107.68 |  | 0
Vilniaus m. sav. | Žvėryno sen. | Medžiagos | Traversa | IA 10-2 | kompl | 107.68 |  | 0
Vilniaus m. sav. | Pilaitės sen. | Medžiagos | Traversa | IA 10-2-1 | kompl | 116.51 |  | 0
Vilniaus m. sav. | Karoliniškių sen. | Medžiagos | Traversa | IA 10-2-1 | kompl | 116.51 |  | 0
Vilniaus m. sav. | Žvėryno sen. | Medžiagos | Traversa | IA 10-2-1 | kompl | 116.51 |  | 0
Vilniaus m. sav. | Pilaitės sen. | Medžiagos | Traversa | IA | kompl | 145.51 |  | 0
Vilniaus m. sav. | Karoliniškių sen. | Medžiagos | Traversa | IA | kompl | 145.51 |  | 0
Vilniaus m. sav. | Žvėryno sen. | Medžiagos | Traversa | IA | kompl | 145.51 |  | 0
Vilniaus m. sav. | Pilaitės sen. | Medžiagos | Traversa | TK-2 | kompl | 18 |  | 0
Vilniaus m. sav. | Karoliniškių sen. | Medžiagos | Traversa | TK-2 | kompl | 18 |  | 0
Vilniaus m. sav. | Žvėryno sen. | Medžiagos | Traversa | TK-2 | kompl | 18 |  | 0
Vilniaus m. sav. | Pilaitės sen. | Medžiagos | Traversa | IK-1 | kompl | 17.06 |  | 0
Vilniaus m. sav. | Karoliniškių sen. | Medžiagos | Traversa | IK-1 | kompl | 17.06 |  | 0
Vilniaus m. sav. | Žvėryno sen. | Medžiagos | Traversa | IK-1 | kompl | 17.06 |  | 0
Vilniaus m. sav. | Pilaitės sen. | Medžiagos | Traversa | IK-2 | kompl | 20.91 |  | 0
Vilniaus m. sav. | Karoliniškių sen. | Medžiagos | Traversa | IK-2 | kompl | 20.91 |  | 0
Vilniaus m. sav. | Žvėryno sen. | Medžiagos | Traversa | IK-2 | kompl | 20.91 |  | 0
Kauno m. sav. | Dainavos sen. | Medžiagos | Traversa | Tka-2 | kompl | 21.32 |  | 0
Kauno m. sav. | Gričiupio sen. | Medžiagos | Traversa | Tka-2 | kompl | 21.32 |  | 0
Kauno m. sav. | Petrašiūnų sen. | Medžiagos | Traversa | Tka-2 | kompl | 21.32 |  | 0
Kauno m. sav. | Dainavos sen. | Medžiagos | Traversa | Ika-1 | kompl | 17.71 |  | 0
Kauno m. sav. | Gričiupio sen. | Medžiagos | Traversa | Ika-1 | kompl | 17.71 |  | 0
Kauno m. sav. | Petrašiūnų sen. | Medžiagos | Traversa | Ika-1 | kompl | 17.71 |  | 0
Kauno m. sav. | Dainavos sen. | Medžiagos | Traversa | Ika-2 | kompl | 22.07 |  | 0
Kauno m. sav. | Gričiupio sen. | Medžiagos | Traversa | Ika-2 | kompl | 22.07 |  | 0
Kauno m. sav. | Petrašiūnų sen. | Medžiagos | Traversa | Ika-2 | kompl | 22.07 |  | 0
Kauno m. sav. | Dainavos sen. | Medžiagos | Traversa | Tk-1 | kompl | 17.77 |  | 0
Kauno m. sav. | Gričiupio sen. | Medžiagos | Traversa | Tk-1 | kompl | 17.77 |  | 0
Kauno m. sav. | Petrašiūnų sen. | Medžiagos | Traversa | Tk-1 | kompl | 17.77 |  | 0
Kauno m. sav. | Dainavos sen. | Medžiagos | Traversa | Ik-4 | kompl | 29.4 |  | 0
Kauno m. sav. | Gričiupio sen. | Medžiagos | Traversa | Ik-4 | kompl | 29.4 |  | 0
Kauno m. sav. | Petrašiūnų sen. | Medžiagos | Traversa | Ik-4 | kompl | 29.4 |  | 0
Kauno m. sav. | Dainavos sen. | Medžiagos | Traversa | T1-1 | kompl | 19.55 |  | 0
Kauno m. sav. | Gričiupio sen. | Medžiagos | Traversa | T1-1 | kompl | 19.55 |  | 0
Kauno m. sav. | Petrašiūnų sen. | Medžiagos | Traversa | T1-1 | kompl | 19.55 |  | 0
Kauno m. sav. | Dainavos sen. | Medžiagos | Traversa | K1-1 | kompl | 31.07 |  | 0
Kauno m. sav. | Gričiupio sen. | Medžiagos | Traversa | K1-1 | kompl | 31.07 |  | 0
Kauno m. sav. | Petrašiūnų sen. | Medžiagos | Traversa | K1-1 | kompl | 31.07 |  | 0
Kauno m. sav. | Dainavos sen. | Medžiagos | Traversa | I1-1 | kompl | 34.98 |  | 0
Kauno m. sav. | Gričiupio sen. | Medžiagos | Traversa | I1-1 | kompl | 34.98 |  | 0
Kauno m. sav. | Petrašiūnų sen. | Medžiagos | Traversa | I1-1 | kompl | 34.98 |  | 0
Kauno m. sav. | Dainavos sen. | Medžiagos | Traversa | IL1-1 | kompl | 49.52 |  | 0
Kauno m. sav. | Gričiupio sen. | Medžiagos | Traversa | IL1-1 | kompl | 49.52 |  | 0
Kauno m. sav. | Petrašiūnų sen. | Medžiagos | Traversa | IL1-1 | kompl | 49.52 |  | 0
Kauno m. sav. | Dainavos sen. | Medžiagos | Traversa | IL1-2 | kompl | 100.63 |  | 0
Kauno m. sav. | Gričiupio sen. | Medžiagos | Traversa | IL1-2 | kompl | 100.63 |  | 0
Kauno m. sav. | Petrašiūnų sen. | Medžiagos | Traversa | IL1-2 | kompl | 100.63 |  | 0
Kauno m. sav. | Dainavos sen. | Medžiagos | Traversa | G1-1 | kompl | 35.58 |  | 0
Kauno m. sav. | Gričiupio sen. | Medžiagos | Traversa | G1-1 | kompl | 35.58 |  | 0
Kauno m. sav. | Petrašiūnų sen. | Medžiagos | Traversa | G1-1 | kompl | 35.58 |  | 0
Kauno m. sav. | Dainavos sen. | Medžiagos | Traversa | G1-2 | kompl | 40.1 |  | 0
Kauno m. sav. | Gričiupio sen. | Medžiagos | Traversa | G1-2 | kompl | 40.1 |  | 0
Kauno m. sav. | Petrašiūnų sen. | Medžiagos | Traversa | G1-2 | kompl | 40.1 |  | 0
Kauno m. sav. | Dainavos sen. | Medžiagos | Traversa | TJ-1 | kompl | 551.69 |  | 0
Kauno m. sav. | Gričiupio sen. | Medžiagos | Traversa | TJ-1 | kompl | 551.69 |  | 0
Kauno m. sav. | Petrašiūnų sen. | Medžiagos | Traversa | TJ-1 | kompl | 551.69 |  | 0
Kauno m. sav. | Dainavos sen. | Medžiagos | Traversa | TJ-2 | kompl | 474.5 |  | 0
Kauno m. sav. | Gričiupio sen. | Medžiagos | Traversa | TJ-2 | kompl | 474.5 |  | 0
Kauno m. sav. | Petrašiūnų sen. | Medžiagos | Traversa | TJ-2 | kompl | 474.5 |  | 0
Kauno m. sav. | Dainavos sen. | Medžiagos | Traversa | Ta-1 | kompl | 107.09 |  | 0
Kauno m. sav. | Gričiupio sen. | Medžiagos | Traversa | Ta-1 | kompl | 107.09 |  | 0
Kauno m. sav. | Petrašiūnų sen. | Medžiagos | Traversa | Ta-1 | kompl | 107.09 |  | 0
Kauno m. sav. | Dainavos sen. | Medžiagos | Traversa | Ta-2 | kompl | 92.94 |  | 0
Kauno m. sav. | Gričiupio sen. | Medžiagos | Traversa | Ta-2 | kompl | 92.94 |  | 0
Kauno m. sav. | Petrašiūnų sen. | Medžiagos | Traversa | Ta-2 | kompl | 92.94 |  | 0
Kauno m. sav. | Dainavos sen. | Medžiagos | Traversa | KTa-1 | kompl | 149.21 |  | 0
Kauno m. sav. | Gričiupio sen. | Medžiagos | Traversa | KTa-1 | kompl | 149.21 |  | 0
Kauno m. sav. | Petrašiūnų sen. | Medžiagos | Traversa | KTa-1 | kompl | 149.21 |  | 0
Kauno m. sav. | Dainavos sen. | Medžiagos | Traversa | Ia-1 | kompl | 128.61 |  | 0
Kauno m. sav. | Gričiupio sen. | Medžiagos | Traversa | Ia-1 | kompl | 128.61 |  | 0
Kauno m. sav. | Petrašiūnų sen. | Medžiagos | Traversa | Ia-1 | kompl | 128.61 |  | 0
Kauno m. sav. | Dainavos sen. | Medžiagos | Traversa | Ia-2 | kompl | 103.61 |  | 0
Kauno m. sav. | Gričiupio sen. | Medžiagos | Traversa | Ia-2 | kompl | 103.61 |  | 0
Kauno m. sav. | Petrašiūnų sen. | Medžiagos | Traversa | Ia-2 | kompl | 103.61 |  | 0
Kauno m. sav. | Dainavos sen. | Medžiagos | Traversa | T | kompl | 56.34 |  | 0
Kauno m. sav. | Gričiupio sen. | Medžiagos | Traversa | T | kompl | 56.34 |  | 0
Kauno m. sav. | Petrašiūnų sen. | Medžiagos | Traversa | T | kompl | 56.34 |  | 0
Kauno m. sav. | Dainavos sen. | Medžiagos | Traversa | TA | kompl | 63.43 |  | 0
Kauno m. sav. | Gričiupio sen. | Medžiagos | Traversa | TA | kompl | 63.43 |  | 0
Kauno m. sav. | Petrašiūnų sen. | Medžiagos | Traversa | TA | kompl | 63.43 |  | 0
Kauno m. sav. | Dainavos sen. | Medžiagos | Traversa | TK-9 | kompl | 91.67 |  | 0
Kauno m. sav. | Gričiupio sen. | Medžiagos | Traversa | TK-9 | kompl | 91.67 |  | 0
Kauno m. sav. | Petrašiūnų sen. | Medžiagos | Traversa | TK-9 | kompl | 91.67 |  | 0
Kauno m. sav. | Dainavos sen. | Medžiagos | Traversa | TK-9A | kompl | 99.03 |  | 0
Kauno m. sav. | Gričiupio sen. | Medžiagos | Traversa | TK-9A | kompl | 99.03 |  | 0
Kauno m. sav. | Petrašiūnų sen. | Medžiagos | Traversa | TK-9A | kompl | 99.03 |  | 0
Kauno m. sav. | Dainavos sen. | Medžiagos | Traversa | I | kompl | 109.21 |  | 0
Kauno m. sav. | Gričiupio sen. | Medžiagos | Traversa | I | kompl | 109.21 |  | 0
Kauno m. sav. | Petrašiūnų sen. | Medžiagos | Traversa | I | kompl | 109.21 |  | 0
Kauno m. sav. | Dainavos sen. | Medžiagos | Traversa | I 10-2-1 | kompl | 87.28 |  | 0
Kauno m. sav. | Gričiupio sen. | Medžiagos | Traversa | I 10-2-1 | kompl | 87.28 |  | 0
Kauno m. sav. | Petrašiūnų sen. | Medžiagos | Traversa | I 10-2-1 | kompl | 87.28 |  | 0
Kauno m. sav. | Dainavos sen. | Medžiagos | Traversa | PTA | kompl | 88.56 |  | 0
Kauno m. sav. | Gričiupio sen. | Medžiagos | Traversa | PTA | kompl | 88.56 |  | 0
Kauno m. sav. | Petrašiūnų sen. | Medžiagos | Traversa | PTA | kompl | 88.56 |  | 0
Kauno m. sav. | Dainavos sen. | Medžiagos | Traversa | T 10-2 | kompl | 65.55 |  | 0
Kauno m. sav. | Gričiupio sen. | Medžiagos | Traversa | T 10-2 | kompl | 65.55 |  | 0
Kauno m. sav. | Petrašiūnų sen. | Medžiagos | Traversa | T 10-2 | kompl | 65.55 |  | 0
Kauno m. sav. | Dainavos sen. | Medžiagos | Traversa | TA 10-2 | kompl | 70.93 |  | 0
Kauno m. sav. | Gričiupio sen. | Medžiagos | Traversa | TA 10-2 | kompl | 70.93 |  | 0
Kauno m. sav. | Petrašiūnų sen. | Medžiagos | Traversa | TA 10-2 | kompl | 70.93 |  | 0
Kauno m. sav. | Dainavos sen. | Medžiagos | Traversa | TLA 10-2 | kompl | 186.75 |  | 0
Kauno m. sav. | Gričiupio sen. | Medžiagos | Traversa | TLA 10-2 | kompl | 186.75 |  | 0
Kauno m. sav. | Petrašiūnų sen. | Medžiagos | Traversa | TLA 10-2 | kompl | 186.75 |  | 0
Kauno m. sav. | Dainavos sen. | Medžiagos | Traversa | I 10-2 | kompl | 74.65 |  | 0
Kauno m. sav. | Gričiupio sen. | Medžiagos | Traversa | I 10-2 | kompl | 74.65 |  | 0
Kauno m. sav. | Petrašiūnų sen. | Medžiagos | Traversa | I 10-2 | kompl | 74.65 |  | 0
Kauno m. sav. | Dainavos sen. | Medžiagos | Traversa | IA 10-2 | kompl | 109.91 |  | 0
Kauno m. sav. | Gričiupio sen. | Medžiagos | Traversa | IA 10-2 | kompl | 109.91 |  | 0
Kauno m. sav. | Petrašiūnų sen. | Medžiagos | Traversa | IA 10-2 | kompl | 109.91 |  | 0
Kauno m. sav. | Dainavos sen. | Medžiagos | Traversa | IA 10-2-1 | kompl | 118.92 |  | 0
Kauno m. sav. | Gričiupio sen. | Medžiagos | Traversa | IA 10-2-1 | kompl | 118.92 |  | 0
Kauno m. sav. | Petrašiūnų sen. | Medžiagos | Traversa | IA 10-2-1 | kompl | 118.92 |  | 0
Kauno m. sav. | Dainavos sen. | Medžiagos | Traversa | IA | kompl | 148.52 |  | 0
Kauno m. sav. | Gričiupio sen. | Medžiagos | Traversa | IA | kompl | 148.52 |  | 0
Kauno m. sav. | Petrašiūnų sen. | Medžiagos | Traversa | IA | kompl | 148.52 |  | 0
Kauno m. sav. | Dainavos sen. | Medžiagos | Traversa | TK-2 | kompl | 18.37 |  | 0
Kauno m. sav. | Gričiupio sen. | Medžiagos | Traversa | TK-2 | kompl | 18.37 |  | 0
Kauno m. sav. | Petrašiūnų sen. | Medžiagos | Traversa | TK-2 | kompl | 18.37 |  | 0
Kauno m. sav. | Dainavos sen. | Medžiagos | Traversa | IK-1 | kompl | 17.41 |  | 0
Kauno m. sav. | Gričiupio sen. | Medžiagos | Traversa | IK-1 | kompl | 17.41 |  | 0
Kauno m. sav. | Petrašiūnų sen. | Medžiagos | Traversa | IK-1 | kompl | 17.41 |  | 0
Kauno m. sav. | Dainavos sen. | Medžiagos | Traversa | IK-2 | kompl | 21.34 |  | 0
Kauno m. sav. | Gričiupio sen. | Medžiagos | Traversa | IK-2 | kompl | 21.34 |  | 0
Kauno m. sav. | Petrašiūnų sen. | Medžiagos | Traversa | IK-2 | kompl | 21.34 |  | 0
Kauno m. sav. | Aleksoto sen. | Medžiagos | Traversa | Tka-2 | kompl | 20.89 |  | 0
Kauno m. sav. | Panemunės sen. | Medžiagos | Traversa | Tka-2 | kompl | 20.89 |  | 0
Kauno m. sav. | Aleksoto sen. | Medžiagos | Traversa | Ika-1 | kompl | 17.35 |  | 0
Kauno m. sav. | Panemunės sen. | Medžiagos | Traversa | Ika-1 | kompl | 17.35 |  | 0
Kauno m. sav. | Aleksoto sen. | Medžiagos | Traversa | Ika-2 | kompl | 21.62 |  | 0
Kauno m. sav. | Panemunės sen. | Medžiagos | Traversa | Ika-2 | kompl | 21.62 |  | 0
Kauno m. sav. | Aleksoto sen. | Medžiagos | Traversa | Tk-1 | kompl | 17.41 |  | 0
Kauno m. sav. | Panemunės sen. | Medžiagos | Traversa | Tk-1 | kompl | 17.41 |  | 0
Kauno m. sav. | Aleksoto sen. | Medžiagos | Traversa | Ik-4 | kompl | 28.8 |  | 0
Kauno m. sav. | Panemunės sen. | Medžiagos | Traversa | Ik-4 | kompl | 28.8 |  | 0
Kauno m. sav. | Aleksoto sen. | Medžiagos | Traversa | T1-1 | kompl | 19.15 |  | 0
Kauno m. sav. | Panemunės sen. | Medžiagos | Traversa | T1-1 | kompl | 19.15 |  | 0
Kauno m. sav. | Aleksoto sen. | Medžiagos | Traversa | K1-1 | kompl | 30.44 |  | 0
Kauno m. sav. | Panemunės sen. | Medžiagos | Traversa | K1-1 | kompl | 30.44 |  | 0
Kauno m. sav. | Aleksoto sen. | Medžiagos | Traversa | I1-1 | kompl | 34.27 |  | 0
Kauno m. sav. | Panemunės sen. | Medžiagos | Traversa | I1-1 | kompl | 34.27 |  | 0
Kauno m. sav. | Aleksoto sen. | Medžiagos | Traversa | IL1-1 | kompl | 48.52 |  | 0
Kauno m. sav. | Panemunės sen. | Medžiagos | Traversa | IL1-1 | kompl | 48.52 |  | 0
Kauno m. sav. | Aleksoto sen. | Medžiagos | Traversa | IL1-2 | kompl | 98.59 |  | 0
Kauno m. sav. | Panemunės sen. | Medžiagos | Traversa | IL1-2 | kompl | 98.59 |  | 0
Kauno m. sav. | Aleksoto sen. | Medžiagos | Traversa | G1-1 | kompl | 34.86 |  | 0
Kauno m. sav. | Panemunės sen. | Medžiagos | Traversa | G1-1 | kompl | 34.86 |  | 0
Kauno m. sav. | Aleksoto sen. | Medžiagos | Traversa | G1-2 | kompl | 39.29 |  | 0
Kauno m. sav. | Panemunės sen. | Medžiagos | Traversa | G1-2 | kompl | 39.29 |  | 0
Kauno m. sav. | Aleksoto sen. | Medžiagos | Traversa | TJ-1 | kompl | 540.5 |  | 0
Kauno m. sav. | Panemunės sen. | Medžiagos | Traversa | TJ-1 | kompl | 540.5 |  | 0
Kauno m. sav. | Aleksoto sen. | Medžiagos | Traversa | TJ-2 | kompl | 464.88 |  | 0
Kauno m. sav. | Panemunės sen. | Medžiagos | Traversa | TJ-2 | kompl | 464.88 |  | 0
Kauno m. sav. | Aleksoto sen. | Medžiagos | Traversa | Ta-1 | kompl | 104.92 |  | 0
Kauno m. sav. | Panemunės sen. | Medžiagos | Traversa | Ta-1 | kompl | 104.92 |  | 0
Kauno m. sav. | Aleksoto sen. | Medžiagos | Traversa | Ta-2 | kompl | 91.06 |  | 0
Kauno m. sav. | Panemunės sen. | Medžiagos | Traversa | Ta-2 | kompl | 91.06 |  | 0
Kauno m. sav. | Aleksoto sen. | Medžiagos | Traversa | KTa-1 | kompl | 146.18 |  | 0
Kauno m. sav. | Panemunės sen. | Medžiagos | Traversa | KTa-1 | kompl | 146.18 |  | 0
Kauno m. sav. | Aleksoto sen. | Medžiagos | Traversa | Ia-1 | kompl | 126 |  | 0
Kauno m. sav. | Panemunės sen. | Medžiagos | Traversa | Ia-1 | kompl | 126 |  | 0
Kauno m. sav. | Aleksoto sen. | Medžiagos | Traversa | Ia-2 | kompl | 101.51 |  | 0
Kauno m. sav. | Panemunės sen. | Medžiagos | Traversa | Ia-2 | kompl | 101.51 |  | 0
Kauno m. sav. | Aleksoto sen. | Medžiagos | Traversa | T | kompl | 55.2 |  | 0
Kauno m. sav. | Panemunės sen. | Medžiagos | Traversa | T | kompl | 55.2 |  | 0
Kauno m. sav. | Aleksoto sen. | Medžiagos | Traversa | TA | kompl | 62.14 |  | 0
Kauno m. sav. | Panemunės sen. | Medžiagos | Traversa | TA | kompl | 62.14 |  | 0
Kauno m. sav. | Aleksoto sen. | Medžiagos | Traversa | TK-9 | kompl | 89.81 |  | 0
Kauno m. sav. | Panemunės sen. | Medžiagos | Traversa | TK-9 | kompl | 89.81 |  | 0
Kauno m. sav. | Aleksoto sen. | Medžiagos | Traversa | TK-9A | kompl | 97.02 |  | 0
Kauno m. sav. | Panemunės sen. | Medžiagos | Traversa | TK-9A | kompl | 97.02 |  | 0
Kauno m. sav. | Aleksoto sen. | Medžiagos | Traversa | I | kompl | 107 |  | 0
Kauno m. sav. | Panemunės sen. | Medžiagos | Traversa | I | kompl | 107 |  | 0
Kauno m. sav. | Aleksoto sen. | Medžiagos | Traversa | I 10-2-1 | kompl | 85.51 |  | 0
Kauno m. sav. | Panemunės sen. | Medžiagos | Traversa | I 10-2-1 | kompl | 85.51 |  | 0
Kauno m. sav. | Aleksoto sen. | Medžiagos | Traversa | PTA | kompl | 86.76 |  | 0
Kauno m. sav. | Panemunės sen. | Medžiagos | Traversa | PTA | kompl | 86.76 |  | 0
Kauno m. sav. | Aleksoto sen. | Medžiagos | Traversa | T 10-2 | kompl | 64.22 |  | 0
Kauno m. sav. | Panemunės sen. | Medžiagos | Traversa | T 10-2 | kompl | 64.22 |  | 0
Kauno m. sav. | Aleksoto sen. | Medžiagos | Traversa | TA 10-2 | kompl | 69.49 |  | 0
Kauno m. sav. | Panemunės sen. | Medžiagos | Traversa | TA 10-2 | kompl | 69.49 |  | 0
Kauno m. sav. | Aleksoto sen. | Medžiagos | Traversa | TLA 10-2 | kompl | 182.96 |  | 0
Kauno m. sav. | Panemunės sen. | Medžiagos | Traversa | TLA 10-2 | kompl | 182.96 |  | 0
Kauno m. sav. | Aleksoto sen. | Medžiagos | Traversa | I 10-2 | kompl | 73.14 |  | 0
Kauno m. sav. | Panemunės sen. | Medžiagos | Traversa | I 10-2 | kompl | 73.14 |  | 0
Kauno m. sav. | Aleksoto sen. | Medžiagos | Traversa | IA 10-2 | kompl | 107.68 |  | 0
Kauno m. sav. | Panemunės sen. | Medžiagos | Traversa | IA 10-2 | kompl | 107.68 |  | 0
Kauno m. sav. | Aleksoto sen. | Medžiagos | Traversa | IA 10-2-1 | kompl | 116.51 |  | 0
Kauno m. sav. | Panemunės sen. | Medžiagos | Traversa | IA 10-2-1 | kompl | 116.51 |  | 0
Kauno m. sav. | Aleksoto sen. | Medžiagos | Traversa | IA | kompl | 145.51 |  | 0
Kauno m. sav. | Panemunės sen. | Medžiagos | Traversa | IA | kompl | 145.51 |  | 0
Kauno m. sav. | Aleksoto sen. | Medžiagos | Traversa | TK-2 | kompl | 18 |  | 0
Kauno m. sav. | Panemunės sen. | Medžiagos | Traversa | TK-2 | kompl | 18 |  | 0
Kauno m. sav. | Aleksoto sen. | Medžiagos | Traversa | IK-1 | kompl | 17.06 |  | 0
Kauno m. sav. | Panemunės sen. | Medžiagos | Traversa | IK-1 | kompl | 17.06 |  | 0
Kauno m. sav. | Aleksoto sen. | Medžiagos | Traversa | IK-2 | kompl | 20.91 |  | 0
Kauno m. sav. | Panemunės sen. | Medžiagos | Traversa | IK-2 | kompl | 20.91 |  | 0
Kauno m. sav. | Centro sen. | Medžiagos | Traversa | Tka-2 | kompl | 20.89 |  | 0
Kauno m. sav. | Eigulių sen. | Medžiagos | Traversa | Tka-2 | kompl | 20.89 |  | 0
Kauno m. sav. | Šančių sen. | Medžiagos | Traversa | Tka-2 | kompl | 20.89 |  | 0
Kauno m. sav. | Žaliakalnio sen. | Medžiagos | Traversa | Tka-2 | kompl | 20.89 |  | 0
Kauno m. sav. | Centro sen. | Medžiagos | Traversa | Ika-1 | kompl | 17.35 |  | 0
Kauno m. sav. | Eigulių sen. | Medžiagos | Traversa | Ika-1 | kompl | 17.35 |  | 0
Kauno m. sav. | Šančių sen. | Medžiagos | Traversa | Ika-1 | kompl | 17.35 |  | 0
Kauno m. sav. | Žaliakalnio sen. | Medžiagos | Traversa | Ika-1 | kompl | 17.35 |  | 0
Kauno m. sav. | Centro sen. | Medžiagos | Traversa | Ika-2 | kompl | 21.62 |  | 0
Kauno m. sav. | Eigulių sen. | Medžiagos | Traversa | Ika-2 | kompl | 21.62 |  | 0
Kauno m. sav. | Šančių sen. | Medžiagos | Traversa | Ika-2 | kompl | 21.62 |  | 0
Kauno m. sav. | Žaliakalnio sen. | Medžiagos | Traversa | Ika-2 | kompl | 21.62 |  | 0
Kauno m. sav. | Centro sen. | Medžiagos | Traversa | Tk-1 | kompl | 17.41 |  | 0
Kauno m. sav. | Eigulių sen. | Medžiagos | Traversa | Tk-1 | kompl | 17.41 |  | 0
Kauno m. sav. | Šančių sen. | Medžiagos | Traversa | Tk-1 | kompl | 17.41 |  | 0
Kauno m. sav. | Žaliakalnio sen. | Medžiagos | Traversa | Tk-1 | kompl | 17.41 |  | 0
Kauno m. sav. | Centro sen. | Medžiagos | Traversa | Ik-4 | kompl | 28.8 |  | 0
Kauno m. sav. | Eigulių sen. | Medžiagos | Traversa | Ik-4 | kompl | 28.8 |  | 0
Kauno m. sav. | Šančių sen. | Medžiagos | Traversa | Ik-4 | kompl | 28.8 |  | 0
Kauno m. sav. | Žaliakalnio sen. | Medžiagos | Traversa | Ik-4 | kompl | 28.8 |  | 0
Kauno m. sav. | Centro sen. | Medžiagos | Traversa | T1-1 | kompl | 19.15 |  | 0
Kauno m. sav. | Eigulių sen. | Medžiagos | Traversa | T1-1 | kompl | 19.15 |  | 0
Kauno m. sav. | Šančių sen. | Medžiagos | Traversa | T1-1 | kompl | 19.15 |  | 0
Kauno m. sav. | Žaliakalnio sen. | Medžiagos | Traversa | T1-1 | kompl | 19.15 |  | 0
Kauno m. sav. | Centro sen. | Medžiagos | Traversa | K1-1 | kompl | 30.44 |  | 0
Kauno m. sav. | Eigulių sen. | Medžiagos | Traversa | K1-1 | kompl | 30.44 |  | 0
Kauno m. sav. | Šančių sen. | Medžiagos | Traversa | K1-1 | kompl | 30.44 |  | 0
Kauno m. sav. | Žaliakalnio sen. | Medžiagos | Traversa | K1-1 | kompl | 30.44 |  | 0
Kauno m. sav. | Centro sen. | Medžiagos | Traversa | I1-1 | kompl | 34.27 |  | 0
Kauno m. sav. | Eigulių sen. | Medžiagos | Traversa | I1-1 | kompl | 34.27 |  | 0
Kauno m. sav. | Šančių sen. | Medžiagos | Traversa | I1-1 | kompl | 34.27 |  | 0
Kauno m. sav. | Žaliakalnio sen. | Medžiagos | Traversa | I1-1 | kompl | 34.27 |  | 0
Kauno m. sav. | Centro sen. | Medžiagos | Traversa | IL1-1 | kompl | 48.52 |  | 0
Kauno m. sav. | Eigulių sen. | Medžiagos | Traversa | IL1-1 | kompl | 48.52 |  | 0
Kauno m. sav. | Šančių sen. | Medžiagos | Traversa | IL1-1 | kompl | 48.52 |  | 0
Kauno m. sav. | Žaliakalnio sen. | Medžiagos | Traversa | IL1-1 | kompl | 48.52 |  | 0
Kauno m. sav. | Centro sen. | Medžiagos | Traversa | IL1-2 | kompl | 98.59 |  | 0
Kauno m. sav. | Eigulių sen. | Medžiagos | Traversa | IL1-2 | kompl | 98.59 |  | 0
Kauno m. sav. | Šančių sen. | Medžiagos | Traversa | IL1-2 | kompl | 98.59 |  | 0
Kauno m. sav. | Žaliakalnio sen. | Medžiagos | Traversa | IL1-2 | kompl | 98.59 |  | 0
Kauno m. sav. | Centro sen. | Medžiagos | Traversa | G1-1 | kompl | 34.86 |  | 0
Kauno m. sav. | Eigulių sen. | Medžiagos | Traversa | G1-1 | kompl | 34.86 |  | 0
Kauno m. sav. | Šančių sen. | Medžiagos | Traversa | G1-1 | kompl | 34.86 |  | 0
Kauno m. sav. | Žaliakalnio sen. | Medžiagos | Traversa | G1-1 | kompl | 34.86 |  | 0
Kauno m. sav. | Centro sen. | Medžiagos | Traversa | G1-2 | kompl | 39.29 |  | 0
Kauno m. sav. | Eigulių sen. | Medžiagos | Traversa | G1-2 | kompl | 39.29 |  | 0
Kauno m. sav. | Šančių sen. | Medžiagos | Traversa | G1-2 | kompl | 39.29 |  | 0
Kauno m. sav. | Žaliakalnio sen. | Medžiagos | Traversa | G1-2 | kompl | 39.29 |  | 0
Kauno m. sav. | Centro sen. | Medžiagos | Traversa | TJ-1 | kompl | 540.5 |  | 0
Kauno m. sav. | Eigulių sen. | Medžiagos | Traversa | TJ-1 | kompl | 540.5 |  | 0
Kauno m. sav. | Šančių sen. | Medžiagos | Traversa | TJ-1 | kompl | 540.5 |  | 0
Kauno m. sav. | Žaliakalnio sen. | Medžiagos | Traversa | TJ-1 | kompl | 540.5 |  | 0
Kauno m. sav. | Centro sen. | Medžiagos | Traversa | TJ-2 | kompl | 464.88 |  | 0
Kauno m. sav. | Eigulių sen. | Medžiagos | Traversa | TJ-2 | kompl | 464.88 |  | 0
Kauno m. sav. | Šančių sen. | Medžiagos | Traversa | TJ-2 | kompl | 464.88 |  | 0
Kauno m. sav. | Žaliakalnio sen. | Medžiagos | Traversa | TJ-2 | kompl | 464.88 |  | 0
Kauno m. sav. | Centro sen. | Medžiagos | Traversa | Ta-1 | kompl | 104.92 |  | 0
Kauno m. sav. | Eigulių sen. | Medžiagos | Traversa | Ta-1 | kompl | 104.92 |  | 0
Kauno m. sav. | Šančių sen. | Medžiagos | Traversa | Ta-1 | kompl | 104.92 |  | 0
Kauno m. sav. | Žaliakalnio sen. | Medžiagos | Traversa | Ta-1 | kompl | 104.92 |  | 0
Kauno m. sav. | Centro sen. | Medžiagos | Traversa | Ta-2 | kompl | 91.06 |  | 0
Kauno m. sav. | Eigulių sen. | Medžiagos | Traversa | Ta-2 | kompl | 91.06 |  | 0
Kauno m. sav. | Šančių sen. | Medžiagos | Traversa | Ta-2 | kompl | 91.06 |  | 0
Kauno m. sav. | Žaliakalnio sen. | Medžiagos | Traversa | Ta-2 | kompl | 91.06 |  | 0
Kauno m. sav. | Centro sen. | Medžiagos | Traversa | KTa-1 | kompl | 146.18 |  | 0
Kauno m. sav. | Eigulių sen. | Medžiagos | Traversa | KTa-1 | kompl | 146.18 |  | 0
Kauno m. sav. | Šančių sen. | Medžiagos | Traversa | KTa-1 | kompl | 146.18 |  | 0
Kauno m. sav. | Žaliakalnio sen. | Medžiagos | Traversa | KTa-1 | kompl | 146.18 |  | 0
Kauno m. sav. | Centro sen. | Medžiagos | Traversa | Ia-1 | kompl | 126 |  | 0
Kauno m. sav. | Eigulių sen. | Medžiagos | Traversa | Ia-1 | kompl | 126 |  | 0
Kauno m. sav. | Šančių sen. | Medžiagos | Traversa | Ia-1 | kompl | 126 |  | 0
Kauno m. sav. | Žaliakalnio sen. | Medžiagos | Traversa | Ia-1 | kompl | 126 |  | 0
Kauno m. sav. | Centro sen. | Medžiagos | Traversa | Ia-2 | kompl | 101.51 |  | 0
Kauno m. sav. | Eigulių sen. | Medžiagos | Traversa | Ia-2 | kompl | 101.51 |  | 0
Kauno m. sav. | Šančių sen. | Medžiagos | Traversa | Ia-2 | kompl | 101.51 |  | 0
Kauno m. sav. | Žaliakalnio sen. | Medžiagos | Traversa | Ia-2 | kompl | 101.51 |  | 0
Kauno m. sav. | Centro sen. | Medžiagos | Traversa | T | kompl | 55.2 |  | 0
Kauno m. sav. | Eigulių sen. | Medžiagos | Traversa | T | kompl | 55.2 |  | 0
Kauno m. sav. | Šančių sen. | Medžiagos | Traversa | T | kompl | 55.2 |  | 0
Kauno m. sav. | Žaliakalnio sen. | Medžiagos | Traversa | T | kompl | 55.2 |  | 0
Kauno m. sav. | Centro sen. | Medžiagos | Traversa | TA | kompl | 62.14 |  | 0
Kauno m. sav. | Eigulių sen. | Medžiagos | Traversa | TA | kompl | 62.14 |  | 0
Kauno m. sav. | Šančių sen. | Medžiagos | Traversa | TA | kompl | 62.14 |  | 0
Kauno m. sav. | Žaliakalnio sen. | Medžiagos | Traversa | TA | kompl | 62.14 |  | 0
Kauno m. sav. | Centro sen. | Medžiagos | Traversa | TK-9 | kompl | 89.81 |  | 0
Kauno m. sav. | Eigulių sen. | Medžiagos | Traversa | TK-9 | kompl | 89.81 |  | 0
Kauno m. sav. | Šančių sen. | Medžiagos | Traversa | TK-9 | kompl | 89.81 |  | 0
Kauno m. sav. | Žaliakalnio sen. | Medžiagos | Traversa | TK-9 | kompl | 89.81 |  | 0
Kauno m. sav. | Centro sen. | Medžiagos | Traversa | TK-9A | kompl | 97.02 |  | 0
Kauno m. sav. | Eigulių sen. | Medžiagos | Traversa | TK-9A | kompl | 97.02 |  | 0
Kauno m. sav. | Šančių sen. | Medžiagos | Traversa | TK-9A | kompl | 97.02 |  | 0
Kauno m. sav. | Žaliakalnio sen. | Medžiagos | Traversa | TK-9A | kompl | 97.02 |  | 0
Kauno m. sav. | Centro sen. | Medžiagos | Traversa | I | kompl | 107 |  | 0
Kauno m. sav. | Eigulių sen. | Medžiagos | Traversa | I | kompl | 107 |  | 0
Kauno m. sav. | Šančių sen. | Medžiagos | Traversa | I | kompl | 107 |  | 0
Kauno m. sav. | Žaliakalnio sen. | Medžiagos | Traversa | I | kompl | 107 |  | 0
Kauno m. sav. | Centro sen. | Medžiagos | Traversa | I 10-2-1 | kompl | 85.51 |  | 0
Kauno m. sav. | Eigulių sen. | Medžiagos | Traversa | I 10-2-1 | kompl | 85.51 |  | 0
Kauno m. sav. | Šančių sen. | Medžiagos | Traversa | I 10-2-1 | kompl | 85.51 |  | 0
Kauno m. sav. | Žaliakalnio sen. | Medžiagos | Traversa | I 10-2-1 | kompl | 85.51 |  | 0
Kauno m. sav. | Centro sen. | Medžiagos | Traversa | PTA | kompl | 86.76 |  | 0
Kauno m. sav. | Eigulių sen. | Medžiagos | Traversa | PTA | kompl | 86.76 |  | 0
Kauno m. sav. | Šančių sen. | Medžiagos | Traversa | PTA | kompl | 86.76 |  | 0
Kauno m. sav. | Žaliakalnio sen. | Medžiagos | Traversa | PTA | kompl | 86.76 |  | 0
Kauno m. sav. | Centro sen. | Medžiagos | Traversa | T 10-2 | kompl | 64.22 |  | 0
Kauno m. sav. | Eigulių sen. | Medžiagos | Traversa | T 10-2 | kompl | 64.22 |  | 0
Kauno m. sav. | Šančių sen. | Medžiagos | Traversa | T 10-2 | kompl | 64.22 |  | 0
Kauno m. sav. | Žaliakalnio sen. | Medžiagos | Traversa | T 10-2 | kompl | 64.22 |  | 0
Kauno m. sav. | Centro sen. | Medžiagos | Traversa | TA 10-2 | kompl | 69.49 |  | 0
Kauno m. sav. | Eigulių sen. | Medžiagos | Traversa | TA 10-2 | kompl | 69.49 |  | 0
Kauno m. sav. | Šančių sen. | Medžiagos | Traversa | TA 10-2 | kompl | 69.49 |  | 0
Kauno m. sav. | Žaliakalnio sen. | Medžiagos | Traversa | TA 10-2 | kompl | 69.49 |  | 0
Kauno m. sav. | Centro sen. | Medžiagos | Traversa | TLA 10-2 | kompl | 182.96 |  | 0
Kauno m. sav. | Eigulių sen. | Medžiagos | Traversa | TLA 10-2 | kompl | 182.96 |  | 0
Kauno m. sav. | Šančių sen. | Medžiagos | Traversa | TLA 10-2 | kompl | 182.96 |  | 0
Kauno m. sav. | Žaliakalnio sen. | Medžiagos | Traversa | TLA 10-2 | kompl | 182.96 |  | 0
Kauno m. sav. | Centro sen. | Medžiagos | Traversa | I 10-2 | kompl | 73.14 |  | 0
Kauno m. sav. | Eigulių sen. | Medžiagos | Traversa | I 10-2 | kompl | 73.14 |  | 0
Kauno m. sav. | Šančių sen. | Medžiagos | Traversa | I 10-2 | kompl | 73.14 |  | 0
Kauno m. sav. | Žaliakalnio sen. | Medžiagos | Traversa | I 10-2 | kompl | 73.14 |  | 0
Kauno m. sav. | Centro sen. | Medžiagos | Traversa | IA 10-2 | kompl | 107.68 |  | 0
Kauno m. sav. | Eigulių sen. | Medžiagos | Traversa | IA 10-2 | kompl | 107.68 |  | 0
Kauno m. sav. | Šančių sen. | Medžiagos | Traversa | IA 10-2 | kompl | 107.68 |  | 0
Kauno m. sav. | Žaliakalnio sen. | Medžiagos | Traversa | IA 10-2 | kompl | 107.68 |  | 0
Kauno m. sav. | Centro sen. | Medžiagos | Traversa | IA 10-2-1 | kompl | 116.51 |  | 0
Kauno m. sav. | Eigulių sen. | Medžiagos | Traversa | IA 10-2-1 | kompl | 116.51 |  | 0
Kauno m. sav. | Šančių sen. | Medžiagos | Traversa | IA 10-2-1 | kompl | 116.51 |  | 0
Kauno m. sav. | Žaliakalnio sen. | Medžiagos | Traversa | IA 10-2-1 | kompl | 116.51 |  | 0
Kauno m. sav. | Centro sen. | Medžiagos | Traversa | IA | kompl | 145.51 |  | 0
Kauno m. sav. | Eigulių sen. | Medžiagos | Traversa | IA | kompl | 145.51 |  | 0
Kauno m. sav. | Šančių sen. | Medžiagos | Traversa | IA | kompl | 145.51 |  | 0
Kauno m. sav. | Žaliakalnio sen. | Medžiagos | Traversa | IA | kompl | 145.51 |  | 0
Kauno m. sav. | Centro sen. | Medžiagos | Traversa | TK-2 | kompl | 18 |  | 0
Kauno m. sav. | Eigulių sen. | Medžiagos | Traversa | TK-2 | kompl | 18 |  | 0
Kauno m. sav. | Šančių sen. | Medžiagos | Traversa | TK-2 | kompl | 18 |  | 0
Kauno m. sav. | Žaliakalnio sen. | Medžiagos | Traversa | TK-2 | kompl | 18 |  | 0
Kauno m. sav. | Centro sen. | Medžiagos | Traversa | IK-1 | kompl | 17.06 |  | 0
Kauno m. sav. | Eigulių sen. | Medžiagos | Traversa | IK-1 | kompl | 17.06 |  | 0
Kauno m. sav. | Šančių sen. | Medžiagos | Traversa | IK-1 | kompl | 17.06 |  | 0
Kauno m. sav. | Žaliakalnio sen. | Medžiagos | Traversa | IK-1 | kompl | 17.06 |  | 0
Kauno m. sav. | Centro sen. | Medžiagos | Traversa | IK-2 | kompl | 20.91 |  | 0
Kauno m. sav. | Eigulių sen. | Medžiagos | Traversa | IK-2 | kompl | 20.91 |  | 0
Kauno m. sav. | Šančių sen. | Medžiagos | Traversa | IK-2 | kompl | 20.91 |  | 0
Kauno m. sav. | Žaliakalnio sen. | Medžiagos | Traversa | IK-2 | kompl | 20.91 |  | 0
Kauno m. sav. | Šilainių sen. | Medžiagos | Traversa | Tka-2 | kompl | 20.89 |  | 0
Kauno m. sav. | Vilijampolės sen. | Medžiagos | Traversa | Tka-2 | kompl | 20.89 |  | 0
Kauno m. sav. | Šilainių sen. | Medžiagos | Traversa | Ika-1 | kompl | 17.35 |  | 0
Kauno m. sav. | Vilijampolės sen. | Medžiagos | Traversa | Ika-1 | kompl | 17.35 |  | 0
Kauno m. sav. | Šilainių sen. | Medžiagos | Traversa | Ika-2 | kompl | 21.62 |  | 0
Kauno m. sav. | Vilijampolės sen. | Medžiagos | Traversa | Ika-2 | kompl | 21.62 |  | 0
Kauno m. sav. | Šilainių sen. | Medžiagos | Traversa | Tk-1 | kompl | 17.41 |  | 0
Kauno m. sav. | Vilijampolės sen. | Medžiagos | Traversa | Tk-1 | kompl | 17.41 |  | 0
Kauno m. sav. | Šilainių sen. | Medžiagos | Traversa | Ik-4 | kompl | 28.8 |  | 0
Kauno m. sav. | Vilijampolės sen. | Medžiagos | Traversa | Ik-4 | kompl | 28.8 |  | 0
Kauno m. sav. | Šilainių sen. | Medžiagos | Traversa | T1-1 | kompl | 19.15 |  | 0
Kauno m. sav. | Vilijampolės sen. | Medžiagos | Traversa | T1-1 | kompl | 19.15 |  | 0
Kauno m. sav. | Šilainių sen. | Medžiagos | Traversa | K1-1 | kompl | 30.44 |  | 0
Kauno m. sav. | Vilijampolės sen. | Medžiagos | Traversa | K1-1 | kompl | 30.44 |  | 0
Kauno m. sav. | Šilainių sen. | Medžiagos | Traversa | I1-1 | kompl | 34.27 |  | 0
Kauno m. sav. | Vilijampolės sen. | Medžiagos | Traversa | I1-1 | kompl | 34.27 |  | 0
Kauno m. sav. | Šilainių sen. | Medžiagos | Traversa | IL1-1 | kompl | 48.52 |  | 0
Kauno m. sav. | Vilijampolės sen. | Medžiagos | Traversa | IL1-1 | kompl | 48.52 |  | 0
Kauno m. sav. | Šilainių sen. | Medžiagos | Traversa | IL1-2 | kompl | 98.59 |  | 0
Kauno m. sav. | Vilijampolės sen. | Medžiagos | Traversa | IL1-2 | kompl | 98.59 |  | 0
Kauno m. sav. | Šilainių sen. | Medžiagos | Traversa | G1-1 | kompl | 34.86 |  | 0
Kauno m. sav. | Vilijampolės sen. | Medžiagos | Traversa | G1-1 | kompl | 34.86 |  | 0
Kauno m. sav. | Šilainių sen. | Medžiagos | Traversa | G1-2 | kompl | 39.29 |  | 0
Kauno m. sav. | Vilijampolės sen. | Medžiagos | Traversa | G1-2 | kompl | 39.29 |  | 0
Kauno m. sav. | Šilainių sen. | Medžiagos | Traversa | TJ-1 | kompl | 540.5 |  | 0
Kauno m. sav. | Vilijampolės sen. | Medžiagos | Traversa | TJ-1 | kompl | 540.5 |  | 0
Kauno m. sav. | Šilainių sen. | Medžiagos | Traversa | TJ-2 | kompl | 464.88 |  | 0
Kauno m. sav. | Vilijampolės sen. | Medžiagos | Traversa | TJ-2 | kompl | 464.88 |  | 0
Kauno m. sav. | Šilainių sen. | Medžiagos | Traversa | Ta-1 | kompl | 104.92 |  | 0
Kauno m. sav. | Vilijampolės sen. | Medžiagos | Traversa | Ta-1 | kompl | 104.92 |  | 0
Kauno m. sav. | Šilainių sen. | Medžiagos | Traversa | Ta-2 | kompl | 91.06 |  | 0
Kauno m. sav. | Vilijampolės sen. | Medžiagos | Traversa | Ta-2 | kompl | 91.06 |  | 0
Kauno m. sav. | Šilainių sen. | Medžiagos | Traversa | KTa-1 | kompl | 146.18 |  | 0
Kauno m. sav. | Vilijampolės sen. | Medžiagos | Traversa | KTa-1 | kompl | 146.18 |  | 0
Kauno m. sav. | Šilainių sen. | Medžiagos | Traversa | Ia-1 | kompl | 126 |  | 0
Kauno m. sav. | Vilijampolės sen. | Medžiagos | Traversa | Ia-1 | kompl | 126 |  | 0
Kauno m. sav. | Šilainių sen. | Medžiagos | Traversa | Ia-2 | kompl | 101.51 |  | 0
Kauno m. sav. | Vilijampolės sen. | Medžiagos | Traversa | Ia-2 | kompl | 101.51 |  | 0
Kauno m. sav. | Šilainių sen. | Medžiagos | Traversa | T | kompl | 55.2 |  | 0
Kauno m. sav. | Vilijampolės sen. | Medžiagos | Traversa | T | kompl | 55.2 |  | 0
Kauno m. sav. | Šilainių sen. | Medžiagos | Traversa | TA | kompl | 62.14 |  | 0
Kauno m. sav. | Vilijampolės sen. | Medžiagos | Traversa | TA | kompl | 62.14 |  | 0
Kauno m. sav. | Šilainių sen. | Medžiagos | Traversa | TK-9 | kompl | 89.81 |  | 0
Kauno m. sav. | Vilijampolės sen. | Medžiagos | Traversa | TK-9 | kompl | 89.81 |  | 0
Kauno m. sav. | Šilainių sen. | Medžiagos | Traversa | TK-9A | kompl | 97.02 |  | 0
Kauno m. sav. | Vilijampolės sen. | Medžiagos | Traversa | TK-9A | kompl | 97.02 |  | 0
Kauno m. sav. | Šilainių sen. | Medžiagos | Traversa | I | kompl | 107 |  | 0
Kauno m. sav. | Vilijampolės sen. | Medžiagos | Traversa | I | kompl | 107 |  | 0
Kauno m. sav. | Šilainių sen. | Medžiagos | Traversa | I 10-2-1 | kompl | 85.51 |  | 0
Kauno m. sav. | Vilijampolės sen. | Medžiagos | Traversa | I 10-2-1 | kompl | 85.51 |  | 0
Kauno m. sav. | Šilainių sen. | Medžiagos | Traversa | PTA | kompl | 86.76 |  | 0
Kauno m. sav. | Vilijampolės sen. | Medžiagos | Traversa | PTA | kompl | 86.76 |  | 0
Kauno m. sav. | Šilainių sen. | Medžiagos | Traversa | T 10-2 | kompl | 64.22 |  | 0
Kauno m. sav. | Vilijampolės sen. | Medžiagos | Traversa | T 10-2 | kompl | 64.22 |  | 0
Kauno m. sav. | Šilainių sen. | Medžiagos | Traversa | TA 10-2 | kompl | 69.49 |  | 0
Kauno m. sav. | Vilijampolės sen. | Medžiagos | Traversa | TA 10-2 | kompl | 69.49 |  | 0
Kauno m. sav. | Šilainių sen. | Medžiagos | Traversa | TLA 10-2 | kompl | 182.96 |  | 0
Kauno m. sav. | Vilijampolės sen. | Medžiagos | Traversa | TLA 10-2 | kompl | 182.96 |  | 0
Kauno m. sav. | Šilainių sen. | Medžiagos | Traversa | I 10-2 | kompl | 73.14 |  | 0
Kauno m. sav. | Vilijampolės sen. | Medžiagos | Traversa | I 10-2 | kompl | 73.14 |  | 0
Kauno m. sav. | Šilainių sen. | Medžiagos | Traversa | IA 10-2 | kompl | 107.68 |  | 0
Kauno m. sav. | Vilijampolės sen. | Medžiagos | Traversa | IA 10-2 | kompl | 107.68 |  | 0
Kauno m. sav. | Šilainių sen. | Medžiagos | Traversa | IA 10-2-1 | kompl | 116.51 |  | 0
Kauno m. sav. | Vilijampolės sen. | Medžiagos | Traversa | IA 10-2-1 | kompl | 116.51 |  | 0
Kauno m. sav. | Šilainių sen. | Medžiagos | Traversa | IA | kompl | 145.51 |  | 0
Kauno m. sav. | Vilijampolės sen. | Medžiagos | Traversa | IA | kompl | 145.51 |  | 0
Kauno m. sav. | Šilainių sen. | Medžiagos | Traversa | TK-2 | kompl | 18 |  | 0
Kauno m. sav. | Vilijampolės sen. | Medžiagos | Traversa | TK-2 | kompl | 18 |  | 0
Kauno m. sav. | Šilainių sen. | Medžiagos | Traversa | IK-1 | kompl | 17.06 |  | 0
Kauno m. sav. | Vilijampolės sen. | Medžiagos | Traversa | IK-1 | kompl | 17.06 |  | 0
Kauno m. sav. | Šilainių sen. | Medžiagos | Traversa | IK-2 | kompl | 20.91 |  | 0
Kauno m. sav. | Vilijampolės sen. | Medžiagos | Traversa | IK-2 | kompl | 20.91 |  | 0
Kauno m. sav. | Dainavos sen. | Medžiagos | Viršūnė | T | kompl | 23.78 |  | 0
Kauno m. sav. | Gričiupio sen. | Medžiagos | Viršūnė | T | kompl | 23.78 |  | 0
Kauno m. sav. | Petrašiūnų sen. | Medžiagos | Viršūnė | T | kompl | 23.78 |  | 0
Kauno m. sav. | Dainavos sen. | Medžiagos | Viršūnė | TP | kompl | 427.71 |  | 0
Kauno m. sav. | Gričiupio sen. | Medžiagos | Viršūnė | TP | kompl | 427.71 |  | 0
Kauno m. sav. | Petrašiūnų sen. | Medžiagos | Viršūnė | TP | kompl | 427.71 |  | 0
Kauno m. sav. | Dainavos sen. | Medžiagos | Viršūnė | TK-9 | kompl | 37.01 |  | 0
Kauno m. sav. | Gričiupio sen. | Medžiagos | Viršūnė | TK-9 | kompl | 37.01 |  | 0
Kauno m. sav. | Petrašiūnų sen. | Medžiagos | Viršūnė | TK-9 | kompl | 37.01 |  | 0
Kauno m. sav. | Dainavos sen. | Medžiagos | Viršūnė | TK-9A | kompl | 49.46 |  | 0
Kauno m. sav. | Gričiupio sen. | Medžiagos | Viršūnė | TK-9A | kompl | 49.46 |  | 0
Kauno m. sav. | Petrašiūnų sen. | Medžiagos | Viršūnė | TK-9A | kompl | 49.46 |  | 0
Kauno m. sav. | Dainavos sen. | Medžiagos | Viršūnė | T 10-1 | kompl | 22.05 |  | 0
Kauno m. sav. | Gričiupio sen. | Medžiagos | Viršūnė | T 10-1 | kompl | 22.05 |  | 0
Kauno m. sav. | Petrašiūnų sen. | Medžiagos | Viršūnė | T 10-1 | kompl | 22.05 |  | 0
Kauno m. sav. | Dainavos sen. | Medžiagos | Viršūnė | TA | kompl | 41.82 |  | 0
Kauno m. sav. | Gričiupio sen. | Medžiagos | Viršūnė | TA | kompl | 41.82 |  | 0
Kauno m. sav. | Petrašiūnų sen. | Medžiagos | Viršūnė | TA | kompl | 41.82 |  | 0
Kauno m. sav. | Dainavos sen. | Medžiagos | Viršūnė | TA 10-1 | kompl | 39.42 |  | 0
Kauno m. sav. | Gričiupio sen. | Medžiagos | Viršūnė | TA 10-1 | kompl | 39.42 |  | 0
Kauno m. sav. | Petrašiūnų sen. | Medžiagos | Viršūnė | TA 10-1 | kompl | 39.42 |  | 0
Kauno m. sav. | Dainavos sen. | Medžiagos | Viršūnė | I 10-1 | kompl | 26.72 |  | 0
Kauno m. sav. | Gričiupio sen. | Medžiagos | Viršūnė | I 10-1 | kompl | 26.72 |  | 0
Kauno m. sav. | Petrašiūnų sen. | Medžiagos | Viršūnė | I 10-1 | kompl | 26.72 |  | 0
Kauno m. sav. | Dainavos sen. | Medžiagos | Viršūnė | I 10-1-1 | kompl | 19.59 |  | 0
Kauno m. sav. | Gričiupio sen. | Medžiagos | Viršūnė | I 10-1-1 | kompl | 19.59 |  | 0
Kauno m. sav. | Petrašiūnų sen. | Medžiagos | Viršūnė | I 10-1-1 | kompl | 19.59 |  | 0
Kauno m. sav. | Dainavos sen. | Medžiagos | Viršūnė | I 10-1-2 | kompl | 16.9 |  | 0
Kauno m. sav. | Gričiupio sen. | Medžiagos | Viršūnė | I 10-1-2 | kompl | 16.9 |  | 0
Kauno m. sav. | Petrašiūnų sen. | Medžiagos | Viršūnė | I 10-1-2 | kompl | 16.9 |  | 0
Kauno m. sav. | Dainavos sen. | Medžiagos | Viršūnė | IA | kompl | 100.33 |  | 0
Kauno m. sav. | Gričiupio sen. | Medžiagos | Viršūnė | IA | kompl | 100.33 |  | 0
Kauno m. sav. | Petrašiūnų sen. | Medžiagos | Viršūnė | IA | kompl | 100.33 |  | 0
Kauno m. sav. | Dainavos sen. | Medžiagos | Viršūnė | IA 10-1 | kompl | 42.81 |  | 0
Kauno m. sav. | Gričiupio sen. | Medžiagos | Viršūnė | IA 10-1 | kompl | 42.81 |  | 0
Kauno m. sav. | Petrašiūnų sen. | Medžiagos | Viršūnė | IA 10-1 | kompl | 42.81 |  | 0
Kauno m. sav. | Dainavos sen. | Medžiagos | Viršūnė | IA 10-1-1 | kompl | 31.97 |  | 0
Kauno m. sav. | Gričiupio sen. | Medžiagos | Viršūnė | IA 10-1-1 | kompl | 31.97 |  | 0
Kauno m. sav. | Petrašiūnų sen. | Medžiagos | Viršūnė | IA 10-1-1 | kompl | 31.97 |  | 0
Kauno m. sav. | Dainavos sen. | Medžiagos | Viršūnė | IA 10-1-2 | kompl | 32.83 |  | 0
Kauno m. sav. | Gričiupio sen. | Medžiagos | Viršūnė | IA 10-1-2 | kompl | 32.83 |  | 0
Kauno m. sav. | Petrašiūnų sen. | Medžiagos | Viršūnė | IA 10-1-2 | kompl | 32.83 |  | 0
Kauno m. sav. | Aleksoto sen. | Medžiagos | Viršūnė | T | kompl | 23.3 |  | 0
Kauno m. sav. | Panemunės sen. | Medžiagos | Viršūnė | T | kompl | 23.3 |  | 0
Kauno m. sav. | Aleksoto sen. | Medžiagos | Viršūnė | TP | kompl | 419.04 |  | 0
Kauno m. sav. | Panemunės sen. | Medžiagos | Viršūnė | TP | kompl | 419.04 |  | 0
Kauno m. sav. | Aleksoto sen. | Medžiagos | Viršūnė | TK-9 | kompl | 36.26 |  | 0
Kauno m. sav. | Panemunės sen. | Medžiagos | Viršūnė | TK-9 | kompl | 36.26 |  | 0
Kauno m. sav. | Aleksoto sen. | Medžiagos | Viršūnė | TK-9A | kompl | 48.46 |  | 0
Kauno m. sav. | Panemunės sen. | Medžiagos | Viršūnė | TK-9A | kompl | 48.46 |  | 0
Kauno m. sav. | Aleksoto sen. | Medžiagos | Viršūnė | T 10-1 | kompl | 21.6 |  | 0
Kauno m. sav. | Panemunės sen. | Medžiagos | Viršūnė | T 10-1 | kompl | 21.6 |  | 0
Kauno m. sav. | Aleksoto sen. | Medžiagos | Viršūnė | TA | kompl | 40.97 |  | 0
Kauno m. sav. | Panemunės sen. | Medžiagos | Viršūnė | TA | kompl | 40.97 |  | 0
Kauno m. sav. | Aleksoto sen. | Medžiagos | Viršūnė | TA 10-1 | kompl | 38.62 |  | 0
Kauno m. sav. | Panemunės sen. | Medžiagos | Viršūnė | TA 10-1 | kompl | 38.62 |  | 0
Kauno m. sav. | Aleksoto sen. | Medžiagos | Viršūnė | I 10-1 | kompl | 26.18 |  | 0
Kauno m. sav. | Panemunės sen. | Medžiagos | Viršūnė | I 10-1 | kompl | 26.18 |  | 0
Kauno m. sav. | Aleksoto sen. | Medžiagos | Viršūnė | I 10-1-1 | kompl | 19.19 |  | 0
Kauno m. sav. | Panemunės sen. | Medžiagos | Viršūnė | I 10-1-1 | kompl | 19.19 |  | 0
Kauno m. sav. | Aleksoto sen. | Medžiagos | Viršūnė | I 10-1-2 | kompl | 16.56 |  | 0
Kauno m. sav. | Panemunės sen. | Medžiagos | Viršūnė | I 10-1-2 | kompl | 16.56 |  | 0
Kauno m. sav. | Aleksoto sen. | Medžiagos | Viršūnė | IA | kompl | 98.3 |  | 0
Kauno m. sav. | Panemunės sen. | Medžiagos | Viršūnė | IA | kompl | 98.3 |  | 0
Kauno m. sav. | Aleksoto sen. | Medžiagos | Viršūnė | IA 10-1 | kompl | 41.94 |  | 0
Kauno m. sav. | Panemunės sen. | Medžiagos | Viršūnė | IA 10-1 | kompl | 41.94 |  | 0
Kauno m. sav. | Aleksoto sen. | Medžiagos | Viršūnė | IA 10-1-1 | kompl | 31.32 |  | 0
Kauno m. sav. | Panemunės sen. | Medžiagos | Viršūnė | IA 10-1-1 | kompl | 31.32 |  | 0
Kauno m. sav. | Aleksoto sen. | Medžiagos | Viršūnė | IA 10-1-2 | kompl | 32.16 |  | 0
Kauno m. sav. | Panemunės sen. | Medžiagos | Viršūnė | IA 10-1-2 | kompl | 32.16 |  | 0
Kauno m. sav. | Centro sen. | Medžiagos | Viršūnė | T | kompl | 23.3 |  | 0
Kauno m. sav. | Eigulių sen. | Medžiagos | Viršūnė | T | kompl | 23.3 |  | 0
Kauno m. sav. | Šančių sen. | Medžiagos | Viršūnė | T | kompl | 23.3 |  | 0
Kauno m. sav. | Žaliakalnio sen. | Medžiagos | Viršūnė | T | kompl | 23.3 |  | 0
Kauno m. sav. | Centro sen. | Medžiagos | Viršūnė | TP | kompl | 419.04 |  | 0
Kauno m. sav. | Eigulių sen. | Medžiagos | Viršūnė | TP | kompl | 419.04 |  | 0
Kauno m. sav. | Šančių sen. | Medžiagos | Viršūnė | TP | kompl | 419.04 |  | 0
Kauno m. sav. | Žaliakalnio sen. | Medžiagos | Viršūnė | TP | kompl | 419.04 |  | 0
Kauno m. sav. | Centro sen. | Medžiagos | Viršūnė | TK-9 | kompl | 36.26 |  | 0
Kauno m. sav. | Eigulių sen. | Medžiagos | Viršūnė | TK-9 | kompl | 36.26 |  | 0
Kauno m. sav. | Šančių sen. | Medžiagos | Viršūnė | TK-9 | kompl | 36.26 |  | 0
Kauno m. sav. | Žaliakalnio sen. | Medžiagos | Viršūnė | TK-9 | kompl | 36.26 |  | 0
Kauno m. sav. | Centro sen. | Medžiagos | Viršūnė | TK-9A | kompl | 48.46 |  | 0
Kauno m. sav. | Eigulių sen. | Medžiagos | Viršūnė | TK-9A | kompl | 48.46 |  | 0
Kauno m. sav. | Šančių sen. | Medžiagos | Viršūnė | TK-9A | kompl | 48.46 |  | 0
Kauno m. sav. | Žaliakalnio sen. | Medžiagos | Viršūnė | TK-9A | kompl | 48.46 |  | 0
Kauno m. sav. | Centro sen. | Medžiagos | Viršūnė | T 10-1 | kompl | 21.6 |  | 0
Kauno m. sav. | Eigulių sen. | Medžiagos | Viršūnė | T 10-1 | kompl | 21.6 |  | 0
Kauno m. sav. | Šančių sen. | Medžiagos | Viršūnė | T 10-1 | kompl | 21.6 |  | 0
Kauno m. sav. | Žaliakalnio sen. | Medžiagos | Viršūnė | T 10-1 | kompl | 21.6 |  | 0
Kauno m. sav. | Centro sen. | Medžiagos | Viršūnė | TA | kompl | 40.97 |  | 0
Kauno m. sav. | Eigulių sen. | Medžiagos | Viršūnė | TA | kompl | 40.97 |  | 0
Kauno m. sav. | Šančių sen. | Medžiagos | Viršūnė | TA | kompl | 40.97 |  | 0
Kauno m. sav. | Žaliakalnio sen. | Medžiagos | Viršūnė | TA | kompl | 40.97 |  | 0
Kauno m. sav. | Centro sen. | Medžiagos | Viršūnė | TA 10-1 | kompl | 38.62 |  | 0
Kauno m. sav. | Eigulių sen. | Medžiagos | Viršūnė | TA 10-1 | kompl | 38.62 |  | 0
Kauno m. sav. | Šančių sen. | Medžiagos | Viršūnė | TA 10-1 | kompl | 38.62 |  | 0
Kauno m. sav. | Žaliakalnio sen. | Medžiagos | Viršūnė | TA 10-1 | kompl | 38.62 |  | 0
Kauno m. sav. | Centro sen. | Medžiagos | Viršūnė | I 10-1 | kompl | 26.18 |  | 0
Kauno m. sav. | Eigulių sen. | Medžiagos | Viršūnė | I 10-1 | kompl | 26.18 |  | 0
Kauno m. sav. | Šančių sen. | Medžiagos | Viršūnė | I 10-1 | kompl | 26.18 |  | 0
Kauno m. sav. | Žaliakalnio sen. | Medžiagos | Viršūnė | I 10-1 | kompl | 26.18 |  | 0
Kauno m. sav. | Centro sen. | Medžiagos | Viršūnė | I 10-1-1 | kompl | 19.19 |  | 0
Kauno m. sav. | Eigulių sen. | Medžiagos | Viršūnė | I 10-1-1 | kompl | 19.19 |  | 0
Kauno m. sav. | Šančių sen. | Medžiagos | Viršūnė | I 10-1-1 | kompl | 19.19 |  | 0
Kauno m. sav. | Žaliakalnio sen. | Medžiagos | Viršūnė | I 10-1-1 | kompl | 19.19 |  | 0
Kauno m. sav. | Centro sen. | Medžiagos | Viršūnė | I 10-1-2 | kompl | 16.56 |  | 0
Kauno m. sav. | Eigulių sen. | Medžiagos | Viršūnė | I 10-1-2 | kompl | 16.56 |  | 0
Kauno m. sav. | Šančių sen. | Medžiagos | Viršūnė | I 10-1-2 | kompl | 16.56 |  | 0
Kauno m. sav. | Žaliakalnio sen. | Medžiagos | Viršūnė | I 10-1-2 | kompl | 16.56 |  | 0
Kauno m. sav. | Centro sen. | Medžiagos | Viršūnė | IA | kompl | 98.3 |  | 0
Kauno m. sav. | Eigulių sen. | Medžiagos | Viršūnė | IA | kompl | 98.3 |  | 0
Kauno m. sav. | Šančių sen. | Medžiagos | Viršūnė | IA | kompl | 98.3 |  | 0
Kauno m. sav. | Žaliakalnio sen. | Medžiagos | Viršūnė | IA | kompl | 98.3 |  | 0
Kauno m. sav. | Centro sen. | Medžiagos | Viršūnė | IA 10-1 | kompl | 41.94 |  | 0
Kauno m. sav. | Eigulių sen. | Medžiagos | Viršūnė | IA 10-1 | kompl | 41.94 |  | 0
Kauno m. sav. | Šančių sen. | Medžiagos | Viršūnė | IA 10-1 | kompl | 41.94 |  | 0
Kauno m. sav. | Žaliakalnio sen. | Medžiagos | Viršūnė | IA 10-1 | kompl | 41.94 |  | 0
Kauno m. sav. | Centro sen. | Medžiagos | Viršūnė | IA 10-1-1 | kompl | 31.32 |  | 0
Kauno m. sav. | Eigulių sen. | Medžiagos | Viršūnė | IA 10-1-1 | kompl | 31.32 |  | 0
Kauno m. sav. | Šančių sen. | Medžiagos | Viršūnė | IA 10-1-1 | kompl | 31.32 |  | 0
Kauno m. sav. | Žaliakalnio sen. | Medžiagos | Viršūnė | IA 10-1-1 | kompl | 31.32 |  | 0
Kauno m. sav. | Centro sen. | Medžiagos | Viršūnė | IA 10-1-2 | kompl | 32.16 |  | 0
Kauno m. sav. | Eigulių sen. | Medžiagos | Viršūnė | IA 10-1-2 | kompl | 32.16 |  | 0
Kauno m. sav. | Šančių sen. | Medžiagos | Viršūnė | IA 10-1-2 | kompl | 32.16 |  | 0
Kauno m. sav. | Žaliakalnio sen. | Medžiagos | Viršūnė | IA 10-1-2 | kompl | 32.16 |  | 0
Kauno m. sav. | Šilainių sen. | Medžiagos | Viršūnė | T | kompl | 23.3 |  | 0
Kauno m. sav. | Vilijampolės sen. | Medžiagos | Viršūnė | T | kompl | 23.3 |  | 0
Kauno m. sav. | Šilainių sen. | Medžiagos | Viršūnė | TP | kompl | 419.04 |  | 0
Kauno m. sav. | Vilijampolės sen. | Medžiagos | Viršūnė | TP | kompl | 419.04 |  | 0
Kauno m. sav. | Šilainių sen. | Medžiagos | Viršūnė | TK-9 | kompl | 36.26 |  | 0
Kauno m. sav. | Vilijampolės sen. | Medžiagos | Viršūnė | TK-9 | kompl | 36.26 |  | 0
Kauno m. sav. | Šilainių sen. | Medžiagos | Viršūnė | TK-9A | kompl | 48.46 |  | 0
Kauno m. sav. | Vilijampolės sen. | Medžiagos | Viršūnė | TK-9A | kompl | 48.46 |  | 0
Kauno m. sav. | Šilainių sen. | Medžiagos | Viršūnė | T 10-1 | kompl | 21.6 |  | 0
Kauno m. sav. | Vilijampolės sen. | Medžiagos | Viršūnė | T 10-1 | kompl | 21.6 |  | 0
Kauno m. sav. | Šilainių sen. | Medžiagos | Viršūnė | TA | kompl | 40.97 |  | 0
Kauno m. sav. | Vilijampolės sen. | Medžiagos | Viršūnė | TA | kompl | 40.97 |  | 0
Kauno m. sav. | Šilainių sen. | Medžiagos | Viršūnė | TA 10-1 | kompl | 38.62 |  | 0
Kauno m. sav. | Vilijampolės sen. | Medžiagos | Viršūnė | TA 10-1 | kompl | 38.62 |  | 0
Kauno m. sav. | Šilainių sen. | Medžiagos | Viršūnė | I 10-1 | kompl | 26.18 |  | 0
Kauno m. sav. | Vilijampolės sen. | Medžiagos | Viršūnė | I 10-1 | kompl | 26.18 |  | 0
Kauno m. sav. | Šilainių sen. | Medžiagos | Viršūnė | I 10-1-1 | kompl | 19.19 |  | 0
Kauno m. sav. | Vilijampolės sen. | Medžiagos | Viršūnė | I 10-1-1 | kompl | 19.19 |  | 0
Kauno m. sav. | Šilainių sen. | Medžiagos | Viršūnė | I 10-1-2 | kompl | 16.56 |  | 0
Kauno m. sav. | Vilijampolės sen. | Medžiagos | Viršūnė | I 10-1-2 | kompl | 16.56 |  | 0
Kauno m. sav. | Šilainių sen. | Medžiagos | Viršūnė | IA | kompl | 98.3 |  | 0
Kauno m. sav. | Vilijampolės sen. | Medžiagos | Viršūnė | IA | kompl | 98.3 |  | 0
Kauno m. sav. | Šilainių sen. | Medžiagos | Viršūnė | IA 10-1 | kompl | 41.94 |  | 0
Kauno m. sav. | Vilijampolės sen. | Medžiagos | Viršūnė | IA 10-1 | kompl | 41.94 |  | 0
Kauno m. sav. | Šilainių sen. | Medžiagos | Viršūnė | IA 10-1-1 | kompl | 31.32 |  | 0
Kauno m. sav. | Vilijampolės sen. | Medžiagos | Viršūnė | IA 10-1-1 | kompl | 31.32 |  | 0
Kauno m. sav. | Šilainių sen. | Medžiagos | Viršūnė | IA 10-1-2 | kompl | 32.16 |  | 0
Kauno m. sav. | Vilijampolės sen. | Medžiagos | Viršūnė | IA 10-1-2 | kompl | 32.16 |  | 0
Kauno m. sav. | Dainavos sen. | Medžiagos | Transformatorių izoliacinė alyva | "Pagal AB ""Energijos skirstymo operatorius"" | t | 2650.9 |  | 0
Kauno m. sav. | Gričiupio sen. | Medžiagos | Transformatorių izoliacinė alyva | "Pagal AB ""Energijos skirstymo operatorius"" | t | 2650.9 |  | 0
Kauno m. sav. | Petrašiūnų sen. | Medžiagos | Transformatorių izoliacinė alyva | "Pagal AB ""Energijos skirstymo operatorius"" | t | 2650.9 |  | 0
Kauno m. sav. | Dainavos sen. | Medžiagos | Gaubtas kabeliui |  | kompl | 90.65 |  | 0
Kauno m. sav. | Gričiupio sen. | Medžiagos | Gaubtas kabeliui |  | kompl | 90.65 |  | 0
Kauno m. sav. | Petrašiūnų sen. | Medžiagos | Gaubtas kabeliui |  | kompl | 90.65 |  | 0
Kauno m. sav. | Dainavos sen. | Medžiagos | Laikiklis izoliatoriaus IL | IL | kompl | 24.84 |  | 0
Kauno m. sav. | Gričiupio sen. | Medžiagos | Laikiklis izoliatoriaus IL | IL | kompl | 24.84 |  | 0
Kauno m. sav. | Petrašiūnų sen. | Medžiagos | Laikiklis izoliatoriaus IL | IL | kompl | 24.84 |  | 0
Kauno m. sav. | Dainavos sen. | Medžiagos | 10 kV OL viršįt. ribot. Laikiklis | Rla | kompl | 29.44 |  | 0
Kauno m. sav. | Gričiupio sen. | Medžiagos | 10 kV OL viršįt. ribot. Laikiklis | Rla | kompl | 29.44 |  | 0
Kauno m. sav. | Petrašiūnų sen. | Medžiagos | 10 kV OL viršįt. ribot. Laikiklis | Rla | kompl | 29.44 |  | 0
Kauno m. sav. | Dainavos sen. | Medžiagos | Paramsčio tvirtinimo mazgas | PTM-2,7 | kompl | 49.4 |  | 0
Kauno m. sav. | Gričiupio sen. | Medžiagos | Paramsčio tvirtinimo mazgas | PTM-2,7 | kompl | 49.4 |  | 0
Kauno m. sav. | Petrašiūnų sen. | Medžiagos | Paramsčio tvirtinimo mazgas | PTM-2,7 | kompl | 49.4 |  | 0
Kauno m. sav. | Dainavos sen. | Medžiagos | Laikiklis kabelio (tvirtinamas su apkaba) | KL | kompl | 21.51 |  | 0
Kauno m. sav. | Gričiupio sen. | Medžiagos | Laikiklis kabelio (tvirtinamas su apkaba) | KL | kompl | 21.51 |  | 0
Kauno m. sav. | Petrašiūnų sen. | Medžiagos | Laikiklis kabelio (tvirtinamas su apkaba) | KL | kompl | 21.51 |  | 0
Kauno m. sav. | Dainavos sen. | Medžiagos | Gandralizdis | GL | kompl | 180.83 |  | 0
Kauno m. sav. | Gričiupio sen. | Medžiagos | Gandralizdis | GL | kompl | 180.83 |  | 0
Kauno m. sav. | Petrašiūnų sen. | Medžiagos | Gandralizdis | GL | kompl | 180.83 |  | 0
Kauno m. sav. | Dainavos sen. | Medžiagos | 0,4-10 kV neizoliuoti aliuminiai laidai | 35 mm2 | kg | 7.24 |  | 0
Kauno m. sav. | Gričiupio sen. | Medžiagos | 0,4-10 kV neizoliuoti aliuminiai laidai | 35 mm2 | kg | 7.24 |  | 0
Kauno m. sav. | Petrašiūnų sen. | Medžiagos | 0,4-10 kV neizoliuoti aliuminiai laidai | 35 mm2 | kg | 7.24 |  | 0
Kauno m. sav. | Dainavos sen. | Medžiagos | 0,4-10 kV neizoliuoti aliuminiai laidai | 50 mm2 | kg | 7.2 |  | 0
Kauno m. sav. | Gričiupio sen. | Medžiagos | 0,4-10 kV neizoliuoti aliuminiai laidai | 50 mm2 | kg | 7.2 |  | 0
Kauno m. sav. | Petrašiūnų sen. | Medžiagos | 0,4-10 kV neizoliuoti aliuminiai laidai | 50 mm2 | kg | 7.2 |  | 0
Kauno m. sav. | Dainavos sen. | Medžiagos | 0,4-10 kV neizoliuoti aliuminiai laidai | 70 mm2 | kg | 7.26 |  | 0
Kauno m. sav. | Gričiupio sen. | Medžiagos | 0,4-10 kV neizoliuoti aliuminiai laidai | 70 mm2 | kg | 7.26 |  | 0
Kauno m. sav. | Petrašiūnų sen. | Medžiagos | 0,4-10 kV neizoliuoti aliuminiai laidai | 70 mm2 | kg | 7.26 |  | 0
Kauno m. sav. | Dainavos sen. | Medžiagos | 0,4-10 kV neizoliuoti aliuminiai laidai | 95 mm2 | kg | 7.33 |  | 0
Kauno m. sav. | Gričiupio sen. | Medžiagos | 0,4-10 kV neizoliuoti aliuminiai laidai | 95 mm2 | kg | 7.33 |  | 0
Kauno m. sav. | Petrašiūnų sen. | Medžiagos | 0,4-10 kV neizoliuoti aliuminiai laidai | 95 mm2 | kg | 7.33 |  | 0
Kauno m. sav. | Dainavos sen. | Medžiagos | 0,4-10 kV neizoliuoti aliuminiai laidai | 120 mm2 | kg | 7.31 |  | 0
Kauno m. sav. | Gričiupio sen. | Medžiagos | 0,4-10 kV neizoliuoti aliuminiai laidai | 120 mm2 | kg | 7.31 |  | 0
Kauno m. sav. | Petrašiūnų sen. | Medžiagos | 0,4-10 kV neizoliuoti aliuminiai laidai | 120 mm2 | kg | 7.31 |  | 0
Kauno m. sav. | Dainavos sen. | Medžiagos | 0,4-10 kV neizoliuoti aliuminiai laidai su plienine gysla | 35 mm2 | kg | 6.83 |  | 0
Kauno m. sav. | Gričiupio sen. | Medžiagos | 0,4-10 kV neizoliuoti aliuminiai laidai su plienine gysla | 35 mm2 | kg | 6.83 |  | 0
Kauno m. sav. | Petrašiūnų sen. | Medžiagos | 0,4-10 kV neizoliuoti aliuminiai laidai su plienine gysla | 35 mm2 | kg | 6.83 |  | 0
Kauno m. sav. | Dainavos sen. | Medžiagos | 0,4-10 kV neizoliuoti aliuminiai laidai su plienine gysla | 50 mm2 | kg | 6.82 |  | 0
Kauno m. sav. | Gričiupio sen. | Medžiagos | 0,4-10 kV neizoliuoti aliuminiai laidai su plienine gysla | 50 mm2 | kg | 6.82 |  | 0
Kauno m. sav. | Petrašiūnų sen. | Medžiagos | 0,4-10 kV neizoliuoti aliuminiai laidai su plienine gysla | 50 mm2 | kg | 6.82 |  | 0
Kauno m. sav. | Dainavos sen. | Medžiagos | 0,4-10 kV neizoliuoti aliuminiai laidai su plienine gysla | 70 mm2 | kg | 6.85 |  | 0
Kauno m. sav. | Gričiupio sen. | Medžiagos | 0,4-10 kV neizoliuoti aliuminiai laidai su plienine gysla | 70 mm2 | kg | 6.85 |  | 0
Kauno m. sav. | Petrašiūnų sen. | Medžiagos | 0,4-10 kV neizoliuoti aliuminiai laidai su plienine gysla | 70 mm2 | kg | 6.85 |  | 0
Kauno m. sav. | Dainavos sen. | Medžiagos | 0,4-10 kV neizoliuoti aliuminiai laidai su plienine gysla | 95 mm2 | kg | 6.88 |  | 0
Kauno m. sav. | Gričiupio sen. | Medžiagos | 0,4-10 kV neizoliuoti aliuminiai laidai su plienine gysla | 95 mm2 | kg | 6.88 |  | 0
Kauno m. sav. | Petrašiūnų sen. | Medžiagos | 0,4-10 kV neizoliuoti aliuminiai laidai su plienine gysla | 95 mm2 | kg | 6.88 |  | 0
Kauno m. sav. | Dainavos sen. | Medžiagos | 0,4-10 kV neizoliuoti aliuminiai laidai su plienine gysla | 120 mm2 | kg | 6.87 |  | 0
Kauno m. sav. | Gričiupio sen. | Medžiagos | 0,4-10 kV neizoliuoti aliuminiai laidai su plienine gysla | 120 mm2 | kg | 6.87 |  | 0
Kauno m. sav. | Petrašiūnų sen. | Medžiagos | 0,4-10 kV neizoliuoti aliuminiai laidai su plienine gysla | 120 mm2 | kg | 6.87 |  | 0
Kauno m. sav. | Aleksoto sen. | Medžiagos | Transformatorių izoliacinė alyva | "Pagal AB ""Energijos skirstymo operatorius"" | t | 2597.14 |  | 0
Kauno m. sav. | Panemunės sen. | Medžiagos | Transformatorių izoliacinė alyva | "Pagal AB ""Energijos skirstymo operatorius"" | t | 2597.14 |  | 0
Kauno m. sav. | Aleksoto sen. | Medžiagos | Gaubtas kabeliui |  | kompl | 88.81 |  | 0
Kauno m. sav. | Panemunės sen. | Medžiagos | Gaubtas kabeliui |  | kompl | 88.81 |  | 0
Kauno m. sav. | Aleksoto sen. | Medžiagos | Laikiklis izoliatoriaus IL | IL | kompl | 24.34 |  | 0
Kauno m. sav. | Panemunės sen. | Medžiagos | Laikiklis izoliatoriaus IL | IL | kompl | 24.34 |  | 0
Kauno m. sav. | Aleksoto sen. | Medžiagos | 10 kV OL viršįt. ribot. Laikiklis | Rla | kompl | 28.84 |  | 0
Kauno m. sav. | Panemunės sen. | Medžiagos | 10 kV OL viršįt. ribot. Laikiklis | Rla | kompl | 28.84 |  | 0
Kauno m. sav. | Aleksoto sen. | Medžiagos | Paramsčio tvirtinimo mazgas | PTM-2,7 | kompl | 48.4 |  | 0
Kauno m. sav. | Panemunės sen. | Medžiagos | Paramsčio tvirtinimo mazgas | PTM-2,7 | kompl | 48.4 |  | 0
Kauno m. sav. | Aleksoto sen. | Medžiagos | Laikiklis kabelio (tvirtinamas su apkaba) | KL | kompl | 21.07 |  | 0
Kauno m. sav. | Panemunės sen. | Medžiagos | Laikiklis kabelio (tvirtinamas su apkaba) | KL | kompl | 21.07 |  | 0
Kauno m. sav. | Aleksoto sen. | Medžiagos | Gandralizdis | GL | kompl | 177.16 |  | 0
Kauno m. sav. | Panemunės sen. | Medžiagos | Gandralizdis | GL | kompl | 177.16 |  | 0
Kauno m. sav. | Aleksoto sen. | Medžiagos | 0,4-10 kV neizoliuoti aliuminiai laidai | 35 mm2 | kg | 7.09 |  | 0
Kauno m. sav. | Panemunės sen. | Medžiagos | 0,4-10 kV neizoliuoti aliuminiai laidai | 35 mm2 | kg | 7.09 |  | 0
Kauno m. sav. | Aleksoto sen. | Medžiagos | 0,4-10 kV neizoliuoti aliuminiai laidai | 50 mm2 | kg | 7.05 |  | 0
Kauno m. sav. | Panemunės sen. | Medžiagos | 0,4-10 kV neizoliuoti aliuminiai laidai | 50 mm2 | kg | 7.05 |  | 0
Kauno m. sav. | Aleksoto sen. | Medžiagos | 0,4-10 kV neizoliuoti aliuminiai laidai | 70 mm2 | kg | 7.11 |  | 0
Kauno m. sav. | Panemunės sen. | Medžiagos | 0,4-10 kV neizoliuoti aliuminiai laidai | 70 mm2 | kg | 7.11 |  | 0
Kauno m. sav. | Aleksoto sen. | Medžiagos | 0,4-10 kV neizoliuoti aliuminiai laidai | 95 mm2 | kg | 7.18 |  | 0
Kauno m. sav. | Panemunės sen. | Medžiagos | 0,4-10 kV neizoliuoti aliuminiai laidai | 95 mm2 | kg | 7.18 |  | 0
Kauno m. sav. | Aleksoto sen. | Medžiagos | 0,4-10 kV neizoliuoti aliuminiai laidai | 120 mm2 | kg | 7.16 |  | 0
Kauno m. sav. | Panemunės sen. | Medžiagos | 0,4-10 kV neizoliuoti aliuminiai laidai | 120 mm2 | kg | 7.16 |  | 0
Kauno m. sav. | Aleksoto sen. | Medžiagos | 0,4-10 kV neizoliuoti aliuminiai laidai su plienine gysla | 35 mm2 | kg | 6.69 |  | 0
Kauno m. sav. | Panemunės sen. | Medžiagos | 0,4-10 kV neizoliuoti aliuminiai laidai su plienine gysla | 35 mm2 | kg | 6.69 |  | 0
Kauno m. sav. | Aleksoto sen. | Medžiagos | 0,4-10 kV neizoliuoti aliuminiai laidai su plienine gysla | 50 mm2 | kg | 6.68 |  | 0
Kauno m. sav. | Panemunės sen. | Medžiagos | 0,4-10 kV neizoliuoti aliuminiai laidai su plienine gysla | 50 mm2 | kg | 6.68 |  | 0
Kauno m. sav. | Aleksoto sen. | Medžiagos | 0,4-10 kV neizoliuoti aliuminiai laidai su plienine gysla | 70 mm2 | kg | 6.71 |  | 0
Kauno m. sav. | Panemunės sen. | Medžiagos | 0,4-10 kV neizoliuoti aliuminiai laidai su plienine gysla | 70 mm2 | kg | 6.71 |  | 0
Kauno m. sav. | Aleksoto sen. | Medžiagos | 0,4-10 kV neizoliuoti aliuminiai laidai su plienine gysla | 95 mm2 | kg | 6.74 |  | 0
Kauno m. sav. | Panemunės sen. | Medžiagos | 0,4-10 kV neizoliuoti aliuminiai laidai su plienine gysla | 95 mm2 | kg | 6.74 |  | 0
Kauno m. sav. | Aleksoto sen. | Medžiagos | 0,4-10 kV neizoliuoti aliuminiai laidai su plienine gysla | 120 mm2 | kg | 6.73 |  | 0
Kauno m. sav. | Panemunės sen. | Medžiagos | 0,4-10 kV neizoliuoti aliuminiai laidai su plienine gysla | 120 mm2 | kg | 6.73 |  | 0
Kauno m. sav. | Centro sen. | Medžiagos | Transformatorių izoliacinė alyva | "Pagal AB ""Energijos skirstymo operatorius"" | t | 2597.14 |  | 0
Kauno m. sav. | Eigulių sen. | Medžiagos | Transformatorių izoliacinė alyva | "Pagal AB ""Energijos skirstymo operatorius"" | t | 2597.14 |  | 0
Kauno m. sav. | Šančių sen. | Medžiagos | Transformatorių izoliacinė alyva | "Pagal AB ""Energijos skirstymo operatorius"" | t | 2597.14 |  | 0
Kauno m. sav. | Žaliakalnio sen. | Medžiagos | Transformatorių izoliacinė alyva | "Pagal AB ""Energijos skirstymo operatorius"" | t | 2597.14 |  | 0
Kauno m. sav. | Centro sen. | Medžiagos | Gaubtas kabeliui |  | kompl | 88.81 |  | 0
Kauno m. sav. | Eigulių sen. | Medžiagos | Gaubtas kabeliui |  | kompl | 88.81 |  | 0
Kauno m. sav. | Šančių sen. | Medžiagos | Gaubtas kabeliui |  | kompl | 88.81 |  | 0
Kauno m. sav. | Žaliakalnio sen. | Medžiagos | Gaubtas kabeliui |  | kompl | 88.81 |  | 0
Kauno m. sav. | Centro sen. | Medžiagos | Laikiklis izoliatoriaus IL | IL | kompl | 24.34 |  | 0
Kauno m. sav. | Eigulių sen. | Medžiagos | Laikiklis izoliatoriaus IL | IL | kompl | 24.34 |  | 0
Kauno m. sav. | Šančių sen. | Medžiagos | Laikiklis izoliatoriaus IL | IL | kompl | 24.34 |  | 0
Kauno m. sav. | Žaliakalnio sen. | Medžiagos | Laikiklis izoliatoriaus IL | IL | kompl | 24.34 |  | 0
Kauno m. sav. | Centro sen. | Medžiagos | 10 kV OL viršįt. ribot. Laikiklis | Rla | kompl | 28.84 |  | 0
Kauno m. sav. | Eigulių sen. | Medžiagos | 10 kV OL viršįt. ribot. Laikiklis | Rla | kompl | 28.84 |  | 0
Kauno m. sav. | Šančių sen. | Medžiagos | 10 kV OL viršįt. ribot. Laikiklis | Rla | kompl | 28.84 |  | 0
Kauno m. sav. | Žaliakalnio sen. | Medžiagos | 10 kV OL viršįt. ribot. Laikiklis | Rla | kompl | 28.84 |  | 0
Kauno m. sav. | Centro sen. | Medžiagos | Paramsčio tvirtinimo mazgas | PTM-2,7 | kompl | 48.4 |  | 0
Kauno m. sav. | Eigulių sen. | Medžiagos | Paramsčio tvirtinimo mazgas | PTM-2,7 | kompl | 48.4 |  | 0
Kauno m. sav. | Šančių sen. | Medžiagos | Paramsčio tvirtinimo mazgas | PTM-2,7 | kompl | 48.4 |  | 0
Kauno m. sav. | Žaliakalnio sen. | Medžiagos | Paramsčio tvirtinimo mazgas | PTM-2,7 | kompl | 48.4 |  | 0
Kauno m. sav. | Centro sen. | Medžiagos | Laikiklis kabelio (tvirtinamas su apkaba) | KL | kompl | 21.07 |  | 0
Kauno m. sav. | Eigulių sen. | Medžiagos | Laikiklis kabelio (tvirtinamas su apkaba) | KL | kompl | 21.07 |  | 0
Kauno m. sav. | Šančių sen. | Medžiagos | Laikiklis kabelio (tvirtinamas su apkaba) | KL | kompl | 21.07 |  | 0
Kauno m. sav. | Žaliakalnio sen. | Medžiagos | Laikiklis kabelio (tvirtinamas su apkaba) | KL | kompl | 21.07 |  | 0
Kauno m. sav. | Centro sen. | Medžiagos | Gandralizdis | GL | kompl | 177.16 |  | 0
Kauno m. sav. | Eigulių sen. | Medžiagos | Gandralizdis | GL | kompl | 177.16 |  | 0
Kauno m. sav. | Šančių sen. | Medžiagos | Gandralizdis | GL | kompl | 177.16 |  | 0
Kauno m. sav. | Žaliakalnio sen. | Medžiagos | Gandralizdis | GL | kompl | 177.16 |  | 0
Kauno m. sav. | Centro sen. | Medžiagos | 0,4-10 kV neizoliuoti aliuminiai laidai | 35 mm2 | kg | 7.09 |  | 0
Kauno m. sav. | Eigulių sen. | Medžiagos | 0,4-10 kV neizoliuoti aliuminiai laidai | 35 mm2 | kg | 7.09 |  | 0
Kauno m. sav. | Šančių sen. | Medžiagos | 0,4-10 kV neizoliuoti aliuminiai laidai | 35 mm2 | kg | 7.09 |  | 0
Kauno m. sav. | Žaliakalnio sen. | Medžiagos | 0,4-10 kV neizoliuoti aliuminiai laidai | 35 mm2 | kg | 7.09 |  | 0
Kauno m. sav. | Centro sen. | Medžiagos | 0,4-10 kV neizoliuoti aliuminiai laidai | 50 mm2 | kg | 7.05 |  | 0
Kauno m. sav. | Eigulių sen. | Medžiagos | 0,4-10 kV neizoliuoti aliuminiai laidai | 50 mm2 | kg | 7.05 |  | 0
Kauno m. sav. | Šančių sen. | Medžiagos | 0,4-10 kV neizoliuoti aliuminiai laidai | 50 mm2 | kg | 7.05 |  | 0
Kauno m. sav. | Žaliakalnio sen. | Medžiagos | 0,4-10 kV neizoliuoti aliuminiai laidai | 50 mm2 | kg | 7.05 |  | 0
Kauno m. sav. | Centro sen. | Medžiagos | 0,4-10 kV neizoliuoti aliuminiai laidai | 70 mm2 | kg | 7.11 |  | 0
Kauno m. sav. | Eigulių sen. | Medžiagos | 0,4-10 kV neizoliuoti aliuminiai laidai | 70 mm2 | kg | 7.11 |  | 0
Kauno m. sav. | Šančių sen. | Medžiagos | 0,4-10 kV neizoliuoti aliuminiai laidai | 70 mm2 | kg | 7.11 |  | 0
Kauno m. sav. | Žaliakalnio sen. | Medžiagos | 0,4-10 kV neizoliuoti aliuminiai laidai | 70 mm2 | kg | 7.11 |  | 0
Kauno m. sav. | Centro sen. | Medžiagos | 0,4-10 kV neizoliuoti aliuminiai laidai | 95 mm2 | kg | 7.18 |  | 0
Kauno m. sav. | Eigulių sen. | Medžiagos | 0,4-10 kV neizoliuoti aliuminiai laidai | 95 mm2 | kg | 7.18 |  | 0
Kauno m. sav. | Šančių sen. | Medžiagos | 0,4-10 kV neizoliuoti aliuminiai laidai | 95 mm2 | kg | 7.18 |  | 0
Kauno m. sav. | Žaliakalnio sen. | Medžiagos | 0,4-10 kV neizoliuoti aliuminiai laidai | 95 mm2 | kg | 7.18 |  | 0
Kauno m. sav. | Centro sen. | Medžiagos | 0,4-10 kV neizoliuoti aliuminiai laidai | 120 mm2 | kg | 7.16 |  | 0
Kauno m. sav. | Eigulių sen. | Medžiagos | 0,4-10 kV neizoliuoti aliuminiai laidai | 120 mm2 | kg | 7.16 |  | 0
Kauno m. sav. | Šančių sen. | Medžiagos | 0,4-10 kV neizoliuoti aliuminiai laidai | 120 mm2 | kg | 7.16 |  | 0
Kauno m. sav. | Žaliakalnio sen. | Medžiagos | 0,4-10 kV neizoliuoti aliuminiai laidai | 120 mm2 | kg | 7.16 |  | 0
Kauno m. sav. | Centro sen. | Medžiagos | 0,4-10 kV neizoliuoti aliuminiai laidai su plienine gysla | 35 mm2 | kg | 6.69 |  | 0
Kauno m. sav. | Eigulių sen. | Medžiagos | 0,4-10 kV neizoliuoti aliuminiai laidai su plienine gysla | 35 mm2 | kg | 6.69 |  | 0
Kauno m. sav. | Šančių sen. | Medžiagos | 0,4-10 kV neizoliuoti aliuminiai laidai su plienine gysla | 35 mm2 | kg | 6.69 |  | 0
Kauno m. sav. | Žaliakalnio sen. | Medžiagos | 0,4-10 kV neizoliuoti aliuminiai laidai su plienine gysla | 35 mm2 | kg | 6.69 |  | 0
Kauno m. sav. | Centro sen. | Medžiagos | 0,4-10 kV neizoliuoti aliuminiai laidai su plienine gysla | 50 mm2 | kg | 6.68 |  | 0
Kauno m. sav. | Eigulių sen. | Medžiagos | 0,4-10 kV neizoliuoti aliuminiai laidai su plienine gysla | 50 mm2 | kg | 6.68 |  | 0
Kauno m. sav. | Šančių sen. | Medžiagos | 0,4-10 kV neizoliuoti aliuminiai laidai su plienine gysla | 50 mm2 | kg | 6.68 |  | 0
Kauno m. sav. | Žaliakalnio sen. | Medžiagos | 0,4-10 kV neizoliuoti aliuminiai laidai su plienine gysla | 50 mm2 | kg | 6.68 |  | 0
Kauno m. sav. | Centro sen. | Medžiagos | 0,4-10 kV neizoliuoti aliuminiai laidai su plienine gysla | 70 mm2 | kg | 6.71 |  | 0
Kauno m. sav. | Eigulių sen. | Medžiagos | 0,4-10 kV neizoliuoti aliuminiai laidai su plienine gysla | 70 mm2 | kg | 6.71 |  | 0
Kauno m. sav. | Šančių sen. | Medžiagos | 0,4-10 kV neizoliuoti aliuminiai laidai su plienine gysla | 70 mm2 | kg | 6.71 |  | 0
Kauno m. sav. | Žaliakalnio sen. | Medžiagos | 0,4-10 kV neizoliuoti aliuminiai laidai su plienine gysla | 70 mm2 | kg | 6.71 |  | 0
Kauno m. sav. | Centro sen. | Medžiagos | 0,4-10 kV neizoliuoti aliuminiai laidai su plienine gysla | 95 mm2 | kg | 6.74 |  | 0
Kauno m. sav. | Eigulių sen. | Medžiagos | 0,4-10 kV neizoliuoti aliuminiai laidai su plienine gysla | 95 mm2 | kg | 6.74 |  | 0
Kauno m. sav. | Šančių sen. | Medžiagos | 0,4-10 kV neizoliuoti aliuminiai laidai su plienine gysla | 95 mm2 | kg | 6.74 |  | 0
Kauno m. sav. | Žaliakalnio sen. | Medžiagos | 0,4-10 kV neizoliuoti aliuminiai laidai su plienine gysla | 95 mm2 | kg | 6.74 |  | 0
Kauno m. sav. | Centro sen. | Medžiagos | 0,4-10 kV neizoliuoti aliuminiai laidai su plienine gysla | 120 mm2 | kg | 6.73 |  | 0
Kauno m. sav. | Eigulių sen. | Medžiagos | 0,4-10 kV neizoliuoti aliuminiai laidai su plienine gysla | 120 mm2 | kg | 6.73 |  | 0
Kauno m. sav. | Šančių sen. | Medžiagos | 0,4-10 kV neizoliuoti aliuminiai laidai su plienine gysla | 120 mm2 | kg | 6.73 |  | 0
Kauno m. sav. | Žaliakalnio sen. | Medžiagos | 0,4-10 kV neizoliuoti aliuminiai laidai su plienine gysla | 120 mm2 | kg | 6.73 |  | 0
Kauno m. sav. | Šilainių sen. | Medžiagos | Transformatorių izoliacinė alyva | "Pagal AB ""Energijos skirstymo operatorius"" | t | 2597.14 |  | 0
Kauno m. sav. | Vilijampolės sen. | Medžiagos | Transformatorių izoliacinė alyva | "Pagal AB ""Energijos skirstymo operatorius"" | t | 2597.14 |  | 0
Kauno m. sav. | Šilainių sen. | Medžiagos | Gaubtas kabeliui |  | kompl | 88.81 |  | 0
Kauno m. sav. | Vilijampolės sen. | Medžiagos | Gaubtas kabeliui |  | kompl | 88.81 |  | 0
Kauno m. sav. | Šilainių sen. | Medžiagos | Laikiklis izoliatoriaus IL | IL | kompl | 24.34 |  | 0
Kauno m. sav. | Vilijampolės sen. | Medžiagos | Laikiklis izoliatoriaus IL | IL | kompl | 24.34 |  | 0
Kauno m. sav. | Šilainių sen. | Medžiagos | 10 kV OL viršįt. ribot. Laikiklis | Rla | kompl | 28.84 |  | 0
Kauno m. sav. | Vilijampolės sen. | Medžiagos | 10 kV OL viršįt. ribot. Laikiklis | Rla | kompl | 28.84 |  | 0
Kauno m. sav. | Šilainių sen. | Medžiagos | Paramsčio tvirtinimo mazgas | PTM-2,7 | kompl | 48.4 |  | 0
Kauno m. sav. | Vilijampolės sen. | Medžiagos | Paramsčio tvirtinimo mazgas | PTM-2,7 | kompl | 48.4 |  | 0
Kauno m. sav. | Šilainių sen. | Medžiagos | Laikiklis kabelio (tvirtinamas su apkaba) | KL | kompl | 21.07 |  | 0
Kauno m. sav. | Vilijampolės sen. | Medžiagos | Laikiklis kabelio (tvirtinamas su apkaba) | KL | kompl | 21.07 |  | 0
Kauno m. sav. | Šilainių sen. | Medžiagos | Gandralizdis | GL | kompl | 177.16 |  | 0
Kauno m. sav. | Vilijampolės sen. | Medžiagos | Gandralizdis | GL | kompl | 177.16 |  | 0
Kauno m. sav. | Šilainių sen. | Medžiagos | 0,4-10 kV neizoliuoti aliuminiai laidai | 35 mm2 | kg | 7.09 |  | 0
Kauno m. sav. | Vilijampolės sen. | Medžiagos | 0,4-10 kV neizoliuoti aliuminiai laidai | 35 mm2 | kg | 7.09 |  | 0
Kauno m. sav. | Šilainių sen. | Medžiagos | 0,4-10 kV neizoliuoti aliuminiai laidai | 50 mm2 | kg | 7.05 |  | 0
Kauno m. sav. | Vilijampolės sen. | Medžiagos | 0,4-10 kV neizoliuoti aliuminiai laidai | 50 mm2 | kg | 7.05 |  | 0
Kauno m. sav. | Šilainių sen. | Medžiagos | 0,4-10 kV neizoliuoti aliuminiai laidai | 70 mm2 | kg | 7.11 |  | 0
Kauno m. sav. | Vilijampolės sen. | Medžiagos | 0,4-10 kV neizoliuoti aliuminiai laidai | 70 mm2 | kg | 7.11 |  | 0
Kauno m. sav. | Šilainių sen. | Medžiagos | 0,4-10 kV neizoliuoti aliuminiai laidai | 95 mm2 | kg | 7.18 |  | 0
Kauno m. sav. | Vilijampolės sen. | Medžiagos | 0,4-10 kV neizoliuoti aliuminiai laidai | 95 mm2 | kg | 7.18 |  | 0
Kauno m. sav. | Šilainių sen. | Medžiagos | 0,4-10 kV neizoliuoti aliuminiai laidai | 120 mm2 | kg | 7.16 |  | 0
Kauno m. sav. | Vilijampolės sen. | Medžiagos | 0,4-10 kV neizoliuoti aliuminiai laidai | 120 mm2 | kg | 7.16 |  | 0
Kauno m. sav. | Šilainių sen. | Medžiagos | 0,4-10 kV neizoliuoti aliuminiai laidai su plienine gysla | 35 mm2 | kg | 6.69 |  | 0
Kauno m. sav. | Vilijampolės sen. | Medžiagos | 0,4-10 kV neizoliuoti aliuminiai laidai su plienine gysla | 35 mm2 | kg | 6.69 |  | 0
Kauno m. sav. | Šilainių sen. | Medžiagos | 0,4-10 kV neizoliuoti aliuminiai laidai su plienine gysla | 50 mm2 | kg | 6.68 |  | 0
Kauno m. sav. | Vilijampolės sen. | Medžiagos | 0,4-10 kV neizoliuoti aliuminiai laidai su plienine gysla | 50 mm2 | kg | 6.68 |  | 0
Kauno m. sav. | Šilainių sen. | Medžiagos | 0,4-10 kV neizoliuoti aliuminiai laidai su plienine gysla | 70 mm2 | kg | 6.71 |  | 0
Kauno m. sav. | Vilijampolės sen. | Medžiagos | 0,4-10 kV neizoliuoti aliuminiai laidai su plienine gysla | 70 mm2 | kg | 6.71 |  | 0
Kauno m. sav. | Šilainių sen. | Medžiagos | 0,4-10 kV neizoliuoti aliuminiai laidai su plienine gysla | 95 mm2 | kg | 6.74 |  | 0
Kauno m. sav. | Vilijampolės sen. | Medžiagos | 0,4-10 kV neizoliuoti aliuminiai laidai su plienine gysla | 95 mm2 | kg | 6.74 |  | 0
Kauno m. sav. | Šilainių sen. | Medžiagos | 0,4-10 kV neizoliuoti aliuminiai laidai su plienine gysla | 120 mm2 | kg | 6.73 |  | 0
Kauno m. sav. | Vilijampolės sen. | Medžiagos | 0,4-10 kV neizoliuoti aliuminiai laidai su plienine gysla | 120 mm2 | kg | 6.73 |  | 0
Kauno m. sav. | Centro sen. | Darbai | Vandens iš tranšėjų ar kabelių kanalų (SP, TP, transformatorinės) šalinimas | 0,4 - 10 kV KL | m3 | 38.76 |  | 0
Kauno m. sav. | Eigulių sen. | Darbai | Vandens iš tranšėjų ar kabelių kanalų (SP, TP, transformatorinės) šalinimas | 0,4 - 10 kV KL | m3 | 38.76 |  | 0
Kauno m. sav. | Šančių sen. | Darbai | Vandens iš tranšėjų ar kabelių kanalų (SP, TP, transformatorinės) šalinimas | 0,4 - 10 kV KL | m3 | 38.76 |  | 0
Kauno m. sav. | Žaliakalnio sen. | Darbai | Vandens iš tranšėjų ar kabelių kanalų (SP, TP, transformatorinės) šalinimas | 0,4 - 10 kV KL | m3 | 38.76 |  | 0
Kauno m. sav. | Centro sen. | Darbai | Grunto šildymas (žiemos metu) | 0,4 - 10 kV KL | m2 | 150.55 |  | 0
Kauno m. sav. | Eigulių sen. | Darbai | Grunto šildymas (žiemos metu) | 0,4 - 10 kV KL | m2 | 150.55 |  | 0
Kauno m. sav. | Šančių sen. | Darbai | Grunto šildymas (žiemos metu) | 0,4 - 10 kV KL | m2 | 150.55 |  | 0
Kauno m. sav. | Žaliakalnio sen. | Darbai | Grunto šildymas (žiemos metu) | 0,4 - 10 kV KL | m2 | 150.55 |  | 0
Kauno m. sav. | Centro sen. | Darbai | Alyvos pripylimas į transformatorius (kaina be alyvos) | TR | tonos | 2536.56 |  | 0
Kauno m. sav. | Eigulių sen. | Darbai | Alyvos pripylimas į transformatorius (kaina be alyvos) | TR | tonos | 2536.56 |  | 0
Kauno m. sav. | Šančių sen. | Darbai | Alyvos pripylimas į transformatorius (kaina be alyvos) | TR | tonos | 2536.56 |  | 0
Kauno m. sav. | Žaliakalnio sen. | Darbai | Alyvos pripylimas į transformatorius (kaina be alyvos) | TR | tonos | 2536.56 |  | 0
Kauno m. sav. | Centro sen. | Darbai | Grindų remontas stacionarioje transformatorinėje | TR | m2 | 57.66 |  | 0
Kauno m. sav. | Eigulių sen. | Darbai | Grindų remontas stacionarioje transformatorinėje | TR | m2 | 57.66 |  | 0
Kauno m. sav. | Šančių sen. | Darbai | Grindų remontas stacionarioje transformatorinėje | TR | m2 | 57.66 |  | 0
Kauno m. sav. | Žaliakalnio sen. | Darbai | Grindų remontas stacionarioje transformatorinėje | TR | m2 | 57.66 |  | 0
Kauno m. sav. | Centro sen. | Darbai | Kabelio praėjimų/skylės sienose/pertvarose, grindų užtaisymas (betonavimas) | TR | m2 | 67.95 |  | 0
Kauno m. sav. | Eigulių sen. | Darbai | Kabelio praėjimų/skylės sienose/pertvarose, grindų užtaisymas (betonavimas) | TR | m2 | 67.95 |  | 0
Kauno m. sav. | Šančių sen. | Darbai | Kabelio praėjimų/skylės sienose/pertvarose, grindų užtaisymas (betonavimas) | TR | m2 | 67.95 |  | 0
Kauno m. sav. | Žaliakalnio sen. | Darbai | Kabelio praėjimų/skylės sienose/pertvarose, grindų užtaisymas (betonavimas) | TR | m2 | 67.95 |  | 0
Kauno m. sav. | Centro sen. | Darbai | Kabelių kanalų uždengimas dangčiais | TR | m2 | 112.11 |  | 0
Kauno m. sav. | Eigulių sen. | Darbai | Kabelių kanalų uždengimas dangčiais | TR | m2 | 112.11 |  | 0
Kauno m. sav. | Šančių sen. | Darbai | Kabelių kanalų uždengimas dangčiais | TR | m2 | 112.11 |  | 0
Kauno m. sav. | Žaliakalnio sen. | Darbai | Kabelių kanalų uždengimas dangčiais | TR | m2 | 112.11 |  | 0
Kauno m. sav. | Centro sen. | Darbai | Korozijos pažeistų vietų/skylių/plyšių užsandarinimas skardomis TR/MT/KT | TR, KS, KAS | m2 | 70.01 |  | 0
Kauno m. sav. | Eigulių sen. | Darbai | Korozijos pažeistų vietų/skylių/plyšių užsandarinimas skardomis TR/MT/KT | TR, KS, KAS | m2 | 70.01 |  | 0
Kauno m. sav. | Šančių sen. | Darbai | Korozijos pažeistų vietų/skylių/plyšių užsandarinimas skardomis TR/MT/KT | TR, KS, KAS | m2 | 70.01 |  | 0
Kauno m. sav. | Žaliakalnio sen. | Darbai | Korozijos pažeistų vietų/skylių/plyšių užsandarinimas skardomis TR/MT/KT | TR, KS, KAS | m2 | 70.01 |  | 0
Kauno m. sav. | Dainavos sen. | Darbai | Vandens iš tranšėjų ar kabelių kanalų (SP, TP, transformatorinės) šalinimas | 0,4 - 10 kV KL | m3 | 22 |  | 0
Kauno m. sav. | Gričiupio sen. | Darbai | Vandens iš tranšėjų ar kabelių kanalų (SP, TP, transformatorinės) šalinimas | 0,4 - 10 kV KL | m3 | 22 |  | 0
Kauno m. sav. | Petrašiūnų sen. | Darbai | Vandens iš tranšėjų ar kabelių kanalų (SP, TP, transformatorinės) šalinimas | 0,4 - 10 kV KL | m3 | 22 |  | 0
Kauno m. sav. | Dainavos sen. | Darbai | Grunto šildymas (žiemos metu) | 0,4 - 10 kV KL | m2 | 83.4 |  | 0
Kauno m. sav. | Gričiupio sen. | Darbai | Grunto šildymas (žiemos metu) | 0,4 - 10 kV KL | m2 | 83.4 |  | 0
Kauno m. sav. | Petrašiūnų sen. | Darbai | Grunto šildymas (žiemos metu) | 0,4 - 10 kV KL | m2 | 83.4 |  | 0
Kauno m. sav. | Dainavos sen. | Darbai | Alyvos pripylimas į transformatorius (kaina be alyvos) | TR | tonos | 1050.91 |  | 0
Kauno m. sav. | Gričiupio sen. | Darbai | Alyvos pripylimas į transformatorius (kaina be alyvos) | TR | tonos | 1050.91 |  | 0
Kauno m. sav. | Petrašiūnų sen. | Darbai | Alyvos pripylimas į transformatorius (kaina be alyvos) | TR | tonos | 1050.91 |  | 0
Kauno m. sav. | Dainavos sen. | Darbai | Grindų remontas stacionarioje transformatorinėje | TR | m2 | 31.53 |  | 0
Kauno m. sav. | Gričiupio sen. | Darbai | Grindų remontas stacionarioje transformatorinėje | TR | m2 | 31.53 |  | 0
Kauno m. sav. | Petrašiūnų sen. | Darbai | Grindų remontas stacionarioje transformatorinėje | TR | m2 | 31.53 |  | 0
Kauno m. sav. | Dainavos sen. | Darbai | Kabelio praėjimų/skylės sienose/pertvarose, grindų užtaisymas (betonavimas) | TR | m2 | 28.91 |  | 0
Kauno m. sav. | Gričiupio sen. | Darbai | Kabelio praėjimų/skylės sienose/pertvarose, grindų užtaisymas (betonavimas) | TR | m2 | 28.91 |  | 0
Kauno m. sav. | Petrašiūnų sen. | Darbai | Kabelio praėjimų/skylės sienose/pertvarose, grindų užtaisymas (betonavimas) | TR | m2 | 28.91 |  | 0
Kauno m. sav. | Dainavos sen. | Darbai | Kabelių kanalų uždengimas dangčiais | TR | m2 | 61.3 |  | 0
Kauno m. sav. | Gričiupio sen. | Darbai | Kabelių kanalų uždengimas dangčiais | TR | m2 | 61.3 |  | 0
Kauno m. sav. | Petrašiūnų sen. | Darbai | Kabelių kanalų uždengimas dangčiais | TR | m2 | 61.3 |  | 0
Kauno m. sav. | Dainavos sen. | Darbai | Korozijos pažeistų vietų/skylių/plyšių užsandarinimas skardomis TR/MT/KT | TR, KS, KAS | m2 | 29.77 |  | 0
Kauno m. sav. | Gričiupio sen. | Darbai | Korozijos pažeistų vietų/skylių/plyšių užsandarinimas skardomis TR/MT/KT | TR, KS, KAS | m2 | 29.77 |  | 0
Kauno m. sav. | Petrašiūnų sen. | Darbai | Korozijos pažeistų vietų/skylių/plyšių užsandarinimas skardomis TR/MT/KT | TR, KS, KAS | m2 | 29.77 |  | 0
Kauno m. sav. | Šilainių sen. | Darbai | Vandens iš tranšėjų ar kabelių kanalų (SP, TP, transformatorinės) šalinimas | 0,4 - 10 kV KL | m3 | 55.37 |  | 0
Kauno m. sav. | Vilijampolės sen. | Darbai | Vandens iš tranšėjų ar kabelių kanalų (SP, TP, transformatorinės) šalinimas | 0,4 - 10 kV KL | m3 | 55.37 |  | 0
Kauno m. sav. | Šilainių sen. | Darbai | Grunto šildymas (žiemos metu) | 0,4 - 10 kV KL | m2 | 215.07 |  | 0
Kauno m. sav. | Vilijampolės sen. | Darbai | Grunto šildymas (žiemos metu) | 0,4 - 10 kV KL | m2 | 215.07 |  | 0
Kauno m. sav. | Šilainių sen. | Darbai | Alyvos pripylimas į transformatorius (kaina be alyvos) | TR | tonos | 2818.4 |  | 0
Kauno m. sav. | Vilijampolės sen. | Darbai | Alyvos pripylimas į transformatorius (kaina be alyvos) | TR | tonos | 2818.4 |  | 0
Kauno m. sav. | Šilainių sen. | Darbai | Grindų remontas stacionarioje transformatorinėje | TR | m2 | 82.37 |  | 0
Kauno m. sav. | Vilijampolės sen. | Darbai | Grindų remontas stacionarioje transformatorinėje | TR | m2 | 82.37 |  | 0
Kauno m. sav. | Šilainių sen. | Darbai | Kabelio praėjimų/skylės sienose/pertvarose, grindų užtaisymas (betonavimas) | TR | m2 | 75.5 |  | 0
Kauno m. sav. | Vilijampolės sen. | Darbai | Kabelio praėjimų/skylės sienose/pertvarose, grindų užtaisymas (betonavimas) | TR | m2 | 75.5 |  | 0
Kauno m. sav. | Šilainių sen. | Darbai | Kabelių kanalų uždengimas dangčiais | TR | m2 | 160.16 |  | 0
Kauno m. sav. | Vilijampolės sen. | Darbai | Kabelių kanalų uždengimas dangčiais | TR | m2 | 160.16 |  | 0
Kauno m. sav. | Šilainių sen. | Darbai | Korozijos pažeistų vietų/skylių/plyšių užsandarinimas skardomis TR/MT/KT | TR, KS, KAS | m2 | 77.79 |  | 0
Kauno m. sav. | Vilijampolės sen. | Darbai | Korozijos pažeistų vietų/skylių/plyšių užsandarinimas skardomis TR/MT/KT | TR, KS, KAS | m2 | 77.79 |  | 0
Kauno m. sav. | Aleksoto sen. | Darbai | Vandens iš tranšėjų ar kabelių kanalų (SP, TP, transformatorinės) šalinimas | 0,4 - 10 kV KL | m3 | 21.55 |  | 0
Kauno m. sav. | Panemunės sen. | Darbai | Vandens iš tranšėjų ar kabelių kanalų (SP, TP, transformatorinės) šalinimas | 0,4 - 10 kV KL | m3 | 21.55 |  | 0
Kauno m. sav. | Aleksoto sen. | Darbai | Grunto šildymas (žiemos metu) | 0,4 - 10 kV KL | m2 | 81.71 |  | 0
Kauno m. sav. | Panemunės sen. | Darbai | Grunto šildymas (žiemos metu) | 0,4 - 10 kV KL | m2 | 81.71 |  | 0
Kauno m. sav. | Aleksoto sen. | Darbai | Alyvos pripylimas į transformatorius (kaina be alyvos) | TR | tonos | 1029.6 |  | 0
Kauno m. sav. | Panemunės sen. | Darbai | Alyvos pripylimas į transformatorius (kaina be alyvos) | TR | tonos | 1029.6 |  | 0
Kauno m. sav. | Aleksoto sen. | Darbai | Grindų remontas stacionarioje transformatorinėje | TR | m2 | 30.89 |  | 0
Kauno m. sav. | Panemunės sen. | Darbai | Grindų remontas stacionarioje transformatorinėje | TR | m2 | 30.89 |  | 0
Kauno m. sav. | Aleksoto sen. | Darbai | Kabelio praėjimų/skylės sienose/pertvarose, grindų užtaisymas (betonavimas) | TR | m2 | 28.32 |  | 0
Kauno m. sav. | Panemunės sen. | Darbai | Kabelio praėjimų/skylės sienose/pertvarose, grindų užtaisymas (betonavimas) | TR | m2 | 28.32 |  | 0
Kauno m. sav. | Aleksoto sen. | Darbai | Kabelių kanalų uždengimas dangčiais | TR | m2 | 60.06 |  | 0
Kauno m. sav. | Panemunės sen. | Darbai | Kabelių kanalų uždengimas dangčiais | TR | m2 | 60.06 |  | 0
Kauno m. sav. | Aleksoto sen. | Darbai | Korozijos pažeistų vietų/skylių/plyšių užsandarinimas skardomis TR/MT/KT | TR, KS, KAS | m2 | 29.17 |  | 0
Kauno m. sav. | Panemunės sen. | Darbai | Korozijos pažeistų vietų/skylių/plyšių užsandarinimas skardomis TR/MT/KT | TR, KS, KAS | m2 | 29.17 |  | 0
Kauno m. sav. | Centro sen. | Darbai | Drenažo linijų paieška vienakaušiais ekskavatoriais | Melioracija | m3 | 0.89 |  | 0
Kauno m. sav. | Eigulių sen. | Darbai | Drenažo linijų paieška vienakaušiais ekskavatoriais | Melioracija | m3 | 0.89 |  | 0
Kauno m. sav. | Šančių sen. | Darbai | Drenažo linijų paieška vienakaušiais ekskavatoriais | Melioracija | m3 | 0.89 |  | 0
Kauno m. sav. | Žaliakalnio sen. | Darbai | Drenažo linijų paieška vienakaušiais ekskavatoriais | Melioracija | m3 | 0.89 |  | 0
Kauno m. sav. | Centro sen. | Darbai | G/b plokštės P-15-10 montavimas | Melioracija | m2 | 12.6 |  | 0
Kauno m. sav. | Eigulių sen. | Darbai | G/b plokštės P-15-10 montavimas | Melioracija | m2 | 12.6 |  | 0
Kauno m. sav. | Šančių sen. | Darbai | G/b plokštės P-15-10 montavimas | Melioracija | m2 | 12.6 |  | 0
Kauno m. sav. | Žaliakalnio sen. | Darbai | G/b plokštės P-15-10 montavimas | Melioracija | m2 | 12.6 |  | 0
Kauno m. sav. | Centro sen. | Darbai | G/b plokštės P-5-10 montavimas | Melioracija | m2 | 7.82 |  | 0
Kauno m. sav. | Eigulių sen. | Darbai | G/b plokštės P-5-10 montavimas | Melioracija | m2 | 7.82 |  | 0
Kauno m. sav. | Šančių sen. | Darbai | G/b plokštės P-5-10 montavimas | Melioracija | m2 | 7.82 |  | 0
Kauno m. sav. | Žaliakalnio sen. | Darbai | G/b plokštės P-5-10 montavimas | Melioracija | m2 | 7.82 |  | 0
Kauno m. sav. | Šilainių sen. | Darbai | Drenažo linijų paieška vienakaušiais ekskavatoriais | Melioracija | m3 | 8.9 |  | 0
Kauno m. sav. | Vilijampolės sen. | Darbai | Drenažo linijų paieška vienakaušiais ekskavatoriais | Melioracija | m3 | 8.9 |  | 0
Kauno m. sav. | Šilainių sen. | Darbai | G/b plokštės P-15-10 montavimas | Melioracija | m2 | 126 |  | 0
Kauno m. sav. | Vilijampolės sen. | Darbai | G/b plokštės P-15-10 montavimas | Melioracija | m2 | 126 |  | 0
Kauno m. sav. | Šilainių sen. | Darbai | G/b plokštės P-5-10 montavimas | Melioracija | m2 | 78.2 |  | 0
Kauno m. sav. | Vilijampolės sen. | Darbai | G/b plokštės P-5-10 montavimas | Melioracija | m2 | 78.2 |  | 0
Kauno m. sav. | Dainavos sen. | Darbai | Drenažo linijų paieška vienakaušiais ekskavatoriais | Melioracija | m3 | 3.06 |  | 0
Kauno m. sav. | Gričiupio sen. | Darbai | Drenažo linijų paieška vienakaušiais ekskavatoriais | Melioracija | m3 | 3.06 |  | 0
Kauno m. sav. | Petrašiūnų sen. | Darbai | Drenažo linijų paieška vienakaušiais ekskavatoriais | Melioracija | m3 | 3.06 |  | 0
Kauno m. sav. | Dainavos sen. | Darbai | G/b plokštės P-15-10 montavimas | Melioracija | m2 | 44.91 |  | 0
Kauno m. sav. | Gričiupio sen. | Darbai | G/b plokštės P-15-10 montavimas | Melioracija | m2 | 44.91 |  | 0
Kauno m. sav. | Petrašiūnų sen. | Darbai | G/b plokštės P-15-10 montavimas | Melioracija | m2 | 44.91 |  | 0
Kauno m. sav. | Dainavos sen. | Darbai | G/b plokštės P-5-10 montavimas | Melioracija | m2 | 26.54 |  | 0
Kauno m. sav. | Gričiupio sen. | Darbai | G/b plokštės P-5-10 montavimas | Melioracija | m2 | 26.54 |  | 0
Kauno m. sav. | Petrašiūnų sen. | Darbai | G/b plokštės P-5-10 montavimas | Melioracija | m2 | 26.54 |  | 0
Kauno m. sav. | Centro sen. | Darbai | 0,4 -10 kV OL/OLA laidų ar OKL demontavimas (1 laidas/oro kabelis) (1 km) | 0,4 - 10 kV OL | km | 741.31 |  | 0
Kauno m. sav. | Eigulių sen. | Darbai | 0,4 -10 kV OL/OLA laidų ar OKL demontavimas (1 laidas/oro kabelis) (1 km) | 0,4 - 10 kV OL | km | 741.31 |  | 0
Kauno m. sav. | Šančių sen. | Darbai | 0,4 -10 kV OL/OLA laidų ar OKL demontavimas (1 laidas/oro kabelis) (1 km) | 0,4 - 10 kV OL | km | 741.31 |  | 0
Kauno m. sav. | Žaliakalnio sen. | Darbai | 0,4 -10 kV OL/OLA laidų ar OKL demontavimas (1 laidas/oro kabelis) (1 km) | 0,4 - 10 kV OL | km | 741.31 |  | 0
Kauno m. sav. | Centro sen. | Darbai | 0,4 - 10 kV OL laidų iki 95 mm2 skerspjūvio keitimas (1 laidas) | 0,4 - 10 kV OL | km | 2059.2 |  | 0
Kauno m. sav. | Eigulių sen. | Darbai | 0,4 - 10 kV OL laidų iki 95 mm2 skerspjūvio keitimas (1 laidas) | 0,4 - 10 kV OL | km | 2059.2 |  | 0
Kauno m. sav. | Šančių sen. | Darbai | 0,4 - 10 kV OL laidų iki 95 mm2 skerspjūvio keitimas (1 laidas) | 0,4 - 10 kV OL | km | 2059.2 |  | 0
Kauno m. sav. | Žaliakalnio sen. | Darbai | 0,4 - 10 kV OL laidų iki 95 mm2 skerspjūvio keitimas (1 laidas) | 0,4 - 10 kV OL | km | 2059.2 |  | 0
Kauno m. sav. | Centro sen. | Darbai | 0,4 kV OL laidų įlinkio reguliavimas (1 laidas), kai laidų tvirtinimas dvigubas | 0,4 kV OL | km | 876.25 |  | 0
Kauno m. sav. | Eigulių sen. | Darbai | 0,4 kV OL laidų įlinkio reguliavimas (1 laidas), kai laidų tvirtinimas dvigubas | 0,4 kV OL | km | 876.25 |  | 0
Kauno m. sav. | Šančių sen. | Darbai | 0,4 kV OL laidų įlinkio reguliavimas (1 laidas), kai laidų tvirtinimas dvigubas | 0,4 kV OL | km | 876.25 |  | 0
Kauno m. sav. | Žaliakalnio sen. | Darbai | 0,4 kV OL laidų įlinkio reguliavimas (1 laidas), kai laidų tvirtinimas dvigubas | 0,4 kV OL | km | 876.25 |  | 0
Kauno m. sav. | Centro sen. | Darbai | 0,4 kV OL laidų įlinkio reguliavimas (1 laidas), kai laidų tvirtinimas viengubas | 0,4 kV OL | km | 548.55 |  | 0
Kauno m. sav. | Eigulių sen. | Darbai | 0,4 kV OL laidų įlinkio reguliavimas (1 laidas), kai laidų tvirtinimas viengubas | 0,4 kV OL | km | 548.55 |  | 0
Kauno m. sav. | Šančių sen. | Darbai | 0,4 kV OL laidų įlinkio reguliavimas (1 laidas), kai laidų tvirtinimas viengubas | 0,4 kV OL | km | 548.55 |  | 0
Kauno m. sav. | Žaliakalnio sen. | Darbai | 0,4 kV OL laidų įlinkio reguliavimas (1 laidas), kai laidų tvirtinimas viengubas | 0,4 kV OL | km | 548.55 |  | 0
Kauno m. sav. | Centro sen. | Darbai | 0,4 kV OL (iki 4 laidų) keitimas į OKL su metalo konstrukcijomis | 0,4 kV OL | km | 5559.84 |  | 0
Kauno m. sav. | Eigulių sen. | Darbai | 0,4 kV OL (iki 4 laidų) keitimas į OKL su metalo konstrukcijomis | 0,4 kV OL | km | 5559.84 |  | 0
Kauno m. sav. | Šančių sen. | Darbai | 0,4 kV OL (iki 4 laidų) keitimas į OKL su metalo konstrukcijomis | 0,4 kV OL | km | 5559.84 |  | 0
Kauno m. sav. | Žaliakalnio sen. | Darbai | 0,4 kV OL (iki 4 laidų) keitimas į OKL su metalo konstrukcijomis | 0,4 kV OL | km | 5559.84 |  | 0
Kauno m. sav. | Centro sen. | Darbai | 0,4 kV oro kabelio (OKL) su metalo konstrukcijomis montavimas | 0,4 kV OL | km | 4274.4 |  | 0
Kauno m. sav. | Eigulių sen. | Darbai | 0,4 kV oro kabelio (OKL) su metalo konstrukcijomis montavimas | 0,4 kV OL | km | 4274.4 |  | 0
Kauno m. sav. | Šančių sen. | Darbai | 0,4 kV oro kabelio (OKL) su metalo konstrukcijomis montavimas | 0,4 kV OL | km | 4274.4 |  | 0
Kauno m. sav. | Žaliakalnio sen. | Darbai | 0,4 kV oro kabelio (OKL) su metalo konstrukcijomis montavimas | 0,4 kV OL | km | 4274.4 |  | 0
Kauno m. sav. | Centro sen. | Darbai | 0,4 kV oro kabelio (OKL) keitimas be metalo konstrukcijų | 0,4 kV OL | km | 2992.08 |  | 0
Kauno m. sav. | Eigulių sen. | Darbai | 0,4 kV oro kabelio (OKL) keitimas be metalo konstrukcijų | 0,4 kV OL | km | 2992.08 |  | 0
Kauno m. sav. | Šančių sen. | Darbai | 0,4 kV oro kabelio (OKL) keitimas be metalo konstrukcijų | 0,4 kV OL | km | 2992.08 |  | 0
Kauno m. sav. | Žaliakalnio sen. | Darbai | 0,4 kV oro kabelio (OKL) keitimas be metalo konstrukcijų | 0,4 kV OL | km | 2992.08 |  | 0
Kauno m. sav. | Centro sen. | Darbai | 10 kV neizoliuotų laidų keitimas izoliuotais keičiant metalo konstrukcijas ir izoliatorius (3 laid.) | 10 kV OL | km | 14627.95 |  | 0
Kauno m. sav. | Eigulių sen. | Darbai | 10 kV neizoliuotų laidų keitimas izoliuotais keičiant metalo konstrukcijas ir izoliatorius (3 laid.) | 10 kV OL | km | 14627.95 |  | 0
Kauno m. sav. | Šančių sen. | Darbai | 10 kV neizoliuotų laidų keitimas izoliuotais keičiant metalo konstrukcijas ir izoliatorius (3 laid.) | 10 kV OL | km | 14627.95 |  | 0
Kauno m. sav. | Žaliakalnio sen. | Darbai | 10 kV neizoliuotų laidų keitimas izoliuotais keičiant metalo konstrukcijas ir izoliatorius (3 laid.) | 10 kV OL | km | 14627.95 |  | 0
Kauno m. sav. | Centro sen. | Darbai | 10 kV OL laidų įlinkio reguliavimas (1 laidas), kai laidų tvirtinimas dvigubas | 10 kV OL | km | 741.37 |  | 0
Kauno m. sav. | Eigulių sen. | Darbai | 10 kV OL laidų įlinkio reguliavimas (1 laidas), kai laidų tvirtinimas dvigubas | 10 kV OL | km | 741.37 |  | 0
Kauno m. sav. | Šančių sen. | Darbai | 10 kV OL laidų įlinkio reguliavimas (1 laidas), kai laidų tvirtinimas dvigubas | 10 kV OL | km | 741.37 |  | 0
Kauno m. sav. | Žaliakalnio sen. | Darbai | 10 kV OL laidų įlinkio reguliavimas (1 laidas), kai laidų tvirtinimas dvigubas | 10 kV OL | km | 741.37 |  | 0
Kauno m. sav. | Centro sen. | Darbai | 10 kV OL laidų įlinkio reguliavimas (1 laidas), kai laidų tvirtinimas viengubas | 10 kV OL | km | 581.79 |  | 0
Kauno m. sav. | Eigulių sen. | Darbai | 10 kV OL laidų įlinkio reguliavimas (1 laidas), kai laidų tvirtinimas viengubas | 10 kV OL | km | 581.79 |  | 0
Kauno m. sav. | Šančių sen. | Darbai | 10 kV OL laidų įlinkio reguliavimas (1 laidas), kai laidų tvirtinimas viengubas | 10 kV OL | km | 581.79 |  | 0
Kauno m. sav. | Žaliakalnio sen. | Darbai | 10 kV OL laidų įlinkio reguliavimas (1 laidas), kai laidų tvirtinimas viengubas | 10 kV OL | km | 581.79 |  | 0
Kauno m. sav. | Centro sen. | Darbai | 0,4 - 10 kV OL neizoliuotų laidų montavimas (1 laidas) | 10 kV OL | km | 2650.13 |  | 0
Kauno m. sav. | Eigulių sen. | Darbai | 0,4 - 10 kV OL neizoliuotų laidų montavimas (1 laidas) | 10 kV OL | km | 2650.13 |  | 0
Kauno m. sav. | Šančių sen. | Darbai | 0,4 - 10 kV OL neizoliuotų laidų montavimas (1 laidas) | 10 kV OL | km | 2650.13 |  | 0
Kauno m. sav. | Žaliakalnio sen. | Darbai | 0,4 - 10 kV OL neizoliuotų laidų montavimas (1 laidas) | 10 kV OL | km | 2650.13 |  | 0
Kauno m. sav. | Dainavos sen. | Darbai | 0,4 -10 kV OL/OLA laidų ar OKL demontavimas (1 laidas/oro kabelis) (1 km) | 0,4 - 10 kV OL | km | 337.96 |  | 0
Kauno m. sav. | Gričiupio sen. | Darbai | 0,4 -10 kV OL/OLA laidų ar OKL demontavimas (1 laidas/oro kabelis) (1 km) | 0,4 - 10 kV OL | km | 337.96 |  | 0
Kauno m. sav. | Petrašiūnų sen. | Darbai | 0,4 -10 kV OL/OLA laidų ar OKL demontavimas (1 laidas/oro kabelis) (1 km) | 0,4 - 10 kV OL | km | 337.96 |  | 0
Kauno m. sav. | Dainavos sen. | Darbai | 0,4 - 10 kV OL laidų iki 95 mm2 skerspjūvio keitimas (1 laidas) | 0,4 - 10 kV OL | km | 932.15 |  | 0
Kauno m. sav. | Gričiupio sen. | Darbai | 0,4 - 10 kV OL laidų iki 95 mm2 skerspjūvio keitimas (1 laidas) | 0,4 - 10 kV OL | km | 932.15 |  | 0
Kauno m. sav. | Petrašiūnų sen. | Darbai | 0,4 - 10 kV OL laidų iki 95 mm2 skerspjūvio keitimas (1 laidas) | 0,4 - 10 kV OL | km | 932.15 |  | 0
Kauno m. sav. | Dainavos sen. | Darbai | 0,4 kV OL laidų įlinkio reguliavimas (1 laidas), kai laidų tvirtinimas dvigubas | 0,4 kV OL | km | 372.67 |  | 0
Kauno m. sav. | Gričiupio sen. | Darbai | 0,4 kV OL laidų įlinkio reguliavimas (1 laidas), kai laidų tvirtinimas dvigubas | 0,4 kV OL | km | 372.67 |  | 0
Kauno m. sav. | Petrašiūnų sen. | Darbai | 0,4 kV OL laidų įlinkio reguliavimas (1 laidas), kai laidų tvirtinimas dvigubas | 0,4 kV OL | km | 372.67 |  | 0
Kauno m. sav. | Dainavos sen. | Darbai | 0,4 kV OL laidų įlinkio reguliavimas (1 laidas), kai laidų tvirtinimas viengubas | 0,4 kV OL | km | 299.95 |  | 0
Kauno m. sav. | Gričiupio sen. | Darbai | 0,4 kV OL laidų įlinkio reguliavimas (1 laidas), kai laidų tvirtinimas viengubas | 0,4 kV OL | km | 299.95 |  | 0
Kauno m. sav. | Petrašiūnų sen. | Darbai | 0,4 kV OL laidų įlinkio reguliavimas (1 laidas), kai laidų tvirtinimas viengubas | 0,4 kV OL | km | 299.95 |  | 0
Kauno m. sav. | Dainavos sen. | Darbai | 0,4 kV OL (iki 4 laidų) keitimas į OKL su metalo konstrukcijomis | 0,4 kV OL | km | 2561.6 |  | 0
Kauno m. sav. | Gričiupio sen. | Darbai | 0,4 kV OL (iki 4 laidų) keitimas į OKL su metalo konstrukcijomis | 0,4 kV OL | km | 2561.6 |  | 0
Kauno m. sav. | Petrašiūnų sen. | Darbai | 0,4 kV OL (iki 4 laidų) keitimas į OKL su metalo konstrukcijomis | 0,4 kV OL | km | 2561.6 |  | 0
Kauno m. sav. | Dainavos sen. | Darbai | 0,4 kV oro kabelio (OKL) su metalo konstrukcijomis montavimas | 0,4 kV OL | km | 1817.87 |  | 0
Kauno m. sav. | Gričiupio sen. | Darbai | 0,4 kV oro kabelio (OKL) su metalo konstrukcijomis montavimas | 0,4 kV OL | km | 1817.87 |  | 0
Kauno m. sav. | Petrašiūnų sen. | Darbai | 0,4 kV oro kabelio (OKL) su metalo konstrukcijomis montavimas | 0,4 kV OL | km | 1817.87 |  | 0
Kauno m. sav. | Dainavos sen. | Darbai | 0,4 kV oro kabelio (OKL) keitimas be metalo konstrukcijų | 0,4 kV OL | km | 1272.51 |  | 0
Kauno m. sav. | Gričiupio sen. | Darbai | 0,4 kV oro kabelio (OKL) keitimas be metalo konstrukcijų | 0,4 kV OL | km | 1272.51 |  | 0
Kauno m. sav. | Petrašiūnų sen. | Darbai | 0,4 kV oro kabelio (OKL) keitimas be metalo konstrukcijų | 0,4 kV OL | km | 1272.51 |  | 0
Kauno m. sav. | Dainavos sen. | Darbai | 10 kV neizoliuotų laidų keitimas izoliuotais keičiant metalo konstrukcijas ir izoliatorius (3 laid.) | 10 kV OL | km | 7998.61 |  | 0
Kauno m. sav. | Gričiupio sen. | Darbai | 10 kV neizoliuotų laidų keitimas izoliuotais keičiant metalo konstrukcijas ir izoliatorius (3 laid.) | 10 kV OL | km | 7998.61 |  | 0
Kauno m. sav. | Petrašiūnų sen. | Darbai | 10 kV neizoliuotų laidų keitimas izoliuotais keičiant metalo konstrukcijas ir izoliatorius (3 laid.) | 10 kV OL | km | 7998.61 |  | 0
Kauno m. sav. | Dainavos sen. | Darbai | 10 kV OL laidų įlinkio reguliavimas (1 laidas), kai laidų tvirtinimas dvigubas | 10 kV OL | km | 405.38 |  | 0
Kauno m. sav. | Gričiupio sen. | Darbai | 10 kV OL laidų įlinkio reguliavimas (1 laidas), kai laidų tvirtinimas dvigubas | 10 kV OL | km | 405.38 |  | 0
Kauno m. sav. | Petrašiūnų sen. | Darbai | 10 kV OL laidų įlinkio reguliavimas (1 laidas), kai laidų tvirtinimas dvigubas | 10 kV OL | km | 405.38 |  | 0
Kauno m. sav. | Dainavos sen. | Darbai | 10 kV OL laidų įlinkio reguliavimas (1 laidas), kai laidų tvirtinimas viengubas | 10 kV OL | km | 318.13 |  | 0
Kauno m. sav. | Gričiupio sen. | Darbai | 10 kV OL laidų įlinkio reguliavimas (1 laidas), kai laidų tvirtinimas viengubas | 10 kV OL | km | 318.13 |  | 0
Kauno m. sav. | Petrašiūnų sen. | Darbai | 10 kV OL laidų įlinkio reguliavimas (1 laidas), kai laidų tvirtinimas viengubas | 10 kV OL | km | 318.13 |  | 0
Kauno m. sav. | Dainavos sen. | Darbai | 0,4 - 10 kV OL neizoliuotų laidų montavimas (1 laidas) | 10 kV OL | km | 1127.08 |  | 0
Kauno m. sav. | Gričiupio sen. | Darbai | 0,4 - 10 kV OL neizoliuotų laidų montavimas (1 laidas) | 10 kV OL | km | 1127.08 |  | 0
Kauno m. sav. | Petrašiūnų sen. | Darbai | 0,4 - 10 kV OL neizoliuotų laidų montavimas (1 laidas) | 10 kV OL | km | 1127.08 |  | 0
Kauno m. sav. | Šilainių sen. | Darbai | 0,4 -10 kV OL/OLA laidų ar OKL demontavimas (1 laidas/oro kabelis) (1 km) | 0,4 - 10 kV OL | km | 823.68 |  | 0
Kauno m. sav. | Vilijampolės sen. | Darbai | 0,4 -10 kV OL/OLA laidų ar OKL demontavimas (1 laidas/oro kabelis) (1 km) | 0,4 - 10 kV OL | km | 823.68 |  | 0
Kauno m. sav. | Šilainių sen. | Darbai | 0,4 - 10 kV OL laidų iki 95 mm2 skerspjūvio keitimas (1 laidas) | 0,4 - 10 kV OL | km | 2288 |  | 0
Kauno m. sav. | Vilijampolės sen. | Darbai | 0,4 - 10 kV OL laidų iki 95 mm2 skerspjūvio keitimas (1 laidas) | 0,4 - 10 kV OL | km | 2288 |  | 0
Kauno m. sav. | Šilainių sen. | Darbai | 0,4 kV OL laidų įlinkio reguliavimas (1 laidas), kai laidų tvirtinimas dvigubas | 0,4 kV OL | km | 973.61 |  | 0
Kauno m. sav. | Vilijampolės sen. | Darbai | 0,4 kV OL laidų įlinkio reguliavimas (1 laidas), kai laidų tvirtinimas dvigubas | 0,4 kV OL | km | 973.61 |  | 0
Kauno m. sav. | Šilainių sen. | Darbai | 0,4 kV OL laidų įlinkio reguliavimas (1 laidas), kai laidų tvirtinimas viengubas | 0,4 kV OL | km | 783.64 |  | 0
Kauno m. sav. | Vilijampolės sen. | Darbai | 0,4 kV OL laidų įlinkio reguliavimas (1 laidas), kai laidų tvirtinimas viengubas | 0,4 kV OL | km | 783.64 |  | 0
Kauno m. sav. | Šilainių sen. | Darbai | 0,4 kV OL (iki 4 laidų) keitimas į OKL su metalo konstrukcijomis | 0,4 kV OL | km | 6177.6 |  | 0
Kauno m. sav. | Vilijampolės sen. | Darbai | 0,4 kV OL (iki 4 laidų) keitimas į OKL su metalo konstrukcijomis | 0,4 kV OL | km | 6177.6 |  | 0
Kauno m. sav. | Šilainių sen. | Darbai | 0,4 kV oro kabelio (OKL) su metalo konstrukcijomis montavimas | 0,4 kV OL | km | 4749.33 |  | 0
Kauno m. sav. | Vilijampolės sen. | Darbai | 0,4 kV oro kabelio (OKL) su metalo konstrukcijomis montavimas | 0,4 kV OL | km | 4749.33 |  | 0
Kauno m. sav. | Šilainių sen. | Darbai | 0,4 kV oro kabelio (OKL) keitimas be metalo konstrukcijų | 0,4 kV OL | km | 3324.53 |  | 0
Kauno m. sav. | Vilijampolės sen. | Darbai | 0,4 kV oro kabelio (OKL) keitimas be metalo konstrukcijų | 0,4 kV OL | km | 3324.53 |  | 0
Kauno m. sav. | Šilainių sen. | Darbai | 10 kV neizoliuotų laidų keitimas izoliuotais keičiant metalo konstrukcijas ir izoliatorius (3 laid.) | 10 kV OL | km | 12000 |  | 0
Kauno m. sav. | Vilijampolės sen. | Darbai | 10 kV neizoliuotų laidų keitimas izoliuotais keičiant metalo konstrukcijas ir izoliatorius (3 laid.) | 10 kV OL | km | 12000 |  | 0
Kauno m. sav. | Šilainių sen. | Darbai | 10 kV OL laidų įlinkio reguliavimas (1 laidas), kai laidų tvirtinimas dvigubas | 10 kV OL | km | 1059.1 |  | 0
Kauno m. sav. | Vilijampolės sen. | Darbai | 10 kV OL laidų įlinkio reguliavimas (1 laidas), kai laidų tvirtinimas dvigubas | 10 kV OL | km | 1059.1 |  | 0
Kauno m. sav. | Šilainių sen. | Darbai | 10 kV OL laidų įlinkio reguliavimas (1 laidas), kai laidų tvirtinimas viengubas | 10 kV OL | km | 831.13 |  | 0
Kauno m. sav. | Vilijampolės sen. | Darbai | 10 kV OL laidų įlinkio reguliavimas (1 laidas), kai laidų tvirtinimas viengubas | 10 kV OL | km | 831.13 |  | 0
Kauno m. sav. | Šilainių sen. | Darbai | 0,4 - 10 kV OL neizoliuotų laidų montavimas (1 laidas) | 10 kV OL | km | 2944.59 |  | 0
Kauno m. sav. | Vilijampolės sen. | Darbai | 0,4 - 10 kV OL neizoliuotų laidų montavimas (1 laidas) | 10 kV OL | km | 2944.59 |  | 0
Kauno m. sav. | Aleksoto sen. | Darbai | 0,4 -10 kV OL/OLA laidų ar OKL demontavimas (1 laidas/oro kabelis) (1 km) | 0,4 - 10 kV OL | km | 331.11 |  | 0
Kauno m. sav. | Panemunės sen. | Darbai | 0,4 -10 kV OL/OLA laidų ar OKL demontavimas (1 laidas/oro kabelis) (1 km) | 0,4 - 10 kV OL | km | 331.11 |  | 0
Kauno m. sav. | Aleksoto sen. | Darbai | 0,4 - 10 kV OL laidų iki 95 mm2 skerspjūvio keitimas (1 laidas) | 0,4 - 10 kV OL | km | 913.25 |  | 0
Kauno m. sav. | Panemunės sen. | Darbai | 0,4 - 10 kV OL laidų iki 95 mm2 skerspjūvio keitimas (1 laidas) | 0,4 - 10 kV OL | km | 913.25 |  | 0
Kauno m. sav. | Aleksoto sen. | Darbai | 0,4 kV OL laidų įlinkio reguliavimas (1 laidas), kai laidų tvirtinimas dvigubas | 0,4 kV OL | km | 365.11 |  | 0
Kauno m. sav. | Panemunės sen. | Darbai | 0,4 kV OL laidų įlinkio reguliavimas (1 laidas), kai laidų tvirtinimas dvigubas | 0,4 kV OL | km | 365.11 |  | 0
Kauno m. sav. | Aleksoto sen. | Darbai | 0,4 kV OL laidų įlinkio reguliavimas (1 laidas), kai laidų tvirtinimas viengubas | 0,4 kV OL | km | 293.87 |  | 0
Kauno m. sav. | Panemunės sen. | Darbai | 0,4 kV OL laidų įlinkio reguliavimas (1 laidas), kai laidų tvirtinimas viengubas | 0,4 kV OL | km | 293.87 |  | 0
Kauno m. sav. | Aleksoto sen. | Darbai | 0,4 kV OL (iki 4 laidų) keitimas į OKL su metalo konstrukcijomis | 0,4 kV OL | km | 2509.65 |  | 0
Kauno m. sav. | Panemunės sen. | Darbai | 0,4 kV OL (iki 4 laidų) keitimas į OKL su metalo konstrukcijomis | 0,4 kV OL | km | 2509.65 |  | 0
Kauno m. sav. | Aleksoto sen. | Darbai | 0,4 kV oro kabelio (OKL) su metalo konstrukcijomis montavimas | 0,4 kV OL | km | 1781 |  | 0
Kauno m. sav. | Panemunės sen. | Darbai | 0,4 kV oro kabelio (OKL) su metalo konstrukcijomis montavimas | 0,4 kV OL | km | 1781 |  | 0
Kauno m. sav. | Aleksoto sen. | Darbai | 0,4 kV oro kabelio (OKL) keitimas be metalo konstrukcijų | 0,4 kV OL | km | 1246.7 |  | 0
Kauno m. sav. | Panemunės sen. | Darbai | 0,4 kV oro kabelio (OKL) keitimas be metalo konstrukcijų | 0,4 kV OL | km | 1246.7 |  | 0
Kauno m. sav. | Aleksoto sen. | Darbai | 10 kV neizoliuotų laidų keitimas izoliuotais keičiant metalo konstrukcijas ir izoliatorius (3 laid.) | 10 kV OL | km | 7836.4 |  | 0
Kauno m. sav. | Panemunės sen. | Darbai | 10 kV neizoliuotų laidų keitimas izoliuotais keičiant metalo konstrukcijas ir izoliatorius (3 laid.) | 10 kV OL | km | 7836.4 |  | 0
Kauno m. sav. | Aleksoto sen. | Darbai | 10 kV OL laidų įlinkio reguliavimas (1 laidas), kai laidų tvirtinimas dvigubas | 10 kV OL | km | 397.16 |  | 0
Kauno m. sav. | Panemunės sen. | Darbai | 10 kV OL laidų įlinkio reguliavimas (1 laidas), kai laidų tvirtinimas dvigubas | 10 kV OL | km | 397.16 |  | 0
Kauno m. sav. | Aleksoto sen. | Darbai | 10 kV OL laidų įlinkio reguliavimas (1 laidas), kai laidų tvirtinimas viengubas | 10 kV OL | km | 311.68 |  | 0
Kauno m. sav. | Panemunės sen. | Darbai | 10 kV OL laidų įlinkio reguliavimas (1 laidas), kai laidų tvirtinimas viengubas | 10 kV OL | km | 311.68 |  | 0
Kauno m. sav. | Aleksoto sen. | Darbai | 0,4 - 10 kV OL neizoliuotų laidų montavimas (1 laidas) | 10 kV OL | km | 1104.22 |  | 0
Kauno m. sav. | Panemunės sen. | Darbai | 0,4 - 10 kV OL neizoliuotų laidų montavimas (1 laidas) | 10 kV OL | km | 1104.22 |  | 0
Kauno m. sav. | Centro sen. | Darbai | 10 kV viengyslio kabelio tiesimas vamzdžiuose kai kabelio skerspjūvis iki 150 mm2 | 10 kV KL | km | 5931.74 |  | 0
Kauno m. sav. | Eigulių sen. | Darbai | 10 kV viengyslio kabelio tiesimas vamzdžiuose kai kabelio skerspjūvis iki 150 mm2 | 10 kV KL | km | 5931.74 |  | 0
Kauno m. sav. | Šančių sen. | Darbai | 10 kV viengyslio kabelio tiesimas vamzdžiuose kai kabelio skerspjūvis iki 150 mm2 | 10 kV KL | km | 5931.74 |  | 0
Kauno m. sav. | Žaliakalnio sen. | Darbai | 10 kV viengyslio kabelio tiesimas vamzdžiuose kai kabelio skerspjūvis iki 150 mm2 | 10 kV KL | km | 5931.74 |  | 0
Kauno m. sav. | Centro sen. | Darbai | 10 kV viengyslio kabelio tiesimas vamzdžiuose kai kabelio skerspjūvis daugiau kaip 150 mm2 | 10 kV KL | km | 7043.95 |  | 0
Kauno m. sav. | Eigulių sen. | Darbai | 10 kV viengyslio kabelio tiesimas vamzdžiuose kai kabelio skerspjūvis daugiau kaip 150 mm2 | 10 kV KL | km | 7043.95 |  | 0
Kauno m. sav. | Šančių sen. | Darbai | 10 kV viengyslio kabelio tiesimas vamzdžiuose kai kabelio skerspjūvis daugiau kaip 150 mm2 | 10 kV KL | km | 7043.95 |  | 0
Kauno m. sav. | Žaliakalnio sen. | Darbai | 10 kV viengyslio kabelio tiesimas vamzdžiuose kai kabelio skerspjūvis daugiau kaip 150 mm2 | 10 kV KL | km | 7043.95 |  | 0
Kauno m. sav. | Centro sen. | Darbai | 10 kV viengyslio kabelio tiesimas blokuose kai kabelio skerspjūvis iki 150 mm2 | 10 kV KL | km | 5931.74 |  | 0
Kauno m. sav. | Eigulių sen. | Darbai | 10 kV viengyslio kabelio tiesimas blokuose kai kabelio skerspjūvis iki 150 mm2 | 10 kV KL | km | 5931.74 |  | 0
Kauno m. sav. | Šančių sen. | Darbai | 10 kV viengyslio kabelio tiesimas blokuose kai kabelio skerspjūvis iki 150 mm2 | 10 kV KL | km | 5931.74 |  | 0
Kauno m. sav. | Žaliakalnio sen. | Darbai | 10 kV viengyslio kabelio tiesimas blokuose kai kabelio skerspjūvis iki 150 mm2 | 10 kV KL | km | 5931.74 |  | 0
Kauno m. sav. | Centro sen. | Darbai | 10 kV viengyslio kabelio tiesimas blokuose kai kabelio skerspjūvis daugiau kaip 150 mm2 | 10 kV KL | km | 7043.95 |  | 0
Kauno m. sav. | Eigulių sen. | Darbai | 10 kV viengyslio kabelio tiesimas blokuose kai kabelio skerspjūvis daugiau kaip 150 mm2 | 10 kV KL | km | 7043.95 |  | 0
Kauno m. sav. | Šančių sen. | Darbai | 10 kV viengyslio kabelio tiesimas blokuose kai kabelio skerspjūvis daugiau kaip 150 mm2 | 10 kV KL | km | 7043.95 |  | 0
Kauno m. sav. | Žaliakalnio sen. | Darbai | 10 kV viengyslio kabelio tiesimas blokuose kai kabelio skerspjūvis daugiau kaip 150 mm2 | 10 kV KL | km | 7043.95 |  | 0
Kauno m. sav. | Centro sen. | Darbai | 10 kV viengyslio kabelio tiesimas laidadėžėse kai kabelio skerspjūvis iki 150 mm2 | 10 kV KL | km | 5931.74 |  | 0
Kauno m. sav. | Eigulių sen. | Darbai | 10 kV viengyslio kabelio tiesimas laidadėžėse kai kabelio skerspjūvis iki 150 mm2 | 10 kV KL | km | 5931.74 |  | 0
Kauno m. sav. | Šančių sen. | Darbai | 10 kV viengyslio kabelio tiesimas laidadėžėse kai kabelio skerspjūvis iki 150 mm2 | 10 kV KL | km | 5931.74 |  | 0
Kauno m. sav. | Žaliakalnio sen. | Darbai | 10 kV viengyslio kabelio tiesimas laidadėžėse kai kabelio skerspjūvis iki 150 mm2 | 10 kV KL | km | 5931.74 |  | 0
Kauno m. sav. | Centro sen. | Darbai | 10 kV viengyslio kabelio tiesimas laidadėžėse, kai kabelio skerspjūvis daugiau kaip 150 mm2 | 10 kV KL | km | 7043.95 |  | 0
Kauno m. sav. | Eigulių sen. | Darbai | 10 kV viengyslio kabelio tiesimas laidadėžėse, kai kabelio skerspjūvis daugiau kaip 150 mm2 | 10 kV KL | km | 7043.95 |  | 0
Kauno m. sav. | Šančių sen. | Darbai | 10 kV viengyslio kabelio tiesimas laidadėžėse, kai kabelio skerspjūvis daugiau kaip 150 mm2 | 10 kV KL | km | 7043.95 |  | 0
Kauno m. sav. | Žaliakalnio sen. | Darbai | 10 kV viengyslio kabelio tiesimas laidadėžėse, kai kabelio skerspjūvis daugiau kaip 150 mm2 | 10 kV KL | km | 7043.95 |  | 0
Kauno m. sav. | Centro sen. | Darbai | 10 kV viengyslio kabelio paklojimas kai kabelio skerspjūvis iki 150 mm2 (su žemės darbais) | 10 kV KL | km | 19908.37 |  | 0
Kauno m. sav. | Eigulių sen. | Darbai | 10 kV viengyslio kabelio paklojimas kai kabelio skerspjūvis iki 150 mm2 (su žemės darbais) | 10 kV KL | km | 19908.37 |  | 0
Kauno m. sav. | Šančių sen. | Darbai | 10 kV viengyslio kabelio paklojimas kai kabelio skerspjūvis iki 150 mm2 (su žemės darbais) | 10 kV KL | km | 19908.37 |  | 0
Kauno m. sav. | Žaliakalnio sen. | Darbai | 10 kV viengyslio kabelio paklojimas kai kabelio skerspjūvis iki 150 mm2 (su žemės darbais) | 10 kV KL | km | 19908.37 |  | 0
Kauno m. sav. | Centro sen. | Darbai | 10 kV viengyslio kabelio paklojimas kai kabelio skerspjūvis daugiau kaip 150 mm2 (su žemės darbais) | 10 kV KL | km | 21982.16 |  | 0
Kauno m. sav. | Eigulių sen. | Darbai | 10 kV viengyslio kabelio paklojimas kai kabelio skerspjūvis daugiau kaip 150 mm2 (su žemės darbais) | 10 kV KL | km | 21982.16 |  | 0
Kauno m. sav. | Šančių sen. | Darbai | 10 kV viengyslio kabelio paklojimas kai kabelio skerspjūvis daugiau kaip 150 mm2 (su žemės darbais) | 10 kV KL | km | 21982.16 |  | 0
Kauno m. sav. | Žaliakalnio sen. | Darbai | 10 kV viengyslio kabelio paklojimas kai kabelio skerspjūvis daugiau kaip 150 mm2 (su žemės darbais) | 10 kV KL | km | 21982.16 |  | 0
Kauno m. sav. | Centro sen. | Darbai | Plastikinio vamzdžio paklojimas ir iki 150 mm2 skersp. viengyslio kabelio įvėrimas (su žemės darbais) | 10 kV KL | km | 16713.22 |  | 0
Kauno m. sav. | Eigulių sen. | Darbai | Plastikinio vamzdžio paklojimas ir iki 150 mm2 skersp. viengyslio kabelio įvėrimas (su žemės darbais) | 10 kV KL | km | 16713.22 |  | 0
Kauno m. sav. | Šančių sen. | Darbai | Plastikinio vamzdžio paklojimas ir iki 150 mm2 skersp. viengyslio kabelio įvėrimas (su žemės darbais) | 10 kV KL | km | 16713.22 |  | 0
Kauno m. sav. | Žaliakalnio sen. | Darbai | Plastikinio vamzdžio paklojimas ir iki 150 mm2 skersp. viengyslio kabelio įvėrimas (su žemės darbais) | 10 kV KL | km | 16713.22 |  | 0
Kauno m. sav. | Centro sen. | Darbai | Plastikinio vamzdžio paklojimas ir daugiau kaip 150 mm2 skersp. viengyslio kabelio įvėrimas (su žemės darbais) | 10 kV KL | km | 23363.89 |  | 0
Kauno m. sav. | Eigulių sen. | Darbai | Plastikinio vamzdžio paklojimas ir daugiau kaip 150 mm2 skersp. viengyslio kabelio įvėrimas (su žemės darbais) | 10 kV KL | km | 23363.89 |  | 0
Kauno m. sav. | Šančių sen. | Darbai | Plastikinio vamzdžio paklojimas ir daugiau kaip 150 mm2 skersp. viengyslio kabelio įvėrimas (su žemės darbais) | 10 kV KL | km | 23363.89 |  | 0
Kauno m. sav. | Žaliakalnio sen. | Darbai | Plastikinio vamzdžio paklojimas ir daugiau kaip 150 mm2 skersp. viengyslio kabelio įvėrimas (su žemės darbais) | 10 kV KL | km | 23363.89 |  | 0
Kauno m. sav. | Dainavos sen. | Darbai | 10 kV viengyslio kabelio tiesimas vamzdžiuose kai kabelio skerspjūvis iki 150 mm2 | 10 kV KL | km | 3210.06 |  | 0
Kauno m. sav. | Gričiupio sen. | Darbai | 10 kV viengyslio kabelio tiesimas vamzdžiuose kai kabelio skerspjūvis iki 150 mm2 | 10 kV KL | km | 3210.06 |  | 0
Kauno m. sav. | Petrašiūnų sen. | Darbai | 10 kV viengyslio kabelio tiesimas vamzdžiuose kai kabelio skerspjūvis iki 150 mm2 | 10 kV KL | km | 3210.06 |  | 0
Kauno m. sav. | Dainavos sen. | Darbai | 10 kV viengyslio kabelio tiesimas vamzdžiuose kai kabelio skerspjūvis daugiau kaip 150 mm2 | 10 kV KL | km | 3811.95 |  | 0
Kauno m. sav. | Gričiupio sen. | Darbai | 10 kV viengyslio kabelio tiesimas vamzdžiuose kai kabelio skerspjūvis daugiau kaip 150 mm2 | 10 kV KL | km | 3811.95 |  | 0
Kauno m. sav. | Petrašiūnų sen. | Darbai | 10 kV viengyslio kabelio tiesimas vamzdžiuose kai kabelio skerspjūvis daugiau kaip 150 mm2 | 10 kV KL | km | 3811.95 |  | 0
Kauno m. sav. | Dainavos sen. | Darbai | 10 kV viengyslio kabelio tiesimas blokuose kai kabelio skerspjūvis iki 150 mm2 | 10 kV KL | km | 3210.06 |  | 0
Kauno m. sav. | Gričiupio sen. | Darbai | 10 kV viengyslio kabelio tiesimas blokuose kai kabelio skerspjūvis iki 150 mm2 | 10 kV KL | km | 3210.06 |  | 0
Kauno m. sav. | Petrašiūnų sen. | Darbai | 10 kV viengyslio kabelio tiesimas blokuose kai kabelio skerspjūvis iki 150 mm2 | 10 kV KL | km | 3210.06 |  | 0
Kauno m. sav. | Dainavos sen. | Darbai | 10 kV viengyslio kabelio tiesimas blokuose kai kabelio skerspjūvis daugiau kaip 150 mm2 | 10 kV KL | km | 3811.95 |  | 0
Kauno m. sav. | Gričiupio sen. | Darbai | 10 kV viengyslio kabelio tiesimas blokuose kai kabelio skerspjūvis daugiau kaip 150 mm2 | 10 kV KL | km | 3811.95 |  | 0
Kauno m. sav. | Petrašiūnų sen. | Darbai | 10 kV viengyslio kabelio tiesimas blokuose kai kabelio skerspjūvis daugiau kaip 150 mm2 | 10 kV KL | km | 3811.95 |  | 0
Kauno m. sav. | Dainavos sen. | Darbai | 10 kV viengyslio kabelio tiesimas laidadėžėse kai kabelio skerspjūvis iki 150 mm2 | 10 kV KL | km | 3210.06 |  | 0
Kauno m. sav. | Gričiupio sen. | Darbai | 10 kV viengyslio kabelio tiesimas laidadėžėse kai kabelio skerspjūvis iki 150 mm2 | 10 kV KL | km | 3210.06 |  | 0
Kauno m. sav. | Petrašiūnų sen. | Darbai | 10 kV viengyslio kabelio tiesimas laidadėžėse kai kabelio skerspjūvis iki 150 mm2 | 10 kV KL | km | 3210.06 |  | 0
Kauno m. sav. | Dainavos sen. | Darbai | 10 kV viengyslio kabelio tiesimas laidadėžėse, kai kabelio skerspjūvis daugiau kaip 150 mm2 | 10 kV KL | km | 3811.95 |  | 0
Kauno m. sav. | Gričiupio sen. | Darbai | 10 kV viengyslio kabelio tiesimas laidadėžėse, kai kabelio skerspjūvis daugiau kaip 150 mm2 | 10 kV KL | km | 3811.95 |  | 0
Kauno m. sav. | Petrašiūnų sen. | Darbai | 10 kV viengyslio kabelio tiesimas laidadėžėse, kai kabelio skerspjūvis daugiau kaip 150 mm2 | 10 kV KL | km | 3811.95 |  | 0
Kauno m. sav. | Dainavos sen. | Darbai | 10 kV viengyslio kabelio paklojimas kai kabelio skerspjūvis iki 150 mm2 (su žemės darbais) | 10 kV KL | km | 15938.84 |  | 0
Kauno m. sav. | Gričiupio sen. | Darbai | 10 kV viengyslio kabelio paklojimas kai kabelio skerspjūvis iki 150 mm2 (su žemės darbais) | 10 kV KL | km | 15938.84 |  | 0
Kauno m. sav. | Petrašiūnų sen. | Darbai | 10 kV viengyslio kabelio paklojimas kai kabelio skerspjūvis iki 150 mm2 (su žemės darbais) | 10 kV KL | km | 15938.84 |  | 0
Kauno m. sav. | Dainavos sen. | Darbai | 10 kV viengyslio kabelio paklojimas kai kabelio skerspjūvis daugiau kaip 150 mm2 (su žemės darbais) | 10 kV KL | km | 17599.14 |  | 0
Kauno m. sav. | Gričiupio sen. | Darbai | 10 kV viengyslio kabelio paklojimas kai kabelio skerspjūvis daugiau kaip 150 mm2 (su žemės darbais) | 10 kV KL | km | 17599.14 |  | 0
Kauno m. sav. | Petrašiūnų sen. | Darbai | 10 kV viengyslio kabelio paklojimas kai kabelio skerspjūvis daugiau kaip 150 mm2 (su žemės darbais) | 10 kV KL | km | 17599.14 |  | 0
Kauno m. sav. | Dainavos sen. | Darbai | Plastikinio vamzdžio paklojimas ir iki 150 mm2 skersp. viengyslio kabelio įvėrimas (su žemės darbais) | 10 kV KL | km | 17059.18 |  | 0
Kauno m. sav. | Gričiupio sen. | Darbai | Plastikinio vamzdžio paklojimas ir iki 150 mm2 skersp. viengyslio kabelio įvėrimas (su žemės darbais) | 10 kV KL | km | 17059.18 |  | 0
Kauno m. sav. | Petrašiūnų sen. | Darbai | Plastikinio vamzdžio paklojimas ir iki 150 mm2 skersp. viengyslio kabelio įvėrimas (su žemės darbais) | 10 kV KL | km | 17059.18 |  | 0
Kauno m. sav. | Dainavos sen. | Darbai | Plastikinio vamzdžio paklojimas ir daugiau kaip 150 mm2 skersp. viengyslio kabelio įvėrimas (su žemės darbais) | 10 kV KL | km | 18836.18 |  | 0
Kauno m. sav. | Gričiupio sen. | Darbai | Plastikinio vamzdžio paklojimas ir daugiau kaip 150 mm2 skersp. viengyslio kabelio įvėrimas (su žemės darbais) | 10 kV KL | km | 18836.18 |  | 0
Kauno m. sav. | Petrašiūnų sen. | Darbai | Plastikinio vamzdžio paklojimas ir daugiau kaip 150 mm2 skersp. viengyslio kabelio įvėrimas (su žemės darbais) | 10 kV KL | km | 18836.18 |  | 0
Kauno m. sav. | Šilainių sen. | Darbai | 10 kV viengyslio kabelio tiesimas vamzdžiuose kai kabelio skerspjūvis iki 150 mm2 | 10 kV KL | km | 4500 |  | 0
Kauno m. sav. | Vilijampolės sen. | Darbai | 10 kV viengyslio kabelio tiesimas vamzdžiuose kai kabelio skerspjūvis iki 150 mm2 | 10 kV KL | km | 4500 |  | 0
Kauno m. sav. | Šilainių sen. | Darbai | 10 kV viengyslio kabelio tiesimas vamzdžiuose kai kabelio skerspjūvis daugiau kaip 150 mm2 | 10 kV KL | km | 4500 |  | 0
Kauno m. sav. | Vilijampolės sen. | Darbai | 10 kV viengyslio kabelio tiesimas vamzdžiuose kai kabelio skerspjūvis daugiau kaip 150 mm2 | 10 kV KL | km | 4500 |  | 0
Kauno m. sav. | Šilainių sen. | Darbai | 10 kV viengyslio kabelio tiesimas blokuose kai kabelio skerspjūvis iki 150 mm2 | 10 kV KL | km | 3144.96 |  | 0
Kauno m. sav. | Vilijampolės sen. | Darbai | 10 kV viengyslio kabelio tiesimas blokuose kai kabelio skerspjūvis iki 150 mm2 | 10 kV KL | km | 3144.96 |  | 0
Kauno m. sav. | Šilainių sen. | Darbai | 10 kV viengyslio kabelio tiesimas blokuose kai kabelio skerspjūvis daugiau kaip 150 mm2 | 10 kV KL | km | 3734.64 |  | 0
Kauno m. sav. | Vilijampolės sen. | Darbai | 10 kV viengyslio kabelio tiesimas blokuose kai kabelio skerspjūvis daugiau kaip 150 mm2 | 10 kV KL | km | 3734.64 |  | 0
Kauno m. sav. | Šilainių sen. | Darbai | 10 kV viengyslio kabelio tiesimas laidadėžėse kai kabelio skerspjūvis iki 150 mm2 | 10 kV KL | km | 4500 |  | 0
Kauno m. sav. | Vilijampolės sen. | Darbai | 10 kV viengyslio kabelio tiesimas laidadėžėse kai kabelio skerspjūvis iki 150 mm2 | 10 kV KL | km | 4500 |  | 0
Kauno m. sav. | Šilainių sen. | Darbai | 10 kV viengyslio kabelio tiesimas laidadėžėse, kai kabelio skerspjūvis daugiau kaip 150 mm2 | 10 kV KL | km | 5000 |  | 0
Kauno m. sav. | Vilijampolės sen. | Darbai | 10 kV viengyslio kabelio tiesimas laidadėžėse, kai kabelio skerspjūvis daugiau kaip 150 mm2 | 10 kV KL | km | 5000 |  | 0
Kauno m. sav. | Šilainių sen. | Darbai | 10 kV viengyslio kabelio paklojimas kai kabelio skerspjūvis iki 150 mm2 (su žemės darbais) | 10 kV KL | km | 15615.6 |  | 0
Kauno m. sav. | Vilijampolės sen. | Darbai | 10 kV viengyslio kabelio paklojimas kai kabelio skerspjūvis iki 150 mm2 (su žemės darbais) | 10 kV KL | km | 15615.6 |  | 0
Kauno m. sav. | Šilainių sen. | Darbai | 10 kV viengyslio kabelio paklojimas kai kabelio skerspjūvis daugiau kaip 150 mm2 (su žemės darbais) | 10 kV KL | km | 17242.23 |  | 0
Kauno m. sav. | Vilijampolės sen. | Darbai | 10 kV viengyslio kabelio paklojimas kai kabelio skerspjūvis daugiau kaip 150 mm2 (su žemės darbais) | 10 kV KL | km | 17242.23 |  | 0
Kauno m. sav. | Šilainių sen. | Darbai | Plastikinio vamzdžio paklojimas ir iki 150 mm2 skersp. viengyslio kabelio įvėrimas (su žemės darbais) | 10 kV KL | km | 16713.22 |  | 0
Kauno m. sav. | Vilijampolės sen. | Darbai | Plastikinio vamzdžio paklojimas ir iki 150 mm2 skersp. viengyslio kabelio įvėrimas (su žemės darbais) | 10 kV KL | km | 16713.22 |  | 0
Kauno m. sav. | Šilainių sen. | Darbai | Plastikinio vamzdžio paklojimas ir daugiau kaip 150 mm2 skersp. viengyslio kabelio įvėrimas (su žemės darbais) | 10 kV KL | km | 18454.18 |  | 0
Kauno m. sav. | Vilijampolės sen. | Darbai | Plastikinio vamzdžio paklojimas ir daugiau kaip 150 mm2 skersp. viengyslio kabelio įvėrimas (su žemės darbais) | 10 kV KL | km | 18454.18 |  | 0
Kauno m. sav. | Aleksoto sen. | Darbai | 10 kV viengyslio kabelio tiesimas vamzdžiuose kai kabelio skerspjūvis iki 150 mm2 | 10 kV KL | km | 3144.96 |  | 0
Kauno m. sav. | Panemunės sen. | Darbai | 10 kV viengyslio kabelio tiesimas vamzdžiuose kai kabelio skerspjūvis iki 150 mm2 | 10 kV KL | km | 3144.96 |  | 0
Kauno m. sav. | Aleksoto sen. | Darbai | 10 kV viengyslio kabelio tiesimas vamzdžiuose kai kabelio skerspjūvis daugiau kaip 150 mm2 | 10 kV KL | km | 3734.64 |  | 0
Kauno m. sav. | Panemunės sen. | Darbai | 10 kV viengyslio kabelio tiesimas vamzdžiuose kai kabelio skerspjūvis daugiau kaip 150 mm2 | 10 kV KL | km | 3734.64 |  | 0
Kauno m. sav. | Aleksoto sen. | Darbai | 10 kV viengyslio kabelio tiesimas blokuose kai kabelio skerspjūvis iki 150 mm2 | 10 kV KL | km | 3144.96 |  | 0
Kauno m. sav. | Panemunės sen. | Darbai | 10 kV viengyslio kabelio tiesimas blokuose kai kabelio skerspjūvis iki 150 mm2 | 10 kV KL | km | 3144.96 |  | 0
Kauno m. sav. | Aleksoto sen. | Darbai | 10 kV viengyslio kabelio tiesimas blokuose kai kabelio skerspjūvis daugiau kaip 150 mm2 | 10 kV KL | km | 3734.64 |  | 0
Kauno m. sav. | Panemunės sen. | Darbai | 10 kV viengyslio kabelio tiesimas blokuose kai kabelio skerspjūvis daugiau kaip 150 mm2 | 10 kV KL | km | 3734.64 |  | 0
Kauno m. sav. | Aleksoto sen. | Darbai | 10 kV viengyslio kabelio tiesimas laidadėžėse kai kabelio skerspjūvis iki 150 mm2 | 10 kV KL | km | 3144.96 |  | 0
Kauno m. sav. | Panemunės sen. | Darbai | 10 kV viengyslio kabelio tiesimas laidadėžėse kai kabelio skerspjūvis iki 150 mm2 | 10 kV KL | km | 3144.96 |  | 0
Kauno m. sav. | Aleksoto sen. | Darbai | 10 kV viengyslio kabelio tiesimas laidadėžėse, kai kabelio skerspjūvis daugiau kaip 150 mm2 | 10 kV KL | km | 3734.64 |  | 0
Kauno m. sav. | Panemunės sen. | Darbai | 10 kV viengyslio kabelio tiesimas laidadėžėse, kai kabelio skerspjūvis daugiau kaip 150 mm2 | 10 kV KL | km | 3734.64 |  | 0
Kauno m. sav. | Aleksoto sen. | Darbai | 10 kV viengyslio kabelio paklojimas kai kabelio skerspjūvis iki 150 mm2 (su žemės darbais) | 10 kV KL | km | 15615.6 |  | 0
Kauno m. sav. | Panemunės sen. | Darbai | 10 kV viengyslio kabelio paklojimas kai kabelio skerspjūvis iki 150 mm2 (su žemės darbais) | 10 kV KL | km | 15615.6 |  | 0
Kauno m. sav. | Aleksoto sen. | Darbai | 10 kV viengyslio kabelio paklojimas kai kabelio skerspjūvis daugiau kaip 150 mm2 (su žemės darbais) | 10 kV KL | km | 17242.23 |  | 0
Kauno m. sav. | Panemunės sen. | Darbai | 10 kV viengyslio kabelio paklojimas kai kabelio skerspjūvis daugiau kaip 150 mm2 (su žemės darbais) | 10 kV KL | km | 17242.23 |  | 0
Kauno m. sav. | Aleksoto sen. | Darbai | Plastikinio vamzdžio paklojimas ir iki 150 mm2 skersp. viengyslio kabelio įvėrimas (su žemės darbais) | 10 kV KL | km | 16713.22 |  | 0
Kauno m. sav. | Panemunės sen. | Darbai | Plastikinio vamzdžio paklojimas ir iki 150 mm2 skersp. viengyslio kabelio įvėrimas (su žemės darbais) | 10 kV KL | km | 16713.22 |  | 0
Kauno m. sav. | Aleksoto sen. | Darbai | Plastikinio vamzdžio paklojimas ir daugiau kaip 150 mm2 skersp. viengyslio kabelio įvėrimas (su žemės darbais) | 10 kV KL | km | 18454.18 |  | 0
Kauno m. sav. | Panemunės sen. | Darbai | Plastikinio vamzdžio paklojimas ir daugiau kaip 150 mm2 skersp. viengyslio kabelio įvėrimas (su žemės darbais) | 10 kV KL | km | 18454.18 |  | 0
Kauno m. sav. | Centro sen. | Darbai | 0,4 - 10 kV kabelio tiesimas vamzdžiuose kai kabelio skerspjūvis iki 150 mm2 | 0,4 - 10 kV KL | km | 3389.57 |  | 0
Kauno m. sav. | Eigulių sen. | Darbai | 0,4 - 10 kV kabelio tiesimas vamzdžiuose kai kabelio skerspjūvis iki 150 mm2 | 0,4 - 10 kV KL | km | 3389.57 |  | 0
Kauno m. sav. | Šančių sen. | Darbai | 0,4 - 10 kV kabelio tiesimas vamzdžiuose kai kabelio skerspjūvis iki 150 mm2 | 0,4 - 10 kV KL | km | 3389.57 |  | 0
Kauno m. sav. | Žaliakalnio sen. | Darbai | 0,4 - 10 kV kabelio tiesimas vamzdžiuose kai kabelio skerspjūvis iki 150 mm2 | 0,4 - 10 kV KL | km | 3389.57 |  | 0
Kauno m. sav. | Centro sen. | Darbai | 0,4 - 10 kV kabelio tiesimas vamzdžiuose kai kabelio skerspjūvis daugiau kaip 150 mm2 | 0,4 - 10 kV KL | km | 4025.11 |  | 0
Kauno m. sav. | Eigulių sen. | Darbai | 0,4 - 10 kV kabelio tiesimas vamzdžiuose kai kabelio skerspjūvis daugiau kaip 150 mm2 | 0,4 - 10 kV KL | km | 4025.11 |  | 0
Kauno m. sav. | Šančių sen. | Darbai | 0,4 - 10 kV kabelio tiesimas vamzdžiuose kai kabelio skerspjūvis daugiau kaip 150 mm2 | 0,4 - 10 kV KL | km | 4025.11 |  | 0
Kauno m. sav. | Žaliakalnio sen. | Darbai | 0,4 - 10 kV kabelio tiesimas vamzdžiuose kai kabelio skerspjūvis daugiau kaip 150 mm2 | 0,4 - 10 kV KL | km | 4025.11 |  | 0
Kauno m. sav. | Centro sen. | Darbai | 0,4 - 10 kV kabelio tiesimas blokuose kai kabelio skerspjūvis iki 150 mm2 | 0,4 - 10 kV KL | km | 3389.57 |  | 0
Kauno m. sav. | Eigulių sen. | Darbai | 0,4 - 10 kV kabelio tiesimas blokuose kai kabelio skerspjūvis iki 150 mm2 | 0,4 - 10 kV KL | km | 3389.57 |  | 0
Kauno m. sav. | Šančių sen. | Darbai | 0,4 - 10 kV kabelio tiesimas blokuose kai kabelio skerspjūvis iki 150 mm2 | 0,4 - 10 kV KL | km | 3389.57 |  | 0
Kauno m. sav. | Žaliakalnio sen. | Darbai | 0,4 - 10 kV kabelio tiesimas blokuose kai kabelio skerspjūvis iki 150 mm2 | 0,4 - 10 kV KL | km | 3389.57 |  | 0
Kauno m. sav. | Centro sen. | Darbai | 0,4 - 10 kV kabelio tiesimas blokuose kai kabelio skerspjūvis daugiau kaip 150 mm2 | 0,4 - 10 kV KL | km | 4025.11 |  | 0
Kauno m. sav. | Eigulių sen. | Darbai | 0,4 - 10 kV kabelio tiesimas blokuose kai kabelio skerspjūvis daugiau kaip 150 mm2 | 0,4 - 10 kV KL | km | 4025.11 |  | 0
Kauno m. sav. | Šančių sen. | Darbai | 0,4 - 10 kV kabelio tiesimas blokuose kai kabelio skerspjūvis daugiau kaip 150 mm2 | 0,4 - 10 kV KL | km | 4025.11 |  | 0
Kauno m. sav. | Žaliakalnio sen. | Darbai | 0,4 - 10 kV kabelio tiesimas blokuose kai kabelio skerspjūvis daugiau kaip 150 mm2 | 0,4 - 10 kV KL | km | 4025.11 |  | 0
Kauno m. sav. | Centro sen. | Darbai | 0,4 - 10 kV kabelio tiesimas laidadėžėse kai kabelio skerspjūvis iki 150 mm2 | 0,4 - 10 kV KL | km | 3389.57 |  | 0
Kauno m. sav. | Eigulių sen. | Darbai | 0,4 - 10 kV kabelio tiesimas laidadėžėse kai kabelio skerspjūvis iki 150 mm2 | 0,4 - 10 kV KL | km | 3389.57 |  | 0
Kauno m. sav. | Šančių sen. | Darbai | 0,4 - 10 kV kabelio tiesimas laidadėžėse kai kabelio skerspjūvis iki 150 mm2 | 0,4 - 10 kV KL | km | 3389.57 |  | 0
Kauno m. sav. | Žaliakalnio sen. | Darbai | 0,4 - 10 kV kabelio tiesimas laidadėžėse kai kabelio skerspjūvis iki 150 mm2 | 0,4 - 10 kV KL | km | 3389.57 |  | 0
Kauno m. sav. | Centro sen. | Darbai | 0,4 - 10 kV kabelio tiesimas laidadėžėse, kai kabelio skerspjūvis daugiau kaip 150 mm2 | 0,4 - 10 kV KL | km | 4025.11 |  | 0
Kauno m. sav. | Eigulių sen. | Darbai | 0,4 - 10 kV kabelio tiesimas laidadėžėse, kai kabelio skerspjūvis daugiau kaip 150 mm2 | 0,4 - 10 kV KL | km | 4025.11 |  | 0
Kauno m. sav. | Šančių sen. | Darbai | 0,4 - 10 kV kabelio tiesimas laidadėžėse, kai kabelio skerspjūvis daugiau kaip 150 mm2 | 0,4 - 10 kV KL | km | 4025.11 |  | 0
Kauno m. sav. | Žaliakalnio sen. | Darbai | 0,4 - 10 kV kabelio tiesimas laidadėžėse, kai kabelio skerspjūvis daugiau kaip 150 mm2 | 0,4 - 10 kV KL | km | 4025.11 |  | 0
Kauno m. sav. | Centro sen. | Darbai | 0,4 - 10 kV kabelio paklojimas kai kabelio skerspjūvis iki 150 mm2 (su žemės darbais) | 0,4 - 10 kV KL | km | 11376.21 |  | 0
Kauno m. sav. | Eigulių sen. | Darbai | 0,4 - 10 kV kabelio paklojimas kai kabelio skerspjūvis iki 150 mm2 (su žemės darbais) | 0,4 - 10 kV KL | km | 11376.21 |  | 0
Kauno m. sav. | Šančių sen. | Darbai | 0,4 - 10 kV kabelio paklojimas kai kabelio skerspjūvis iki 150 mm2 (su žemės darbais) | 0,4 - 10 kV KL | km | 11376.21 |  | 0
Kauno m. sav. | Žaliakalnio sen. | Darbai | 0,4 - 10 kV kabelio paklojimas kai kabelio skerspjūvis iki 150 mm2 (su žemės darbais) | 0,4 - 10 kV KL | km | 11376.21 |  | 0
Kauno m. sav. | Centro sen. | Darbai | 0,4-10 kV kabelio paklojimas kai kabelio skerspjūvis daugiau kaip 150 mm2 (su žemės darbais) | 0,4 - 10 kV KL | km | 12561.23 |  | 0
Kauno m. sav. | Eigulių sen. | Darbai | 0,4-10 kV kabelio paklojimas kai kabelio skerspjūvis daugiau kaip 150 mm2 (su žemės darbais) | 0,4 - 10 kV KL | km | 12561.23 |  | 0
Kauno m. sav. | Šančių sen. | Darbai | 0,4-10 kV kabelio paklojimas kai kabelio skerspjūvis daugiau kaip 150 mm2 (su žemės darbais) | 0,4 - 10 kV KL | km | 12561.23 |  | 0
Kauno m. sav. | Žaliakalnio sen. | Darbai | 0,4-10 kV kabelio paklojimas kai kabelio skerspjūvis daugiau kaip 150 mm2 (su žemės darbais) | 0,4 - 10 kV KL | km | 12561.23 |  | 0
Kauno m. sav. | Centro sen. | Darbai | Plastikinio vamzdžio paklojimas ir iki 150 mm2 skersp. kabelio įvėrimas (su žemės darbais) | 0,4 - 10 kV KL | km | 16251.73 |  | 0
Kauno m. sav. | Eigulių sen. | Darbai | Plastikinio vamzdžio paklojimas ir iki 150 mm2 skersp. kabelio įvėrimas (su žemės darbais) | 0,4 - 10 kV KL | km | 16251.73 |  | 0
Kauno m. sav. | Šančių sen. | Darbai | Plastikinio vamzdžio paklojimas ir iki 150 mm2 skersp. kabelio įvėrimas (su žemės darbais) | 0,4 - 10 kV KL | km | 16251.73 |  | 0
Kauno m. sav. | Žaliakalnio sen. | Darbai | Plastikinio vamzdžio paklojimas ir iki 150 mm2 skersp. kabelio įvėrimas (su žemės darbais) | 0,4 - 10 kV KL | km | 16251.73 |  | 0
Kauno m. sav. | Centro sen. | Darbai | Plastikinio vamzdžio paklojimas ir daugiau kaip 150 mm2 kabelio skersp. įvėrimas (su žemės darbais) | 0,4 - 10 kV KL | km | 12561.23 |  | 0
Kauno m. sav. | Eigulių sen. | Darbai | Plastikinio vamzdžio paklojimas ir daugiau kaip 150 mm2 kabelio skersp. įvėrimas (su žemės darbais) | 0,4 - 10 kV KL | km | 12561.23 |  | 0
Kauno m. sav. | Šančių sen. | Darbai | Plastikinio vamzdžio paklojimas ir daugiau kaip 150 mm2 kabelio skersp. įvėrimas (su žemės darbais) | 0,4 - 10 kV KL | km | 12561.23 |  | 0
Kauno m. sav. | Žaliakalnio sen. | Darbai | Plastikinio vamzdžio paklojimas ir daugiau kaip 150 mm2 kabelio skersp. įvėrimas (su žemės darbais) | 0,4 - 10 kV KL | km | 12561.23 |  | 0
Kauno m. sav. | Dainavos sen. | Darbai | 0,4 - 10 kV kabelio tiesimas vamzdžiuose kai kabelio skerspjūvis iki 150 mm2 | 0,4 - 10 kV KL | km | 1834.32 |  | 0
Kauno m. sav. | Gričiupio sen. | Darbai | 0,4 - 10 kV kabelio tiesimas vamzdžiuose kai kabelio skerspjūvis iki 150 mm2 | 0,4 - 10 kV KL | km | 1834.32 |  | 0
Kauno m. sav. | Petrašiūnų sen. | Darbai | 0,4 - 10 kV kabelio tiesimas vamzdžiuose kai kabelio skerspjūvis iki 150 mm2 | 0,4 - 10 kV KL | km | 1834.32 |  | 0
Kauno m. sav. | Dainavos sen. | Darbai | 0,4 - 10 kV kabelio tiesimas vamzdžiuose kai kabelio skerspjūvis daugiau kaip 150 mm2 | 0,4 - 10 kV KL | km | 2178.26 |  | 0
Kauno m. sav. | Gričiupio sen. | Darbai | 0,4 - 10 kV kabelio tiesimas vamzdžiuose kai kabelio skerspjūvis daugiau kaip 150 mm2 | 0,4 - 10 kV KL | km | 2178.26 |  | 0
Kauno m. sav. | Petrašiūnų sen. | Darbai | 0,4 - 10 kV kabelio tiesimas vamzdžiuose kai kabelio skerspjūvis daugiau kaip 150 mm2 | 0,4 - 10 kV KL | km | 2178.26 |  | 0
Kauno m. sav. | Dainavos sen. | Darbai | 0,4 - 10 kV kabelio tiesimas blokuose kai kabelio skerspjūvis iki 150 mm2 | 0,4 - 10 kV KL | km | 1834.32 |  | 0
Kauno m. sav. | Gričiupio sen. | Darbai | 0,4 - 10 kV kabelio tiesimas blokuose kai kabelio skerspjūvis iki 150 mm2 | 0,4 - 10 kV KL | km | 1834.32 |  | 0
Kauno m. sav. | Petrašiūnų sen. | Darbai | 0,4 - 10 kV kabelio tiesimas blokuose kai kabelio skerspjūvis iki 150 mm2 | 0,4 - 10 kV KL | km | 1834.32 |  | 0
Kauno m. sav. | Dainavos sen. | Darbai | 0,4 - 10 kV kabelio tiesimas blokuose kai kabelio skerspjūvis daugiau kaip 150 mm2 | 0,4 - 10 kV KL | km | 2178.26 |  | 0
Kauno m. sav. | Gričiupio sen. | Darbai | 0,4 - 10 kV kabelio tiesimas blokuose kai kabelio skerspjūvis daugiau kaip 150 mm2 | 0,4 - 10 kV KL | km | 2178.26 |  | 0
Kauno m. sav. | Petrašiūnų sen. | Darbai | 0,4 - 10 kV kabelio tiesimas blokuose kai kabelio skerspjūvis daugiau kaip 150 mm2 | 0,4 - 10 kV KL | km | 2178.26 |  | 0
Kauno m. sav. | Dainavos sen. | Darbai | 0,4 - 10 kV kabelio tiesimas laidadėžėse kai kabelio skerspjūvis iki 150 mm2 | 0,4 - 10 kV KL | km | 1834.32 |  | 0
Kauno m. sav. | Gričiupio sen. | Darbai | 0,4 - 10 kV kabelio tiesimas laidadėžėse kai kabelio skerspjūvis iki 150 mm2 | 0,4 - 10 kV KL | km | 1834.32 |  | 0
Kauno m. sav. | Petrašiūnų sen. | Darbai | 0,4 - 10 kV kabelio tiesimas laidadėžėse kai kabelio skerspjūvis iki 150 mm2 | 0,4 - 10 kV KL | km | 1834.32 |  | 0
Kauno m. sav. | Dainavos sen. | Darbai | 0,4 - 10 kV kabelio tiesimas laidadėžėse, kai kabelio skerspjūvis daugiau kaip 150 mm2 | 0,4 - 10 kV KL | km | 2178.26 |  | 0
Kauno m. sav. | Gričiupio sen. | Darbai | 0,4 - 10 kV kabelio tiesimas laidadėžėse, kai kabelio skerspjūvis daugiau kaip 150 mm2 | 0,4 - 10 kV KL | km | 2178.26 |  | 0
Kauno m. sav. | Petrašiūnų sen. | Darbai | 0,4 - 10 kV kabelio tiesimas laidadėžėse, kai kabelio skerspjūvis daugiau kaip 150 mm2 | 0,4 - 10 kV KL | km | 2178.26 |  | 0
Kauno m. sav. | Dainavos sen. | Darbai | 0,4 - 10 kV kabelio paklojimas kai kabelio skerspjūvis iki 150 mm2 (su žemės darbais) | 0,4 - 10 kV KL | km | 9107.91 |  | 0
Kauno m. sav. | Gričiupio sen. | Darbai | 0,4 - 10 kV kabelio paklojimas kai kabelio skerspjūvis iki 150 mm2 (su žemės darbais) | 0,4 - 10 kV KL | km | 9107.91 |  | 0
Kauno m. sav. | Petrašiūnų sen. | Darbai | 0,4 - 10 kV kabelio paklojimas kai kabelio skerspjūvis iki 150 mm2 (su žemės darbais) | 0,4 - 10 kV KL | km | 9107.91 |  | 0
Kauno m. sav. | Dainavos sen. | Darbai | 0,4-10 kV kabelio paklojimas kai kabelio skerspjūvis daugiau kaip 150 mm2 (su žemės darbais) | 0,4 - 10 kV KL | km | 10056.65 |  | 0
Kauno m. sav. | Gričiupio sen. | Darbai | 0,4-10 kV kabelio paklojimas kai kabelio skerspjūvis daugiau kaip 150 mm2 (su žemės darbais) | 0,4 - 10 kV KL | km | 10056.65 |  | 0
Kauno m. sav. | Petrašiūnų sen. | Darbai | 0,4-10 kV kabelio paklojimas kai kabelio skerspjūvis daugiau kaip 150 mm2 (su žemės darbais) | 0,4 - 10 kV KL | km | 10056.65 |  | 0
Kauno m. sav. | Dainavos sen. | Darbai | Plastikinio vamzdžio paklojimas ir iki 150 mm2 skersp. kabelio įvėrimas (su žemės darbais) | 0,4 - 10 kV KL | km | 9171.6 |  | 0
Kauno m. sav. | Gričiupio sen. | Darbai | Plastikinio vamzdžio paklojimas ir iki 150 mm2 skersp. kabelio įvėrimas (su žemės darbais) | 0,4 - 10 kV KL | km | 9171.6 |  | 0
Kauno m. sav. | Petrašiūnų sen. | Darbai | Plastikinio vamzdžio paklojimas ir iki 150 mm2 skersp. kabelio įvėrimas (su žemės darbais) | 0,4 - 10 kV KL | km | 9171.6 |  | 0
Kauno m. sav. | Dainavos sen. | Darbai | Plastikinio vamzdžio paklojimas ir daugiau kaip 150 mm2 kabelio skersp. įvėrimas (su žemės darbais) | 0,4 - 10 kV KL | km | 10126.98 |  | 0
Kauno m. sav. | Gričiupio sen. | Darbai | Plastikinio vamzdžio paklojimas ir daugiau kaip 150 mm2 kabelio skersp. įvėrimas (su žemės darbais) | 0,4 - 10 kV KL | km | 10126.98 |  | 0
Kauno m. sav. | Petrašiūnų sen. | Darbai | Plastikinio vamzdžio paklojimas ir daugiau kaip 150 mm2 kabelio skersp. įvėrimas (su žemės darbais) | 0,4 - 10 kV KL | km | 10126.98 |  | 0
Kauno m. sav. | Šilainių sen. | Darbai | 0,4 - 10 kV kabelio tiesimas vamzdžiuose kai kabelio skerspjūvis iki 150 mm2 | 0,4 - 10 kV KL | km | 3000 |  | 0
Kauno m. sav. | Vilijampolės sen. | Darbai | 0,4 - 10 kV kabelio tiesimas vamzdžiuose kai kabelio skerspjūvis iki 150 mm2 | 0,4 - 10 kV KL | km | 3000 |  | 0
Kauno m. sav. | Šilainių sen. | Darbai | 0,4 - 10 kV kabelio tiesimas vamzdžiuose kai kabelio skerspjūvis daugiau kaip 150 mm2 | 0,4 - 10 kV KL | km | 3000 |  | 0
Kauno m. sav. | Vilijampolės sen. | Darbai | 0,4 - 10 kV kabelio tiesimas vamzdžiuose kai kabelio skerspjūvis daugiau kaip 150 mm2 | 0,4 - 10 kV KL | km | 3000 |  | 0
Kauno m. sav. | Šilainių sen. | Darbai | 0,4 - 10 kV kabelio tiesimas blokuose kai kabelio skerspjūvis iki 150 mm2 | 0,4 - 10 kV KL | km | 3000 |  | 0
Kauno m. sav. | Vilijampolės sen. | Darbai | 0,4 - 10 kV kabelio tiesimas blokuose kai kabelio skerspjūvis iki 150 mm2 | 0,4 - 10 kV KL | km | 3000 |  | 0
Kauno m. sav. | Šilainių sen. | Darbai | 0,4 - 10 kV kabelio tiesimas blokuose kai kabelio skerspjūvis daugiau kaip 150 mm2 | 0,4 - 10 kV KL | km | 2134.08 |  | 0
Kauno m. sav. | Vilijampolės sen. | Darbai | 0,4 - 10 kV kabelio tiesimas blokuose kai kabelio skerspjūvis daugiau kaip 150 mm2 | 0,4 - 10 kV KL | km | 2134.08 |  | 0
Kauno m. sav. | Šilainių sen. | Darbai | 0,4 - 10 kV kabelio tiesimas laidadėžėse kai kabelio skerspjūvis iki 150 mm2 | 0,4 - 10 kV KL | km | 4842.24 |  | 0
Kauno m. sav. | Vilijampolės sen. | Darbai | 0,4 - 10 kV kabelio tiesimas laidadėžėse kai kabelio skerspjūvis iki 150 mm2 | 0,4 - 10 kV KL | km | 4842.24 |  | 0
Kauno m. sav. | Šilainių sen. | Darbai | 0,4 - 10 kV kabelio tiesimas laidadėžėse, kai kabelio skerspjūvis daugiau kaip 150 mm2 | 0,4 - 10 kV KL | km | 5750.16 |  | 0
Kauno m. sav. | Vilijampolės sen. | Darbai | 0,4 - 10 kV kabelio tiesimas laidadėžėse, kai kabelio skerspjūvis daugiau kaip 150 mm2 | 0,4 - 10 kV KL | km | 5750.16 |  | 0
Kauno m. sav. | Šilainių sen. | Darbai | 0,4 - 10 kV kabelio paklojimas kai kabelio skerspjūvis iki 150 mm2 (su žemės darbais) | 0,4 - 10 kV KL | km | 8923.2 |  | 0
Kauno m. sav. | Vilijampolės sen. | Darbai | 0,4 - 10 kV kabelio paklojimas kai kabelio skerspjūvis iki 150 mm2 (su žemės darbais) | 0,4 - 10 kV KL | km | 8923.2 |  | 0
Kauno m. sav. | Šilainių sen. | Darbai | 0,4-10 kV kabelio paklojimas kai kabelio skerspjūvis daugiau kaip 150 mm2 (su žemės darbais) | 0,4 - 10 kV KL | km | 9852.7 |  | 0
Kauno m. sav. | Vilijampolės sen. | Darbai | 0,4-10 kV kabelio paklojimas kai kabelio skerspjūvis daugiau kaip 150 mm2 (su žemės darbais) | 0,4 - 10 kV KL | km | 9852.7 |  | 0
Kauno m. sav. | Šilainių sen. | Darbai | Plastikinio vamzdžio paklojimas ir iki 150 mm2 skersp. kabelio įvėrimas (su žemės darbais) | 0,4 - 10 kV KL | km | 11000 |  | 0
Kauno m. sav. | Vilijampolės sen. | Darbai | Plastikinio vamzdžio paklojimas ir iki 150 mm2 skersp. kabelio įvėrimas (su žemės darbais) | 0,4 - 10 kV KL | km | 11000 |  | 0
Kauno m. sav. | Šilainių sen. | Darbai | Plastikinio vamzdžio paklojimas ir daugiau kaip 150 mm2 kabelio skersp. įvėrimas (su žemės darbais) | 0,4 - 10 kV KL | km | 12000 |  | 0
Kauno m. sav. | Vilijampolės sen. | Darbai | Plastikinio vamzdžio paklojimas ir daugiau kaip 150 mm2 kabelio skersp. įvėrimas (su žemės darbais) | 0,4 - 10 kV KL | km | 12000 |  | 0
Kauno m. sav. | Aleksoto sen. | Darbai | 0,4 - 10 kV kabelio tiesimas vamzdžiuose kai kabelio skerspjūvis iki 150 mm2 | 0,4 - 10 kV KL | km | 1797.12 |  | 0
Kauno m. sav. | Panemunės sen. | Darbai | 0,4 - 10 kV kabelio tiesimas vamzdžiuose kai kabelio skerspjūvis iki 150 mm2 | 0,4 - 10 kV KL | km | 1797.12 |  | 0
Kauno m. sav. | Aleksoto sen. | Darbai | 0,4 - 10 kV kabelio tiesimas vamzdžiuose kai kabelio skerspjūvis daugiau kaip 150 mm2 | 0,4 - 10 kV KL | km | 2134.08 |  | 0
Kauno m. sav. | Panemunės sen. | Darbai | 0,4 - 10 kV kabelio tiesimas vamzdžiuose kai kabelio skerspjūvis daugiau kaip 150 mm2 | 0,4 - 10 kV KL | km | 2134.08 |  | 0
Kauno m. sav. | Aleksoto sen. | Darbai | 0,4 - 10 kV kabelio tiesimas blokuose kai kabelio skerspjūvis iki 150 mm2 | 0,4 - 10 kV KL | km | 1797.12 |  | 0
Kauno m. sav. | Panemunės sen. | Darbai | 0,4 - 10 kV kabelio tiesimas blokuose kai kabelio skerspjūvis iki 150 mm2 | 0,4 - 10 kV KL | km | 1797.12 |  | 0
Kauno m. sav. | Aleksoto sen. | Darbai | 0,4 - 10 kV kabelio tiesimas blokuose kai kabelio skerspjūvis daugiau kaip 150 mm2 | 0,4 - 10 kV KL | km | 2134.08 |  | 0
Kauno m. sav. | Panemunės sen. | Darbai | 0,4 - 10 kV kabelio tiesimas blokuose kai kabelio skerspjūvis daugiau kaip 150 mm2 | 0,4 - 10 kV KL | km | 2134.08 |  | 0
Kauno m. sav. | Aleksoto sen. | Darbai | 0,4 - 10 kV kabelio tiesimas laidadėžėse kai kabelio skerspjūvis iki 150 mm2 | 0,4 - 10 kV KL | km | 1797.12 |  | 0
Kauno m. sav. | Panemunės sen. | Darbai | 0,4 - 10 kV kabelio tiesimas laidadėžėse kai kabelio skerspjūvis iki 150 mm2 | 0,4 - 10 kV KL | km | 1797.12 |  | 0
Kauno m. sav. | Aleksoto sen. | Darbai | 0,4 - 10 kV kabelio tiesimas laidadėžėse, kai kabelio skerspjūvis daugiau kaip 150 mm2 | 0,4 - 10 kV KL | km | 2134.08 |  | 0
Kauno m. sav. | Panemunės sen. | Darbai | 0,4 - 10 kV kabelio tiesimas laidadėžėse, kai kabelio skerspjūvis daugiau kaip 150 mm2 | 0,4 - 10 kV KL | km | 2134.08 |  | 0
Kauno m. sav. | Aleksoto sen. | Darbai | 0,4 - 10 kV kabelio paklojimas kai kabelio skerspjūvis iki 150 mm2 (su žemės darbais) | 0,4 - 10 kV KL | km | 8923.2 |  | 0
Kauno m. sav. | Panemunės sen. | Darbai | 0,4 - 10 kV kabelio paklojimas kai kabelio skerspjūvis iki 150 mm2 (su žemės darbais) | 0,4 - 10 kV KL | km | 8923.2 |  | 0
Kauno m. sav. | Aleksoto sen. | Darbai | 0,4-10 kV kabelio paklojimas kai kabelio skerspjūvis daugiau kaip 150 mm2 (su žemės darbais) | 0,4 - 10 kV KL | km | 9852.7 |  | 0
Kauno m. sav. | Panemunės sen. | Darbai | 0,4-10 kV kabelio paklojimas kai kabelio skerspjūvis daugiau kaip 150 mm2 (su žemės darbais) | 0,4 - 10 kV KL | km | 9852.7 |  | 0
Kauno m. sav. | Aleksoto sen. | Darbai | Plastikinio vamzdžio paklojimas ir iki 150 mm2 skersp. kabelio įvėrimas (su žemės darbais) | 0,4 - 10 kV KL | km | 8985.6 |  | 0
Kauno m. sav. | Panemunės sen. | Darbai | Plastikinio vamzdžio paklojimas ir iki 150 mm2 skersp. kabelio įvėrimas (su žemės darbais) | 0,4 - 10 kV KL | km | 8985.6 |  | 0
Kauno m. sav. | Aleksoto sen. | Darbai | Plastikinio vamzdžio paklojimas ir daugiau kaip 150 mm2 kabelio skersp. įvėrimas (su žemės darbais) | 0,4 - 10 kV KL | km | 9921.6 |  | 0
Kauno m. sav. | Panemunės sen. | Darbai | Plastikinio vamzdžio paklojimas ir daugiau kaip 150 mm2 kabelio skersp. įvėrimas (su žemės darbais) | 0,4 - 10 kV KL | km | 9921.6 |  | 0
Kauno m. sav. | Dainavos sen. | Medžiagos | Met. konstrukcija – aikštelė transformat., su 0,4 kV „SZ“ kirtiklių saugiklių metalo konstrukcija, saugiklių tvirtinimo konstrukcija SLT (pagak 16042/1-DP-SK laida A darbo projektą), 10 kV savigesis saugiklių mazgas su polimeriniu izoliatoriumi pagal 13.2 | ST-6 3/10 | kompl. | 2843.57 |  | 0
Kauno m. sav. | Gričiupio sen. | Medžiagos | Met. konstrukcija – aikštelė transformat., su 0,4 kV „SZ“ kirtiklių saugiklių metalo konstrukcija, saugiklių tvirtinimo konstrukcija SLT (pagak 16042/1-DP-SK laida A darbo projektą), 10 kV savigesis saugiklių mazgas su polimeriniu izoliatoriumi pagal 13.2 | ST-6 3/10 | kompl. | 2843.57 |  | 0
Kauno m. sav. | Petrašiūnų sen. | Medžiagos | Met. konstrukcija – aikštelė transformat., su 0,4 kV „SZ“ kirtiklių saugiklių metalo konstrukcija, saugiklių tvirtinimo konstrukcija SLT (pagak 16042/1-DP-SK laida A darbo projektą), 10 kV savigesis saugiklių mazgas su polimeriniu izoliatoriumi pagal 13.2 | ST-6 3/10 | kompl. | 2843.57 |  | 0
Kauno m. sav. | Dainavos sen. | Medžiagos | Saugiklių tvirtinimo konstrukcija SLT (pagak 16042/1-DP-SK laida A darbo projektą), 10 kV savigesis saugiklių mazgas su polimeriniu izoliatoriumi pagal 13.2.7 tech. reikalavimus (komplektas 3 fazėms).\n*Pastaba : Stulpinėms transformatorinėms iki 63 kVA, | SLT | kompl. | 980.89 |  | 0
Kauno m. sav. | Gričiupio sen. | Medžiagos | Saugiklių tvirtinimo konstrukcija SLT (pagak 16042/1-DP-SK laida A darbo projektą), 10 kV savigesis saugiklių mazgas su polimeriniu izoliatoriumi pagal 13.2.7 tech. reikalavimus (komplektas 3 fazėms).\n*Pastaba : Stulpinėms transformatorinėms iki 63 kVA, | SLT | kompl. | 980.89 |  | 0
Kauno m. sav. | Petrašiūnų sen. | Medžiagos | Saugiklių tvirtinimo konstrukcija SLT (pagak 16042/1-DP-SK laida A darbo projektą), 10 kV savigesis saugiklių mazgas su polimeriniu izoliatoriumi pagal 13.2.7 tech. reikalavimus (komplektas 3 fazėms).\n*Pastaba : Stulpinėms transformatorinėms iki 63 kVA, | SLT | kompl. | 980.89 |  | 0
Kauno m. sav. | Dainavos sen. | Medžiagos | Met. konstrukcija – sijos 10 kV izoliatoriams ir saugikliams, transformatoriaus tvirtinimo konstrukcija, 0,4 kV „SZ“ kirtiklių saugiklių konstrukcija, rėmas 10 kV saugikliams ir viršįtampių ribotuvams ir pačiais ribotuvais | ST-400/10 | kompl. | 2610.7 |  | 0
Kauno m. sav. | Gričiupio sen. | Medžiagos | Met. konstrukcija – sijos 10 kV izoliatoriams ir saugikliams, transformatoriaus tvirtinimo konstrukcija, 0,4 kV „SZ“ kirtiklių saugiklių konstrukcija, rėmas 10 kV saugikliams ir viršįtampių ribotuvams ir pačiais ribotuvais | ST-400/10 | kompl. | 2610.7 |  | 0
Kauno m. sav. | Petrašiūnų sen. | Medžiagos | Met. konstrukcija – sijos 10 kV izoliatoriams ir saugikliams, transformatoriaus tvirtinimo konstrukcija, 0,4 kV „SZ“ kirtiklių saugiklių konstrukcija, rėmas 10 kV saugikliams ir viršįtampių ribotuvams ir pačiais ribotuvais | ST-400/10 | kompl. | 2610.7 |  | 0
Kauno m. sav. | Dainavos sen. | Medžiagos | Saugiklių tvirtinimo konstrukcija SS1 (pagak 16042/1-DP-SK laida A darbo projektą), 10 kV savigesis saugiklių mazgas su polimeriniu izoliatoriumi pagal 13.2.7 tech. reikalavimus (komplektas 3 fazėms).\n*Pastaba : Stulpinėms transformatorinėms nuo 100 kVA | SS1 | kompl. | 991.58 |  | 0
Kauno m. sav. | Gričiupio sen. | Medžiagos | Saugiklių tvirtinimo konstrukcija SS1 (pagak 16042/1-DP-SK laida A darbo projektą), 10 kV savigesis saugiklių mazgas su polimeriniu izoliatoriumi pagal 13.2.7 tech. reikalavimus (komplektas 3 fazėms).\n*Pastaba : Stulpinėms transformatorinėms nuo 100 kVA | SS1 | kompl. | 991.58 |  | 0
Kauno m. sav. | Petrašiūnų sen. | Medžiagos | Saugiklių tvirtinimo konstrukcija SS1 (pagak 16042/1-DP-SK laida A darbo projektą), 10 kV savigesis saugiklių mazgas su polimeriniu izoliatoriumi pagal 13.2.7 tech. reikalavimus (komplektas 3 fazėms).\n*Pastaba : Stulpinėms transformatorinėms nuo 100 kVA | SS1 | kompl. | 991.58 |  | 0
Kauno m. sav. | Dainavos sen. | Medžiagos | iki 1 kV kabelių plastikine izoliacija galinė mova (tik antgaliai su nulūžtančiomis galvutėmis Al ir Cu laidininkams, antgalio izoliavimo termovamzdeliai) | 16 mm² | kompl. | 61 |  | 0
Kauno m. sav. | Gričiupio sen. | Medžiagos | iki 1 kV kabelių plastikine izoliacija galinė mova (tik antgaliai su nulūžtančiomis galvutėmis Al ir Cu laidininkams, antgalio izoliavimo termovamzdeliai) | 16 mm² | kompl. | 61 |  | 0
Kauno m. sav. | Petrašiūnų sen. | Medžiagos | iki 1 kV kabelių plastikine izoliacija galinė mova (tik antgaliai su nulūžtančiomis galvutėmis Al ir Cu laidininkams, antgalio izoliavimo termovamzdeliai) | 16 mm² | kompl. | 61 |  | 0
Kauno m. sav. | Dainavos sen. | Medžiagos | iki 1 kV kabelių plastikine izoliacija galinė mova (tik antgaliai su nulūžtančiomis galvutėmis Al ir Cu laidininkams, antgalio izoliavimo termovamzdeliai) | 35 mm² | kompl. | 88.06 |  | 0
Kauno m. sav. | Gričiupio sen. | Medžiagos | iki 1 kV kabelių plastikine izoliacija galinė mova (tik antgaliai su nulūžtančiomis galvutėmis Al ir Cu laidininkams, antgalio izoliavimo termovamzdeliai) | 35 mm² | kompl. | 88.06 |  | 0
Kauno m. sav. | Petrašiūnų sen. | Medžiagos | iki 1 kV kabelių plastikine izoliacija galinė mova (tik antgaliai su nulūžtančiomis galvutėmis Al ir Cu laidininkams, antgalio izoliavimo termovamzdeliai) | 35 mm² | kompl. | 88.06 |  | 0
Kauno m. sav. | Dainavos sen. | Medžiagos | iki 1 kV kabelių plastikine izoliacija galinė mova (tik antgaliai su nulūžtančiomis galvutėmis Al ir Cu laidininkams, antgalio izoliavimo termovamzdeliai) | 70 - 95 mm² | kompl. | 104.57 |  | 0
Kauno m. sav. | Gričiupio sen. | Medžiagos | iki 1 kV kabelių plastikine izoliacija galinė mova (tik antgaliai su nulūžtančiomis galvutėmis Al ir Cu laidininkams, antgalio izoliavimo termovamzdeliai) | 70 - 95 mm² | kompl. | 104.57 |  | 0
Kauno m. sav. | Petrašiūnų sen. | Medžiagos | iki 1 kV kabelių plastikine izoliacija galinė mova (tik antgaliai su nulūžtančiomis galvutėmis Al ir Cu laidininkams, antgalio izoliavimo termovamzdeliai) | 70 - 95 mm² | kompl. | 104.57 |  | 0
Kauno m. sav. | Dainavos sen. | Medžiagos | iki 1 kV kabelių plastikine izoliacija galinė mova (tik antgaliai su nulūžtančiomis galvutėmis Al ir Cu laidininkams, antgalio izoliavimo termovamzdeliai) | 120 - 150 mm² | kompl. | 58.76 |  | 0
Kauno m. sav. | Gričiupio sen. | Medžiagos | iki 1 kV kabelių plastikine izoliacija galinė mova (tik antgaliai su nulūžtančiomis galvutėmis Al ir Cu laidininkams, antgalio izoliavimo termovamzdeliai) | 120 - 150 mm² | kompl. | 58.76 |  | 0
Kauno m. sav. | Petrašiūnų sen. | Medžiagos | iki 1 kV kabelių plastikine izoliacija galinė mova (tik antgaliai su nulūžtančiomis galvutėmis Al ir Cu laidininkams, antgalio izoliavimo termovamzdeliai) | 120 - 150 mm² | kompl. | 58.76 |  | 0
Kauno m. sav. | Dainavos sen. | Medžiagos | iki 1 kV kabelių plastikine izoliacija galinė mova (tik antgaliai su nulūžtančiomis galvutėmis Al ir Cu laidininkams, antgalio izoliavimo termovamzdeliai) | 240 mm² | kompl. | 89.84 |  | 0
Kauno m. sav. | Gričiupio sen. | Medžiagos | iki 1 kV kabelių plastikine izoliacija galinė mova (tik antgaliai su nulūžtančiomis galvutėmis Al ir Cu laidininkams, antgalio izoliavimo termovamzdeliai) | 240 mm² | kompl. | 89.84 |  | 0
Kauno m. sav. | Petrašiūnų sen. | Medžiagos | iki 1 kV kabelių plastikine izoliacija galinė mova (tik antgaliai su nulūžtančiomis galvutėmis Al ir Cu laidininkams, antgalio izoliavimo termovamzdeliai) | 240 mm² | kompl. | 89.84 |  | 0
Kauno m. sav. | Dainavos sen. | Medžiagos | 10 kV srovės matavimo transformatorius (3 fazės) | pirminė srovė 100-400 A | kompl. | 1935.31 |  | 0
Kauno m. sav. | Gričiupio sen. | Medžiagos | 10 kV srovės matavimo transformatorius (3 fazės) | pirminė srovė 100-400 A | kompl. | 1935.31 |  | 0
Kauno m. sav. | Petrašiūnų sen. | Medžiagos | 10 kV srovės matavimo transformatorius (3 fazės) | pirminė srovė 100-400 A | kompl. | 1935.31 |  | 0
Kauno m. sav. | Aleksoto sen. | Medžiagos | Met. konstrukcija – aikštelė transformat., su 0,4 kV „SZ“ kirtiklių saugiklių metalo konstrukcija, saugiklių tvirtinimo konstrukcija SLT (pagak 16042/1-DP-SK laida A darbo projektą), 10 kV savigesis saugiklių mazgas su polimeriniu izoliatoriumi pagal 13.2 | ST-6 3/10 | kompl. | 2785.9 |  | 0
Kauno m. sav. | Panemunės sen. | Medžiagos | Met. konstrukcija – aikštelė transformat., su 0,4 kV „SZ“ kirtiklių saugiklių metalo konstrukcija, saugiklių tvirtinimo konstrukcija SLT (pagak 16042/1-DP-SK laida A darbo projektą), 10 kV savigesis saugiklių mazgas su polimeriniu izoliatoriumi pagal 13.2 | ST-6 3/10 | kompl. | 2785.9 |  | 0
Kauno m. sav. | Aleksoto sen. | Medžiagos | Saugiklių tvirtinimo konstrukcija SLT (pagak 16042/1-DP-SK laida A darbo projektą), 10 kV savigesis saugiklių mazgas su polimeriniu izoliatoriumi pagal 13.2.7 tech. reikalavimus (komplektas 3 fazėms).\n*Pastaba : Stulpinėms transformatorinėms iki 63 kVA, | SLT | kompl. | 961 |  | 0
Kauno m. sav. | Panemunės sen. | Medžiagos | Saugiklių tvirtinimo konstrukcija SLT (pagak 16042/1-DP-SK laida A darbo projektą), 10 kV savigesis saugiklių mazgas su polimeriniu izoliatoriumi pagal 13.2.7 tech. reikalavimus (komplektas 3 fazėms).\n*Pastaba : Stulpinėms transformatorinėms iki 63 kVA, | SLT | kompl. | 961 |  | 0
Kauno m. sav. | Aleksoto sen. | Medžiagos | Met. konstrukcija – sijos 10 kV izoliatoriams ir saugikliams, transformatoriaus tvirtinimo konstrukcija, 0,4 kV „SZ“ kirtiklių saugiklių konstrukcija, rėmas 10 kV saugikliams ir viršįtampių ribotuvams ir pačiais ribotuvais | ST-400/10 | kompl. | 2557.75 |  | 0
Kauno m. sav. | Panemunės sen. | Medžiagos | Met. konstrukcija – sijos 10 kV izoliatoriams ir saugikliams, transformatoriaus tvirtinimo konstrukcija, 0,4 kV „SZ“ kirtiklių saugiklių konstrukcija, rėmas 10 kV saugikliams ir viršįtampių ribotuvams ir pačiais ribotuvais | ST-400/10 | kompl. | 2557.75 |  | 0
Kauno m. sav. | Aleksoto sen. | Medžiagos | Saugiklių tvirtinimo konstrukcija SS1 (pagak 16042/1-DP-SK laida A darbo projektą), 10 kV savigesis saugiklių mazgas su polimeriniu izoliatoriumi pagal 13.2.7 tech. reikalavimus (komplektas 3 fazėms).\n*Pastaba : Stulpinėms transformatorinėms nuo 100 kVA | SS1 | kompl. | 971.47 |  | 0
Kauno m. sav. | Panemunės sen. | Medžiagos | Saugiklių tvirtinimo konstrukcija SS1 (pagak 16042/1-DP-SK laida A darbo projektą), 10 kV savigesis saugiklių mazgas su polimeriniu izoliatoriumi pagal 13.2.7 tech. reikalavimus (komplektas 3 fazėms).\n*Pastaba : Stulpinėms transformatorinėms nuo 100 kVA | SS1 | kompl. | 971.47 |  | 0
Kauno m. sav. | Aleksoto sen. | Medžiagos | 10 kV mova galinė su varžtiniais antgaliais kabeliui su plastiko izoliacija, vidaus tipo. Į vieną movos komplektą turi įeiti 3 fazėms reikalingos medžiagos. | 25-70 mm², 1 gyslos | kompl. | 122.61 |  | 0
Kauno m. sav. | Panemunės sen. | Medžiagos | 10 kV mova galinė su varžtiniais antgaliais kabeliui su plastiko izoliacija, vidaus tipo. Į vieną movos komplektą turi įeiti 3 fazėms reikalingos medžiagos. | 25-70 mm², 1 gyslos | kompl. | 122.61 |  | 0
Kauno m. sav. | Aleksoto sen. | Medžiagos | 10 kV mova galinė su varžtiniais antgaliais kabeliui su plastiko izoliacija, vidaus tipo. Į vieną movos komplektą turi įeiti 3 fazėms reikalingos medžiagos. | 70-150 mm², 1 gyslos | kompl. | 147.04 |  | 0
Kauno m. sav. | Panemunės sen. | Medžiagos | 10 kV mova galinė su varžtiniais antgaliais kabeliui su plastiko izoliacija, vidaus tipo. Į vieną movos komplektą turi įeiti 3 fazėms reikalingos medžiagos. | 70-150 mm², 1 gyslos | kompl. | 147.04 |  | 0
Kauno m. sav. | Aleksoto sen. | Medžiagos | 10 kV mova galinė su varžtiniais antgaliais kabeliui su plastiko izoliacija, vidaus tipo. Į vieną movos komplektą turi įeiti 3 fazėms reikalingos medžiagos. | 120-240 mm², 1 gyslos | kompl. | 156.58 |  | 0
Kauno m. sav. | Panemunės sen. | Medžiagos | 10 kV mova galinė su varžtiniais antgaliais kabeliui su plastiko izoliacija, vidaus tipo. Į vieną movos komplektą turi įeiti 3 fazėms reikalingos medžiagos. | 120-240 mm², 1 gyslos | kompl. | 156.58 |  | 0
Kauno m. sav. | Aleksoto sen. | Medžiagos | 10 kV mova galinė su varžtiniais antgaliais kabeliui su plastiko izoliacija, vidaus tipo. Į vieną movos komplektą turi įeiti 3 fazėms reikalingos medžiagos. | 400-630 mm², 1 gyslos | kompl. | 331.37 |  | 0
Kauno m. sav. | Panemunės sen. | Medžiagos | 10 kV mova galinė su varžtiniais antgaliais kabeliui su plastiko izoliacija, vidaus tipo. Į vieną movos komplektą turi įeiti 3 fazėms reikalingos medžiagos. | 400-630 mm², 1 gyslos | kompl. | 331.37 |  | 0
Kauno m. sav. | Aleksoto sen. | Medžiagos | 10 kV mova galinė su varžtiniais antgaliais kabeliui su plastiko izoliacija, lauko tipo. Į vieną movos komplektą turi įeiti 3 fazėms reikalingos medžiagos. | 95-240 mm², 1 gyslos | kompl. | 227.8 |  | 0
Kauno m. sav. | Panemunės sen. | Medžiagos | 10 kV mova galinė su varžtiniais antgaliais kabeliui su plastiko izoliacija, lauko tipo. Į vieną movos komplektą turi įeiti 3 fazėms reikalingos medžiagos. | 95-240 mm², 1 gyslos | kompl. | 227.8 |  | 0
Kauno m. sav. | Aleksoto sen. | Medžiagos | 24 kV viengyslių ir trigyslių kabelių su XLPE izoliacija galinės movos (viengyslis kabelis). Į vieną movos komplektą turi įeiti 3 fazėms reikalingos medžiagos. | 120mm2, 240mm2, 1 gyslos | kompl. | 238.17 |  | 0
Kauno m. sav. | Panemunės sen. | Medžiagos | 24 kV viengyslių ir trigyslių kabelių su XLPE izoliacija galinės movos (viengyslis kabelis). Į vieną movos komplektą turi įeiti 3 fazėms reikalingos medžiagos. | 120mm2, 240mm2, 1 gyslos | kompl. | 238.17 |  | 0
Kauno m. sav. | Aleksoto sen. | Medžiagos | 24 kV viengyslių ir trigyslių kabelių su XLPE izoliacija galinės movos (viengyslis kabelis). Į vieną movos komplektą turi įeiti 3 fazėms reikalingos medžiagos. | 500mm2, 1 gyslos | kompl. | 562.28 |  | 0
Kauno m. sav. | Panemunės sen. | Medžiagos | 24 kV viengyslių ir trigyslių kabelių su XLPE izoliacija galinės movos (viengyslis kabelis). Į vieną movos komplektą turi įeiti 3 fazėms reikalingos medžiagos. | 500mm2, 1 gyslos | kompl. | 562.28 |  | 0
Kauno m. sav. | Aleksoto sen. | Medžiagos | iki 1 kV kabelių plastikine izoliacija galinė mova (tik antgaliai su nulūžtančiomis galvutėmis Al ir Cu laidininkams, antgalio izoliavimo termovamzdeliai) | 16 mm² | kompl. | 59.76 |  | 0
Kauno m. sav. | Panemunės sen. | Medžiagos | iki 1 kV kabelių plastikine izoliacija galinė mova (tik antgaliai su nulūžtančiomis galvutėmis Al ir Cu laidininkams, antgalio izoliavimo termovamzdeliai) | 16 mm² | kompl. | 59.76 |  | 0
Kauno m. sav. | Aleksoto sen. | Medžiagos | iki 1 kV kabelių plastikine izoliacija galinė mova (tik antgaliai su nulūžtančiomis galvutėmis Al ir Cu laidininkams, antgalio izoliavimo termovamzdeliai) | 35 mm² | kompl. | 86.27 |  | 0
Kauno m. sav. | Panemunės sen. | Medžiagos | iki 1 kV kabelių plastikine izoliacija galinė mova (tik antgaliai su nulūžtančiomis galvutėmis Al ir Cu laidininkams, antgalio izoliavimo termovamzdeliai) | 35 mm² | kompl. | 86.27 |  | 0
Kauno m. sav. | Aleksoto sen. | Medžiagos | iki 1 kV kabelių plastikine izoliacija galinė mova (tik antgaliai su nulūžtančiomis galvutėmis Al ir Cu laidininkams, antgalio izoliavimo termovamzdeliai) | 70 - 95 mm² | kompl. | 102.45 |  | 0
Kauno m. sav. | Panemunės sen. | Medžiagos | iki 1 kV kabelių plastikine izoliacija galinė mova (tik antgaliai su nulūžtančiomis galvutėmis Al ir Cu laidininkams, antgalio izoliavimo termovamzdeliai) | 70 - 95 mm² | kompl. | 102.45 |  | 0
Kauno m. sav. | Aleksoto sen. | Medžiagos | iki 1 kV kabelių plastikine izoliacija galinė mova (tik antgaliai su nulūžtančiomis galvutėmis Al ir Cu laidininkams, antgalio izoliavimo termovamzdeliai) | 120 - 150 mm² | kompl. | 57.57 |  | 0
Kauno m. sav. | Panemunės sen. | Medžiagos | iki 1 kV kabelių plastikine izoliacija galinė mova (tik antgaliai su nulūžtančiomis galvutėmis Al ir Cu laidininkams, antgalio izoliavimo termovamzdeliai) | 120 - 150 mm² | kompl. | 57.57 |  | 0
Kauno m. sav. | Aleksoto sen. | Medžiagos | iki 1 kV kabelių plastikine izoliacija galinė mova (tik antgaliai su nulūžtančiomis galvutėmis Al ir Cu laidininkams, antgalio izoliavimo termovamzdeliai) | 240 mm² | kompl. | 88.02 |  | 0
Kauno m. sav. | Panemunės sen. | Medžiagos | iki 1 kV kabelių plastikine izoliacija galinė mova (tik antgaliai su nulūžtančiomis galvutėmis Al ir Cu laidininkams, antgalio izoliavimo termovamzdeliai) | 240 mm² | kompl. | 88.02 |  | 0
Kauno m. sav. | Aleksoto sen. | Medžiagos | 10 kV srovės matavimo transformatorius (3 fazės) | pirminė srovė 100-400 A | kompl. | 1896.06 |  | 0
Kauno m. sav. | Panemunės sen. | Medžiagos | 10 kV srovės matavimo transformatorius (3 fazės) | pirminė srovė 100-400 A | kompl. | 1896.06 |  | 0
Kauno m. sav. | Centro sen. | Medžiagos | Met. konstrukcija – aikštelė transformat., su 0,4 kV „SZ“ kirtiklių saugiklių metalo konstrukcija, saugiklių tvirtinimo konstrukcija SLT (pagak 16042/1-DP-SK laida A darbo projektą), 10 kV savigesis saugiklių mazgas su polimeriniu izoliatoriumi pagal 13.2 | ST-6 3/10 | kompl. | 2785.9 |  | 0
Kauno m. sav. | Eigulių sen. | Medžiagos | Met. konstrukcija – aikštelė transformat., su 0,4 kV „SZ“ kirtiklių saugiklių metalo konstrukcija, saugiklių tvirtinimo konstrukcija SLT (pagak 16042/1-DP-SK laida A darbo projektą), 10 kV savigesis saugiklių mazgas su polimeriniu izoliatoriumi pagal 13.2 | ST-6 3/10 | kompl. | 2785.9 |  | 0
Kauno m. sav. | Šančių sen. | Medžiagos | Met. konstrukcija – aikštelė transformat., su 0,4 kV „SZ“ kirtiklių saugiklių metalo konstrukcija, saugiklių tvirtinimo konstrukcija SLT (pagak 16042/1-DP-SK laida A darbo projektą), 10 kV savigesis saugiklių mazgas su polimeriniu izoliatoriumi pagal 13.2 | ST-6 3/10 | kompl. | 2785.9 |  | 0
Kauno m. sav. | Žaliakalnio sen. | Medžiagos | Met. konstrukcija – aikštelė transformat., su 0,4 kV „SZ“ kirtiklių saugiklių metalo konstrukcija, saugiklių tvirtinimo konstrukcija SLT (pagak 16042/1-DP-SK laida A darbo projektą), 10 kV savigesis saugiklių mazgas su polimeriniu izoliatoriumi pagal 13.2 | ST-6 3/10 | kompl. | 2785.9 |  | 0
Kauno m. sav. | Centro sen. | Medžiagos | Saugiklių tvirtinimo konstrukcija SLT (pagak 16042/1-DP-SK laida A darbo projektą), 10 kV savigesis saugiklių mazgas su polimeriniu izoliatoriumi pagal 13.2.7 tech. reikalavimus (komplektas 3 fazėms).\n*Pastaba : Stulpinėms transformatorinėms iki 63 kVA, | SLT | kompl. | 961 |  | 0
Kauno m. sav. | Eigulių sen. | Medžiagos | Saugiklių tvirtinimo konstrukcija SLT (pagak 16042/1-DP-SK laida A darbo projektą), 10 kV savigesis saugiklių mazgas su polimeriniu izoliatoriumi pagal 13.2.7 tech. reikalavimus (komplektas 3 fazėms).\n*Pastaba : Stulpinėms transformatorinėms iki 63 kVA, | SLT | kompl. | 961 |  | 0
Kauno m. sav. | Šančių sen. | Medžiagos | Saugiklių tvirtinimo konstrukcija SLT (pagak 16042/1-DP-SK laida A darbo projektą), 10 kV savigesis saugiklių mazgas su polimeriniu izoliatoriumi pagal 13.2.7 tech. reikalavimus (komplektas 3 fazėms).\n*Pastaba : Stulpinėms transformatorinėms iki 63 kVA, | SLT | kompl. | 961 |  | 0
Kauno m. sav. | Žaliakalnio sen. | Medžiagos | Saugiklių tvirtinimo konstrukcija SLT (pagak 16042/1-DP-SK laida A darbo projektą), 10 kV savigesis saugiklių mazgas su polimeriniu izoliatoriumi pagal 13.2.7 tech. reikalavimus (komplektas 3 fazėms).\n*Pastaba : Stulpinėms transformatorinėms iki 63 kVA, | SLT | kompl. | 961 |  | 0
Kauno m. sav. | Centro sen. | Medžiagos | Met. konstrukcija – sijos 10 kV izoliatoriams ir saugikliams, transformatoriaus tvirtinimo konstrukcija, 0,4 kV „SZ“ kirtiklių saugiklių konstrukcija, rėmas 10 kV saugikliams ir viršįtampių ribotuvams ir pačiais ribotuvais | ST-400/10 | kompl. | 2557.75 |  | 0
Kauno m. sav. | Eigulių sen. | Medžiagos | Met. konstrukcija – sijos 10 kV izoliatoriams ir saugikliams, transformatoriaus tvirtinimo konstrukcija, 0,4 kV „SZ“ kirtiklių saugiklių konstrukcija, rėmas 10 kV saugikliams ir viršįtampių ribotuvams ir pačiais ribotuvais | ST-400/10 | kompl. | 2557.75 |  | 0
Kauno m. sav. | Šančių sen. | Medžiagos | Met. konstrukcija – sijos 10 kV izoliatoriams ir saugikliams, transformatoriaus tvirtinimo konstrukcija, 0,4 kV „SZ“ kirtiklių saugiklių konstrukcija, rėmas 10 kV saugikliams ir viršįtampių ribotuvams ir pačiais ribotuvais | ST-400/10 | kompl. | 2557.75 |  | 0
Kauno m. sav. | Žaliakalnio sen. | Medžiagos | Met. konstrukcija – sijos 10 kV izoliatoriams ir saugikliams, transformatoriaus tvirtinimo konstrukcija, 0,4 kV „SZ“ kirtiklių saugiklių konstrukcija, rėmas 10 kV saugikliams ir viršįtampių ribotuvams ir pačiais ribotuvais | ST-400/10 | kompl. | 2557.75 |  | 0
Kauno m. sav. | Centro sen. | Medžiagos | Saugiklių tvirtinimo konstrukcija SS1 (pagak 16042/1-DP-SK laida A darbo projektą), 10 kV savigesis saugiklių mazgas su polimeriniu izoliatoriumi pagal 13.2.7 tech. reikalavimus (komplektas 3 fazėms).\n*Pastaba : Stulpinėms transformatorinėms nuo 100 kVA | SS1 | kompl. | 971.47 |  | 0
Kauno m. sav. | Eigulių sen. | Medžiagos | Saugiklių tvirtinimo konstrukcija SS1 (pagak 16042/1-DP-SK laida A darbo projektą), 10 kV savigesis saugiklių mazgas su polimeriniu izoliatoriumi pagal 13.2.7 tech. reikalavimus (komplektas 3 fazėms).\n*Pastaba : Stulpinėms transformatorinėms nuo 100 kVA | SS1 | kompl. | 971.47 |  | 0
Kauno m. sav. | Šančių sen. | Medžiagos | Saugiklių tvirtinimo konstrukcija SS1 (pagak 16042/1-DP-SK laida A darbo projektą), 10 kV savigesis saugiklių mazgas su polimeriniu izoliatoriumi pagal 13.2.7 tech. reikalavimus (komplektas 3 fazėms).\n*Pastaba : Stulpinėms transformatorinėms nuo 100 kVA | SS1 | kompl. | 971.47 |  | 0
Kauno m. sav. | Žaliakalnio sen. | Medžiagos | Saugiklių tvirtinimo konstrukcija SS1 (pagak 16042/1-DP-SK laida A darbo projektą), 10 kV savigesis saugiklių mazgas su polimeriniu izoliatoriumi pagal 13.2.7 tech. reikalavimus (komplektas 3 fazėms).\n*Pastaba : Stulpinėms transformatorinėms nuo 100 kVA | SS1 | kompl. | 971.47 |  | 0
Kauno m. sav. | Centro sen. | Medžiagos | iki 1 kV kabelių plastikine izoliacija galinė mova (tik antgaliai su nulūžtančiomis galvutėmis Al ir Cu laidininkams, antgalio izoliavimo termovamzdeliai) | 16 mm² | kompl. | 59.76 |  | 0
Kauno m. sav. | Eigulių sen. | Medžiagos | iki 1 kV kabelių plastikine izoliacija galinė mova (tik antgaliai su nulūžtančiomis galvutėmis Al ir Cu laidininkams, antgalio izoliavimo termovamzdeliai) | 16 mm² | kompl. | 59.76 |  | 0
Kauno m. sav. | Šančių sen. | Medžiagos | iki 1 kV kabelių plastikine izoliacija galinė mova (tik antgaliai su nulūžtančiomis galvutėmis Al ir Cu laidininkams, antgalio izoliavimo termovamzdeliai) | 16 mm² | kompl. | 59.76 |  | 0
Kauno m. sav. | Žaliakalnio sen. | Medžiagos | iki 1 kV kabelių plastikine izoliacija galinė mova (tik antgaliai su nulūžtančiomis galvutėmis Al ir Cu laidininkams, antgalio izoliavimo termovamzdeliai) | 16 mm² | kompl. | 59.76 |  | 0
Kauno m. sav. | Centro sen. | Medžiagos | iki 1 kV kabelių plastikine izoliacija galinė mova (tik antgaliai su nulūžtančiomis galvutėmis Al ir Cu laidininkams, antgalio izoliavimo termovamzdeliai) | 35 mm² | kompl. | 86.27 |  | 0
Kauno m. sav. | Eigulių sen. | Medžiagos | iki 1 kV kabelių plastikine izoliacija galinė mova (tik antgaliai su nulūžtančiomis galvutėmis Al ir Cu laidininkams, antgalio izoliavimo termovamzdeliai) | 35 mm² | kompl. | 86.27 |  | 0
Kauno m. sav. | Šančių sen. | Medžiagos | iki 1 kV kabelių plastikine izoliacija galinė mova (tik antgaliai su nulūžtančiomis galvutėmis Al ir Cu laidininkams, antgalio izoliavimo termovamzdeliai) | 35 mm² | kompl. | 86.27 |  | 0
Kauno m. sav. | Žaliakalnio sen. | Medžiagos | iki 1 kV kabelių plastikine izoliacija galinė mova (tik antgaliai su nulūžtančiomis galvutėmis Al ir Cu laidininkams, antgalio izoliavimo termovamzdeliai) | 35 mm² | kompl. | 86.27 |  | 0
Kauno m. sav. | Centro sen. | Medžiagos | iki 1 kV kabelių plastikine izoliacija galinė mova (tik antgaliai su nulūžtančiomis galvutėmis Al ir Cu laidininkams, antgalio izoliavimo termovamzdeliai) | 70 - 95 mm² | kompl. | 102.45 |  | 0
Kauno m. sav. | Eigulių sen. | Medžiagos | iki 1 kV kabelių plastikine izoliacija galinė mova (tik antgaliai su nulūžtančiomis galvutėmis Al ir Cu laidininkams, antgalio izoliavimo termovamzdeliai) | 70 - 95 mm² | kompl. | 102.45 |  | 0
Kauno m. sav. | Šančių sen. | Medžiagos | iki 1 kV kabelių plastikine izoliacija galinė mova (tik antgaliai su nulūžtančiomis galvutėmis Al ir Cu laidininkams, antgalio izoliavimo termovamzdeliai) | 70 - 95 mm² | kompl. | 102.45 |  | 0
Kauno m. sav. | Žaliakalnio sen. | Medžiagos | iki 1 kV kabelių plastikine izoliacija galinė mova (tik antgaliai su nulūžtančiomis galvutėmis Al ir Cu laidininkams, antgalio izoliavimo termovamzdeliai) | 70 - 95 mm² | kompl. | 102.45 |  | 0
Kauno m. sav. | Centro sen. | Medžiagos | iki 1 kV kabelių plastikine izoliacija galinė mova (tik antgaliai su nulūžtančiomis galvutėmis Al ir Cu laidininkams, antgalio izoliavimo termovamzdeliai) | 120 - 150 mm² | kompl. | 57.57 |  | 0
Kauno m. sav. | Eigulių sen. | Medžiagos | iki 1 kV kabelių plastikine izoliacija galinė mova (tik antgaliai su nulūžtančiomis galvutėmis Al ir Cu laidininkams, antgalio izoliavimo termovamzdeliai) | 120 - 150 mm² | kompl. | 57.57 |  | 0
Kauno m. sav. | Šančių sen. | Medžiagos | iki 1 kV kabelių plastikine izoliacija galinė mova (tik antgaliai su nulūžtančiomis galvutėmis Al ir Cu laidininkams, antgalio izoliavimo termovamzdeliai) | 120 - 150 mm² | kompl. | 57.57 |  | 0
Kauno m. sav. | Žaliakalnio sen. | Medžiagos | iki 1 kV kabelių plastikine izoliacija galinė mova (tik antgaliai su nulūžtančiomis galvutėmis Al ir Cu laidininkams, antgalio izoliavimo termovamzdeliai) | 120 - 150 mm² | kompl. | 57.57 |  | 0
Kauno m. sav. | Centro sen. | Medžiagos | iki 1 kV kabelių plastikine izoliacija galinė mova (tik antgaliai su nulūžtančiomis galvutėmis Al ir Cu laidininkams, antgalio izoliavimo termovamzdeliai) | 240 mm² | kompl. | 88.02 |  | 0
Kauno m. sav. | Eigulių sen. | Medžiagos | iki 1 kV kabelių plastikine izoliacija galinė mova (tik antgaliai su nulūžtančiomis galvutėmis Al ir Cu laidininkams, antgalio izoliavimo termovamzdeliai) | 240 mm² | kompl. | 88.02 |  | 0
Kauno m. sav. | Šančių sen. | Medžiagos | iki 1 kV kabelių plastikine izoliacija galinė mova (tik antgaliai su nulūžtančiomis galvutėmis Al ir Cu laidininkams, antgalio izoliavimo termovamzdeliai) | 240 mm² | kompl. | 88.02 |  | 0
Kauno m. sav. | Žaliakalnio sen. | Medžiagos | iki 1 kV kabelių plastikine izoliacija galinė mova (tik antgaliai su nulūžtančiomis galvutėmis Al ir Cu laidininkams, antgalio izoliavimo termovamzdeliai) | 240 mm² | kompl. | 88.02 |  | 0
Kauno m. sav. | Centro sen. | Medžiagos | 10 kV srovės matavimo transformatorius (3 fazės) | pirminė srovė 100-400 A | kompl. | 1896.06 |  | 0
Kauno m. sav. | Eigulių sen. | Medžiagos | 10 kV srovės matavimo transformatorius (3 fazės) | pirminė srovė 100-400 A | kompl. | 1896.06 |  | 0
Kauno m. sav. | Šančių sen. | Medžiagos | 10 kV srovės matavimo transformatorius (3 fazės) | pirminė srovė 100-400 A | kompl. | 1896.06 |  | 0
Kauno m. sav. | Žaliakalnio sen. | Medžiagos | 10 kV srovės matavimo transformatorius (3 fazės) | pirminė srovė 100-400 A | kompl. | 1896.06 |  | 0
Kauno m. sav. | Šilainių sen. | Medžiagos | Met. konstrukcija – aikštelė transformat., su 0,4 kV „SZ“ kirtiklių saugiklių metalo konstrukcija, saugiklių tvirtinimo konstrukcija SLT (pagak 16042/1-DP-SK laida A darbo projektą), 10 kV savigesis saugiklių mazgas su polimeriniu izoliatoriumi pagal 13.2 | ST-6 3/10 | kompl. | 2785.9 |  | 0
Kauno m. sav. | Vilijampolės sen. | Medžiagos | Met. konstrukcija – aikštelė transformat., su 0,4 kV „SZ“ kirtiklių saugiklių metalo konstrukcija, saugiklių tvirtinimo konstrukcija SLT (pagak 16042/1-DP-SK laida A darbo projektą), 10 kV savigesis saugiklių mazgas su polimeriniu izoliatoriumi pagal 13.2 | ST-6 3/10 | kompl. | 2785.9 |  | 0
Kauno m. sav. | Šilainių sen. | Medžiagos | Saugiklių tvirtinimo konstrukcija SLT (pagak 16042/1-DP-SK laida A darbo projektą), 10 kV savigesis saugiklių mazgas su polimeriniu izoliatoriumi pagal 13.2.7 tech. reikalavimus (komplektas 3 fazėms).\n*Pastaba : Stulpinėms transformatorinėms iki 63 kVA, | SLT | kompl. | 961 |  | 0
Kauno m. sav. | Vilijampolės sen. | Medžiagos | Saugiklių tvirtinimo konstrukcija SLT (pagak 16042/1-DP-SK laida A darbo projektą), 10 kV savigesis saugiklių mazgas su polimeriniu izoliatoriumi pagal 13.2.7 tech. reikalavimus (komplektas 3 fazėms).\n*Pastaba : Stulpinėms transformatorinėms iki 63 kVA, | SLT | kompl. | 961 |  | 0
Kauno m. sav. | Šilainių sen. | Medžiagos | Met. konstrukcija – sijos 10 kV izoliatoriams ir saugikliams, transformatoriaus tvirtinimo konstrukcija, 0,4 kV „SZ“ kirtiklių saugiklių konstrukcija, rėmas 10 kV saugikliams ir viršįtampių ribotuvams ir pačiais ribotuvais | ST-400/10 | kompl. | 2557.75 |  | 0
Kauno m. sav. | Vilijampolės sen. | Medžiagos | Met. konstrukcija – sijos 10 kV izoliatoriams ir saugikliams, transformatoriaus tvirtinimo konstrukcija, 0,4 kV „SZ“ kirtiklių saugiklių konstrukcija, rėmas 10 kV saugikliams ir viršįtampių ribotuvams ir pačiais ribotuvais | ST-400/10 | kompl. | 2557.75 |  | 0
Kauno m. sav. | Šilainių sen. | Medžiagos | Saugiklių tvirtinimo konstrukcija SS1 (pagak 16042/1-DP-SK laida A darbo projektą), 10 kV savigesis saugiklių mazgas su polimeriniu izoliatoriumi pagal 13.2.7 tech. reikalavimus (komplektas 3 fazėms).\n*Pastaba : Stulpinėms transformatorinėms nuo 100 kVA | SS1 | kompl. | 971.47 |  | 0
Kauno m. sav. | Vilijampolės sen. | Medžiagos | Saugiklių tvirtinimo konstrukcija SS1 (pagak 16042/1-DP-SK laida A darbo projektą), 10 kV savigesis saugiklių mazgas su polimeriniu izoliatoriumi pagal 13.2.7 tech. reikalavimus (komplektas 3 fazėms).\n*Pastaba : Stulpinėms transformatorinėms nuo 100 kVA | SS1 | kompl. | 971.47 |  | 0
Kauno m. sav. | Šilainių sen. | Medžiagos | 10 kV mova galinė su varžtiniais antgaliais kabeliui su plastiko izoliacija, vidaus tipo. Į vieną movos komplektą turi įeiti 3 fazėms reikalingos medžiagos. | 25-70 mm², 1 gyslos | kompl. | 122.61 |  | 0
Kauno m. sav. | Vilijampolės sen. | Medžiagos | 10 kV mova galinė su varžtiniais antgaliais kabeliui su plastiko izoliacija, vidaus tipo. Į vieną movos komplektą turi įeiti 3 fazėms reikalingos medžiagos. | 25-70 mm², 1 gyslos | kompl. | 122.61 |  | 0
Kauno m. sav. | Šilainių sen. | Medžiagos | 10 kV mova galinė su varžtiniais antgaliais kabeliui su plastiko izoliacija, vidaus tipo. Į vieną movos komplektą turi įeiti 3 fazėms reikalingos medžiagos. | 70-150 mm², 1 gyslos | kompl. | 147.04 |  | 0
Kauno m. sav. | Vilijampolės sen. | Medžiagos | 10 kV mova galinė su varžtiniais antgaliais kabeliui su plastiko izoliacija, vidaus tipo. Į vieną movos komplektą turi įeiti 3 fazėms reikalingos medžiagos. | 70-150 mm², 1 gyslos | kompl. | 147.04 |  | 0
Kauno m. sav. | Šilainių sen. | Medžiagos | 10 kV mova galinė su varžtiniais antgaliais kabeliui su plastiko izoliacija, vidaus tipo. Į vieną movos komplektą turi įeiti 3 fazėms reikalingos medžiagos. | 120-240 mm², 1 gyslos | kompl. | 156.58 |  | 0
Kauno m. sav. | Vilijampolės sen. | Medžiagos | 10 kV mova galinė su varžtiniais antgaliais kabeliui su plastiko izoliacija, vidaus tipo. Į vieną movos komplektą turi įeiti 3 fazėms reikalingos medžiagos. | 120-240 mm², 1 gyslos | kompl. | 156.58 |  | 0
Kauno m. sav. | Šilainių sen. | Medžiagos | 10 kV mova galinė su varžtiniais antgaliais kabeliui su plastiko izoliacija, vidaus tipo. Į vieną movos komplektą turi įeiti 3 fazėms reikalingos medžiagos. | 400-630 mm², 1 gyslos | kompl. | 331.37 |  | 0
Kauno m. sav. | Vilijampolės sen. | Medžiagos | 10 kV mova galinė su varžtiniais antgaliais kabeliui su plastiko izoliacija, vidaus tipo. Į vieną movos komplektą turi įeiti 3 fazėms reikalingos medžiagos. | 400-630 mm², 1 gyslos | kompl. | 331.37 |  | 0
Kauno m. sav. | Šilainių sen. | Medžiagos | 10 kV mova galinė su varžtiniais antgaliais kabeliui su plastiko izoliacija, lauko tipo. Į vieną movos komplektą turi įeiti 3 fazėms reikalingos medžiagos. | 95-240 mm², 1 gyslos | kompl. | 227.8 |  | 0
Kauno m. sav. | Vilijampolės sen. | Medžiagos | 10 kV mova galinė su varžtiniais antgaliais kabeliui su plastiko izoliacija, lauko tipo. Į vieną movos komplektą turi įeiti 3 fazėms reikalingos medžiagos. | 95-240 mm², 1 gyslos | kompl. | 227.8 |  | 0
Kauno m. sav. | Šilainių sen. | Medžiagos | 24 kV viengyslių ir trigyslių kabelių su XLPE izoliacija galinės movos (viengyslis kabelis). Į vieną movos komplektą turi įeiti 3 fazėms reikalingos medžiagos. | 120mm2, 240mm2, 1 gyslos | kompl. | 238.17 |  | 0
Kauno m. sav. | Vilijampolės sen. | Medžiagos | 24 kV viengyslių ir trigyslių kabelių su XLPE izoliacija galinės movos (viengyslis kabelis). Į vieną movos komplektą turi įeiti 3 fazėms reikalingos medžiagos. | 120mm2, 240mm2, 1 gyslos | kompl. | 238.17 |  | 0
Kauno m. sav. | Šilainių sen. | Medžiagos | 24 kV viengyslių ir trigyslių kabelių su XLPE izoliacija galinės movos (viengyslis kabelis). Į vieną movos komplektą turi įeiti 3 fazėms reikalingos medžiagos. | 500mm2, 1 gyslos | kompl. | 562.28 |  | 0
Kauno m. sav. | Vilijampolės sen. | Medžiagos | 24 kV viengyslių ir trigyslių kabelių su XLPE izoliacija galinės movos (viengyslis kabelis). Į vieną movos komplektą turi įeiti 3 fazėms reikalingos medžiagos. | 500mm2, 1 gyslos | kompl. | 562.28 |  | 0
Kauno m. sav. | Šilainių sen. | Medžiagos | iki 1 kV kabelių plastikine izoliacija galinė mova (tik antgaliai su nulūžtančiomis galvutėmis Al ir Cu laidininkams, antgalio izoliavimo termovamzdeliai) | 16 mm² | kompl. | 59.76 |  | 0
Kauno m. sav. | Vilijampolės sen. | Medžiagos | iki 1 kV kabelių plastikine izoliacija galinė mova (tik antgaliai su nulūžtančiomis galvutėmis Al ir Cu laidininkams, antgalio izoliavimo termovamzdeliai) | 16 mm² | kompl. | 59.76 |  | 0
Kauno m. sav. | Šilainių sen. | Medžiagos | iki 1 kV kabelių plastikine izoliacija galinė mova (tik antgaliai su nulūžtančiomis galvutėmis Al ir Cu laidininkams, antgalio izoliavimo termovamzdeliai) | 35 mm² | kompl. | 86.27 |  | 0
Kauno m. sav. | Vilijampolės sen. | Medžiagos | iki 1 kV kabelių plastikine izoliacija galinė mova (tik antgaliai su nulūžtančiomis galvutėmis Al ir Cu laidininkams, antgalio izoliavimo termovamzdeliai) | 35 mm² | kompl. | 86.27 |  | 0
Kauno m. sav. | Šilainių sen. | Medžiagos | iki 1 kV kabelių plastikine izoliacija galinė mova (tik antgaliai su nulūžtančiomis galvutėmis Al ir Cu laidininkams, antgalio izoliavimo termovamzdeliai) | 70 - 95 mm² | kompl. | 102.45 |  | 0
Kauno m. sav. | Vilijampolės sen. | Medžiagos | iki 1 kV kabelių plastikine izoliacija galinė mova (tik antgaliai su nulūžtančiomis galvutėmis Al ir Cu laidininkams, antgalio izoliavimo termovamzdeliai) | 70 - 95 mm² | kompl. | 102.45 |  | 0
Kauno m. sav. | Šilainių sen. | Medžiagos | iki 1 kV kabelių plastikine izoliacija galinė mova (tik antgaliai su nulūžtančiomis galvutėmis Al ir Cu laidininkams, antgalio izoliavimo termovamzdeliai) | 120 - 150 mm² | kompl. | 57.57 |  | 0
Kauno m. sav. | Vilijampolės sen. | Medžiagos | iki 1 kV kabelių plastikine izoliacija galinė mova (tik antgaliai su nulūžtančiomis galvutėmis Al ir Cu laidininkams, antgalio izoliavimo termovamzdeliai) | 120 - 150 mm² | kompl. | 57.57 |  | 0
Kauno m. sav. | Šilainių sen. | Medžiagos | iki 1 kV kabelių plastikine izoliacija galinė mova (tik antgaliai su nulūžtančiomis galvutėmis Al ir Cu laidininkams, antgalio izoliavimo termovamzdeliai) | 240 mm² | kompl. | 88.02 |  | 0
Kauno m. sav. | Vilijampolės sen. | Medžiagos | iki 1 kV kabelių plastikine izoliacija galinė mova (tik antgaliai su nulūžtančiomis galvutėmis Al ir Cu laidininkams, antgalio izoliavimo termovamzdeliai) | 240 mm² | kompl. | 88.02 |  | 0
Kauno m. sav. | Šilainių sen. | Medžiagos | 10 kV srovės matavimo transformatorius (3 fazės) | pirminė srovė 100-400 A | kompl. | 1896.06 |  | 0
Kauno m. sav. | Vilijampolės sen. | Medžiagos | 10 kV srovės matavimo transformatorius (3 fazės) | pirminė srovė 100-400 A | kompl. | 1896.06 |  | 0
Kauno m. sav. | Centro sen. | Medžiagos | 10 kV mova galinė su varžtiniais antgaliais kabeliui su plastiko izoliacija, vidaus tipo. Į vieną movos komplektą turi įeiti 3 fazėms reikalingos medžiagos. | 25-70 mm², 1 gyslos | kompl. | 104.21 |  | 0
Kauno m. sav. | Eigulių sen. | Medžiagos | 10 kV mova galinė su varžtiniais antgaliais kabeliui su plastiko izoliacija, vidaus tipo. Į vieną movos komplektą turi įeiti 3 fazėms reikalingos medžiagos. | 25-70 mm², 1 gyslos | kompl. | 104.21 |  | 0
Kauno m. sav. | Šančių sen. | Medžiagos | 10 kV mova galinė su varžtiniais antgaliais kabeliui su plastiko izoliacija, vidaus tipo. Į vieną movos komplektą turi įeiti 3 fazėms reikalingos medžiagos. | 25-70 mm², 1 gyslos | kompl. | 104.21 |  | 0
Kauno m. sav. | Žaliakalnio sen. | Medžiagos | 10 kV mova galinė su varžtiniais antgaliais kabeliui su plastiko izoliacija, vidaus tipo. Į vieną movos komplektą turi įeiti 3 fazėms reikalingos medžiagos. | 25-70 mm², 1 gyslos | kompl. | 104.21 |  | 0
Kauno m. sav. | Centro sen. | Medžiagos | 10 kV mova galinė su varžtiniais antgaliais kabeliui su plastiko izoliacija, vidaus tipo. Į vieną movos komplektą turi įeiti 3 fazėms reikalingos medžiagos. | 70-150 mm², 1 gyslos | kompl. | 124.98 |  | 0
Kauno m. sav. | Eigulių sen. | Medžiagos | 10 kV mova galinė su varžtiniais antgaliais kabeliui su plastiko izoliacija, vidaus tipo. Į vieną movos komplektą turi įeiti 3 fazėms reikalingos medžiagos. | 70-150 mm², 1 gyslos | kompl. | 124.98 |  | 0
Kauno m. sav. | Šančių sen. | Medžiagos | 10 kV mova galinė su varžtiniais antgaliais kabeliui su plastiko izoliacija, vidaus tipo. Į vieną movos komplektą turi įeiti 3 fazėms reikalingos medžiagos. | 70-150 mm², 1 gyslos | kompl. | 124.98 |  | 0
Kauno m. sav. | Žaliakalnio sen. | Medžiagos | 10 kV mova galinė su varžtiniais antgaliais kabeliui su plastiko izoliacija, vidaus tipo. Į vieną movos komplektą turi įeiti 3 fazėms reikalingos medžiagos. | 70-150 mm², 1 gyslos | kompl. | 124.98 |  | 0
Kauno m. sav. | Centro sen. | Medžiagos | 10 kV mova galinė su varžtiniais antgaliais kabeliui su plastiko izoliacija, vidaus tipo. Į vieną movos komplektą turi įeiti 3 fazėms reikalingos medžiagos. | 120-240 mm², 1 gyslos | kompl. | 133.09 |  | 0
Kauno m. sav. | Eigulių sen. | Medžiagos | 10 kV mova galinė su varžtiniais antgaliais kabeliui su plastiko izoliacija, vidaus tipo. Į vieną movos komplektą turi įeiti 3 fazėms reikalingos medžiagos. | 120-240 mm², 1 gyslos | kompl. | 133.09 |  | 0
Kauno m. sav. | Šančių sen. | Medžiagos | 10 kV mova galinė su varžtiniais antgaliais kabeliui su plastiko izoliacija, vidaus tipo. Į vieną movos komplektą turi įeiti 3 fazėms reikalingos medžiagos. | 120-240 mm², 1 gyslos | kompl. | 133.09 |  | 0
Kauno m. sav. | Žaliakalnio sen. | Medžiagos | 10 kV mova galinė su varžtiniais antgaliais kabeliui su plastiko izoliacija, vidaus tipo. Į vieną movos komplektą turi įeiti 3 fazėms reikalingos medžiagos. | 120-240 mm², 1 gyslos | kompl. | 133.09 |  | 0
Kauno m. sav. | Centro sen. | Medžiagos | 10 kV mova galinė su varžtiniais antgaliais kabeliui su plastiko izoliacija, vidaus tipo. Į vieną movos komplektą turi įeiti 3 fazėms reikalingos medžiagos. | 400-630 mm², 1 gyslos | kompl. | 281.66 |  | 0
Kauno m. sav. | Eigulių sen. | Medžiagos | 10 kV mova galinė su varžtiniais antgaliais kabeliui su plastiko izoliacija, vidaus tipo. Į vieną movos komplektą turi įeiti 3 fazėms reikalingos medžiagos. | 400-630 mm², 1 gyslos | kompl. | 281.66 |  | 0
Kauno m. sav. | Šančių sen. | Medžiagos | 10 kV mova galinė su varžtiniais antgaliais kabeliui su plastiko izoliacija, vidaus tipo. Į vieną movos komplektą turi įeiti 3 fazėms reikalingos medžiagos. | 400-630 mm², 1 gyslos | kompl. | 281.66 |  | 0
Kauno m. sav. | Žaliakalnio sen. | Medžiagos | 10 kV mova galinė su varžtiniais antgaliais kabeliui su plastiko izoliacija, vidaus tipo. Į vieną movos komplektą turi įeiti 3 fazėms reikalingos medžiagos. | 400-630 mm², 1 gyslos | kompl. | 281.66 |  | 0
Kauno m. sav. | Centro sen. | Medžiagos | 10 kV mova galinė su varžtiniais antgaliais kabeliui su plastiko izoliacija, lauko tipo. Į vieną movos komplektą turi įeiti 3 fazėms reikalingos medžiagos. | 95-240 mm², 1 gyslos | kompl. | 193.63 |  | 0
Kauno m. sav. | Eigulių sen. | Medžiagos | 10 kV mova galinė su varžtiniais antgaliais kabeliui su plastiko izoliacija, lauko tipo. Į vieną movos komplektą turi įeiti 3 fazėms reikalingos medžiagos. | 95-240 mm², 1 gyslos | kompl. | 193.63 |  | 0
Kauno m. sav. | Šančių sen. | Medžiagos | 10 kV mova galinė su varžtiniais antgaliais kabeliui su plastiko izoliacija, lauko tipo. Į vieną movos komplektą turi įeiti 3 fazėms reikalingos medžiagos. | 95-240 mm², 1 gyslos | kompl. | 193.63 |  | 0
Kauno m. sav. | Žaliakalnio sen. | Medžiagos | 10 kV mova galinė su varžtiniais antgaliais kabeliui su plastiko izoliacija, lauko tipo. Į vieną movos komplektą turi įeiti 3 fazėms reikalingos medžiagos. | 95-240 mm², 1 gyslos | kompl. | 193.63 |  | 0
Kauno m. sav. | Centro sen. | Medžiagos | 24 kV viengyslių ir trigyslių kabelių su XLPE izoliacija galinės movos (viengyslis kabelis). Į vieną movos komplektą turi įeiti 3 fazėms reikalingos medžiagos. | 120mm2, 240mm2, 1 gyslos | kompl. | 238.17 |  | 0
Kauno m. sav. | Eigulių sen. | Medžiagos | 24 kV viengyslių ir trigyslių kabelių su XLPE izoliacija galinės movos (viengyslis kabelis). Į vieną movos komplektą turi įeiti 3 fazėms reikalingos medžiagos. | 120mm2, 240mm2, 1 gyslos | kompl. | 238.17 |  | 0
Kauno m. sav. | Šančių sen. | Medžiagos | 24 kV viengyslių ir trigyslių kabelių su XLPE izoliacija galinės movos (viengyslis kabelis). Į vieną movos komplektą turi įeiti 3 fazėms reikalingos medžiagos. | 120mm2, 240mm2, 1 gyslos | kompl. | 238.17 |  | 0
Kauno m. sav. | Žaliakalnio sen. | Medžiagos | 24 kV viengyslių ir trigyslių kabelių su XLPE izoliacija galinės movos (viengyslis kabelis). Į vieną movos komplektą turi įeiti 3 fazėms reikalingos medžiagos. | 120mm2, 240mm2, 1 gyslos | kompl. | 238.17 |  | 0
Kauno m. sav. | Centro sen. | Medžiagos | 24 kV viengyslių ir trigyslių kabelių su XLPE izoliacija galinės movos (viengyslis kabelis). Į vieną movos komplektą turi įeiti 3 fazėms reikalingos medžiagos. | 500mm2, 1 gyslos | kompl. | 477.94 |  | 0
Kauno m. sav. | Eigulių sen. | Medžiagos | 24 kV viengyslių ir trigyslių kabelių su XLPE izoliacija galinės movos (viengyslis kabelis). Į vieną movos komplektą turi įeiti 3 fazėms reikalingos medžiagos. | 500mm2, 1 gyslos | kompl. | 477.94 |  | 0
Kauno m. sav. | Šančių sen. | Medžiagos | 24 kV viengyslių ir trigyslių kabelių su XLPE izoliacija galinės movos (viengyslis kabelis). Į vieną movos komplektą turi įeiti 3 fazėms reikalingos medžiagos. | 500mm2, 1 gyslos | kompl. | 477.94 |  | 0
Kauno m. sav. | Žaliakalnio sen. | Medžiagos | 24 kV viengyslių ir trigyslių kabelių su XLPE izoliacija galinės movos (viengyslis kabelis). Į vieną movos komplektą turi įeiti 3 fazėms reikalingos medžiagos. | 500mm2, 1 gyslos | kompl. | 477.94 |  | 0
Kauno m. sav. | Dainavos sen. | Medžiagos | 10 kV mova galinė su varžtiniais antgaliais kabeliui su plastiko izoliacija, vidaus tipo. Į vieną movos komplektą turi įeiti 3 fazėms reikalingos medžiagos. | 25-70 mm², 1 gyslos | kompl. | 125.15 |  | 0
Kauno m. sav. | Gričiupio sen. | Medžiagos | 10 kV mova galinė su varžtiniais antgaliais kabeliui su plastiko izoliacija, vidaus tipo. Į vieną movos komplektą turi įeiti 3 fazėms reikalingos medžiagos. | 25-70 mm², 1 gyslos | kompl. | 125.15 |  | 0
Kauno m. sav. | Petrašiūnų sen. | Medžiagos | 10 kV mova galinė su varžtiniais antgaliais kabeliui su plastiko izoliacija, vidaus tipo. Į vieną movos komplektą turi įeiti 3 fazėms reikalingos medžiagos. | 25-70 mm², 1 gyslos | kompl. | 125.15 |  | 0
Kauno m. sav. | Dainavos sen. | Medžiagos | 10 kV mova galinė su varžtiniais antgaliais kabeliui su plastiko izoliacija, vidaus tipo. Į vieną movos komplektą turi įeiti 3 fazėms reikalingos medžiagos. | 70-150 mm², 1 gyslos | kompl. | 150.08 |  | 0
Kauno m. sav. | Gričiupio sen. | Medžiagos | 10 kV mova galinė su varžtiniais antgaliais kabeliui su plastiko izoliacija, vidaus tipo. Į vieną movos komplektą turi įeiti 3 fazėms reikalingos medžiagos. | 70-150 mm², 1 gyslos | kompl. | 150.08 |  | 0
Kauno m. sav. | Petrašiūnų sen. | Medžiagos | 10 kV mova galinė su varžtiniais antgaliais kabeliui su plastiko izoliacija, vidaus tipo. Į vieną movos komplektą turi įeiti 3 fazėms reikalingos medžiagos. | 70-150 mm², 1 gyslos | kompl. | 150.08 |  | 0
Kauno m. sav. | Dainavos sen. | Medžiagos | 10 kV mova galinė su varžtiniais antgaliais kabeliui su plastiko izoliacija, vidaus tipo. Į vieną movos komplektą turi įeiti 3 fazėms reikalingos medžiagos. | 120-240 mm², 1 gyslos | kompl. | 159.82 |  | 0
Kauno m. sav. | Gričiupio sen. | Medžiagos | 10 kV mova galinė su varžtiniais antgaliais kabeliui su plastiko izoliacija, vidaus tipo. Į vieną movos komplektą turi įeiti 3 fazėms reikalingos medžiagos. | 120-240 mm², 1 gyslos | kompl. | 159.82 |  | 0
Kauno m. sav. | Petrašiūnų sen. | Medžiagos | 10 kV mova galinė su varžtiniais antgaliais kabeliui su plastiko izoliacija, vidaus tipo. Į vieną movos komplektą turi įeiti 3 fazėms reikalingos medžiagos. | 120-240 mm², 1 gyslos | kompl. | 159.82 |  | 0
Kauno m. sav. | Dainavos sen. | Medžiagos | 10 kV mova galinė su varžtiniais antgaliais kabeliui su plastiko izoliacija, vidaus tipo. Į vieną movos komplektą turi įeiti 3 fazėms reikalingos medžiagos. | 400-630 mm², 1 gyslos | kompl. | 338.23 |  | 0
Kauno m. sav. | Gričiupio sen. | Medžiagos | 10 kV mova galinė su varžtiniais antgaliais kabeliui su plastiko izoliacija, vidaus tipo. Į vieną movos komplektą turi įeiti 3 fazėms reikalingos medžiagos. | 400-630 mm², 1 gyslos | kompl. | 338.23 |  | 0
Kauno m. sav. | Petrašiūnų sen. | Medžiagos | 10 kV mova galinė su varžtiniais antgaliais kabeliui su plastiko izoliacija, vidaus tipo. Į vieną movos komplektą turi įeiti 3 fazėms reikalingos medžiagos. | 400-630 mm², 1 gyslos | kompl. | 338.23 |  | 0
Kauno m. sav. | Dainavos sen. | Medžiagos | 10 kV mova galinė su varžtiniais antgaliais kabeliui su plastiko izoliacija, lauko tipo. Į vieną movos komplektą turi įeiti 3 fazėms reikalingos medžiagos. | 95-240 mm², 1 gyslos | kompl. | 232.52 |  | 0
Kauno m. sav. | Gričiupio sen. | Medžiagos | 10 kV mova galinė su varžtiniais antgaliais kabeliui su plastiko izoliacija, lauko tipo. Į vieną movos komplektą turi įeiti 3 fazėms reikalingos medžiagos. | 95-240 mm², 1 gyslos | kompl. | 232.52 |  | 0
Kauno m. sav. | Petrašiūnų sen. | Medžiagos | 10 kV mova galinė su varžtiniais antgaliais kabeliui su plastiko izoliacija, lauko tipo. Į vieną movos komplektą turi įeiti 3 fazėms reikalingos medžiagos. | 95-240 mm², 1 gyslos | kompl. | 232.52 |  | 0
Kauno m. sav. | Dainavos sen. | Medžiagos | 24 kV viengyslių ir trigyslių kabelių su XLPE izoliacija galinės movos (viengyslis kabelis). Į vieną movos komplektą turi įeiti 3 fazėms reikalingos medžiagos. | 120mm2, 240mm2, 1 gyslos | kompl. | 243.1 |  | 0
Kauno m. sav. | Gričiupio sen. | Medžiagos | 24 kV viengyslių ir trigyslių kabelių su XLPE izoliacija galinės movos (viengyslis kabelis). Į vieną movos komplektą turi įeiti 3 fazėms reikalingos medžiagos. | 120mm2, 240mm2, 1 gyslos | kompl. | 243.1 |  | 0
Kauno m. sav. | Petrašiūnų sen. | Medžiagos | 24 kV viengyslių ir trigyslių kabelių su XLPE izoliacija galinės movos (viengyslis kabelis). Į vieną movos komplektą turi įeiti 3 fazėms reikalingos medžiagos. | 120mm2, 240mm2, 1 gyslos | kompl. | 243.1 |  | 0
Kauno m. sav. | Dainavos sen. | Medžiagos | 24 kV viengyslių ir trigyslių kabelių su XLPE izoliacija galinės movos (viengyslis kabelis). Į vieną movos komplektą turi įeiti 3 fazėms reikalingos medžiagos. | 500mm2, 1 gyslos | kompl. | 573.92 |  | 0
Kauno m. sav. | Gričiupio sen. | Medžiagos | 24 kV viengyslių ir trigyslių kabelių su XLPE izoliacija galinės movos (viengyslis kabelis). Į vieną movos komplektą turi įeiti 3 fazėms reikalingos medžiagos. | 500mm2, 1 gyslos | kompl. | 573.92 |  | 0
Kauno m. sav. | Petrašiūnų sen. | Medžiagos | 24 kV viengyslių ir trigyslių kabelių su XLPE izoliacija galinės movos (viengyslis kabelis). Į vieną movos komplektą turi įeiti 3 fazėms reikalingos medžiagos. | 500mm2, 1 gyslos | kompl. | 573.92 |  | 0
Kauno m. sav. | Centro sen. | Darbai | 0,4 kV viršįtampių ribotuvų keitimas atramoje (3 vnt.) | 0,4 kV OL | kompl. | 166.23 |  | 0
Kauno m. sav. | Eigulių sen. | Darbai | 0,4 kV viršįtampių ribotuvų keitimas atramoje (3 vnt.) | 0,4 kV OL | kompl. | 166.23 |  | 0
Kauno m. sav. | Šančių sen. | Darbai | 0,4 kV viršįtampių ribotuvų keitimas atramoje (3 vnt.) | 0,4 kV OL | kompl. | 166.23 |  | 0
Kauno m. sav. | Žaliakalnio sen. | Darbai | 0,4 kV viršįtampių ribotuvų keitimas atramoje (3 vnt.) | 0,4 kV OL | kompl. | 166.23 |  | 0
Kauno m. sav. | Centro sen. | Darbai | 10 kV viršįtampių ribotuvų keitimas atramoje (3 vnt.) | 10 kV OL | kompl. | 216.1 |  | 0
Kauno m. sav. | Eigulių sen. | Darbai | 10 kV viršįtampių ribotuvų keitimas atramoje (3 vnt.) | 10 kV OL | kompl. | 216.1 |  | 0
Kauno m. sav. | Šančių sen. | Darbai | 10 kV viršįtampių ribotuvų keitimas atramoje (3 vnt.) | 10 kV OL | kompl. | 216.1 |  | 0
Kauno m. sav. | Žaliakalnio sen. | Darbai | 10 kV viršįtampių ribotuvų keitimas atramoje (3 vnt.) | 10 kV OL | kompl. | 216.1 |  | 0
Kauno m. sav. | Centro sen. | Darbai | 10 kV lauko tipo kibirkštinių iškroviklių montavimas/keitimas | 10 kV OL | kompl. | 224.22 |  | 0
Kauno m. sav. | Eigulių sen. | Darbai | 10 kV lauko tipo kibirkštinių iškroviklių montavimas/keitimas | 10 kV OL | kompl. | 224.22 |  | 0
Kauno m. sav. | Šančių sen. | Darbai | 10 kV lauko tipo kibirkštinių iškroviklių montavimas/keitimas | 10 kV OL | kompl. | 224.22 |  | 0
Kauno m. sav. | Žaliakalnio sen. | Darbai | 10 kV lauko tipo kibirkštinių iškroviklių montavimas/keitimas | 10 kV OL | kompl. | 224.22 |  | 0
Kauno m. sav. | Centro sen. | Darbai | 10 kV OL tempiamųjų girliandų montavimas atramoje (3 girliandos) keičiant metalo konstrukcijas | 10 kV OL | kompl. | 288.29 |  | 0
Kauno m. sav. | Eigulių sen. | Darbai | 10 kV OL tempiamųjų girliandų montavimas atramoje (3 girliandos) keičiant metalo konstrukcijas | 10 kV OL | kompl. | 288.29 |  | 0
Kauno m. sav. | Šančių sen. | Darbai | 10 kV OL tempiamųjų girliandų montavimas atramoje (3 girliandos) keičiant metalo konstrukcijas | 10 kV OL | kompl. | 288.29 |  | 0
Kauno m. sav. | Žaliakalnio sen. | Darbai | 10 kV OL tempiamųjų girliandų montavimas atramoje (3 girliandos) keičiant metalo konstrukcijas | 10 kV OL | kompl. | 288.29 |  | 0
Kauno m. sav. | Centro sen. | Darbai | TSPĮ konfigūravimas, signalų patikrinimas su SCADA/DMS (iki 10 signalų) | TP, SP, TR (jei TR yra daugiau nei 4 narveliai) | kompl. | 792.68 |  | 0
Kauno m. sav. | Eigulių sen. | Darbai | TSPĮ konfigūravimas, signalų patikrinimas su SCADA/DMS (iki 10 signalų) | TP, SP, TR (jei TR yra daugiau nei 4 narveliai) | kompl. | 792.68 |  | 0
Kauno m. sav. | Šančių sen. | Darbai | TSPĮ konfigūravimas, signalų patikrinimas su SCADA/DMS (iki 10 signalų) | TP, SP, TR (jei TR yra daugiau nei 4 narveliai) | kompl. | 792.68 |  | 0
Kauno m. sav. | Žaliakalnio sen. | Darbai | TSPĮ konfigūravimas, signalų patikrinimas su SCADA/DMS (iki 10 signalų) | TP, SP, TR (jei TR yra daugiau nei 4 narveliai) | kompl. | 792.68 |  | 0
Kauno m. sav. | Dainavos sen. | Darbai | 0,4 kV viršįtampių ribotuvų keitimas atramoje (3 vnt.) | 0,4 kV OL | kompl. | 90.89 |  | 0
Kauno m. sav. | Gričiupio sen. | Darbai | 0,4 kV viršįtampių ribotuvų keitimas atramoje (3 vnt.) | 0,4 kV OL | kompl. | 90.89 |  | 0
Kauno m. sav. | Petrašiūnų sen. | Darbai | 0,4 kV viršįtampių ribotuvų keitimas atramoje (3 vnt.) | 0,4 kV OL | kompl. | 90.89 |  | 0
Kauno m. sav. | Dainavos sen. | Darbai | 10 kV viršįtampių ribotuvų keitimas atramoje (3 vnt.) | 10 kV OL | kompl. | 121.18 |  | 0
Kauno m. sav. | Gričiupio sen. | Darbai | 10 kV viršįtampių ribotuvų keitimas atramoje (3 vnt.) | 10 kV OL | kompl. | 121.18 |  | 0
Kauno m. sav. | Petrašiūnų sen. | Darbai | 10 kV viršįtampių ribotuvų keitimas atramoje (3 vnt.) | 10 kV OL | kompl. | 121.18 |  | 0
Kauno m. sav. | Dainavos sen. | Darbai | 10 kV lauko tipo kibirkštinių iškroviklių montavimas/keitimas | 10 kV OL | kompl. | 122.61 |  | 0
Kauno m. sav. | Gričiupio sen. | Darbai | 10 kV lauko tipo kibirkštinių iškroviklių montavimas/keitimas | 10 kV OL | kompl. | 122.61 |  | 0
Kauno m. sav. | Petrašiūnų sen. | Darbai | 10 kV lauko tipo kibirkštinių iškroviklių montavimas/keitimas | 10 kV OL | kompl. | 122.61 |  | 0
Kauno m. sav. | Dainavos sen. | Darbai | 10 kV OL tempiamųjų girliandų montavimas atramoje (3 girliandos) keičiant metalo konstrukcijas | 10 kV OL | kompl. | 157.64 |  | 0
Kauno m. sav. | Gričiupio sen. | Darbai | 10 kV OL tempiamųjų girliandų montavimas atramoje (3 girliandos) keičiant metalo konstrukcijas | 10 kV OL | kompl. | 157.64 |  | 0
Kauno m. sav. | Petrašiūnų sen. | Darbai | 10 kV OL tempiamųjų girliandų montavimas atramoje (3 girliandos) keičiant metalo konstrukcijas | 10 kV OL | kompl. | 157.64 |  | 0
Kauno m. sav. | Dainavos sen. | Darbai | TSPĮ konfigūravimas, signalų patikrinimas su SCADA/DMS (iki 10 signalų) | TP, SP, TR (jei TR yra daugiau nei 4 narveliai) | kompl. | 809.09 |  | 0
Kauno m. sav. | Gričiupio sen. | Darbai | TSPĮ konfigūravimas, signalų patikrinimas su SCADA/DMS (iki 10 signalų) | TP, SP, TR (jei TR yra daugiau nei 4 narveliai) | kompl. | 809.09 |  | 0
Kauno m. sav. | Petrašiūnų sen. | Darbai | TSPĮ konfigūravimas, signalų patikrinimas su SCADA/DMS (iki 10 signalų) | TP, SP, TR (jei TR yra daugiau nei 4 narveliai) | kompl. | 809.09 |  | 0
Kauno m. sav. | Šilainių sen. | Darbai | 0,4 kV viršįtampių ribotuvų keitimas atramoje (3 vnt.) | 0,4 kV OL | kompl. | 237.47 |  | 0
Kauno m. sav. | Vilijampolės sen. | Darbai | 0,4 kV viršįtampių ribotuvų keitimas atramoje (3 vnt.) | 0,4 kV OL | kompl. | 237.47 |  | 0
Kauno m. sav. | Šilainių sen. | Darbai | 10 kV viršįtampių ribotuvų keitimas atramoje (3 vnt.) | 10 kV OL | kompl. | 308.71 |  | 0
Kauno m. sav. | Vilijampolės sen. | Darbai | 10 kV viršįtampių ribotuvų keitimas atramoje (3 vnt.) | 10 kV OL | kompl. | 308.71 |  | 0
Kauno m. sav. | Šilainių sen. | Darbai | 10 kV lauko tipo kibirkštinių iškroviklių montavimas/keitimas | 10 kV OL | kompl. | 320.32 |  | 0
Kauno m. sav. | Vilijampolės sen. | Darbai | 10 kV lauko tipo kibirkštinių iškroviklių montavimas/keitimas | 10 kV OL | kompl. | 320.32 |  | 0
Kauno m. sav. | Šilainių sen. | Darbai | 10 kV OL tempiamųjų girliandų montavimas atramoje (3 girliandos) keičiant metalo konstrukcijas | 10 kV OL | kompl. | 154.44 |  | 0
Kauno m. sav. | Vilijampolės sen. | Darbai | 10 kV OL tempiamųjų girliandų montavimas atramoje (3 girliandos) keičiant metalo konstrukcijas | 10 kV OL | kompl. | 154.44 |  | 0
Kauno m. sav. | Šilainių sen. | Darbai | TSPĮ konfigūravimas, signalų patikrinimas su SCADA/DMS (iki 10 signalų) | TP, SP, TR (jei TR yra daugiau nei 4 narveliai) | kompl. | 792.68 |  | 0
Kauno m. sav. | Vilijampolės sen. | Darbai | TSPĮ konfigūravimas, signalų patikrinimas su SCADA/DMS (iki 10 signalų) | TP, SP, TR (jei TR yra daugiau nei 4 narveliai) | kompl. | 792.68 |  | 0
Kauno m. sav. | Aleksoto sen. | Darbai | 0,4 kV viršįtampių ribotuvų keitimas atramoje (3 vnt.) | 0,4 kV OL | kompl. | 89.05 |  | 0
Kauno m. sav. | Panemunės sen. | Darbai | 0,4 kV viršįtampių ribotuvų keitimas atramoje (3 vnt.) | 0,4 kV OL | kompl. | 89.05 |  | 0
Kauno m. sav. | Aleksoto sen. | Darbai | 10 kV skyriklio operatyvinių žymenų atnaujinimas | 10 kV OL | kompl. | 10.69 |  | 0
Kauno m. sav. | Panemunės sen. | Darbai | 10 kV skyriklio operatyvinių žymenų atnaujinimas | 10 kV OL | kompl. | 10.69 |  | 0
Kauno m. sav. | Aleksoto sen. | Darbai | 10 kV viršįtampių ribotuvų keitimas atramoje (3 vnt.) | 10 kV OL | kompl. | 118.72 |  | 0
Kauno m. sav. | Panemunės sen. | Darbai | 10 kV viršįtampių ribotuvų keitimas atramoje (3 vnt.) | 10 kV OL | kompl. | 118.72 |  | 0
Kauno m. sav. | Aleksoto sen. | Darbai | 10 kV lauko tipo kibirkštinių iškroviklių montavimas/keitimas | 10 kV OL | kompl. | 120.12 |  | 0
Kauno m. sav. | Panemunės sen. | Darbai | 10 kV lauko tipo kibirkštinių iškroviklių montavimas/keitimas | 10 kV OL | kompl. | 120.12 |  | 0
Kauno m. sav. | Aleksoto sen. | Darbai | 10 kV OL tempiamųjų girliandų montavimas atramoje (3 girliandos) keičiant metalo konstrukcijas | 10 kV OL | kompl. | 154.44 |  | 0
Kauno m. sav. | Panemunės sen. | Darbai | 10 kV OL tempiamųjų girliandų montavimas atramoje (3 girliandos) keičiant metalo konstrukcijas | 10 kV OL | kompl. | 154.44 |  | 0
Kauno m. sav. | Aleksoto sen. | Darbai | TSPĮ konfigūravimas, signalų patikrinimas su SCADA/DMS (iki 10 signalų) | TP, SP, TR (jei TR yra daugiau nei 4 narveliai) | kompl. | 792.68 |  | 0
Kauno m. sav. | Panemunės sen. | Darbai | TSPĮ konfigūravimas, signalų patikrinimas su SCADA/DMS (iki 10 signalų) | TP, SP, TR (jei TR yra daugiau nei 4 narveliai) | kompl. | 792.68 |  | 0
Kauno m. sav. | Centro sen. | Darbai | 10 kV skyriklio operatyvinių žymenų atnaujinimas | 10 kV OL | kompl. | 18.98 |  | 0
Kauno m. sav. | Eigulių sen. | Darbai | 10 kV skyriklio operatyvinių žymenų atnaujinimas | 10 kV OL | kompl. | 18.98 |  | 0
Kauno m. sav. | Šančių sen. | Darbai | 10 kV skyriklio operatyvinių žymenų atnaujinimas | 10 kV OL | kompl. | 18.98 |  | 0
Kauno m. sav. | Žaliakalnio sen. | Darbai | 10 kV skyriklio operatyvinių žymenų atnaujinimas | 10 kV OL | kompl. | 18.98 |  | 0
Kauno m. sav. | Centro sen. | Darbai | Savigesių saugiklių mazgų montavimas esamose stulpinėse transformatorinėse iki 63 kVA | KS,KAS (DEĮ) | kompl. | 1598.33 |  | 0
Kauno m. sav. | Eigulių sen. | Darbai | Savigesių saugiklių mazgų montavimas esamose stulpinėse transformatorinėse iki 63 kVA | KS,KAS (DEĮ) | kompl. | 1598.33 |  | 0
Kauno m. sav. | Šančių sen. | Darbai | Savigesių saugiklių mazgų montavimas esamose stulpinėse transformatorinėse iki 63 kVA | KS,KAS (DEĮ) | kompl. | 1598.33 |  | 0
Kauno m. sav. | Žaliakalnio sen. | Darbai | Savigesių saugiklių mazgų montavimas esamose stulpinėse transformatorinėse iki 63 kVA | KS,KAS (DEĮ) | kompl. | 1598.33 |  | 0
Kauno m. sav. | Centro sen. | Darbai | 10 kV kabelio remontas, montuojant dvi movas, kai kabelio intarpas iki 5m su žemės darbai, kabelio skerspjūvis iki 120 mm2 | 10 kV KL | kompl. | 2547 |  | 0
Kauno m. sav. | Eigulių sen. | Darbai | 10 kV kabelio remontas, montuojant dvi movas, kai kabelio intarpas iki 5m su žemės darbai, kabelio skerspjūvis iki 120 mm2 | 10 kV KL | kompl. | 2547 |  | 0
Kauno m. sav. | Šančių sen. | Darbai | 10 kV kabelio remontas, montuojant dvi movas, kai kabelio intarpas iki 5m su žemės darbai, kabelio skerspjūvis iki 120 mm2 | 10 kV KL | kompl. | 2547 |  | 0
Kauno m. sav. | Žaliakalnio sen. | Darbai | 10 kV kabelio remontas, montuojant dvi movas, kai kabelio intarpas iki 5m su žemės darbai, kabelio skerspjūvis iki 120 mm2 | 10 kV KL | kompl. | 2547 |  | 0
Kauno m. sav. | Centro sen. | Darbai | 10 kV kabelio remontas, montuojant dvi movas, kai kabelio intarpas iki 5m su žemės darbai, kabelio skerspjūvis daugiau kaip 120 mm2 | 10 kV KL | kompl. | 2735.67 |  | 0
Kauno m. sav. | Eigulių sen. | Darbai | 10 kV kabelio remontas, montuojant dvi movas, kai kabelio intarpas iki 5m su žemės darbai, kabelio skerspjūvis daugiau kaip 120 mm2 | 10 kV KL | kompl. | 2735.67 |  | 0
Kauno m. sav. | Šančių sen. | Darbai | 10 kV kabelio remontas, montuojant dvi movas, kai kabelio intarpas iki 5m su žemės darbai, kabelio skerspjūvis daugiau kaip 120 mm2 | 10 kV KL | kompl. | 2735.67 |  | 0
Kauno m. sav. | Žaliakalnio sen. | Darbai | 10 kV kabelio remontas, montuojant dvi movas, kai kabelio intarpas iki 5m su žemės darbai, kabelio skerspjūvis daugiau kaip 120 mm2 | 10 kV KL | kompl. | 2735.67 |  | 0
Kauno m. sav. | Centro sen. | Darbai | 0,4 kV kabelio remontas, montuojant dvi movas, kai kabelio intarpas iki 5m su žemės darbai, kabelio skerspjūvis iki 150 mm2 | 0,4 kV KL | kompl. | 2169.67 |  | 0
Kauno m. sav. | Eigulių sen. | Darbai | 0,4 kV kabelio remontas, montuojant dvi movas, kai kabelio intarpas iki 5m su žemės darbai, kabelio skerspjūvis iki 150 mm2 | 0,4 kV KL | kompl. | 2169.67 |  | 0
Kauno m. sav. | Šančių sen. | Darbai | 0,4 kV kabelio remontas, montuojant dvi movas, kai kabelio intarpas iki 5m su žemės darbai, kabelio skerspjūvis iki 150 mm2 | 0,4 kV KL | kompl. | 2169.67 |  | 0
Kauno m. sav. | Žaliakalnio sen. | Darbai | 0,4 kV kabelio remontas, montuojant dvi movas, kai kabelio intarpas iki 5m su žemės darbai, kabelio skerspjūvis iki 150 mm2 | 0,4 kV KL | kompl. | 2169.67 |  | 0
Kauno m. sav. | Centro sen. | Darbai | 0,4 kV kabelio remontas, montuojant dvi movas, kai kabelio intarpas iki 5m su žemės darbai, kabelio skerspjūvis daugiau kaip 150 mm2 | 0,4 kV KL | kompl. | 2264 |  | 0
Kauno m. sav. | Eigulių sen. | Darbai | 0,4 kV kabelio remontas, montuojant dvi movas, kai kabelio intarpas iki 5m su žemės darbai, kabelio skerspjūvis daugiau kaip 150 mm2 | 0,4 kV KL | kompl. | 2264 |  | 0
Kauno m. sav. | Šančių sen. | Darbai | 0,4 kV kabelio remontas, montuojant dvi movas, kai kabelio intarpas iki 5m su žemės darbai, kabelio skerspjūvis daugiau kaip 150 mm2 | 0,4 kV KL | kompl. | 2264 |  | 0
Kauno m. sav. | Žaliakalnio sen. | Darbai | 0,4 kV kabelio remontas, montuojant dvi movas, kai kabelio intarpas iki 5m su žemės darbai, kabelio skerspjūvis daugiau kaip 150 mm2 | 0,4 kV KL | kompl. | 2264 |  | 0
Kauno m. sav. | Šilainių sen. | Darbai | 10 kV skyriklio operatyvinių žymenų atnaujinimas | 10 kV OL | kompl. | 27.11 |  | 0
Kauno m. sav. | Vilijampolės sen. | Darbai | 10 kV skyriklio operatyvinių žymenų atnaujinimas | 10 kV OL | kompl. | 27.11 |  | 0
Kauno m. sav. | Šilainių sen. | Darbai | Savigesių saugiklių mazgų montavimas esamose stulpinėse transformatorinėse iki 63 kVA | KS,KAS (DEĮ) | kompl. | 2283.33 |  | 0
Kauno m. sav. | Vilijampolės sen. | Darbai | Savigesių saugiklių mazgų montavimas esamose stulpinėse transformatorinėse iki 63 kVA | KS,KAS (DEĮ) | kompl. | 2283.33 |  | 0
Kauno m. sav. | Šilainių sen. | Darbai | 10 kV kabelio remontas, montuojant dvi movas, kai kabelio intarpas iki 5m su žemės darbai, kabelio skerspjūvis iki 120 mm2 | 10 kV KL | kompl. | 2547 |  | 0
Kauno m. sav. | Vilijampolės sen. | Darbai | 10 kV kabelio remontas, montuojant dvi movas, kai kabelio intarpas iki 5m su žemės darbai, kabelio skerspjūvis iki 120 mm2 | 10 kV KL | kompl. | 2547 |  | 0
Kauno m. sav. | Šilainių sen. | Darbai | 10 kV kabelio remontas, montuojant dvi movas, kai kabelio intarpas iki 5m su žemės darbai, kabelio skerspjūvis daugiau kaip 120 mm2 | 10 kV KL | kompl. | 2735.67 |  | 0
Kauno m. sav. | Vilijampolės sen. | Darbai | 10 kV kabelio remontas, montuojant dvi movas, kai kabelio intarpas iki 5m su žemės darbai, kabelio skerspjūvis daugiau kaip 120 mm2 | 10 kV KL | kompl. | 2735.67 |  | 0
Kauno m. sav. | Šilainių sen. | Darbai | 0,4 kV kabelio remontas, montuojant dvi movas, kai kabelio intarpas iki 5m su žemės darbai, kabelio skerspjūvis iki 150 mm2 | 0,4 kV KL | kompl. | 2169.67 |  | 0
Kauno m. sav. | Vilijampolės sen. | Darbai | 0,4 kV kabelio remontas, montuojant dvi movas, kai kabelio intarpas iki 5m su žemės darbai, kabelio skerspjūvis iki 150 mm2 | 0,4 kV KL | kompl. | 2169.67 |  | 0
Kauno m. sav. | Šilainių sen. | Darbai | 0,4 kV kabelio remontas, montuojant dvi movas, kai kabelio intarpas iki 5m su žemės darbai, kabelio skerspjūvis daugiau kaip 150 mm2 | 0,4 kV KL | kompl. | 2264 |  | 0
Kauno m. sav. | Vilijampolės sen. | Darbai | 0,4 kV kabelio remontas, montuojant dvi movas, kai kabelio intarpas iki 5m su žemės darbai, kabelio skerspjūvis daugiau kaip 150 mm2 | 0,4 kV KL | kompl. | 2264 |  | 0
Kauno m. sav. | Dainavos sen. | Darbai | 10 kV skyriklio operatyvinių žymenų atnaujinimas | 10 kV OL | kompl. | 10.91 |  | 0
Kauno m. sav. | Gričiupio sen. | Darbai | 10 kV skyriklio operatyvinių žymenų atnaujinimas | 10 kV OL | kompl. | 10.91 |  | 0
Kauno m. sav. | Petrašiūnų sen. | Darbai | 10 kV skyriklio operatyvinių žymenų atnaujinimas | 10 kV OL | kompl. | 10.91 |  | 0
Kauno m. sav. | Dainavos sen. | Medžiagos | Horizontalus 10 kV skyriklis su 1 įž. peiliu su pavara ir traukėmis |  | kompl. | 1043.46 |  | 0
Kauno m. sav. | Gričiupio sen. | Medžiagos | Horizontalus 10 kV skyriklis su 1 įž. peiliu su pavara ir traukėmis |  | kompl. | 1043.46 |  | 0
Kauno m. sav. | Petrašiūnų sen. | Medžiagos | Horizontalus 10 kV skyriklis su 1 įž. peiliu su pavara ir traukėmis |  | kompl. | 1043.46 |  | 0
Kauno m. sav. | Dainavos sen. | Medžiagos | Horizontalus 10 kV skyriklis su 2 įž. peiliais su pavara ir traukėmis |  | kompl. | 1101.58 |  | 0
Kauno m. sav. | Gričiupio sen. | Medžiagos | Horizontalus 10 kV skyriklis su 2 įž. peiliais su pavara ir traukėmis |  | kompl. | 1101.58 |  | 0
Kauno m. sav. | Petrašiūnų sen. | Medžiagos | Horizontalus 10 kV skyriklis su 2 įž. peiliais su pavara ir traukėmis |  | kompl. | 1101.58 |  | 0
Kauno m. sav. | Dainavos sen. | Medžiagos | Vertikalus 10 kV skyriklis su 1 įž. peiliu su pavara ir traukėmis ir su 2-os klasės viršįtampių ribotuvais |  | kompl. | 1717.74 |  | 0
Kauno m. sav. | Gričiupio sen. | Medžiagos | Vertikalus 10 kV skyriklis su 1 įž. peiliu su pavara ir traukėmis ir su 2-os klasės viršįtampių ribotuvais |  | kompl. | 1717.74 |  | 0
Kauno m. sav. | Petrašiūnų sen. | Medžiagos | Vertikalus 10 kV skyriklis su 1 įž. peiliu su pavara ir traukėmis ir su 2-os klasės viršįtampių ribotuvais |  | kompl. | 1717.74 |  | 0
Kauno m. sav. | Dainavos sen. | Medžiagos | Vertikalus 10 kV skyriklis su 2 įž. peiliais su pavara ir traukėmis ir su 2-os klasės viršįtampių ribotuvais |  | kompl. | 1782.96 |  | 0
Kauno m. sav. | Gričiupio sen. | Medžiagos | Vertikalus 10 kV skyriklis su 2 įž. peiliais su pavara ir traukėmis ir su 2-os klasės viršįtampių ribotuvais |  | kompl. | 1782.96 |  | 0
Kauno m. sav. | Petrašiūnų sen. | Medžiagos | Vertikalus 10 kV skyriklis su 2 įž. peiliais su pavara ir traukėmis ir su 2-os klasės viršįtampių ribotuvais |  | kompl. | 1782.96 |  | 0
Kauno m. sav. | Dainavos sen. | Medžiagos | Apsauga nuo paukščių izoliatoriams (Transformatoriaus) (3 vnt.) |  | kompl. | 70.1 |  | 0
Kauno m. sav. | Gričiupio sen. | Medžiagos | Apsauga nuo paukščių izoliatoriams (Transformatoriaus) (3 vnt.) |  | kompl. | 70.1 |  | 0
Kauno m. sav. | Petrašiūnų sen. | Medžiagos | Apsauga nuo paukščių izoliatoriams (Transformatoriaus) (3 vnt.) |  | kompl. | 70.1 |  | 0
Kauno m. sav. | Dainavos sen. | Medžiagos | Hermetizavimo komplektas naudojamas kartu su 10 kV ir 24 kV C tipo kištukiniais adapteriais. Komplektas skirtas, kai C tipo adapteris montuojamas ant 3 gyslų kabelio su bendru išoriniu apvalkalu. Į komplektą įeina gyslų izoliavimo vamzdeliai, izoliavimo p |  | kompl. | 76.57 |  | 0
Kauno m. sav. | Gričiupio sen. | Medžiagos | Hermetizavimo komplektas naudojamas kartu su 10 kV ir 24 kV C tipo kištukiniais adapteriais. Komplektas skirtas, kai C tipo adapteris montuojamas ant 3 gyslų kabelio su bendru išoriniu apvalkalu. Į komplektą įeina gyslų izoliavimo vamzdeliai, izoliavimo p |  | kompl. | 76.57 |  | 0
Kauno m. sav. | Petrašiūnų sen. | Medžiagos | Hermetizavimo komplektas naudojamas kartu su 10 kV ir 24 kV C tipo kištukiniais adapteriais. Komplektas skirtas, kai C tipo adapteris montuojamas ant 3 gyslų kabelio su bendru išoriniu apvalkalu. Į komplektą įeina gyslų izoliavimo vamzdeliai, izoliavimo p |  | kompl. | 76.57 |  | 0
Kauno m. sav. | Dainavos sen. | Medžiagos | Micro TSPĮ įranga |  | kompl. | 5385.41 |  | 0
Kauno m. sav. | Gričiupio sen. | Medžiagos | Micro TSPĮ įranga |  | kompl. | 5385.41 |  | 0
Kauno m. sav. | Petrašiūnų sen. | Medžiagos | Micro TSPĮ įranga |  | kompl. | 5385.41 |  | 0
Kauno m. sav. | Dainavos sen. | Medžiagos | 10 kV įtampos matavimo transformatorius (3 fazės) |  | kompl. | 2368.43 |  | 0
Kauno m. sav. | Gričiupio sen. | Medžiagos | 10 kV įtampos matavimo transformatorius (3 fazės) |  | kompl. | 2368.43 |  | 0
Kauno m. sav. | Petrašiūnų sen. | Medžiagos | 10 kV įtampos matavimo transformatorius (3 fazės) |  | kompl. | 2368.43 |  | 0
Kauno m. sav. | Aleksoto sen. | Medžiagos | Horizontalus 10 kV skyriklis su 1 įž. peiliu su pavara ir traukėmis |  | kompl. | 1022.3 |  | 0
Kauno m. sav. | Panemunės sen. | Medžiagos | Horizontalus 10 kV skyriklis su 1 įž. peiliu su pavara ir traukėmis |  | kompl. | 1022.3 |  | 0
Kauno m. sav. | Aleksoto sen. | Medžiagos | Horizontalus 10 kV skyriklis su 2 įž. peiliais su pavara ir traukėmis |  | kompl. | 1079.24 |  | 0
Kauno m. sav. | Panemunės sen. | Medžiagos | Horizontalus 10 kV skyriklis su 2 įž. peiliais su pavara ir traukėmis |  | kompl. | 1079.24 |  | 0
Kauno m. sav. | Aleksoto sen. | Medžiagos | Vertikalus 10 kV skyriklis su 1 įž. peiliu su pavara ir traukėmis ir su 2-os klasės viršįtampių ribotuvais |  | kompl. | 1682.9 |  | 0
Kauno m. sav. | Panemunės sen. | Medžiagos | Vertikalus 10 kV skyriklis su 1 įž. peiliu su pavara ir traukėmis ir su 2-os klasės viršįtampių ribotuvais |  | kompl. | 1682.9 |  | 0
Kauno m. sav. | Aleksoto sen. | Medžiagos | Vertikalus 10 kV skyriklis su 2 įž. peiliais su pavara ir traukėmis ir su 2-os klasės viršįtampių ribotuvais |  | kompl. | 1746.8 |  | 0
Kauno m. sav. | Panemunės sen. | Medžiagos | Vertikalus 10 kV skyriklis su 2 įž. peiliais su pavara ir traukėmis ir su 2-os klasės viršįtampių ribotuvais |  | kompl. | 1746.8 |  | 0
Kauno m. sav. | Aleksoto sen. | Medžiagos | Apsauga nuo paukščių izoliatoriams (Transformatoriaus) (3 vnt.) |  | kompl. | 68.68 |  | 0
Kauno m. sav. | Panemunės sen. | Medžiagos | Apsauga nuo paukščių izoliatoriams (Transformatoriaus) (3 vnt.) |  | kompl. | 68.68 |  | 0
Kauno m. sav. | Aleksoto sen. | Medžiagos | Hermetizavimo komplektas naudojamas kartu su 10 kV ir 24 kV C tipo kištukiniais adapteriais. Komplektas skirtas, kai C tipo adapteris montuojamas ant 3 gyslų kabelio su bendru išoriniu apvalkalu. Į komplektą įeina gyslų izoliavimo vamzdeliai, izoliavimo p |  | kompl. | 75.02 |  | 0
Kauno m. sav. | Panemunės sen. | Medžiagos | Hermetizavimo komplektas naudojamas kartu su 10 kV ir 24 kV C tipo kištukiniais adapteriais. Komplektas skirtas, kai C tipo adapteris montuojamas ant 3 gyslų kabelio su bendru išoriniu apvalkalu. Į komplektą įeina gyslų izoliavimo vamzdeliai, izoliavimo p |  | kompl. | 75.02 |  | 0
Kauno m. sav. | Aleksoto sen. | Medžiagos | Micro TSPĮ įranga |  | kompl. | 5385.41 |  | 0
Kauno m. sav. | Panemunės sen. | Medžiagos | Micro TSPĮ įranga |  | kompl. | 5385.41 |  | 0
Kauno m. sav. | Aleksoto sen. | Medžiagos | 10 kV įtampos matavimo transformatorius (3 fazės) |  | kompl. | 2320.4 |  | 0
Kauno m. sav. | Panemunės sen. | Medžiagos | 10 kV įtampos matavimo transformatorius (3 fazės) |  | kompl. | 2320.4 |  | 0
Kauno m. sav. | Centro sen. | Medžiagos | Horizontalus 10 kV skyriklis su 1 įž. peiliu su pavara ir traukėmis |  | kompl. | 1022.3 |  | 0
Kauno m. sav. | Eigulių sen. | Medžiagos | Horizontalus 10 kV skyriklis su 1 įž. peiliu su pavara ir traukėmis |  | kompl. | 1022.3 |  | 0
Kauno m. sav. | Šančių sen. | Medžiagos | Horizontalus 10 kV skyriklis su 1 įž. peiliu su pavara ir traukėmis |  | kompl. | 1022.3 |  | 0
Kauno m. sav. | Žaliakalnio sen. | Medžiagos | Horizontalus 10 kV skyriklis su 1 įž. peiliu su pavara ir traukėmis |  | kompl. | 1022.3 |  | 0
Kauno m. sav. | Centro sen. | Medžiagos | Horizontalus 10 kV skyriklis su 2 įž. peiliais su pavara ir traukėmis |  | kompl. | 1079.24 |  | 0
Kauno m. sav. | Eigulių sen. | Medžiagos | Horizontalus 10 kV skyriklis su 2 įž. peiliais su pavara ir traukėmis |  | kompl. | 1079.24 |  | 0
Kauno m. sav. | Šančių sen. | Medžiagos | Horizontalus 10 kV skyriklis su 2 įž. peiliais su pavara ir traukėmis |  | kompl. | 1079.24 |  | 0
Kauno m. sav. | Žaliakalnio sen. | Medžiagos | Horizontalus 10 kV skyriklis su 2 įž. peiliais su pavara ir traukėmis |  | kompl. | 1079.24 |  | 0
Kauno m. sav. | Centro sen. | Medžiagos | Vertikalus 10 kV skyriklis su 1 įž. peiliu su pavara ir traukėmis ir su 2-os klasės viršįtampių ribotuvais |  | kompl. | 1682.9 |  | 0
Kauno m. sav. | Eigulių sen. | Medžiagos | Vertikalus 10 kV skyriklis su 1 įž. peiliu su pavara ir traukėmis ir su 2-os klasės viršįtampių ribotuvais |  | kompl. | 1682.9 |  | 0
Kauno m. sav. | Šančių sen. | Medžiagos | Vertikalus 10 kV skyriklis su 1 įž. peiliu su pavara ir traukėmis ir su 2-os klasės viršįtampių ribotuvais |  | kompl. | 1682.9 |  | 0
Kauno m. sav. | Žaliakalnio sen. | Medžiagos | Vertikalus 10 kV skyriklis su 1 įž. peiliu su pavara ir traukėmis ir su 2-os klasės viršįtampių ribotuvais |  | kompl. | 1682.9 |  | 0
Kauno m. sav. | Centro sen. | Medžiagos | Vertikalus 10 kV skyriklis su 2 įž. peiliais su pavara ir traukėmis ir su 2-os klasės viršįtampių ribotuvais |  | kompl. | 1746.8 |  | 0
Kauno m. sav. | Eigulių sen. | Medžiagos | Vertikalus 10 kV skyriklis su 2 įž. peiliais su pavara ir traukėmis ir su 2-os klasės viršįtampių ribotuvais |  | kompl. | 1746.8 |  | 0
Kauno m. sav. | Šančių sen. | Medžiagos | Vertikalus 10 kV skyriklis su 2 įž. peiliais su pavara ir traukėmis ir su 2-os klasės viršįtampių ribotuvais |  | kompl. | 1746.8 |  | 0
Kauno m. sav. | Žaliakalnio sen. | Medžiagos | Vertikalus 10 kV skyriklis su 2 įž. peiliais su pavara ir traukėmis ir su 2-os klasės viršįtampių ribotuvais |  | kompl. | 1746.8 |  | 0
Kauno m. sav. | Centro sen. | Medžiagos | Apsauga nuo paukščių izoliatoriams (Transformatoriaus) (3 vnt.) |  | kompl. | 68.68 |  | 0
Kauno m. sav. | Eigulių sen. | Medžiagos | Apsauga nuo paukščių izoliatoriams (Transformatoriaus) (3 vnt.) |  | kompl. | 68.68 |  | 0
Kauno m. sav. | Šančių sen. | Medžiagos | Apsauga nuo paukščių izoliatoriams (Transformatoriaus) (3 vnt.) |  | kompl. | 68.68 |  | 0
Kauno m. sav. | Žaliakalnio sen. | Medžiagos | Apsauga nuo paukščių izoliatoriams (Transformatoriaus) (3 vnt.) |  | kompl. | 68.68 |  | 0
Kauno m. sav. | Centro sen. | Medžiagos | Hermetizavimo komplektas naudojamas kartu su 10 kV ir 24 kV C tipo kištukiniais adapteriais. Komplektas skirtas, kai C tipo adapteris montuojamas ant 3 gyslų kabelio su bendru išoriniu apvalkalu. Į komplektą įeina gyslų izoliavimo vamzdeliai, izoliavimo p |  | kompl. | 75.02 |  | 0
Kauno m. sav. | Eigulių sen. | Medžiagos | Hermetizavimo komplektas naudojamas kartu su 10 kV ir 24 kV C tipo kištukiniais adapteriais. Komplektas skirtas, kai C tipo adapteris montuojamas ant 3 gyslų kabelio su bendru išoriniu apvalkalu. Į komplektą įeina gyslų izoliavimo vamzdeliai, izoliavimo p |  | kompl. | 75.02 |  | 0
Kauno m. sav. | Šančių sen. | Medžiagos | Hermetizavimo komplektas naudojamas kartu su 10 kV ir 24 kV C tipo kištukiniais adapteriais. Komplektas skirtas, kai C tipo adapteris montuojamas ant 3 gyslų kabelio su bendru išoriniu apvalkalu. Į komplektą įeina gyslų izoliavimo vamzdeliai, izoliavimo p |  | kompl. | 75.02 |  | 0
Kauno m. sav. | Žaliakalnio sen. | Medžiagos | Hermetizavimo komplektas naudojamas kartu su 10 kV ir 24 kV C tipo kištukiniais adapteriais. Komplektas skirtas, kai C tipo adapteris montuojamas ant 3 gyslų kabelio su bendru išoriniu apvalkalu. Į komplektą įeina gyslų izoliavimo vamzdeliai, izoliavimo p |  | kompl. | 75.02 |  | 0
Kauno m. sav. | Centro sen. | Medžiagos | Micro TSPĮ įranga |  | kompl. | 5385.41 |  | 0
Kauno m. sav. | Eigulių sen. | Medžiagos | Micro TSPĮ įranga |  | kompl. | 5385.41 |  | 0
Kauno m. sav. | Šančių sen. | Medžiagos | Micro TSPĮ įranga |  | kompl. | 5385.41 |  | 0
Kauno m. sav. | Žaliakalnio sen. | Medžiagos | Micro TSPĮ įranga |  | kompl. | 5385.41 |  | 0
Kauno m. sav. | Centro sen. | Medžiagos | 10 kV įtampos matavimo transformatorius (3 fazės) |  | kompl. | 2320.4 |  | 0
Kauno m. sav. | Eigulių sen. | Medžiagos | 10 kV įtampos matavimo transformatorius (3 fazės) |  | kompl. | 2320.4 |  | 0
Kauno m. sav. | Šančių sen. | Medžiagos | 10 kV įtampos matavimo transformatorius (3 fazės) |  | kompl. | 2320.4 |  | 0
Kauno m. sav. | Žaliakalnio sen. | Medžiagos | 10 kV įtampos matavimo transformatorius (3 fazės) |  | kompl. | 2320.4 |  | 0
Kauno m. sav. | Šilainių sen. | Medžiagos | Horizontalus 10 kV skyriklis su 1 įž. peiliu su pavara ir traukėmis |  | kompl. | 1022.3 |  | 0
Kauno m. sav. | Vilijampolės sen. | Medžiagos | Horizontalus 10 kV skyriklis su 1 įž. peiliu su pavara ir traukėmis |  | kompl. | 1022.3 |  | 0
Kauno m. sav. | Šilainių sen. | Medžiagos | Horizontalus 10 kV skyriklis su 2 įž. peiliais su pavara ir traukėmis |  | kompl. | 1079.24 |  | 0
Kauno m. sav. | Vilijampolės sen. | Medžiagos | Horizontalus 10 kV skyriklis su 2 įž. peiliais su pavara ir traukėmis |  | kompl. | 1079.24 |  | 0
Kauno m. sav. | Šilainių sen. | Medžiagos | Vertikalus 10 kV skyriklis su 1 įž. peiliu su pavara ir traukėmis ir su 2-os klasės viršįtampių ribotuvais |  | kompl. | 1682.9 |  | 0
Kauno m. sav. | Vilijampolės sen. | Medžiagos | Vertikalus 10 kV skyriklis su 1 įž. peiliu su pavara ir traukėmis ir su 2-os klasės viršįtampių ribotuvais |  | kompl. | 1682.9 |  | 0
Kauno m. sav. | Šilainių sen. | Medžiagos | Vertikalus 10 kV skyriklis su 2 įž. peiliais su pavara ir traukėmis ir su 2-os klasės viršįtampių ribotuvais |  | kompl. | 1746.8 |  | 0
Kauno m. sav. | Vilijampolės sen. | Medžiagos | Vertikalus 10 kV skyriklis su 2 įž. peiliais su pavara ir traukėmis ir su 2-os klasės viršįtampių ribotuvais |  | kompl. | 1746.8 |  | 0
Kauno m. sav. | Šilainių sen. | Medžiagos | Apsauga nuo paukščių izoliatoriams (Transformatoriaus) (3 vnt.) |  | kompl. | 68.68 |  | 0
Kauno m. sav. | Vilijampolės sen. | Medžiagos | Apsauga nuo paukščių izoliatoriams (Transformatoriaus) (3 vnt.) |  | kompl. | 68.68 |  | 0
Kauno m. sav. | Šilainių sen. | Medžiagos | Hermetizavimo komplektas naudojamas kartu su 10 kV ir 24 kV C tipo kištukiniais adapteriais. Komplektas skirtas, kai C tipo adapteris montuojamas ant 3 gyslų kabelio su bendru išoriniu apvalkalu. Į komplektą įeina gyslų izoliavimo vamzdeliai, izoliavimo p |  | kompl. | 75.02 |  | 0
Kauno m. sav. | Vilijampolės sen. | Medžiagos | Hermetizavimo komplektas naudojamas kartu su 10 kV ir 24 kV C tipo kištukiniais adapteriais. Komplektas skirtas, kai C tipo adapteris montuojamas ant 3 gyslų kabelio su bendru išoriniu apvalkalu. Į komplektą įeina gyslų izoliavimo vamzdeliai, izoliavimo p |  | kompl. | 75.02 |  | 0
Kauno m. sav. | Šilainių sen. | Medžiagos | Micro TSPĮ įranga |  | kompl. | 5385.41 |  | 0
Kauno m. sav. | Vilijampolės sen. | Medžiagos | Micro TSPĮ įranga |  | kompl. | 5385.41 |  | 0
Kauno m. sav. | Šilainių sen. | Medžiagos | 10 kV įtampos matavimo transformatorius (3 fazės) |  | kompl. | 2320.4 |  | 0
Kauno m. sav. | Vilijampolės sen. | Medžiagos | 10 kV įtampos matavimo transformatorius (3 fazės) |  | kompl. | 2320.4 |  | 0
Kauno m. sav. | Centro sen. | Darbai | 10 kV viršįtampių ribotuvų keitimas ST (3 faz.) kai ribotuvai panaudoti kaip atraminiai izoliatoriai | TR | kompl. | 192.19 |  | 0
Kauno m. sav. | Eigulių sen. | Darbai | 10 kV viršįtampių ribotuvų keitimas ST (3 faz.) kai ribotuvai panaudoti kaip atraminiai izoliatoriai | TR | kompl. | 192.19 |  | 0
Kauno m. sav. | Šančių sen. | Darbai | 10 kV viršįtampių ribotuvų keitimas ST (3 faz.) kai ribotuvai panaudoti kaip atraminiai izoliatoriai | TR | kompl. | 192.19 |  | 0
Kauno m. sav. | Žaliakalnio sen. | Darbai | 10 kV viršįtampių ribotuvų keitimas ST (3 faz.) kai ribotuvai panaudoti kaip atraminiai izoliatoriai | TR | kompl. | 192.19 |  | 0
Kauno m. sav. | Centro sen. | Darbai | 10 kV viršįtampių ribotuvų keitimas ST (3 fazės), kai ribotuvai sumontuoti atskirai | TR | kompl. | 128.13 |  | 0
Kauno m. sav. | Eigulių sen. | Darbai | 10 kV viršįtampių ribotuvų keitimas ST (3 fazės), kai ribotuvai sumontuoti atskirai | TR | kompl. | 128.13 |  | 0
Kauno m. sav. | Šančių sen. | Darbai | 10 kV viršįtampių ribotuvų keitimas ST (3 fazės), kai ribotuvai sumontuoti atskirai | TR | kompl. | 128.13 |  | 0
Kauno m. sav. | Žaliakalnio sen. | Darbai | 10 kV viršįtampių ribotuvų keitimas ST (3 fazės), kai ribotuvai sumontuoti atskirai | TR | kompl. | 128.13 |  | 0
Kauno m. sav. | Centro sen. | Darbai | Apsaugos nuo paukščių ant galios transformatoriaus montavimas (3 fazės) | TR | kompl. | 144.14 |  | 0
Kauno m. sav. | Eigulių sen. | Darbai | Apsaugos nuo paukščių ant galios transformatoriaus montavimas (3 fazės) | TR | kompl. | 144.14 |  | 0
Kauno m. sav. | Šančių sen. | Darbai | Apsaugos nuo paukščių ant galios transformatoriaus montavimas (3 fazės) | TR | kompl. | 144.14 |  | 0
Kauno m. sav. | Žaliakalnio sen. | Darbai | Apsaugos nuo paukščių ant galios transformatoriaus montavimas (3 fazės) | TR | kompl. | 144.14 |  | 0
Kauno m. sav. | Centro sen. | Darbai | 0,4 kV viršįtampių ribotuvų montavimas transformatorinėse (3 Fazės) | TR | kompl. | 80.08 |  | 0
Kauno m. sav. | Eigulių sen. | Darbai | 0,4 kV viršįtampių ribotuvų montavimas transformatorinėse (3 Fazės) | TR | kompl. | 80.08 |  | 0
Kauno m. sav. | Šančių sen. | Darbai | 0,4 kV viršįtampių ribotuvų montavimas transformatorinėse (3 Fazės) | TR | kompl. | 80.08 |  | 0
Kauno m. sav. | Žaliakalnio sen. | Darbai | 0,4 kV viršįtampių ribotuvų montavimas transformatorinėse (3 Fazės) | TR | kompl. | 80.08 |  | 0
Kauno m. sav. | Centro sen. | Darbai | Srovės transformatoriaus keitimas (3 fazės) | TR | kompl. | 560.56 |  | 0
Kauno m. sav. | Eigulių sen. | Darbai | Srovės transformatoriaus keitimas (3 fazės) | TR | kompl. | 560.56 |  | 0
Kauno m. sav. | Šančių sen. | Darbai | Srovės transformatoriaus keitimas (3 fazės) | TR | kompl. | 560.56 |  | 0
Kauno m. sav. | Žaliakalnio sen. | Darbai | Srovės transformatoriaus keitimas (3 fazės) | TR | kompl. | 560.56 |  | 0
Kauno m. sav. | Centro sen. | Darbai | Srovės transformatoriaus montavimas (3 fazės) | TR | kompl. | 560.56 |  | 0
Kauno m. sav. | Eigulių sen. | Darbai | Srovės transformatoriaus montavimas (3 fazės) | TR | kompl. | 560.56 |  | 0
Kauno m. sav. | Šančių sen. | Darbai | Srovės transformatoriaus montavimas (3 fazės) | TR | kompl. | 560.56 |  | 0
Kauno m. sav. | Žaliakalnio sen. | Darbai | Srovės transformatoriaus montavimas (3 fazės) | TR | kompl. | 560.56 |  | 0
Kauno m. sav. | Centro sen. | Darbai | 10 kV skirstyklos mikroTSPĮ (iki 4 vnt. linijinių narvelių) sumontavimas transformatorinėje | TR | kompl. | 2994.55 |  | 0
Kauno m. sav. | Eigulių sen. | Darbai | 10 kV skirstyklos mikroTSPĮ (iki 4 vnt. linijinių narvelių) sumontavimas transformatorinėje | TR | kompl. | 2994.55 |  | 0
Kauno m. sav. | Šančių sen. | Darbai | 10 kV skirstyklos mikroTSPĮ (iki 4 vnt. linijinių narvelių) sumontavimas transformatorinėje | TR | kompl. | 2994.55 |  | 0
Kauno m. sav. | Žaliakalnio sen. | Darbai | 10 kV skirstyklos mikroTSPĮ (iki 4 vnt. linijinių narvelių) sumontavimas transformatorinėje | TR | kompl. | 2994.55 |  | 0
Kauno m. sav. | Centro sen. | Darbai | Transformatorinės 10 kV skirstyklos mikroTSPĮ (iki 4 vnt. linijinių narvelių) sukonfigūravimas | TR | kompl. | 880.75 |  | 0
Kauno m. sav. | Eigulių sen. | Darbai | Transformatorinės 10 kV skirstyklos mikroTSPĮ (iki 4 vnt. linijinių narvelių) sukonfigūravimas | TR | kompl. | 880.75 |  | 0
Kauno m. sav. | Šančių sen. | Darbai | Transformatorinės 10 kV skirstyklos mikroTSPĮ (iki 4 vnt. linijinių narvelių) sukonfigūravimas | TR | kompl. | 880.75 |  | 0
Kauno m. sav. | Žaliakalnio sen. | Darbai | Transformatorinės 10 kV skirstyklos mikroTSPĮ (iki 4 vnt. linijinių narvelių) sukonfigūravimas | TR | kompl. | 880.75 |  | 0
Kauno m. sav. | Centro sen. | Darbai | Transformatorinės 10 kV skirstyklos ir mikroTSPĮ (iki 4 vnt. linijinių narvelių) testavimas su SCADA/DMS | TR | kompl. | 880.75 |  | 0
Kauno m. sav. | Eigulių sen. | Darbai | Transformatorinės 10 kV skirstyklos ir mikroTSPĮ (iki 4 vnt. linijinių narvelių) testavimas su SCADA/DMS | TR | kompl. | 880.75 |  | 0
Kauno m. sav. | Šančių sen. | Darbai | Transformatorinės 10 kV skirstyklos ir mikroTSPĮ (iki 4 vnt. linijinių narvelių) testavimas su SCADA/DMS | TR | kompl. | 880.75 |  | 0
Kauno m. sav. | Žaliakalnio sen. | Darbai | Transformatorinės 10 kV skirstyklos ir mikroTSPĮ (iki 4 vnt. linijinių narvelių) testavimas su SCADA/DMS | TR | kompl. | 880.75 |  | 0
Kauno m. sav. | Centro sen. | Darbai | Savigesių saugiklių mazgų montavimas esamose stulpinėse transformatorinėse iki 63 kVA | TR | kompl. | 892.83 |  | 0
Kauno m. sav. | Eigulių sen. | Darbai | Savigesių saugiklių mazgų montavimas esamose stulpinėse transformatorinėse iki 63 kVA | TR | kompl. | 892.83 |  | 0
Kauno m. sav. | Šančių sen. | Darbai | Savigesių saugiklių mazgų montavimas esamose stulpinėse transformatorinėse iki 63 kVA | TR | kompl. | 892.83 |  | 0
Kauno m. sav. | Žaliakalnio sen. | Darbai | Savigesių saugiklių mazgų montavimas esamose stulpinėse transformatorinėse iki 63 kVA | TR | kompl. | 892.83 |  | 0
Kauno m. sav. | Dainavos sen. | Darbai | 10 kV viršįtampių ribotuvų keitimas ST (3 faz.) kai ribotuvai panaudoti kaip atraminiai izoliatoriai | TR | kompl. | 105.09 |  | 0
Kauno m. sav. | Gričiupio sen. | Darbai | 10 kV viršįtampių ribotuvų keitimas ST (3 faz.) kai ribotuvai panaudoti kaip atraminiai izoliatoriai | TR | kompl. | 105.09 |  | 0
Kauno m. sav. | Petrašiūnų sen. | Darbai | 10 kV viršįtampių ribotuvų keitimas ST (3 faz.) kai ribotuvai panaudoti kaip atraminiai izoliatoriai | TR | kompl. | 105.09 |  | 0
Kauno m. sav. | Dainavos sen. | Darbai | 10 kV viršįtampių ribotuvų keitimas ST (3 fazės), kai ribotuvai sumontuoti atskirai | TR | kompl. | 70.06 |  | 0
Kauno m. sav. | Gričiupio sen. | Darbai | 10 kV viršįtampių ribotuvų keitimas ST (3 fazės), kai ribotuvai sumontuoti atskirai | TR | kompl. | 70.06 |  | 0
Kauno m. sav. | Petrašiūnų sen. | Darbai | 10 kV viršįtampių ribotuvų keitimas ST (3 fazės), kai ribotuvai sumontuoti atskirai | TR | kompl. | 70.06 |  | 0
Kauno m. sav. | Dainavos sen. | Darbai | Apsaugos nuo paukščių ant galios transformatoriaus montavimas (3 fazės) | TR | kompl. | 78.82 |  | 0
Kauno m. sav. | Gričiupio sen. | Darbai | Apsaugos nuo paukščių ant galios transformatoriaus montavimas (3 fazės) | TR | kompl. | 78.82 |  | 0
Kauno m. sav. | Petrašiūnų sen. | Darbai | Apsaugos nuo paukščių ant galios transformatoriaus montavimas (3 fazės) | TR | kompl. | 78.82 |  | 0
Kauno m. sav. | Dainavos sen. | Darbai | 0,4 kV viršįtampių ribotuvų montavimas transformatorinėse (3 Fazės) | TR | kompl. | 43.79 |  | 0
Kauno m. sav. | Gričiupio sen. | Darbai | 0,4 kV viršįtampių ribotuvų montavimas transformatorinėse (3 Fazės) | TR | kompl. | 43.79 |  | 0
Kauno m. sav. | Petrašiūnų sen. | Darbai | 0,4 kV viršįtampių ribotuvų montavimas transformatorinėse (3 Fazės) | TR | kompl. | 43.79 |  | 0
Kauno m. sav. | Dainavos sen. | Darbai | Srovės transformatoriaus keitimas (3 fazės) | TR | kompl. | 306.52 |  | 0
Kauno m. sav. | Gričiupio sen. | Darbai | Srovės transformatoriaus keitimas (3 fazės) | TR | kompl. | 306.52 |  | 0
Kauno m. sav. | Petrašiūnų sen. | Darbai | Srovės transformatoriaus keitimas (3 fazės) | TR | kompl. | 306.52 |  | 0
Kauno m. sav. | Dainavos sen. | Darbai | Srovės transformatoriaus montavimas (3 fazės) | TR | kompl. | 306.52 |  | 0
Kauno m. sav. | Gričiupio sen. | Darbai | Srovės transformatoriaus montavimas (3 fazės) | TR | kompl. | 306.52 |  | 0
Kauno m. sav. | Petrašiūnų sen. | Darbai | Srovės transformatoriaus montavimas (3 fazės) | TR | kompl. | 306.52 |  | 0
Kauno m. sav. | Dainavos sen. | Darbai | 10 kV skirstyklos mikroTSPĮ (iki 4 vnt. linijinių narvelių) sumontavimas transformatorinėje | TR | kompl. | 3056.54 |  | 0
Kauno m. sav. | Gričiupio sen. | Darbai | 10 kV skirstyklos mikroTSPĮ (iki 4 vnt. linijinių narvelių) sumontavimas transformatorinėje | TR | kompl. | 3056.54 |  | 0
Kauno m. sav. | Petrašiūnų sen. | Darbai | 10 kV skirstyklos mikroTSPĮ (iki 4 vnt. linijinių narvelių) sumontavimas transformatorinėje | TR | kompl. | 3056.54 |  | 0
Kauno m. sav. | Dainavos sen. | Darbai | Transformatorinės 10 kV skirstyklos mikroTSPĮ (iki 4 vnt. linijinių narvelių) sukonfigūravimas | TR | kompl. | 898.98 |  | 0
Kauno m. sav. | Gričiupio sen. | Darbai | Transformatorinės 10 kV skirstyklos mikroTSPĮ (iki 4 vnt. linijinių narvelių) sukonfigūravimas | TR | kompl. | 898.98 |  | 0
Kauno m. sav. | Petrašiūnų sen. | Darbai | Transformatorinės 10 kV skirstyklos mikroTSPĮ (iki 4 vnt. linijinių narvelių) sukonfigūravimas | TR | kompl. | 898.98 |  | 0
Kauno m. sav. | Dainavos sen. | Darbai | Transformatorinės 10 kV skirstyklos ir mikroTSPĮ (iki 4 vnt. linijinių narvelių) testavimas su SCADA/DMS | TR | kompl. | 898.98 |  | 0
Kauno m. sav. | Gričiupio sen. | Darbai | Transformatorinės 10 kV skirstyklos ir mikroTSPĮ (iki 4 vnt. linijinių narvelių) testavimas su SCADA/DMS | TR | kompl. | 898.98 |  | 0
Kauno m. sav. | Petrašiūnų sen. | Darbai | Transformatorinės 10 kV skirstyklos ir mikroTSPĮ (iki 4 vnt. linijinių narvelių) testavimas su SCADA/DMS | TR | kompl. | 898.98 |  | 0
Kauno m. sav. | Dainavos sen. | Darbai | Savigesių saugiklių mazgų montavimas esamose stulpinėse transformatorinėse iki 63 kVA | TR | kompl. | 911.31 |  | 0
Kauno m. sav. | Gričiupio sen. | Darbai | Savigesių saugiklių mazgų montavimas esamose stulpinėse transformatorinėse iki 63 kVA | TR | kompl. | 911.31 |  | 0
Kauno m. sav. | Petrašiūnų sen. | Darbai | Savigesių saugiklių mazgų montavimas esamose stulpinėse transformatorinėse iki 63 kVA | TR | kompl. | 911.31 |  | 0
Kauno m. sav. | Šilainių sen. | Darbai | 10 kV viršįtampių ribotuvų keitimas ST (3 faz.) kai ribotuvai panaudoti kaip atraminiai izoliatoriai | TR | kompl. | 274.56 |  | 0
Kauno m. sav. | Vilijampolės sen. | Darbai | 10 kV viršįtampių ribotuvų keitimas ST (3 faz.) kai ribotuvai panaudoti kaip atraminiai izoliatoriai | TR | kompl. | 274.56 |  | 0
Kauno m. sav. | Šilainių sen. | Darbai | 10 kV viršįtampių ribotuvų keitimas ST (3 fazės), kai ribotuvai sumontuoti atskirai | TR | kompl. | 183.04 |  | 0
Kauno m. sav. | Vilijampolės sen. | Darbai | 10 kV viršįtampių ribotuvų keitimas ST (3 fazės), kai ribotuvai sumontuoti atskirai | TR | kompl. | 183.04 |  | 0
Kauno m. sav. | Šilainių sen. | Darbai | Apsaugos nuo paukščių ant galios transformatoriaus montavimas (3 fazės) | TR | kompl. | 205.92 |  | 0
Kauno m. sav. | Vilijampolės sen. | Darbai | Apsaugos nuo paukščių ant galios transformatoriaus montavimas (3 fazės) | TR | kompl. | 205.92 |  | 0
Kauno m. sav. | Šilainių sen. | Darbai | 0,4 kV viršįtampių ribotuvų montavimas transformatorinėse (3 Fazės) | TR | kompl. | 114.4 |  | 0
Kauno m. sav. | Vilijampolės sen. | Darbai | 0,4 kV viršįtampių ribotuvų montavimas transformatorinėse (3 Fazės) | TR | kompl. | 114.4 |  | 0
Kauno m. sav. | Šilainių sen. | Darbai | Srovės transformatoriaus keitimas (3 fazės) | TR | kompl. | 800.8 |  | 0
Kauno m. sav. | Vilijampolės sen. | Darbai | Srovės transformatoriaus keitimas (3 fazės) | TR | kompl. | 800.8 |  | 0
Kauno m. sav. | Šilainių sen. | Darbai | Srovės transformatoriaus montavimas (3 fazės) | TR | kompl. | 800.8 |  | 0
Kauno m. sav. | Vilijampolės sen. | Darbai | Srovės transformatoriaus montavimas (3 fazės) | TR | kompl. | 800.8 |  | 0
Kauno m. sav. | Šilainių sen. | Darbai | 10 kV skirstyklos mikroTSPĮ (iki 4 vnt. linijinių narvelių) sumontavimas transformatorinėje | TR | kompl. | 2994.55 |  | 0
Kauno m. sav. | Vilijampolės sen. | Darbai | 10 kV skirstyklos mikroTSPĮ (iki 4 vnt. linijinių narvelių) sumontavimas transformatorinėje | TR | kompl. | 2994.55 |  | 0
Kauno m. sav. | Šilainių sen. | Darbai | Transformatorinės 10 kV skirstyklos mikroTSPĮ (iki 4 vnt. linijinių narvelių) sukonfigūravimas | TR | kompl. | 880.75 |  | 0
Kauno m. sav. | Vilijampolės sen. | Darbai | Transformatorinės 10 kV skirstyklos mikroTSPĮ (iki 4 vnt. linijinių narvelių) sukonfigūravimas | TR | kompl. | 880.75 |  | 0
Kauno m. sav. | Šilainių sen. | Darbai | Transformatorinės 10 kV skirstyklos ir mikroTSPĮ (iki 4 vnt. linijinių narvelių) testavimas su SCADA/DMS | TR | kompl. | 880.75 |  | 0
Kauno m. sav. | Vilijampolės sen. | Darbai | Transformatorinės 10 kV skirstyklos ir mikroTSPĮ (iki 4 vnt. linijinių narvelių) testavimas su SCADA/DMS | TR | kompl. | 880.75 |  | 0
Kauno m. sav. | Šilainių sen. | Darbai | Savigesių saugiklių mazgų montavimas esamose stulpinėse transformatorinėse iki 63 kVA | TR | kompl. | 892.83 |  | 0
Kauno m. sav. | Vilijampolės sen. | Darbai | Savigesių saugiklių mazgų montavimas esamose stulpinėse transformatorinėse iki 63 kVA | TR | kompl. | 892.83 |  | 0
Kauno m. sav. | Aleksoto sen. | Darbai | 10 kV viršįtampių ribotuvų keitimas ST (3 faz.) kai ribotuvai panaudoti kaip atraminiai izoliatoriai | TR | kompl. | 102.96 |  | 0
Kauno m. sav. | Panemunės sen. | Darbai | 10 kV viršįtampių ribotuvų keitimas ST (3 faz.) kai ribotuvai panaudoti kaip atraminiai izoliatoriai | TR | kompl. | 102.96 |  | 0
Kauno m. sav. | Aleksoto sen. | Darbai | 10 kV viršįtampių ribotuvų keitimas ST (3 fazės), kai ribotuvai sumontuoti atskirai | TR | kompl. | 68.64 |  | 0
Kauno m. sav. | Panemunės sen. | Darbai | 10 kV viršįtampių ribotuvų keitimas ST (3 fazės), kai ribotuvai sumontuoti atskirai | TR | kompl. | 68.64 |  | 0
Kauno m. sav. | Aleksoto sen. | Darbai | Apsaugos nuo paukščių ant galios transformatoriaus montavimas (3 fazės) | TR | kompl. | 77.22 |  | 0
Kauno m. sav. | Panemunės sen. | Darbai | Apsaugos nuo paukščių ant galios transformatoriaus montavimas (3 fazės) | TR | kompl. | 77.22 |  | 0
Kauno m. sav. | Aleksoto sen. | Darbai | 0,4 kV viršįtampių ribotuvų montavimas transformatorinėse (3 Fazės) | TR | kompl. | 42.9 |  | 0
Kauno m. sav. | Panemunės sen. | Darbai | 0,4 kV viršįtampių ribotuvų montavimas transformatorinėse (3 Fazės) | TR | kompl. | 42.9 |  | 0
Kauno m. sav. | Aleksoto sen. | Darbai | Srovės transformatoriaus keitimas (3 fazės) | TR | kompl. | 300.3 |  | 0
Kauno m. sav. | Panemunės sen. | Darbai | Srovės transformatoriaus keitimas (3 fazės) | TR | kompl. | 300.3 |  | 0
Kauno m. sav. | Aleksoto sen. | Darbai | Srovės transformatoriaus montavimas (3 fazės) | TR | kompl. | 300.3 |  | 0
Kauno m. sav. | Panemunės sen. | Darbai | Srovės transformatoriaus montavimas (3 fazės) | TR | kompl. | 300.3 |  | 0
Kauno m. sav. | Aleksoto sen. | Darbai | 10 kV skirstyklos mikroTSPĮ (iki 4 vnt. linijinių narvelių) sumontavimas transformatorinėje | TR | kompl. | 2994.55 |  | 0
Kauno m. sav. | Panemunės sen. | Darbai | 10 kV skirstyklos mikroTSPĮ (iki 4 vnt. linijinių narvelių) sumontavimas transformatorinėje | TR | kompl. | 2994.55 |  | 0
Kauno m. sav. | Aleksoto sen. | Darbai | Transformatorinės 10 kV skirstyklos mikroTSPĮ (iki 4 vnt. linijinių narvelių) sukonfigūravimas | TR | kompl. | 880.75 |  | 0
Kauno m. sav. | Panemunės sen. | Darbai | Transformatorinės 10 kV skirstyklos mikroTSPĮ (iki 4 vnt. linijinių narvelių) sukonfigūravimas | TR | kompl. | 880.75 |  | 0
Kauno m. sav. | Aleksoto sen. | Darbai | Transformatorinės 10 kV skirstyklos ir mikroTSPĮ (iki 4 vnt. linijinių narvelių) testavimas su SCADA/DMS | TR | kompl. | 880.75 |  | 0
Kauno m. sav. | Panemunės sen. | Darbai | Transformatorinės 10 kV skirstyklos ir mikroTSPĮ (iki 4 vnt. linijinių narvelių) testavimas su SCADA/DMS | TR | kompl. | 880.75 |  | 0
Kauno m. sav. | Aleksoto sen. | Darbai | Savigesių saugiklių mazgų montavimas esamose stulpinėse transformatorinėse iki 63 kVA | TR | kompl. | 892.83 |  | 0
Kauno m. sav. | Panemunės sen. | Darbai | Savigesių saugiklių mazgų montavimas esamose stulpinėse transformatorinėse iki 63 kVA | TR | kompl. | 892.83 |  | 0
Kauno m. sav. | Centro sen. | Darbai | Anksčiau dažytų elektrotechninių įrenginių dažymas (1 m2) | Kita | m2 | 11.11 |  | 0
Kauno m. sav. | Eigulių sen. | Darbai | Anksčiau dažytų elektrotechninių įrenginių dažymas (1 m2) | Kita | m2 | 11.11 |  | 0
Kauno m. sav. | Šančių sen. | Darbai | Anksčiau dažytų elektrotechninių įrenginių dažymas (1 m2) | Kita | m2 | 11.11 |  | 0
Kauno m. sav. | Žaliakalnio sen. | Darbai | Anksčiau dažytų elektrotechninių įrenginių dažymas (1 m2) | Kita | m2 | 11.11 |  | 0
Kauno m. sav. | Centro sen. | Darbai | Asfalto dangos ardymas | Kita | m2 | 14.22 |  | 0
Kauno m. sav. | Eigulių sen. | Darbai | Asfalto dangos ardymas | Kita | m2 | 14.22 |  | 0
Kauno m. sav. | Šančių sen. | Darbai | Asfalto dangos ardymas | Kita | m2 | 14.22 |  | 0
Kauno m. sav. | Žaliakalnio sen. | Darbai | Asfalto dangos ardymas | Kita | m2 | 14.22 |  | 0
Kauno m. sav. | Centro sen. | Darbai | Asfalto dangos atstatymas | Kita | m2 | 107.67 |  | 0
Kauno m. sav. | Eigulių sen. | Darbai | Asfalto dangos atstatymas | Kita | m2 | 107.67 |  | 0
Kauno m. sav. | Šančių sen. | Darbai | Asfalto dangos atstatymas | Kita | m2 | 107.67 |  | 0
Kauno m. sav. | Žaliakalnio sen. | Darbai | Asfalto dangos atstatymas | Kita | m2 | 107.67 |  | 0
Kauno m. sav. | Centro sen. | Darbai | Šaligatvio plytelių dangos ardymas | Kita | m2 | 6.09 |  | 0
Kauno m. sav. | Eigulių sen. | Darbai | Šaligatvio plytelių dangos ardymas | Kita | m2 | 6.09 |  | 0
Kauno m. sav. | Šančių sen. | Darbai | Šaligatvio plytelių dangos ardymas | Kita | m2 | 6.09 |  | 0
Kauno m. sav. | Žaliakalnio sen. | Darbai | Šaligatvio plytelių dangos ardymas | Kita | m2 | 6.09 |  | 0
Kauno m. sav. | Centro sen. | Darbai | Šaligatvio plytelių dangos atstatymas | Kita | m2 | 50.79 |  | 0
Kauno m. sav. | Eigulių sen. | Darbai | Šaligatvio plytelių dangos atstatymas | Kita | m2 | 50.79 |  | 0
Kauno m. sav. | Šančių sen. | Darbai | Šaligatvio plytelių dangos atstatymas | Kita | m2 | 50.79 |  | 0
Kauno m. sav. | Žaliakalnio sen. | Darbai | Šaligatvio plytelių dangos atstatymas | Kita | m2 | 50.79 |  | 0
Kauno m. sav. | Centro sen. | Darbai | Šaligatvio trinkelių dangos ardymas | Kita | m2 | 8.13 |  | 0
Kauno m. sav. | Eigulių sen. | Darbai | Šaligatvio trinkelių dangos ardymas | Kita | m2 | 8.13 |  | 0
Kauno m. sav. | Šančių sen. | Darbai | Šaligatvio trinkelių dangos ardymas | Kita | m2 | 8.13 |  | 0
Kauno m. sav. | Žaliakalnio sen. | Darbai | Šaligatvio trinkelių dangos ardymas | Kita | m2 | 8.13 |  | 0
Kauno m. sav. | Centro sen. | Darbai | Šaligatvio trinkelių dangos atstatymas | Kita | m2 | 79.23 |  | 0
Kauno m. sav. | Eigulių sen. | Darbai | Šaligatvio trinkelių dangos atstatymas | Kita | m2 | 79.23 |  | 0
Kauno m. sav. | Šančių sen. | Darbai | Šaligatvio trinkelių dangos atstatymas | Kita | m2 | 79.23 |  | 0
Kauno m. sav. | Žaliakalnio sen. | Darbai | Šaligatvio trinkelių dangos atstatymas | Kita | m2 | 79.23 |  | 0
Kauno m. sav. | Centro sen. | Darbai | Žvyruoto kelio dangos ardymas | Kita | m2 | 5.04 |  | 0
Kauno m. sav. | Eigulių sen. | Darbai | Žvyruoto kelio dangos ardymas | Kita | m2 | 5.04 |  | 0
Kauno m. sav. | Šančių sen. | Darbai | Žvyruoto kelio dangos ardymas | Kita | m2 | 5.04 |  | 0
Kauno m. sav. | Žaliakalnio sen. | Darbai | Žvyruoto kelio dangos ardymas | Kita | m2 | 5.04 |  | 0
Kauno m. sav. | Centro sen. | Darbai | Žvyruoto kelio dangos storio atstaymas | Kita | m2 | 16.14 |  | 0
Kauno m. sav. | Eigulių sen. | Darbai | Žvyruoto kelio dangos storio atstaymas | Kita | m2 | 16.14 |  | 0
Kauno m. sav. | Šančių sen. | Darbai | Žvyruoto kelio dangos storio atstaymas | Kita | m2 | 16.14 |  | 0
Kauno m. sav. | Žaliakalnio sen. | Darbai | Žvyruoto kelio dangos storio atstaymas | Kita | m2 | 16.14 |  | 0
Kauno m. sav. | Centro sen. | Darbai | Akmens dangos ardymas | Kita | m2 | 9.85 |  | 0
Kauno m. sav. | Eigulių sen. | Darbai | Akmens dangos ardymas | Kita | m2 | 9.85 |  | 0
Kauno m. sav. | Šančių sen. | Darbai | Akmens dangos ardymas | Kita | m2 | 9.85 |  | 0
Kauno m. sav. | Žaliakalnio sen. | Darbai | Akmens dangos ardymas | Kita | m2 | 9.85 |  | 0
Kauno m. sav. | Centro sen. | Darbai | Akmens dangos atstatymas | Kita | m2 | 127.99 |  | 0
Kauno m. sav. | Eigulių sen. | Darbai | Akmens dangos atstatymas | Kita | m2 | 127.99 |  | 0
Kauno m. sav. | Šančių sen. | Darbai | Akmens dangos atstatymas | Kita | m2 | 127.99 |  | 0
Kauno m. sav. | Žaliakalnio sen. | Darbai | Akmens dangos atstatymas | Kita | m2 | 127.99 |  | 0
Kauno m. sav. | Centro sen. | Darbai | Žalios vejos atstatymas | Kita | m2 | 8.48 |  | 0
Kauno m. sav. | Eigulių sen. | Darbai | Žalios vejos atstatymas | Kita | m2 | 8.48 |  | 0
Kauno m. sav. | Šančių sen. | Darbai | Žalios vejos atstatymas | Kita | m2 | 8.48 |  | 0
Kauno m. sav. | Žaliakalnio sen. | Darbai | Žalios vejos atstatymas | Kita | m2 | 8.48 |  | 0
Kauno m. sav. | Centro sen. | Darbai | Asfalto dangos atstatymas (šaltasis asfaltas) | Kita | m2 | 120.6 |  | 0
Kauno m. sav. | Eigulių sen. | Darbai | Asfalto dangos atstatymas (šaltasis asfaltas) | Kita | m2 | 120.6 |  | 0
Kauno m. sav. | Šančių sen. | Darbai | Asfalto dangos atstatymas (šaltasis asfaltas) | Kita | m2 | 120.6 |  | 0
Kauno m. sav. | Žaliakalnio sen. | Darbai | Asfalto dangos atstatymas (šaltasis asfaltas) | Kita | m2 | 120.6 |  | 0
Kauno m. sav. | Centro sen. | Darbai | Sietelio įrengimas/keitimas ant vėdinimo grotelių | Kita | m2 | 30.43 |  | 0
Kauno m. sav. | Eigulių sen. | Darbai | Sietelio įrengimas/keitimas ant vėdinimo grotelių | Kita | m2 | 30.43 |  | 0
Kauno m. sav. | Šančių sen. | Darbai | Sietelio įrengimas/keitimas ant vėdinimo grotelių | Kita | m2 | 30.43 |  | 0
Kauno m. sav. | Žaliakalnio sen. | Darbai | Sietelio įrengimas/keitimas ant vėdinimo grotelių | Kita | m2 | 30.43 |  | 0
Kauno m. sav. | Dainavos sen. | Darbai | Anksčiau dažytų elektrotechninių įrenginių dažymas (1 m2) | Kita | m2 | 4.74 |  | 0
Kauno m. sav. | Gričiupio sen. | Darbai | Anksčiau dažytų elektrotechninių įrenginių dažymas (1 m2) | Kita | m2 | 4.74 |  | 0
Kauno m. sav. | Petrašiūnų sen. | Darbai | Anksčiau dažytų elektrotechninių įrenginių dažymas (1 m2) | Kita | m2 | 4.74 |  | 0
Kauno m. sav. | Dainavos sen. | Darbai | Asfalto dangos ardymas | Kita | m2 | 12.68 |  | 0
Kauno m. sav. | Gričiupio sen. | Darbai | Asfalto dangos ardymas | Kita | m2 | 12.68 |  | 0
Kauno m. sav. | Petrašiūnų sen. | Darbai | Asfalto dangos ardymas | Kita | m2 | 12.68 |  | 0
Kauno m. sav. | Dainavos sen. | Darbai | Asfalto dangos atstatymas | Kita | m2 | 103.03 |  | 0
Kauno m. sav. | Gričiupio sen. | Darbai | Asfalto dangos atstatymas | Kita | m2 | 103.03 |  | 0
Kauno m. sav. | Petrašiūnų sen. | Darbai | Asfalto dangos atstatymas | Kita | m2 | 103.03 |  | 0
Kauno m. sav. | Dainavos sen. | Darbai | Šaligatvio plytelių dangos ardymas | Kita | m2 | 5.43 |  | 0
Kauno m. sav. | Gričiupio sen. | Darbai | Šaligatvio plytelių dangos ardymas | Kita | m2 | 5.43 |  | 0
Kauno m. sav. | Petrašiūnų sen. | Darbai | Šaligatvio plytelių dangos ardymas | Kita | m2 | 5.43 |  | 0
Kauno m. sav. | Dainavos sen. | Darbai | Šaligatvio plytelių dangos atstatymas | Kita | m2 | 48.6 |  | 0
Kauno m. sav. | Gričiupio sen. | Darbai | Šaligatvio plytelių dangos atstatymas | Kita | m2 | 48.6 |  | 0
Kauno m. sav. | Petrašiūnų sen. | Darbai | Šaligatvio plytelių dangos atstatymas | Kita | m2 | 48.6 |  | 0
Kauno m. sav. | Dainavos sen. | Darbai | Šaligatvio trinkelių dangos ardymas | Kita | m2 | 7.25 |  | 0
Kauno m. sav. | Gričiupio sen. | Darbai | Šaligatvio trinkelių dangos ardymas | Kita | m2 | 7.25 |  | 0
Kauno m. sav. | Petrašiūnų sen. | Darbai | Šaligatvio trinkelių dangos ardymas | Kita | m2 | 7.25 |  | 0
Kauno m. sav. | Dainavos sen. | Darbai | Šaligatvio trinkelių dangos atstatymas | Kita | m2 | 75.82 |  | 0
Kauno m. sav. | Gričiupio sen. | Darbai | Šaligatvio trinkelių dangos atstatymas | Kita | m2 | 75.82 |  | 0
Kauno m. sav. | Petrašiūnų sen. | Darbai | Šaligatvio trinkelių dangos atstatymas | Kita | m2 | 75.82 |  | 0
Kauno m. sav. | Dainavos sen. | Darbai | Žvyruoto kelio dangos ardymas | Kita | m2 | 4.53 |  | 0
Kauno m. sav. | Gričiupio sen. | Darbai | Žvyruoto kelio dangos ardymas | Kita | m2 | 4.53 |  | 0
Kauno m. sav. | Petrašiūnų sen. | Darbai | Žvyruoto kelio dangos ardymas | Kita | m2 | 4.53 |  | 0
Kauno m. sav. | Dainavos sen. | Darbai | Žvyruoto kelio dangos storio atstaymas | Kita | m2 | 15.56 |  | 0
Kauno m. sav. | Gričiupio sen. | Darbai | Žvyruoto kelio dangos storio atstaymas | Kita | m2 | 15.56 |  | 0
Kauno m. sav. | Petrašiūnų sen. | Darbai | Žvyruoto kelio dangos storio atstaymas | Kita | m2 | 15.56 |  | 0
Kauno m. sav. | Dainavos sen. | Darbai | Akmens dangos ardymas | Kita | m2 | 8.76 |  | 0
Kauno m. sav. | Gričiupio sen. | Darbai | Akmens dangos ardymas | Kita | m2 | 8.76 |  | 0
Kauno m. sav. | Petrašiūnų sen. | Darbai | Akmens dangos ardymas | Kita | m2 | 8.76 |  | 0
Kauno m. sav. | Dainavos sen. | Darbai | Akmens dangos atstatymas | Kita | m2 | 122.47 |  | 0
Kauno m. sav. | Gričiupio sen. | Darbai | Akmens dangos atstatymas | Kita | m2 | 122.47 |  | 0
Kauno m. sav. | Petrašiūnų sen. | Darbai | Akmens dangos atstatymas | Kita | m2 | 122.47 |  | 0
Kauno m. sav. | Dainavos sen. | Darbai | Žalios vejos atstatymas | Kita | m2 | 7.89 |  | 0
Kauno m. sav. | Gričiupio sen. | Darbai | Žalios vejos atstatymas | Kita | m2 | 7.89 |  | 0
Kauno m. sav. | Petrašiūnų sen. | Darbai | Žalios vejos atstatymas | Kita | m2 | 7.89 |  | 0
Kauno m. sav. | Dainavos sen. | Darbai | Asfalto dangos atstatymas (šaltasis asfaltas) | Kita | m2 | 65.95 |  | 0
Kauno m. sav. | Gričiupio sen. | Darbai | Asfalto dangos atstatymas (šaltasis asfaltas) | Kita | m2 | 65.95 |  | 0
Kauno m. sav. | Petrašiūnų sen. | Darbai | Asfalto dangos atstatymas (šaltasis asfaltas) | Kita | m2 | 65.95 |  | 0
Kauno m. sav. | Dainavos sen. | Darbai | Sietelio įrengimas/keitimas ant vėdinimo grotelių | Kita | m2 | 16.65 |  | 0
Kauno m. sav. | Gričiupio sen. | Darbai | Sietelio įrengimas/keitimas ant vėdinimo grotelių | Kita | m2 | 16.65 |  | 0
Kauno m. sav. | Petrašiūnų sen. | Darbai | Sietelio įrengimas/keitimas ant vėdinimo grotelių | Kita | m2 | 16.65 |  | 0
Kauno m. sav. | Šilainių sen. | Darbai | Anksčiau dažytų elektrotechninių įrenginių dažymas (1 m2) | Kita | m2 | 12.35 |  | 0
Kauno m. sav. | Vilijampolės sen. | Darbai | Anksčiau dažytų elektrotechninių įrenginių dažymas (1 m2) | Kita | m2 | 12.35 |  | 0
Kauno m. sav. | Šilainių sen. | Darbai | Asfalto dangos ardymas | Kita | m2 | 14.22 |  | 0
Kauno m. sav. | Vilijampolės sen. | Darbai | Asfalto dangos ardymas | Kita | m2 | 14.22 |  | 0
Kauno m. sav. | Šilainių sen. | Darbai | Asfalto dangos atstatymas | Kita | m2 | 107.67 |  | 0
Kauno m. sav. | Vilijampolės sen. | Darbai | Asfalto dangos atstatymas | Kita | m2 | 107.67 |  | 0
Kauno m. sav. | Šilainių sen. | Darbai | Šaligatvio plytelių dangos ardymas | Kita | m2 | 6.09 |  | 0
Kauno m. sav. | Vilijampolės sen. | Darbai | Šaligatvio plytelių dangos ardymas | Kita | m2 | 6.09 |  | 0
Kauno m. sav. | Šilainių sen. | Darbai | Šaligatvio plytelių dangos atstatymas | Kita | m2 | 50.79 |  | 0
Kauno m. sav. | Vilijampolės sen. | Darbai | Šaligatvio plytelių dangos atstatymas | Kita | m2 | 50.79 |  | 0
Kauno m. sav. | Šilainių sen. | Darbai | Šaligatvio trinkelių dangos ardymas | Kita | m2 | 8.13 |  | 0
Kauno m. sav. | Vilijampolės sen. | Darbai | Šaligatvio trinkelių dangos ardymas | Kita | m2 | 8.13 |  | 0
Kauno m. sav. | Šilainių sen. | Darbai | Šaligatvio trinkelių dangos atstatymas | Kita | m2 | 79.23 |  | 0
Kauno m. sav. | Vilijampolės sen. | Darbai | Šaligatvio trinkelių dangos atstatymas | Kita | m2 | 79.23 |  | 0
Kauno m. sav. | Šilainių sen. | Darbai | Žvyruoto kelio dangos ardymas | Kita | m2 | 5.04 |  | 0
Kauno m. sav. | Vilijampolės sen. | Darbai | Žvyruoto kelio dangos ardymas | Kita | m2 | 5.04 |  | 0
Kauno m. sav. | Šilainių sen. | Darbai | Žvyruoto kelio dangos storio atstaymas | Kita | m2 | 16.14 |  | 0
Kauno m. sav. | Vilijampolės sen. | Darbai | Žvyruoto kelio dangos storio atstaymas | Kita | m2 | 16.14 |  | 0
Kauno m. sav. | Šilainių sen. | Darbai | Akmens dangos ardymas | Kita | m2 | 9.85 |  | 0
Kauno m. sav. | Vilijampolės sen. | Darbai | Akmens dangos ardymas | Kita | m2 | 9.85 |  | 0
Kauno m. sav. | Šilainių sen. | Darbai | Akmens dangos atstatymas | Kita | m2 | 127.99 |  | 0
Kauno m. sav. | Vilijampolės sen. | Darbai | Akmens dangos atstatymas | Kita | m2 | 127.99 |  | 0
Kauno m. sav. | Šilainių sen. | Darbai | Žalios vejos atstatymas | Kita | m2 | 8.48 |  | 0
Kauno m. sav. | Vilijampolės sen. | Darbai | Žalios vejos atstatymas | Kita | m2 | 8.48 |  | 0
Kauno m. sav. | Šilainių sen. | Darbai | Asfalto dangos atstatymas (šaltasis asfaltas) | Kita | m2 | 172.29 |  | 0
Kauno m. sav. | Vilijampolės sen. | Darbai | Asfalto dangos atstatymas (šaltasis asfaltas) | Kita | m2 | 172.29 |  | 0
Kauno m. sav. | Šilainių sen. | Darbai | Sietelio įrengimas/keitimas ant vėdinimo grotelių | Kita | m2 | 43.47 |  | 0
Kauno m. sav. | Vilijampolės sen. | Darbai | Sietelio įrengimas/keitimas ant vėdinimo grotelių | Kita | m2 | 43.47 |  | 0
Kauno m. sav. | Aleksoto sen. | Darbai | Anksčiau dažytų elektrotechninių įrenginių dažymas (1 m2) | Kita | m2 | 4.64 |  | 0
Kauno m. sav. | Panemunės sen. | Darbai | Anksčiau dažytų elektrotechninių įrenginių dažymas (1 m2) | Kita | m2 | 4.64 |  | 0
Kauno m. sav. | Aleksoto sen. | Darbai | Asfalto dangos ardymas | Kita | m2 | 12.42 |  | 0
Kauno m. sav. | Panemunės sen. | Darbai | Asfalto dangos ardymas | Kita | m2 | 12.42 |  | 0
Kauno m. sav. | Aleksoto sen. | Darbai | Asfalto dangos atstatymas | Kita | m2 | 100.94 |  | 0
Kauno m. sav. | Panemunės sen. | Darbai | Asfalto dangos atstatymas | Kita | m2 | 100.94 |  | 0
Kauno m. sav. | Aleksoto sen. | Darbai | Šaligatvio plytelių dangos ardymas | Kita | m2 | 5.32 |  | 0
Kauno m. sav. | Panemunės sen. | Darbai | Šaligatvio plytelių dangos ardymas | Kita | m2 | 5.32 |  | 0
Kauno m. sav. | Aleksoto sen. | Darbai | Šaligatvio plytelių dangos atstatymas | Kita | m2 | 47.61 |  | 0
Kauno m. sav. | Panemunės sen. | Darbai | Šaligatvio plytelių dangos atstatymas | Kita | m2 | 47.61 |  | 0
Kauno m. sav. | Aleksoto sen. | Darbai | Šaligatvio trinkelių dangos ardymas | Kita | m2 | 7.1 |  | 0
Kauno m. sav. | Panemunės sen. | Darbai | Šaligatvio trinkelių dangos ardymas | Kita | m2 | 7.1 |  | 0
Kauno m. sav. | Aleksoto sen. | Darbai | Šaligatvio trinkelių dangos atstatymas | Kita | m2 | 74.28 |  | 0
Kauno m. sav. | Panemunės sen. | Darbai | Šaligatvio trinkelių dangos atstatymas | Kita | m2 | 74.28 |  | 0
Kauno m. sav. | Aleksoto sen. | Darbai | Žvyruoto kelio dangos ardymas | Kita | m2 | 4.44 |  | 0
Kauno m. sav. | Panemunės sen. | Darbai | Žvyruoto kelio dangos ardymas | Kita | m2 | 4.44 |  | 0
Kauno m. sav. | Aleksoto sen. | Darbai | Žvyruoto kelio dangos storio atstaymas | Kita | m2 | 15.24 |  | 0
Kauno m. sav. | Panemunės sen. | Darbai | Žvyruoto kelio dangos storio atstaymas | Kita | m2 | 15.24 |  | 0
Kauno m. sav. | Aleksoto sen. | Darbai | Akmens dangos ardymas | Kita | m2 | 8.58 |  | 0
Kauno m. sav. | Panemunės sen. | Darbai | Akmens dangos ardymas | Kita | m2 | 8.58 |  | 0
Kauno m. sav. | Aleksoto sen. | Darbai | Akmens dangos atstatymas | Kita | m2 | 119.99 |  | 0
Kauno m. sav. | Panemunės sen. | Darbai | Akmens dangos atstatymas | Kita | m2 | 119.99 |  | 0
Kauno m. sav. | Aleksoto sen. | Darbai | Žalios vejos atstatymas | Kita | m2 | 7.73 |  | 0
Kauno m. sav. | Panemunės sen. | Darbai | Žalios vejos atstatymas | Kita | m2 | 7.73 |  | 0
Kauno m. sav. | Aleksoto sen. | Darbai | Asfalto dangos atstatymas (šaltasis asfaltas) | Kita | m2 | 64.61 |  | 0
Kauno m. sav. | Panemunės sen. | Darbai | Asfalto dangos atstatymas (šaltasis asfaltas) | Kita | m2 | 64.61 |  | 0
Kauno m. sav. | Aleksoto sen. | Darbai | Sietelio įrengimas/keitimas ant vėdinimo grotelių | Kita | m2 | 16.31 |  | 0
Kauno m. sav. | Panemunės sen. | Darbai | Sietelio įrengimas/keitimas ant vėdinimo grotelių | Kita | m2 | 16.31 |  | 0
Kauno m. sav. | Centro sen. | Darbai | Operatyviniai perjungimai 10 kV žiediniame tinkle | Kita | kompl. | 96.09 |  | 0
Kauno m. sav. | Eigulių sen. | Darbai | Operatyviniai perjungimai 10 kV žiediniame tinkle | Kita | kompl. | 96.09 |  | 0
Kauno m. sav. | Šančių sen. | Darbai | Operatyviniai perjungimai 10 kV žiediniame tinkle | Kita | kompl. | 96.09 |  | 0
Kauno m. sav. | Žaliakalnio sen. | Darbai | Operatyviniai perjungimai 10 kV žiediniame tinkle | Kita | kompl. | 96.09 |  | 0
Kauno m. sav. | Centro sen. | Darbai | Operatyviniai perjungimai 0,4 kV žiediniame tinkle | Kita | kompl. | 144.14 |  | 0
Kauno m. sav. | Eigulių sen. | Darbai | Operatyviniai perjungimai 0,4 kV žiediniame tinkle | Kita | kompl. | 144.14 |  | 0
Kauno m. sav. | Šančių sen. | Darbai | Operatyviniai perjungimai 0,4 kV žiediniame tinkle | Kita | kompl. | 144.14 |  | 0
Kauno m. sav. | Žaliakalnio sen. | Darbai | Operatyviniai perjungimai 0,4 kV žiediniame tinkle | Kita | kompl. | 144.14 |  | 0
Kauno m. sav. | Centro sen. | Darbai | 0,4 kV KL darbo vietos paruošimas žiediniame tinkle su operatyviniais perjungimais | Kita | kompl. | 112.11 |  | 0
Kauno m. sav. | Eigulių sen. | Darbai | 0,4 kV KL darbo vietos paruošimas žiediniame tinkle su operatyviniais perjungimais | Kita | kompl. | 112.11 |  | 0
Kauno m. sav. | Šančių sen. | Darbai | 0,4 kV KL darbo vietos paruošimas žiediniame tinkle su operatyviniais perjungimais | Kita | kompl. | 112.11 |  | 0
Kauno m. sav. | Žaliakalnio sen. | Darbai | 0,4 kV KL darbo vietos paruošimas žiediniame tinkle su operatyviniais perjungimais | Kita | kompl. | 112.11 |  | 0
Kauno m. sav. | Centro sen. | Darbai | 10 kV įtampos matavimo transformatorių montavimas (3 fazės) | Kita | kompl. | 1601.6 |  | 0
Kauno m. sav. | Eigulių sen. | Darbai | 10 kV įtampos matavimo transformatorių montavimas (3 fazės) | Kita | kompl. | 1601.6 |  | 0
Kauno m. sav. | Šančių sen. | Darbai | 10 kV įtampos matavimo transformatorių montavimas (3 fazės) | Kita | kompl. | 1601.6 |  | 0
Kauno m. sav. | Žaliakalnio sen. | Darbai | 10 kV įtampos matavimo transformatorių montavimas (3 fazės) | Kita | kompl. | 1601.6 |  | 0
Kauno m. sav. | Centro sen. | Darbai | Tiesioginio veikimo elektroninių RAA įrenginių montavimas, derinimas, bandymas | Kita | kompl. | 3603.6 |  | 0
Kauno m. sav. | Eigulių sen. | Darbai | Tiesioginio veikimo elektroninių RAA įrenginių montavimas, derinimas, bandymas | Kita | kompl. | 3603.6 |  | 0
Kauno m. sav. | Šančių sen. | Darbai | Tiesioginio veikimo elektroninių RAA įrenginių montavimas, derinimas, bandymas | Kita | kompl. | 3603.6 |  | 0
Kauno m. sav. | Žaliakalnio sen. | Darbai | Tiesioginio veikimo elektroninių RAA įrenginių montavimas, derinimas, bandymas | Kita | kompl. | 3603.6 |  | 0
Kauno m. sav. | Centro sen. | Darbai | Elektromagnetinio relinės apsaugos įrenginio suderinimas | Kita | kompl. | 1800 |  | 0
Kauno m. sav. | Eigulių sen. | Darbai | Elektromagnetinio relinės apsaugos įrenginio suderinimas | Kita | kompl. | 1800 |  | 0
Kauno m. sav. | Šančių sen. | Darbai | Elektromagnetinio relinės apsaugos įrenginio suderinimas | Kita | kompl. | 1800 |  | 0
Kauno m. sav. | Žaliakalnio sen. | Darbai | Elektromagnetinio relinės apsaugos įrenginio suderinimas | Kita | kompl. | 1800 |  | 0
Kauno m. sav. | Centro sen. | Darbai | Esamo TSPĮ išplėtimas sukonfigūruojant naujus VS signalus (iki 10 signalų) su esamo signalų sąrašo korekcija | Kita | kompl. | 2900 |  | 0
Kauno m. sav. | Eigulių sen. | Darbai | Esamo TSPĮ išplėtimas sukonfigūruojant naujus VS signalus (iki 10 signalų) su esamo signalų sąrašo korekcija | Kita | kompl. | 2900 |  | 0
Kauno m. sav. | Šančių sen. | Darbai | Esamo TSPĮ išplėtimas sukonfigūruojant naujus VS signalus (iki 10 signalų) su esamo signalų sąrašo korekcija | Kita | kompl. | 2900 |  | 0
Kauno m. sav. | Žaliakalnio sen. | Darbai | Esamo TSPĮ išplėtimas sukonfigūruojant naujus VS signalus (iki 10 signalų) su esamo signalų sąrašo korekcija | Kita | kompl. | 2900 |  | 0
Kauno m. sav. | Centro sen. | Darbai | Esamo TSPĮ išplėtimas sukonfigūruojant naujus VS signalus (virš 10 signalų) su esamo signalų sąrašo korekcija | Kita | kompl. | 3800 |  | 0
Kauno m. sav. | Eigulių sen. | Darbai | Esamo TSPĮ išplėtimas sukonfigūruojant naujus VS signalus (virš 10 signalų) su esamo signalų sąrašo korekcija | Kita | kompl. | 3800 |  | 0
Kauno m. sav. | Šančių sen. | Darbai | Esamo TSPĮ išplėtimas sukonfigūruojant naujus VS signalus (virš 10 signalų) su esamo signalų sąrašo korekcija | Kita | kompl. | 3800 |  | 0
Kauno m. sav. | Žaliakalnio sen. | Darbai | Esamo TSPĮ išplėtimas sukonfigūruojant naujus VS signalus (virš 10 signalų) su esamo signalų sąrašo korekcija | Kita | kompl. | 3800 |  | 0
Kauno m. sav. | Centro sen. | Darbai | Elektros kokybės analizatoriaus montavimas montuojant su atskira spinta | Kita | kompl. | 5000 |  | 0
Kauno m. sav. | Eigulių sen. | Darbai | Elektros kokybės analizatoriaus montavimas montuojant su atskira spinta | Kita | kompl. | 5000 |  | 0
Kauno m. sav. | Šančių sen. | Darbai | Elektros kokybės analizatoriaus montavimas montuojant su atskira spinta | Kita | kompl. | 5000 |  | 0
Kauno m. sav. | Žaliakalnio sen. | Darbai | Elektros kokybės analizatoriaus montavimas montuojant su atskira spinta | Kita | kompl. | 5000 |  | 0
Kauno m. sav. | Centro sen. | Darbai | 10 kV įtampos transformatorių sumontavimas | Kita | kompl. | 100 |  | 0
Kauno m. sav. | Eigulių sen. | Darbai | 10 kV įtampos transformatorių sumontavimas | Kita | kompl. | 100 |  | 0
Kauno m. sav. | Šančių sen. | Darbai | 10 kV įtampos transformatorių sumontavimas | Kita | kompl. | 100 |  | 0
Kauno m. sav. | Žaliakalnio sen. | Darbai | 10 kV įtampos transformatorių sumontavimas | Kita | kompl. | 100 |  | 0
Kauno m. sav. | Centro sen. | Darbai | 10 kV įtampos transformatorių demontavimas | Kita | kompl. | 50 |  | 0
Kauno m. sav. | Eigulių sen. | Darbai | 10 kV įtampos transformatorių demontavimas | Kita | kompl. | 50 |  | 0
Kauno m. sav. | Šančių sen. | Darbai | 10 kV įtampos transformatorių demontavimas | Kita | kompl. | 50 |  | 0
Kauno m. sav. | Žaliakalnio sen. | Darbai | 10 kV įtampos transformatorių demontavimas | Kita | kompl. | 50 |  | 0
Kauno m. sav. | Dainavos sen. | Darbai | Operatyviniai perjungimai 10 kV žiediniame tinkle | Kita | kompl. | 52.55 |  | 0
Kauno m. sav. | Gričiupio sen. | Darbai | Operatyviniai perjungimai 10 kV žiediniame tinkle | Kita | kompl. | 52.55 |  | 0
Kauno m. sav. | Petrašiūnų sen. | Darbai | Operatyviniai perjungimai 10 kV žiediniame tinkle | Kita | kompl. | 52.55 |  | 0
Kauno m. sav. | Dainavos sen. | Darbai | Operatyviniai perjungimai 0,4 kV žiediniame tinkle | Kita | kompl. | 61.3 |  | 0
Kauno m. sav. | Gričiupio sen. | Darbai | Operatyviniai perjungimai 0,4 kV žiediniame tinkle | Kita | kompl. | 61.3 |  | 0
Kauno m. sav. | Petrašiūnų sen. | Darbai | Operatyviniai perjungimai 0,4 kV žiediniame tinkle | Kita | kompl. | 61.3 |  | 0
Kauno m. sav. | Dainavos sen. | Darbai | 0,4 kV KL darbo vietos paruošimas žiediniame tinkle su operatyviniais perjungimais | Kita | kompl. | 61.3 |  | 0
Kauno m. sav. | Gričiupio sen. | Darbai | 0,4 kV KL darbo vietos paruošimas žiediniame tinkle su operatyviniais perjungimais | Kita | kompl. | 61.3 |  | 0
Kauno m. sav. | Petrašiūnų sen. | Darbai | 0,4 kV KL darbo vietos paruošimas žiediniame tinkle su operatyviniais perjungimais | Kita | kompl. | 61.3 |  | 0
Kauno m. sav. | Dainavos sen. | Darbai | 10 kV įtampos matavimo transformatorių montavimas (3 fazės) | Kita | kompl. | 875.76 |  | 0
Kauno m. sav. | Gričiupio sen. | Darbai | 10 kV įtampos matavimo transformatorių montavimas (3 fazės) | Kita | kompl. | 875.76 |  | 0
Kauno m. sav. | Petrašiūnų sen. | Darbai | 10 kV įtampos matavimo transformatorių montavimas (3 fazės) | Kita | kompl. | 875.76 |  | 0
Kauno m. sav. | Dainavos sen. | Darbai | Tiesioginio veikimo elektroninių RAA įrenginių montavimas, derinimas, bandymas | Kita | kompl. | 3678.19 |  | 0
Kauno m. sav. | Gričiupio sen. | Darbai | Tiesioginio veikimo elektroninių RAA įrenginių montavimas, derinimas, bandymas | Kita | kompl. | 3678.19 |  | 0
Kauno m. sav. | Petrašiūnų sen. | Darbai | Tiesioginio veikimo elektroninių RAA įrenginių montavimas, derinimas, bandymas | Kita | kompl. | 3678.19 |  | 0
Kauno m. sav. | Dainavos sen. | Darbai | Elektromagnetinio relinės apsaugos įrenginio suderinimas | Kita | kompl. | 1800 |  | 0
Kauno m. sav. | Gričiupio sen. | Darbai | Elektromagnetinio relinės apsaugos įrenginio suderinimas | Kita | kompl. | 1800 |  | 0
Kauno m. sav. | Petrašiūnų sen. | Darbai | Elektromagnetinio relinės apsaugos įrenginio suderinimas | Kita | kompl. | 1800 |  | 0
Kauno m. sav. | Dainavos sen. | Darbai | Esamo TSPĮ išplėtimas sukonfigūruojant naujus VS signalus (iki 10 signalų) su esamo signalų sąrašo korekcija | Kita | kompl. | 1450 |  | 0
Kauno m. sav. | Gričiupio sen. | Darbai | Esamo TSPĮ išplėtimas sukonfigūruojant naujus VS signalus (iki 10 signalų) su esamo signalų sąrašo korekcija | Kita | kompl. | 1450 |  | 0
Kauno m. sav. | Petrašiūnų sen. | Darbai | Esamo TSPĮ išplėtimas sukonfigūruojant naujus VS signalus (iki 10 signalų) su esamo signalų sąrašo korekcija | Kita | kompl. | 1450 |  | 0
Kauno m. sav. | Dainavos sen. | Darbai | Esamo TSPĮ išplėtimas sukonfigūruojant naujus VS signalus (virš 10 signalų) su esamo signalų sąrašo korekcija | Kita | kompl. | 1900 |  | 0
Kauno m. sav. | Gričiupio sen. | Darbai | Esamo TSPĮ išplėtimas sukonfigūruojant naujus VS signalus (virš 10 signalų) su esamo signalų sąrašo korekcija | Kita | kompl. | 1900 |  | 0
Kauno m. sav. | Petrašiūnų sen. | Darbai | Esamo TSPĮ išplėtimas sukonfigūruojant naujus VS signalus (virš 10 signalų) su esamo signalų sąrašo korekcija | Kita | kompl. | 1900 |  | 0
Kauno m. sav. | Dainavos sen. | Darbai | Elektros kokybės analizatoriaus montavimas montuojant su atskira spinta | Kita | kompl. | 5103.5 |  | 0
Kauno m. sav. | Gričiupio sen. | Darbai | Elektros kokybės analizatoriaus montavimas montuojant su atskira spinta | Kita | kompl. | 5103.5 |  | 0
Kauno m. sav. | Petrašiūnų sen. | Darbai | Elektros kokybės analizatoriaus montavimas montuojant su atskira spinta | Kita | kompl. | 5103.5 |  | 0
Kauno m. sav. | Dainavos sen. | Darbai | 10 kV įtampos transformatorių sumontavimas | Kita | kompl. | 102.07 |  | 0
Kauno m. sav. | Gričiupio sen. | Darbai | 10 kV įtampos transformatorių sumontavimas | Kita | kompl. | 102.07 |  | 0
Kauno m. sav. | Petrašiūnų sen. | Darbai | 10 kV įtampos transformatorių sumontavimas | Kita | kompl. | 102.07 |  | 0
Kauno m. sav. | Dainavos sen. | Darbai | 10 kV įtampos transformatorių demontavimas | Kita | kompl. | 51.03 |  | 0
Kauno m. sav. | Gričiupio sen. | Darbai | 10 kV įtampos transformatorių demontavimas | Kita | kompl. | 51.03 |  | 0
Kauno m. sav. | Petrašiūnų sen. | Darbai | 10 kV įtampos transformatorių demontavimas | Kita | kompl. | 51.03 |  | 0
Kauno m. sav. | Šilainių sen. | Darbai | Operatyviniai perjungimai 10 kV žiediniame tinkle | Kita | kompl. | 137.28 |  | 0
Kauno m. sav. | Vilijampolės sen. | Darbai | Operatyviniai perjungimai 10 kV žiediniame tinkle | Kita | kompl. | 137.28 |  | 0
Kauno m. sav. | Šilainių sen. | Darbai | Operatyviniai perjungimai 0,4 kV žiediniame tinkle | Kita | kompl. | 160.16 |  | 0
Kauno m. sav. | Vilijampolės sen. | Darbai | Operatyviniai perjungimai 0,4 kV žiediniame tinkle | Kita | kompl. | 160.16 |  | 0
Kauno m. sav. | Šilainių sen. | Darbai | 0,4 kV KL darbo vietos paruošimas žiediniame tinkle su operatyviniais perjungimais | Kita | kompl. | 160.16 |  | 0
Kauno m. sav. | Vilijampolės sen. | Darbai | 0,4 kV KL darbo vietos paruošimas žiediniame tinkle su operatyviniais perjungimais | Kita | kompl. | 160.16 |  | 0
Kauno m. sav. | Šilainių sen. | Darbai | 10 kV įtampos matavimo transformatorių montavimas (3 fazės) | Kita | kompl. | 2288 |  | 0
Kauno m. sav. | Vilijampolės sen. | Darbai | 10 kV įtampos matavimo transformatorių montavimas (3 fazės) | Kita | kompl. | 2288 |  | 0
Kauno m. sav. | Šilainių sen. | Darbai | Tiesioginio veikimo elektroninių RAA įrenginių montavimas, derinimas, bandymas | Kita | kompl. | 3603.6 |  | 0
Kauno m. sav. | Vilijampolės sen. | Darbai | Tiesioginio veikimo elektroninių RAA įrenginių montavimas, derinimas, bandymas | Kita | kompl. | 3603.6 |  | 0
Kauno m. sav. | Šilainių sen. | Darbai | Elektromagnetinio relinės apsaugos įrenginio suderinimas | Kita | kompl. | 1800 |  | 0
Kauno m. sav. | Vilijampolės sen. | Darbai | Elektromagnetinio relinės apsaugos įrenginio suderinimas | Kita | kompl. | 1800 |  | 0
Kauno m. sav. | Šilainių sen. | Darbai | Esamo TSPĮ išplėtimas sukonfigūruojant naujus VS signalus (iki 10 signalų) su esamo signalų sąrašo korekcija | Kita | kompl. | 2800 |  | 0
Kauno m. sav. | Vilijampolės sen. | Darbai | Esamo TSPĮ išplėtimas sukonfigūruojant naujus VS signalus (iki 10 signalų) su esamo signalų sąrašo korekcija | Kita | kompl. | 2800 |  | 0
Kauno m. sav. | Šilainių sen. | Darbai | Esamo TSPĮ išplėtimas sukonfigūruojant naujus VS signalus (virš 10 signalų) su esamo signalų sąrašo korekcija | Kita | kompl. | 3600 |  | 0
Kauno m. sav. | Vilijampolės sen. | Darbai | Esamo TSPĮ išplėtimas sukonfigūruojant naujus VS signalus (virš 10 signalų) su esamo signalų sąrašo korekcija | Kita | kompl. | 3600 |  | 0
Kauno m. sav. | Šilainių sen. | Darbai | Elektros kokybės analizatoriaus montavimas montuojant su atskira spinta | Kita | kompl. | 4800 |  | 0
Kauno m. sav. | Vilijampolės sen. | Darbai | Elektros kokybės analizatoriaus montavimas montuojant su atskira spinta | Kita | kompl. | 4800 |  | 0
Kauno m. sav. | Šilainių sen. | Darbai | 10 kV įtampos transformatorių sumontavimas | Kita | kompl. | 100 |  | 0
Kauno m. sav. | Vilijampolės sen. | Darbai | 10 kV įtampos transformatorių sumontavimas | Kita | kompl. | 100 |  | 0
Kauno m. sav. | Šilainių sen. | Darbai | 10 kV įtampos transformatorių demontavimas | Kita | kompl. | 50 |  | 0
Kauno m. sav. | Vilijampolės sen. | Darbai | 10 kV įtampos transformatorių demontavimas | Kita | kompl. | 50 |  | 0
Kauno m. sav. | Aleksoto sen. | Darbai | Operatyviniai perjungimai 10 kV žiediniame tinkle | Kita | kompl. | 51.48 |  | 0
Kauno m. sav. | Panemunės sen. | Darbai | Operatyviniai perjungimai 10 kV žiediniame tinkle | Kita | kompl. | 51.48 |  | 0
Kauno m. sav. | Aleksoto sen. | Darbai | Operatyviniai perjungimai 0,4 kV žiediniame tinkle | Kita | kompl. | 60.06 |  | 0
Kauno m. sav. | Panemunės sen. | Darbai | Operatyviniai perjungimai 0,4 kV žiediniame tinkle | Kita | kompl. | 60.06 |  | 0
Kauno m. sav. | Aleksoto sen. | Darbai | 0,4 kV KL darbo vietos paruošimas žiediniame tinkle su operatyviniais perjungimais | Kita | kompl. | 60.06 |  | 0
Kauno m. sav. | Panemunės sen. | Darbai | 0,4 kV KL darbo vietos paruošimas žiediniame tinkle su operatyviniais perjungimais | Kita | kompl. | 60.06 |  | 0
Kauno m. sav. | Aleksoto sen. | Darbai | 10 kV įtampos matavimo transformatorių montavimas (3 fazės) | Kita | kompl. | 858 |  | 0
Kauno m. sav. | Panemunės sen. | Darbai | 10 kV įtampos matavimo transformatorių montavimas (3 fazės) | Kita | kompl. | 858 |  | 0
Kauno m. sav. | Aleksoto sen. | Darbai | Tiesioginio veikimo elektroninių RAA įrenginių montavimas, derinimas, bandymas | Kita | kompl. | 3603.6 |  | 0
Kauno m. sav. | Panemunės sen. | Darbai | Tiesioginio veikimo elektroninių RAA įrenginių montavimas, derinimas, bandymas | Kita | kompl. | 3603.6 |  | 0
Kauno m. sav. | Aleksoto sen. | Darbai | Elektromagnetinio relinės apsaugos įrenginio suderinimas | Kita | kompl. | 1800 |  | 0
Kauno m. sav. | Panemunės sen. | Darbai | Elektromagnetinio relinės apsaugos įrenginio suderinimas | Kita | kompl. | 1800 |  | 0
Kauno m. sav. | Aleksoto sen. | Darbai | Esamo TSPĮ išplėtimas sukonfigūruojant naujus VS signalus (iki 10 signalų) su esamo signalų sąrašo korekcija | Kita | kompl. | 2900 |  | 0
Kauno m. sav. | Panemunės sen. | Darbai | Esamo TSPĮ išplėtimas sukonfigūruojant naujus VS signalus (iki 10 signalų) su esamo signalų sąrašo korekcija | Kita | kompl. | 2900 |  | 0
Kauno m. sav. | Aleksoto sen. | Darbai | Esamo TSPĮ išplėtimas sukonfigūruojant naujus VS signalus (virš 10 signalų) su esamo signalų sąrašo korekcija | Kita | kompl. | 3800 |  | 0
Kauno m. sav. | Panemunės sen. | Darbai | Esamo TSPĮ išplėtimas sukonfigūruojant naujus VS signalus (virš 10 signalų) su esamo signalų sąrašo korekcija | Kita | kompl. | 3800 |  | 0
Kauno m. sav. | Aleksoto sen. | Darbai | Elektros kokybės analizatoriaus montavimas montuojant su atskira spinta | Kita | kompl. | 5000 |  | 0
Kauno m. sav. | Panemunės sen. | Darbai | Elektros kokybės analizatoriaus montavimas montuojant su atskira spinta | Kita | kompl. | 5000 |  | 0
Kauno m. sav. | Aleksoto sen. | Darbai | 10 kV įtampos transformatorių sumontavimas | Kita | kompl. | 100 |  | 0
Kauno m. sav. | Panemunės sen. | Darbai | 10 kV įtampos transformatorių sumontavimas | Kita | kompl. | 100 |  | 0
Kauno m. sav. | Aleksoto sen. | Darbai | 10 kV įtampos transformatorių demontavimas | Kita | kompl. | 50 |  | 0
Kauno m. sav. | Panemunės sen. | Darbai | 10 kV įtampos transformatorių demontavimas | Kita | kompl. | 50 |  | 0
Kauno m. sav. | Centro sen. | Darbai | Trasos valymas (krūmai) | Kita | 100 m2 | 34.34 |  | 0
Kauno m. sav. | Eigulių sen. | Darbai | Trasos valymas (krūmai) | Kita | 100 m2 | 34.34 |  | 0
Kauno m. sav. | Šančių sen. | Darbai | Trasos valymas (krūmai) | Kita | 100 m2 | 34.34 |  | 0
Kauno m. sav. | Žaliakalnio sen. | Darbai | Trasos valymas (krūmai) | Kita | 100 m2 | 34.34 |  | 0
Kauno m. sav. | Centro sen. | Darbai | Apsaugos zonos išregistravimas (ar kadastro duomenų koregavimas) įvykdžius projektą | Kita | byla | 51.48 |  | 0
Kauno m. sav. | Eigulių sen. | Darbai | Apsaugos zonos išregistravimas (ar kadastro duomenų koregavimas) įvykdžius projektą | Kita | byla | 51.48 |  | 0
Kauno m. sav. | Šančių sen. | Darbai | Apsaugos zonos išregistravimas (ar kadastro duomenų koregavimas) įvykdžius projektą | Kita | byla | 51.48 |  | 0
Kauno m. sav. | Žaliakalnio sen. | Darbai | Apsaugos zonos išregistravimas (ar kadastro duomenų koregavimas) įvykdžius projektą | Kita | byla | 51.48 |  | 0
Kauno m. sav. | Centro sen. | Darbai | Apsaugos zonų įrašymo į kadastrą ir registrą Paslauga | Kita | byla | 60.06 |  | 0
Kauno m. sav. | Eigulių sen. | Darbai | Apsaugos zonų įrašymo į kadastrą ir registrą Paslauga | Kita | byla | 60.06 |  | 0
Kauno m. sav. | Šančių sen. | Darbai | Apsaugos zonų įrašymo į kadastrą ir registrą Paslauga | Kita | byla | 60.06 |  | 0
Kauno m. sav. | Žaliakalnio sen. | Darbai | Apsaugos zonų įrašymo į kadastrą ir registrą Paslauga | Kita | byla | 60.06 |  | 0
Kauno m. sav. | Dainavos sen. | Darbai | Trasos valymas (krūmai) | Kita | 100 m2 | 15.76 |  | 0
Kauno m. sav. | Gričiupio sen. | Darbai | Trasos valymas (krūmai) | Kita | 100 m2 | 15.76 |  | 0
Kauno m. sav. | Petrašiūnų sen. | Darbai | Trasos valymas (krūmai) | Kita | 100 m2 | 15.76 |  | 0
Kauno m. sav. | Dainavos sen. | Darbai | Apsaugos zonos išregistravimas (ar kadastro duomenų koregavimas) įvykdžius projektą | Kita | byla | 52.55 |  | 0
Kauno m. sav. | Gričiupio sen. | Darbai | Apsaugos zonos išregistravimas (ar kadastro duomenų koregavimas) įvykdžius projektą | Kita | byla | 52.55 |  | 0
Kauno m. sav. | Petrašiūnų sen. | Darbai | Apsaugos zonos išregistravimas (ar kadastro duomenų koregavimas) įvykdžius projektą | Kita | byla | 52.55 |  | 0
Kauno m. sav. | Dainavos sen. | Darbai | Apsaugos zonų įrašymo į kadastrą ir registrą Paslauga | Kita | byla | 61.3 |  | 0
Kauno m. sav. | Gričiupio sen. | Darbai | Apsaugos zonų įrašymo į kadastrą ir registrą Paslauga | Kita | byla | 61.3 |  | 0
Kauno m. sav. | Petrašiūnų sen. | Darbai | Apsaugos zonų įrašymo į kadastrą ir registrą Paslauga | Kita | byla | 61.3 |  | 0
Kauno m. sav. | Šilainių sen. | Darbai | Trasos valymas (krūmai) | Kita | 100 m2 | 38.16 |  | 0
Kauno m. sav. | Vilijampolės sen. | Darbai | Trasos valymas (krūmai) | Kita | 100 m2 | 38.16 |  | 0
Kauno m. sav. | Šilainių sen. | Darbai | Apsaugos zonos išregistravimas (ar kadastro duomenų koregavimas) įvykdžius projektą | Kita | byla | 51.48 |  | 0
Kauno m. sav. | Vilijampolės sen. | Darbai | Apsaugos zonos išregistravimas (ar kadastro duomenų koregavimas) įvykdžius projektą | Kita | byla | 51.48 |  | 0
Kauno m. sav. | Šilainių sen. | Darbai | Apsaugos zonų įrašymo į kadastrą ir registrą Paslauga | Kita | byla | 60.06 |  | 0
Kauno m. sav. | Vilijampolės sen. | Darbai | Apsaugos zonų įrašymo į kadastrą ir registrą Paslauga | Kita | byla | 60.06 |  | 0
Kauno m. sav. | Aleksoto sen. | Darbai | Trasos valymas (krūmai) | Kita | 100 m2 | 15.44 |  | 0
Kauno m. sav. | Panemunės sen. | Darbai | Trasos valymas (krūmai) | Kita | 100 m2 | 15.44 |  | 0
Kauno m. sav. | Aleksoto sen. | Darbai | Apsaugos zonos išregistravimas (ar kadastro duomenų koregavimas) įvykdžius projektą | Kita | byla | 51.48 |  | 0
Kauno m. sav. | Panemunės sen. | Darbai | Apsaugos zonos išregistravimas (ar kadastro duomenų koregavimas) įvykdžius projektą | Kita | byla | 51.48 |  | 0
Kauno m. sav. | Aleksoto sen. | Darbai | Apsaugos zonų įrašymo į kadastrą ir registrą Paslauga | Kita | byla | 60.06 |  | 0
Kauno m. sav. | Panemunės sen. | Darbai | Apsaugos zonų įrašymo į kadastrą ir registrą Paslauga | Kita | byla | 60.06 |  | 0
Kauno m. sav. | Centro sen. | Darbai | Gedimo vietos paieška (paskelbta ekstremali padėtis), vieno darbuotojo 1 darbo valandos kaina | Kita | val. | 65.9 |  | 0
Kauno m. sav. | Eigulių sen. | Darbai | Gedimo vietos paieška (paskelbta ekstremali padėtis), vieno darbuotojo 1 darbo valandos kaina | Kita | val. | 65.9 |  | 0
Kauno m. sav. | Šančių sen. | Darbai | Gedimo vietos paieška (paskelbta ekstremali padėtis), vieno darbuotojo 1 darbo valandos kaina | Kita | val. | 65.9 |  | 0
Kauno m. sav. | Žaliakalnio sen. | Darbai | Gedimo vietos paieška (paskelbta ekstremali padėtis), vieno darbuotojo 1 darbo valandos kaina | Kita | val. | 65.9 |  | 0
Kauno m. sav. | Šilainių sen. | Darbai | Gedimo vietos paieška (paskelbta ekstremali padėtis), vieno darbuotojo 1 darbo valandos kaina | Kita | val. | 73.22 |  | 0
Kauno m. sav. | Vilijampolės sen. | Darbai | Gedimo vietos paieška (paskelbta ekstremali padėtis), vieno darbuotojo 1 darbo valandos kaina | Kita | val. | 73.22 |  | 0
Kauno m. sav. | Centro sen. | Darbai | Papildomų elektrodų įrengimas esamam TR Įžeminimo įrenginiui (1 metras) | Kita | m | 37.64 |  | 0
Kauno m. sav. | Eigulių sen. | Darbai | Papildomų elektrodų įrengimas esamam TR Įžeminimo įrenginiui (1 metras) | Kita | m | 37.64 |  | 0
Kauno m. sav. | Šančių sen. | Darbai | Papildomų elektrodų įrengimas esamam TR Įžeminimo įrenginiui (1 metras) | Kita | m | 37.64 |  | 0
Kauno m. sav. | Žaliakalnio sen. | Darbai | Papildomų elektrodų įrengimas esamam TR Įžeminimo įrenginiui (1 metras) | Kita | m | 37.64 |  | 0
Kauno m. sav. | Centro sen. | Darbai | 0,4 - 10 kV Įžeminimo įrenginių laidininkų dažymas | Kita | m | 9.61 |  | 0
Kauno m. sav. | Eigulių sen. | Darbai | 0,4 - 10 kV Įžeminimo įrenginių laidininkų dažymas | Kita | m | 9.61 |  | 0
Kauno m. sav. | Šančių sen. | Darbai | 0,4 - 10 kV Įžeminimo įrenginių laidininkų dažymas | Kita | m | 9.61 |  | 0
Kauno m. sav. | Žaliakalnio sen. | Darbai | 0,4 - 10 kV Įžeminimo įrenginių laidininkų dažymas | Kita | m | 9.61 |  | 0
Kauno m. sav. | Centro sen. | Darbai | Įžeminimo laidininkų (juostų) klojimas tranšėjose (su žemės darbais) (1 m) | Kita | m | 53.54 |  | 0
Kauno m. sav. | Eigulių sen. | Darbai | Įžeminimo laidininkų (juostų) klojimas tranšėjose (su žemės darbais) (1 m) | Kita | m | 53.54 |  | 0
Kauno m. sav. | Šančių sen. | Darbai | Įžeminimo laidininkų (juostų) klojimas tranšėjose (su žemės darbais) (1 m) | Kita | m | 53.54 |  | 0
Kauno m. sav. | Žaliakalnio sen. | Darbai | Įžeminimo laidininkų (juostų) klojimas tranšėjose (su žemės darbais) (1 m) | Kita | m | 53.54 |  | 0
Kauno m. sav. | Centro sen. | Darbai | Polietileninio vamzdžio iki 110 mm paklojimas (su žemės darbais) | Kita | m | 14.42 |  | 0
Kauno m. sav. | Eigulių sen. | Darbai | Polietileninio vamzdžio iki 110 mm paklojimas (su žemės darbais) | Kita | m | 14.42 |  | 0
Kauno m. sav. | Šančių sen. | Darbai | Polietileninio vamzdžio iki 110 mm paklojimas (su žemės darbais) | Kita | m | 14.42 |  | 0
Kauno m. sav. | Žaliakalnio sen. | Darbai | Polietileninio vamzdžio iki 110 mm paklojimas (su žemės darbais) | Kita | m | 14.42 |  | 0
Kauno m. sav. | Centro sen. | Darbai | Polietileninio vamzdžio virš 110 iki 160 mm paklojimas (su žemės darbais) | Kita | m | 15.65 |  | 0
Kauno m. sav. | Eigulių sen. | Darbai | Polietileninio vamzdžio virš 110 iki 160 mm paklojimas (su žemės darbais) | Kita | m | 15.65 |  | 0
Kauno m. sav. | Šančių sen. | Darbai | Polietileninio vamzdžio virš 110 iki 160 mm paklojimas (su žemės darbais) | Kita | m | 15.65 |  | 0
Kauno m. sav. | Žaliakalnio sen. | Darbai | Polietileninio vamzdžio virš 110 iki 160 mm paklojimas (su žemės darbais) | Kita | m | 15.65 |  | 0
Kauno m. sav. | Centro sen. | Darbai | Uždaro perėjimo įrengimas įveriant iki 160 mm skersmens plastikinį vamzdį | Kita | m | 91.76 |  | 0
Kauno m. sav. | Eigulių sen. | Darbai | Uždaro perėjimo įrengimas įveriant iki 160 mm skersmens plastikinį vamzdį | Kita | m | 91.76 |  | 0
Kauno m. sav. | Šančių sen. | Darbai | Uždaro perėjimo įrengimas įveriant iki 160 mm skersmens plastikinį vamzdį | Kita | m | 91.76 |  | 0
Kauno m. sav. | Žaliakalnio sen. | Darbai | Uždaro perėjimo įrengimas įveriant iki 160 mm skersmens plastikinį vamzdį | Kita | m | 91.76 |  | 0
Kauno m. sav. | Centro sen. | Darbai | Plastikinio vamzdžio tiesimas atramoje, įtraukiant iki 35 mm2 kabelį | Kita | m | 16.47 |  | 0
Kauno m. sav. | Eigulių sen. | Darbai | Plastikinio vamzdžio tiesimas atramoje, įtraukiant iki 35 mm2 kabelį | Kita | m | 16.47 |  | 0
Kauno m. sav. | Šančių sen. | Darbai | Plastikinio vamzdžio tiesimas atramoje, įtraukiant iki 35 mm2 kabelį | Kita | m | 16.47 |  | 0
Kauno m. sav. | Žaliakalnio sen. | Darbai | Plastikinio vamzdžio tiesimas atramoje, įtraukiant iki 35 mm2 kabelį | Kita | m | 16.47 |  | 0
Kauno m. sav. | Centro sen. | Darbai | Surenkamo vamzdžio (gaubto) iki 160 mm paklojimas | Kita | m | 83.29 |  | 0
Kauno m. sav. | Eigulių sen. | Darbai | Surenkamo vamzdžio (gaubto) iki 160 mm paklojimas | Kita | m | 83.29 |  | 0
Kauno m. sav. | Šančių sen. | Darbai | Surenkamo vamzdžio (gaubto) iki 160 mm paklojimas | Kita | m | 83.29 |  | 0
Kauno m. sav. | Žaliakalnio sen. | Darbai | Surenkamo vamzdžio (gaubto) iki 160 mm paklojimas | Kita | m | 83.29 |  | 0
Kauno m. sav. | Centro sen. | Darbai | Šviesolaidinio kabelio iki 24 skaidulų tiesimas vamzdyje | Kita | m | 21.2 |  | 0
Kauno m. sav. | Eigulių sen. | Darbai | Šviesolaidinio kabelio iki 24 skaidulų tiesimas vamzdyje | Kita | m | 21.2 |  | 0
Kauno m. sav. | Šančių sen. | Darbai | Šviesolaidinio kabelio iki 24 skaidulų tiesimas vamzdyje | Kita | m | 21.2 |  | 0
Kauno m. sav. | Žaliakalnio sen. | Darbai | Šviesolaidinio kabelio iki 24 skaidulų tiesimas vamzdyje | Kita | m | 21.2 |  | 0
Kauno m. sav. | Centro sen. | Darbai | Šviesolaidinio kabelio virš 24 iki 48 skaidulų tiesimas vamzdyje | Kita | m | 21.2 |  | 0
Kauno m. sav. | Eigulių sen. | Darbai | Šviesolaidinio kabelio virš 24 iki 48 skaidulų tiesimas vamzdyje | Kita | m | 21.2 |  | 0
Kauno m. sav. | Šančių sen. | Darbai | Šviesolaidinio kabelio virš 24 iki 48 skaidulų tiesimas vamzdyje | Kita | m | 21.2 |  | 0
Kauno m. sav. | Žaliakalnio sen. | Darbai | Šviesolaidinio kabelio virš 24 iki 48 skaidulų tiesimas vamzdyje | Kita | m | 21.2 |  | 0
Kauno m. sav. | Centro sen. | Darbai | Plastikinio, skardinio lovelio, kanalo, kabelinių kopėčių montavimas siena | Kita | m | 35.01 |  | 0
Kauno m. sav. | Eigulių sen. | Darbai | Plastikinio, skardinio lovelio, kanalo, kabelinių kopėčių montavimas siena | Kita | m | 35.01 |  | 0
Kauno m. sav. | Šančių sen. | Darbai | Plastikinio, skardinio lovelio, kanalo, kabelinių kopėčių montavimas siena | Kita | m | 35.01 |  | 0
Kauno m. sav. | Žaliakalnio sen. | Darbai | Plastikinio, skardinio lovelio, kanalo, kabelinių kopėčių montavimas siena | Kita | m | 35.01 |  | 0
Kauno m. sav. | Centro sen. | Darbai | Bortelių atstatymas (šaligatvio, kelio) | Kita | m | 52.21 |  | 0
Kauno m. sav. | Eigulių sen. | Darbai | Bortelių atstatymas (šaligatvio, kelio) | Kita | m | 52.21 |  | 0
Kauno m. sav. | Šančių sen. | Darbai | Bortelių atstatymas (šaligatvio, kelio) | Kita | m | 52.21 |  | 0
Kauno m. sav. | Žaliakalnio sen. | Darbai | Bortelių atstatymas (šaligatvio, kelio) | Kita | m | 52.21 |  | 0
Kauno m. sav. | Dainavos sen. | Darbai | Papildomų elektrodų įrengimas esamam TR Įžeminimo įrenginiui (1 metras) | Kita | m | 22.77 |  | 0
Kauno m. sav. | Gričiupio sen. | Darbai | Papildomų elektrodų įrengimas esamam TR Įžeminimo įrenginiui (1 metras) | Kita | m | 22.77 |  | 0
Kauno m. sav. | Petrašiūnų sen. | Darbai | Papildomų elektrodų įrengimas esamam TR Įžeminimo įrenginiui (1 metras) | Kita | m | 22.77 |  | 0
Kauno m. sav. | Dainavos sen. | Darbai | 0,4 - 10 kV Įžeminimo įrenginių laidininkų dažymas | Kita | m | 5.26 |  | 0
Kauno m. sav. | Gričiupio sen. | Darbai | 0,4 - 10 kV Įžeminimo įrenginių laidininkų dažymas | Kita | m | 5.26 |  | 0
Kauno m. sav. | Petrašiūnų sen. | Darbai | 0,4 - 10 kV Įžeminimo įrenginių laidininkų dažymas | Kita | m | 5.26 |  | 0
Kauno m. sav. | Dainavos sen. | Darbai | Įžeminimo laidininkų (juostų) klojimas tranšėjose (su žemės darbais) (1 m) | Kita | m | 22.77 |  | 0
Kauno m. sav. | Gričiupio sen. | Darbai | Įžeminimo laidininkų (juostų) klojimas tranšėjose (su žemės darbais) (1 m) | Kita | m | 22.77 |  | 0
Kauno m. sav. | Petrašiūnų sen. | Darbai | Įžeminimo laidininkų (juostų) klojimas tranšėjose (su žemės darbais) (1 m) | Kita | m | 22.77 |  | 0
Kauno m. sav. | Dainavos sen. | Darbai | Polietileninio vamzdžio iki 110 mm paklojimas (su žemės darbais) | Kita | m | 6.35 |  | 0
Kauno m. sav. | Gričiupio sen. | Darbai | Polietileninio vamzdžio iki 110 mm paklojimas (su žemės darbais) | Kita | m | 6.35 |  | 0
Kauno m. sav. | Petrašiūnų sen. | Darbai | Polietileninio vamzdžio iki 110 mm paklojimas (su žemės darbais) | Kita | m | 6.35 |  | 0
Kauno m. sav. | Dainavos sen. | Darbai | Polietileninio vamzdžio virš 110 iki 160 mm paklojimas (su žemės darbais) | Kita | m | 6.88 |  | 0
Kauno m. sav. | Gričiupio sen. | Darbai | Polietileninio vamzdžio virš 110 iki 160 mm paklojimas (su žemės darbais) | Kita | m | 6.88 |  | 0
Kauno m. sav. | Petrašiūnų sen. | Darbai | Polietileninio vamzdžio virš 110 iki 160 mm paklojimas (su žemės darbais) | Kita | m | 6.88 |  | 0
Kauno m. sav. | Dainavos sen. | Darbai | Uždaro perėjimo įrengimas įveriant iki 160 mm skersmens plastikinį vamzdį | Kita | m | 63.11 |  | 0
Kauno m. sav. | Gričiupio sen. | Darbai | Uždaro perėjimo įrengimas įveriant iki 160 mm skersmens plastikinį vamzdį | Kita | m | 63.11 |  | 0
Kauno m. sav. | Petrašiūnų sen. | Darbai | Uždaro perėjimo įrengimas įveriant iki 160 mm skersmens plastikinį vamzdį | Kita | m | 63.11 |  | 0
Kauno m. sav. | Dainavos sen. | Darbai | Plastikinio vamzdžio tiesimas atramoje, įtraukiant iki 35 mm2 kabelį | Kita | m | 7 |  | 0
Kauno m. sav. | Gričiupio sen. | Darbai | Plastikinio vamzdžio tiesimas atramoje, įtraukiant iki 35 mm2 kabelį | Kita | m | 7 |  | 0
Kauno m. sav. | Petrašiūnų sen. | Darbai | Plastikinio vamzdžio tiesimas atramoje, įtraukiant iki 35 mm2 kabelį | Kita | m | 7 |  | 0
Kauno m. sav. | Dainavos sen. | Darbai | Surenkamo vamzdžio (gaubto) iki 160 mm paklojimas | Kita | m | 45.54 |  | 0
Kauno m. sav. | Gričiupio sen. | Darbai | Surenkamo vamzdžio (gaubto) iki 160 mm paklojimas | Kita | m | 45.54 |  | 0
Kauno m. sav. | Petrašiūnų sen. | Darbai | Surenkamo vamzdžio (gaubto) iki 160 mm paklojimas | Kita | m | 45.54 |  | 0
Kauno m. sav. | Dainavos sen. | Darbai | Šviesolaidinio kabelio iki 24 skaidulų tiesimas vamzdyje | Kita | m | 22.77 |  | 0
Kauno m. sav. | Gričiupio sen. | Darbai | Šviesolaidinio kabelio iki 24 skaidulų tiesimas vamzdyje | Kita | m | 22.77 |  | 0
Kauno m. sav. | Petrašiūnų sen. | Darbai | Šviesolaidinio kabelio iki 24 skaidulų tiesimas vamzdyje | Kita | m | 22.77 |  | 0
Kauno m. sav. | Dainavos sen. | Darbai | Šviesolaidinio kabelio virš 24 iki 48 skaidulų tiesimas vamzdyje | Kita | m | 22.77 |  | 0
Kauno m. sav. | Gričiupio sen. | Darbai | Šviesolaidinio kabelio virš 24 iki 48 skaidulų tiesimas vamzdyje | Kita | m | 22.77 |  | 0
Kauno m. sav. | Petrašiūnų sen. | Darbai | Šviesolaidinio kabelio virš 24 iki 48 skaidulų tiesimas vamzdyje | Kita | m | 22.77 |  | 0
Kauno m. sav. | Dainavos sen. | Darbai | Plastikinio, skardinio lovelio, kanalo, kabelinių kopėčių montavimas siena | Kita | m | 14.89 |  | 0
Kauno m. sav. | Gričiupio sen. | Darbai | Plastikinio, skardinio lovelio, kanalo, kabelinių kopėčių montavimas siena | Kita | m | 14.89 |  | 0
Kauno m. sav. | Petrašiūnų sen. | Darbai | Plastikinio, skardinio lovelio, kanalo, kabelinių kopėčių montavimas siena | Kita | m | 14.89 |  | 0
Kauno m. sav. | Dainavos sen. | Darbai | Bortelių atstatymas (šaligatvio, kelio) | Kita | m | 22.36 |  | 0
Kauno m. sav. | Gričiupio sen. | Darbai | Bortelių atstatymas (šaligatvio, kelio) | Kita | m | 22.36 |  | 0
Kauno m. sav. | Petrašiūnų sen. | Darbai | Bortelių atstatymas (šaligatvio, kelio) | Kita | m | 22.36 |  | 0
Kauno m. sav. | Šilainių sen. | Darbai | Papildomų elektrodų įrengimas esamam TR Įžeminimo įrenginiui (1 metras) | Kita | m | 53.78 |  | 0
Kauno m. sav. | Vilijampolės sen. | Darbai | Papildomų elektrodų įrengimas esamam TR Įžeminimo įrenginiui (1 metras) | Kita | m | 53.78 |  | 0
Kauno m. sav. | Šilainių sen. | Darbai | 0,4 - 10 kV Įžeminimo įrenginių laidininkų dažymas | Kita | m | 13.73 |  | 0
Kauno m. sav. | Vilijampolės sen. | Darbai | 0,4 - 10 kV Įžeminimo įrenginių laidininkų dažymas | Kita | m | 13.73 |  | 0
Kauno m. sav. | Šilainių sen. | Darbai | Įžeminimo laidininkų (juostų) klojimas tranšėjose (su žemės darbais) (1 m) | Kita | m | 59.49 |  | 0
Kauno m. sav. | Vilijampolės sen. | Darbai | Įžeminimo laidininkų (juostų) klojimas tranšėjose (su žemės darbais) (1 m) | Kita | m | 59.49 |  | 0
Kauno m. sav. | Šilainių sen. | Darbai | Polietileninio vamzdžio iki 110 mm paklojimas (su žemės darbais) | Kita | m | 16.02 |  | 0
Kauno m. sav. | Vilijampolės sen. | Darbai | Polietileninio vamzdžio iki 110 mm paklojimas (su žemės darbais) | Kita | m | 16.02 |  | 0
Kauno m. sav. | Šilainių sen. | Darbai | Polietileninio vamzdžio virš 110 iki 160 mm paklojimas (su žemės darbais) | Kita | m | 17.39 |  | 0
Kauno m. sav. | Vilijampolės sen. | Darbai | Polietileninio vamzdžio virš 110 iki 160 mm paklojimas (su žemės darbais) | Kita | m | 17.39 |  | 0
Kauno m. sav. | Šilainių sen. | Darbai | Uždaro perėjimo įrengimas įveriant iki 160 mm skersmens plastikinį vamzdį | Kita | m | 131.08 |  | 0
Kauno m. sav. | Vilijampolės sen. | Darbai | Uždaro perėjimo įrengimas įveriant iki 160 mm skersmens plastikinį vamzdį | Kita | m | 131.08 |  | 0
Kauno m. sav. | Šilainių sen. | Darbai | Plastikinio vamzdžio tiesimas atramoje, įtraukiant iki 35 mm2 kabelį | Kita | m | 18.3 |  | 0
Kauno m. sav. | Vilijampolės sen. | Darbai | Plastikinio vamzdžio tiesimas atramoje, įtraukiant iki 35 mm2 kabelį | Kita | m | 18.3 |  | 0
Kauno m. sav. | Šilainių sen. | Darbai | Surenkamo vamzdžio (gaubto) iki 160 mm paklojimas | Kita | m | 118.98 |  | 0
Kauno m. sav. | Vilijampolės sen. | Darbai | Surenkamo vamzdžio (gaubto) iki 160 mm paklojimas | Kita | m | 118.98 |  | 0
Kauno m. sav. | Šilainių sen. | Darbai | Šviesolaidinio kabelio iki 24 skaidulų tiesimas vamzdyje | Kita | m | 22.31 |  | 0
Kauno m. sav. | Vilijampolės sen. | Darbai | Šviesolaidinio kabelio iki 24 skaidulų tiesimas vamzdyje | Kita | m | 22.31 |  | 0
Kauno m. sav. | Šilainių sen. | Darbai | Šviesolaidinio kabelio virš 24 iki 48 skaidulų tiesimas vamzdyje | Kita | m | 22.31 |  | 0
Kauno m. sav. | Vilijampolės sen. | Darbai | Šviesolaidinio kabelio virš 24 iki 48 skaidulų tiesimas vamzdyje | Kita | m | 22.31 |  | 0
Kauno m. sav. | Šilainių sen. | Darbai | Plastikinio, skardinio lovelio, kanalo, kabelinių kopėčių montavimas siena | Kita | m | 38.9 |  | 0
Kauno m. sav. | Vilijampolės sen. | Darbai | Plastikinio, skardinio lovelio, kanalo, kabelinių kopėčių montavimas siena | Kita | m | 38.9 |  | 0
Kauno m. sav. | Šilainių sen. | Darbai | Bortelių atstatymas (šaligatvio, kelio) | Kita | m | 58.01 |  | 0
Kauno m. sav. | Vilijampolės sen. | Darbai | Bortelių atstatymas (šaligatvio, kelio) | Kita | m | 58.01 |  | 0
Kauno m. sav. | Aleksoto sen. | Darbai | Papildomų elektrodų įrengimas esamam TR Įžeminimo įrenginiui (1 metras) | Kita | m | 22.31 |  | 0
Kauno m. sav. | Panemunės sen. | Darbai | Papildomų elektrodų įrengimas esamam TR Įžeminimo įrenginiui (1 metras) | Kita | m | 22.31 |  | 0
Kauno m. sav. | Aleksoto sen. | Darbai | 0,4 - 10 kV Įžeminimo įrenginių laidininkų dažymas | Kita | m | 5.15 |  | 0
Kauno m. sav. | Panemunės sen. | Darbai | 0,4 - 10 kV Įžeminimo įrenginių laidininkų dažymas | Kita | m | 5.15 |  | 0
Kauno m. sav. | Aleksoto sen. | Darbai | Įžeminimo laidininkų (juostų) klojimas tranšėjose (su žemės darbais) (1 m) | Kita | m | 22.31 |  | 0
Kauno m. sav. | Panemunės sen. | Darbai | Įžeminimo laidininkų (juostų) klojimas tranšėjose (su žemės darbais) (1 m) | Kita | m | 22.31 |  | 0
Kauno m. sav. | Aleksoto sen. | Darbai | Polietileninio vamzdžio iki 110 mm paklojimas (su žemės darbais) | Kita | m | 6.22 |  | 0
Kauno m. sav. | Panemunės sen. | Darbai | Polietileninio vamzdžio iki 110 mm paklojimas (su žemės darbais) | Kita | m | 6.22 |  | 0
Kauno m. sav. | Aleksoto sen. | Darbai | Polietileninio vamzdžio virš 110 iki 160 mm paklojimas (su žemės darbais) | Kita | m | 6.74 |  | 0
Kauno m. sav. | Panemunės sen. | Darbai | Polietileninio vamzdžio virš 110 iki 160 mm paklojimas (su žemės darbais) | Kita | m | 6.74 |  | 0
Kauno m. sav. | Aleksoto sen. | Darbai | Uždaro perėjimo įrengimas įveriant iki 160 mm skersmens plastikinį vamzdį | Kita | m | 61.83 |  | 0
Kauno m. sav. | Panemunės sen. | Darbai | Uždaro perėjimo įrengimas įveriant iki 160 mm skersmens plastikinį vamzdį | Kita | m | 61.83 |  | 0
Kauno m. sav. | Aleksoto sen. | Darbai | Plastikinio vamzdžio tiesimas atramoje, įtraukiant iki 35 mm2 kabelį | Kita | m | 6.86 |  | 0
Kauno m. sav. | Panemunės sen. | Darbai | Plastikinio vamzdžio tiesimas atramoje, įtraukiant iki 35 mm2 kabelį | Kita | m | 6.86 |  | 0
Kauno m. sav. | Aleksoto sen. | Darbai | Surenkamo vamzdžio (gaubto) iki 160 mm paklojimas | Kita | m | 44.62 |  | 0
Kauno m. sav. | Panemunės sen. | Darbai | Surenkamo vamzdžio (gaubto) iki 160 mm paklojimas | Kita | m | 44.62 |  | 0
Kauno m. sav. | Aleksoto sen. | Darbai | Šviesolaidinio kabelio iki 24 skaidulų tiesimas vamzdyje | Kita | m | 22.31 |  | 0
Kauno m. sav. | Panemunės sen. | Darbai | Šviesolaidinio kabelio iki 24 skaidulų tiesimas vamzdyje | Kita | m | 22.31 |  | 0
Kauno m. sav. | Aleksoto sen. | Darbai | Šviesolaidinio kabelio virš 24 iki 48 skaidulų tiesimas vamzdyje | Kita | m | 22.31 |  | 0
Kauno m. sav. | Panemunės sen. | Darbai | Šviesolaidinio kabelio virš 24 iki 48 skaidulų tiesimas vamzdyje | Kita | m | 22.31 |  | 0
Kauno m. sav. | Aleksoto sen. | Darbai | Plastikinio, skardinio lovelio, kanalo, kabelinių kopėčių montavimas siena | Kita | m | 14.59 |  | 0
Kauno m. sav. | Panemunės sen. | Darbai | Plastikinio, skardinio lovelio, kanalo, kabelinių kopėčių montavimas siena | Kita | m | 14.59 |  | 0
Kauno m. sav. | Aleksoto sen. | Darbai | Bortelių atstatymas (šaligatvio, kelio) | Kita | m | 21.91 |  | 0
Kauno m. sav. | Panemunės sen. | Darbai | Bortelių atstatymas (šaligatvio, kelio) | Kita | m | 21.91 |  | 0
Kauno m. sav. | Centro sen. | Darbai | Iki 1 kV įvadinio kabelio iki 35 mm² tiesimas tranšėjoje | 0,4 kV KL | m | 7.73 |  | 0
Kauno m. sav. | Eigulių sen. | Darbai | Iki 1 kV įvadinio kabelio iki 35 mm² tiesimas tranšėjoje | 0,4 kV KL | m | 7.73 |  | 0
Kauno m. sav. | Šančių sen. | Darbai | Iki 1 kV įvadinio kabelio iki 35 mm² tiesimas tranšėjoje | 0,4 kV KL | m | 7.73 |  | 0
Kauno m. sav. | Žaliakalnio sen. | Darbai | Iki 1 kV įvadinio kabelio iki 35 mm² tiesimas tranšėjoje | 0,4 kV KL | m | 7.73 |  | 0
Kauno m. sav. | Centro sen. | Darbai | Iki 1 kV įvadinio kabelio iki 35 mm² tiesimas ant pastato sienos | 0,4 kV KL | m | 8.92 |  | 0
Kauno m. sav. | Eigulių sen. | Darbai | Iki 1 kV įvadinio kabelio iki 35 mm² tiesimas ant pastato sienos | 0,4 kV KL | m | 8.92 |  | 0
Kauno m. sav. | Šančių sen. | Darbai | Iki 1 kV įvadinio kabelio iki 35 mm² tiesimas ant pastato sienos | 0,4 kV KL | m | 8.92 |  | 0
Kauno m. sav. | Žaliakalnio sen. | Darbai | Iki 1 kV įvadinio kabelio iki 35 mm² tiesimas ant pastato sienos | 0,4 kV KL | m | 8.92 |  | 0
Kauno m. sav. | Centro sen. | Darbai | Iki 1 kV įvadinio kabelio iki 35 mm² tiesimas vamzdyje arba įrengtomis metalo konstrukcijomis | 0,4 kV KL | m | 4.29 |  | 0
Kauno m. sav. | Eigulių sen. | Darbai | Iki 1 kV įvadinio kabelio iki 35 mm² tiesimas vamzdyje arba įrengtomis metalo konstrukcijomis | 0,4 kV KL | m | 4.29 |  | 0
Kauno m. sav. | Šančių sen. | Darbai | Iki 1 kV įvadinio kabelio iki 35 mm² tiesimas vamzdyje arba įrengtomis metalo konstrukcijomis | 0,4 kV KL | m | 4.29 |  | 0
Kauno m. sav. | Žaliakalnio sen. | Darbai | Iki 1 kV įvadinio kabelio iki 35 mm² tiesimas vamzdyje arba įrengtomis metalo konstrukcijomis | 0,4 kV KL | m | 4.29 |  | 0
Kauno m. sav. | Centro sen. | Darbai | Iki 1 kV elektros kabelio Cu5X4 mm2 paklojimas tranšėjoje | 0,4 kV KL | m | 8.58 |  | 0
Kauno m. sav. | Eigulių sen. | Darbai | Iki 1 kV elektros kabelio Cu5X4 mm2 paklojimas tranšėjoje | 0,4 kV KL | m | 8.58 |  | 0
Kauno m. sav. | Šančių sen. | Darbai | Iki 1 kV elektros kabelio Cu5X4 mm2 paklojimas tranšėjoje | 0,4 kV KL | m | 8.58 |  | 0
Kauno m. sav. | Žaliakalnio sen. | Darbai | Iki 1 kV elektros kabelio Cu5X4 mm2 paklojimas tranšėjoje | 0,4 kV KL | m | 8.58 |  | 0
Kauno m. sav. | Centro sen. | Darbai | Iki 1 kV elektros kabelio Cu5X6 mm2 paklojimas tranšėjoje | 0,4 kV KL | m | 10.3 |  | 0
Kauno m. sav. | Eigulių sen. | Darbai | Iki 1 kV elektros kabelio Cu5X6 mm2 paklojimas tranšėjoje | 0,4 kV KL | m | 10.3 |  | 0
Kauno m. sav. | Šančių sen. | Darbai | Iki 1 kV elektros kabelio Cu5X6 mm2 paklojimas tranšėjoje | 0,4 kV KL | m | 10.3 |  | 0
Kauno m. sav. | Žaliakalnio sen. | Darbai | Iki 1 kV elektros kabelio Cu5X6 mm2 paklojimas tranšėjoje | 0,4 kV KL | m | 10.3 |  | 0
Kauno m. sav. | Centro sen. | Darbai | Iki 1 kV elektros kabelio Cu5X10 mm2 paklojimas tranšėjoje | 0,4 kV KL | m | 12.01 |  | 0
Kauno m. sav. | Eigulių sen. | Darbai | Iki 1 kV elektros kabelio Cu5X10 mm2 paklojimas tranšėjoje | 0,4 kV KL | m | 12.01 |  | 0
Kauno m. sav. | Šančių sen. | Darbai | Iki 1 kV elektros kabelio Cu5X10 mm2 paklojimas tranšėjoje | 0,4 kV KL | m | 12.01 |  | 0
Kauno m. sav. | Žaliakalnio sen. | Darbai | Iki 1 kV elektros kabelio Cu5X10 mm2 paklojimas tranšėjoje | 0,4 kV KL | m | 12.01 |  | 0
Kauno m. sav. | Centro sen. | Darbai | Iki 1 kV elektros kabelio Cu5X16 mm2 paklojimas tranšėjoje | 0,4 kV KL | m | 12.01 |  | 0
Kauno m. sav. | Eigulių sen. | Darbai | Iki 1 kV elektros kabelio Cu5X16 mm2 paklojimas tranšėjoje | 0,4 kV KL | m | 12.01 |  | 0
Kauno m. sav. | Šančių sen. | Darbai | Iki 1 kV elektros kabelio Cu5X16 mm2 paklojimas tranšėjoje | 0,4 kV KL | m | 12.01 |  | 0
Kauno m. sav. | Žaliakalnio sen. | Darbai | Iki 1 kV elektros kabelio Cu5X16 mm2 paklojimas tranšėjoje | 0,4 kV KL | m | 12.01 |  | 0
Kauno m. sav. | Centro sen. | Darbai | Iki 1 kV elektros kabelio Cu5X25 mm2 paklojimas tranšėjoje | 0,4 kV KL | m | 13.73 |  | 0
Kauno m. sav. | Eigulių sen. | Darbai | Iki 1 kV elektros kabelio Cu5X25 mm2 paklojimas tranšėjoje | 0,4 kV KL | m | 13.73 |  | 0
Kauno m. sav. | Šančių sen. | Darbai | Iki 1 kV elektros kabelio Cu5X25 mm2 paklojimas tranšėjoje | 0,4 kV KL | m | 13.73 |  | 0
Kauno m. sav. | Žaliakalnio sen. | Darbai | Iki 1 kV elektros kabelio Cu5X25 mm2 paklojimas tranšėjoje | 0,4 kV KL | m | 13.73 |  | 0
Kauno m. sav. | Centro sen. | Darbai | 0,4 kV KL (paslėptos instaliacijos montavimas) | 0,4 kV KL | m | 57.49 |  | 0
Kauno m. sav. | Eigulių sen. | Darbai | 0,4 kV KL (paslėptos instaliacijos montavimas) | 0,4 kV KL | m | 57.49 |  | 0
Kauno m. sav. | Šančių sen. | Darbai | 0,4 kV KL (paslėptos instaliacijos montavimas) | 0,4 kV KL | m | 57.49 |  | 0
Kauno m. sav. | Žaliakalnio sen. | Darbai | 0,4 kV KL (paslėptos instaliacijos montavimas) | 0,4 kV KL | m | 57.49 |  | 0
Kauno m. sav. | Dainavos sen. | Darbai | Iki 1 kV įvadinio kabelio iki 35 mm² tiesimas tranšėjoje | 0,4 kV KL | m | 7.89 |  | 0
Kauno m. sav. | Gričiupio sen. | Darbai | Iki 1 kV įvadinio kabelio iki 35 mm² tiesimas tranšėjoje | 0,4 kV KL | m | 7.89 |  | 0
Kauno m. sav. | Petrašiūnų sen. | Darbai | Iki 1 kV įvadinio kabelio iki 35 mm² tiesimas tranšėjoje | 0,4 kV KL | m | 7.89 |  | 0
Kauno m. sav. | Dainavos sen. | Darbai | Iki 1 kV įvadinio kabelio iki 35 mm² tiesimas ant pastato sienos | 0,4 kV KL | m | 9.1 |  | 0
Kauno m. sav. | Gričiupio sen. | Darbai | Iki 1 kV įvadinio kabelio iki 35 mm² tiesimas ant pastato sienos | 0,4 kV KL | m | 9.1 |  | 0
Kauno m. sav. | Petrašiūnų sen. | Darbai | Iki 1 kV įvadinio kabelio iki 35 mm² tiesimas ant pastato sienos | 0,4 kV KL | m | 9.1 |  | 0
Kauno m. sav. | Dainavos sen. | Darbai | Iki 1 kV įvadinio kabelio iki 35 mm² tiesimas vamzdyje arba įrengtomis metalo konstrukcijomis | 0,4 kV KL | m | 4.38 |  | 0
Kauno m. sav. | Gričiupio sen. | Darbai | Iki 1 kV įvadinio kabelio iki 35 mm² tiesimas vamzdyje arba įrengtomis metalo konstrukcijomis | 0,4 kV KL | m | 4.38 |  | 0
Kauno m. sav. | Petrašiūnų sen. | Darbai | Iki 1 kV įvadinio kabelio iki 35 mm² tiesimas vamzdyje arba įrengtomis metalo konstrukcijomis | 0,4 kV KL | m | 4.38 |  | 0
Kauno m. sav. | Dainavos sen. | Darbai | Iki 1 kV elektros kabelio Cu5X4 mm2 paklojimas tranšėjoje | 0,4 kV KL | m | 8.76 |  | 0
Kauno m. sav. | Gričiupio sen. | Darbai | Iki 1 kV elektros kabelio Cu5X4 mm2 paklojimas tranšėjoje | 0,4 kV KL | m | 8.76 |  | 0
Kauno m. sav. | Petrašiūnų sen. | Darbai | Iki 1 kV elektros kabelio Cu5X4 mm2 paklojimas tranšėjoje | 0,4 kV KL | m | 8.76 |  | 0
Kauno m. sav. | Dainavos sen. | Darbai | Iki 1 kV elektros kabelio Cu5X6 mm2 paklojimas tranšėjoje | 0,4 kV KL | m | 10.51 |  | 0
Kauno m. sav. | Gričiupio sen. | Darbai | Iki 1 kV elektros kabelio Cu5X6 mm2 paklojimas tranšėjoje | 0,4 kV KL | m | 10.51 |  | 0
Kauno m. sav. | Petrašiūnų sen. | Darbai | Iki 1 kV elektros kabelio Cu5X6 mm2 paklojimas tranšėjoje | 0,4 kV KL | m | 10.51 |  | 0
Kauno m. sav. | Dainavos sen. | Darbai | Iki 1 kV elektros kabelio Cu5X10 mm2 paklojimas tranšėjoje | 0,4 kV KL | m | 12.26 |  | 0
Kauno m. sav. | Gričiupio sen. | Darbai | Iki 1 kV elektros kabelio Cu5X10 mm2 paklojimas tranšėjoje | 0,4 kV KL | m | 12.26 |  | 0
Kauno m. sav. | Petrašiūnų sen. | Darbai | Iki 1 kV elektros kabelio Cu5X10 mm2 paklojimas tranšėjoje | 0,4 kV KL | m | 12.26 |  | 0
Kauno m. sav. | Dainavos sen. | Darbai | Iki 1 kV elektros kabelio Cu5X16 mm2 paklojimas tranšėjoje | 0,4 kV KL | m | 12.26 |  | 0
Kauno m. sav. | Gričiupio sen. | Darbai | Iki 1 kV elektros kabelio Cu5X16 mm2 paklojimas tranšėjoje | 0,4 kV KL | m | 12.26 |  | 0
Kauno m. sav. | Petrašiūnų sen. | Darbai | Iki 1 kV elektros kabelio Cu5X16 mm2 paklojimas tranšėjoje | 0,4 kV KL | m | 12.26 |  | 0
Kauno m. sav. | Dainavos sen. | Darbai | Iki 1 kV elektros kabelio Cu5X25 mm2 paklojimas tranšėjoje | 0,4 kV KL | m | 14.01 |  | 0
Kauno m. sav. | Gričiupio sen. | Darbai | Iki 1 kV elektros kabelio Cu5X25 mm2 paklojimas tranšėjoje | 0,4 kV KL | m | 14.01 |  | 0
Kauno m. sav. | Petrašiūnų sen. | Darbai | Iki 1 kV elektros kabelio Cu5X25 mm2 paklojimas tranšėjoje | 0,4 kV KL | m | 14.01 |  | 0
Kauno m. sav. | Dainavos sen. | Darbai | 0,4 kV KL (paslėptos instaliacijos montavimas) | 0,4 kV KL | m | 58.68 |  | 0
Kauno m. sav. | Gričiupio sen. | Darbai | 0,4 kV KL (paslėptos instaliacijos montavimas) | 0,4 kV KL | m | 58.68 |  | 0
Kauno m. sav. | Petrašiūnų sen. | Darbai | 0,4 kV KL (paslėptos instaliacijos montavimas) | 0,4 kV KL | m | 58.68 |  | 0
Kauno m. sav. | Šilainių sen. | Darbai | Iki 1 kV įvadinio kabelio iki 35 mm² tiesimas tranšėjoje | 0,4 kV KL | m | 7.73 |  | 0
Kauno m. sav. | Vilijampolės sen. | Darbai | Iki 1 kV įvadinio kabelio iki 35 mm² tiesimas tranšėjoje | 0,4 kV KL | m | 7.73 |  | 0
Kauno m. sav. | Šilainių sen. | Darbai | Iki 1 kV įvadinio kabelio iki 35 mm² tiesimas ant pastato sienos | 0,4 kV KL | m | 8.92 |  | 0
Kauno m. sav. | Vilijampolės sen. | Darbai | Iki 1 kV įvadinio kabelio iki 35 mm² tiesimas ant pastato sienos | 0,4 kV KL | m | 8.92 |  | 0
Kauno m. sav. | Šilainių sen. | Darbai | Iki 1 kV įvadinio kabelio iki 35 mm² tiesimas vamzdyje arba įrengtomis metalo konstrukcijomis | 0,4 kV KL | m | 4.29 |  | 0
Kauno m. sav. | Vilijampolės sen. | Darbai | Iki 1 kV įvadinio kabelio iki 35 mm² tiesimas vamzdyje arba įrengtomis metalo konstrukcijomis | 0,4 kV KL | m | 4.29 |  | 0
Kauno m. sav. | Šilainių sen. | Darbai | Iki 1 kV elektros kabelio Cu5X4 mm2 paklojimas tranšėjoje | 0,4 kV KL | m | 8.58 |  | 0
Kauno m. sav. | Vilijampolės sen. | Darbai | Iki 1 kV elektros kabelio Cu5X4 mm2 paklojimas tranšėjoje | 0,4 kV KL | m | 8.58 |  | 0
Kauno m. sav. | Šilainių sen. | Darbai | Iki 1 kV elektros kabelio Cu5X6 mm2 paklojimas tranšėjoje | 0,4 kV KL | m | 10.3 |  | 0
Kauno m. sav. | Vilijampolės sen. | Darbai | Iki 1 kV elektros kabelio Cu5X6 mm2 paklojimas tranšėjoje | 0,4 kV KL | m | 10.3 |  | 0
Kauno m. sav. | Šilainių sen. | Darbai | Iki 1 kV elektros kabelio Cu5X10 mm2 paklojimas tranšėjoje | 0,4 kV KL | m | 12.01 |  | 0
Kauno m. sav. | Vilijampolės sen. | Darbai | Iki 1 kV elektros kabelio Cu5X10 mm2 paklojimas tranšėjoje | 0,4 kV KL | m | 12.01 |  | 0
Kauno m. sav. | Šilainių sen. | Darbai | Iki 1 kV elektros kabelio Cu5X16 mm2 paklojimas tranšėjoje | 0,4 kV KL | m | 12.01 |  | 0
Kauno m. sav. | Vilijampolės sen. | Darbai | Iki 1 kV elektros kabelio Cu5X16 mm2 paklojimas tranšėjoje | 0,4 kV KL | m | 12.01 |  | 0
Kauno m. sav. | Šilainių sen. | Darbai | Iki 1 kV elektros kabelio Cu5X25 mm2 paklojimas tranšėjoje | 0,4 kV KL | m | 13.73 |  | 0
Kauno m. sav. | Vilijampolės sen. | Darbai | Iki 1 kV elektros kabelio Cu5X25 mm2 paklojimas tranšėjoje | 0,4 kV KL | m | 13.73 |  | 0
Kauno m. sav. | Šilainių sen. | Darbai | 0,4 kV KL (paslėptos instaliacijos montavimas) | 0,4 kV KL | m | 57.49 |  | 0
Kauno m. sav. | Vilijampolės sen. | Darbai | 0,4 kV KL (paslėptos instaliacijos montavimas) | 0,4 kV KL | m | 57.49 |  | 0
Kauno m. sav. | Aleksoto sen. | Darbai | Iki 1 kV įvadinio kabelio iki 35 mm² tiesimas tranšėjoje | 0,4 kV KL | m | 7.73 |  | 0
Kauno m. sav. | Panemunės sen. | Darbai | Iki 1 kV įvadinio kabelio iki 35 mm² tiesimas tranšėjoje | 0,4 kV KL | m | 7.73 |  | 0
Kauno m. sav. | Aleksoto sen. | Darbai | Iki 1 kV įvadinio kabelio iki 35 mm² tiesimas ant pastato sienos | 0,4 kV KL | m | 8.92 |  | 0
Kauno m. sav. | Panemunės sen. | Darbai | Iki 1 kV įvadinio kabelio iki 35 mm² tiesimas ant pastato sienos | 0,4 kV KL | m | 8.92 |  | 0
Kauno m. sav. | Aleksoto sen. | Darbai | Iki 1 kV įvadinio kabelio iki 35 mm² tiesimas vamzdyje arba įrengtomis metalo konstrukcijomis | 0,4 kV KL | m | 4.29 |  | 0
Kauno m. sav. | Panemunės sen. | Darbai | Iki 1 kV įvadinio kabelio iki 35 mm² tiesimas vamzdyje arba įrengtomis metalo konstrukcijomis | 0,4 kV KL | m | 4.29 |  | 0
Kauno m. sav. | Aleksoto sen. | Darbai | Iki 1 kV elektros kabelio Cu5X4 mm2 paklojimas tranšėjoje | 0,4 kV KL | m | 8.58 |  | 0
Kauno m. sav. | Panemunės sen. | Darbai | Iki 1 kV elektros kabelio Cu5X4 mm2 paklojimas tranšėjoje | 0,4 kV KL | m | 8.58 |  | 0
Kauno m. sav. | Aleksoto sen. | Darbai | Iki 1 kV elektros kabelio Cu5X6 mm2 paklojimas tranšėjoje | 0,4 kV KL | m | 10.3 |  | 0
Kauno m. sav. | Panemunės sen. | Darbai | Iki 1 kV elektros kabelio Cu5X6 mm2 paklojimas tranšėjoje | 0,4 kV KL | m | 10.3 |  | 0
Kauno m. sav. | Aleksoto sen. | Darbai | Iki 1 kV elektros kabelio Cu5X10 mm2 paklojimas tranšėjoje | 0,4 kV KL | m | 12.01 |  | 0
Kauno m. sav. | Panemunės sen. | Darbai | Iki 1 kV elektros kabelio Cu5X10 mm2 paklojimas tranšėjoje | 0,4 kV KL | m | 12.01 |  | 0
Kauno m. sav. | Aleksoto sen. | Darbai | Iki 1 kV elektros kabelio Cu5X16 mm2 paklojimas tranšėjoje | 0,4 kV KL | m | 12.01 |  | 0
Kauno m. sav. | Panemunės sen. | Darbai | Iki 1 kV elektros kabelio Cu5X16 mm2 paklojimas tranšėjoje | 0,4 kV KL | m | 12.01 |  | 0
Kauno m. sav. | Aleksoto sen. | Darbai | Iki 1 kV elektros kabelio Cu5X25 mm2 paklojimas tranšėjoje | 0,4 kV KL | m | 13.73 |  | 0
Kauno m. sav. | Panemunės sen. | Darbai | Iki 1 kV elektros kabelio Cu5X25 mm2 paklojimas tranšėjoje | 0,4 kV KL | m | 13.73 |  | 0
Kauno m. sav. | Aleksoto sen. | Darbai | 0,4 kV KL (paslėptos instaliacijos montavimas) | 0,4 kV KL | m | 57.49 |  | 0
Kauno m. sav. | Panemunės sen. | Darbai | 0,4 kV KL (paslėptos instaliacijos montavimas) | 0,4 kV KL | m | 57.49 |  | 0
Kauno m. sav. | Dainavos sen. | Medžiagos | 10 kV izoliuotas oro linijų laidas | 35 mm2 | m | 2.02 |  | 0
Kauno m. sav. | Gričiupio sen. | Medžiagos | 10 kV izoliuotas oro linijų laidas | 35 mm2 | m | 2.02 |  | 0
Kauno m. sav. | Petrašiūnų sen. | Medžiagos | 10 kV izoliuotas oro linijų laidas | 35 mm2 | m | 2.02 |  | 0
Kauno m. sav. | Dainavos sen. | Medžiagos | 10 kV izoliuotas oro linijų laidas | 50 mm2 | m | 2.41 |  | 0
Kauno m. sav. | Gričiupio sen. | Medžiagos | 10 kV izoliuotas oro linijų laidas | 50 mm2 | m | 2.41 |  | 0
Kauno m. sav. | Petrašiūnų sen. | Medžiagos | 10 kV izoliuotas oro linijų laidas | 50 mm2 | m | 2.41 |  | 0
Kauno m. sav. | Dainavos sen. | Medžiagos | 10 kV izoliuotas oro linijų laidas | 70 mm2 | m | 3.04 |  | 0
Kauno m. sav. | Gričiupio sen. | Medžiagos | 10 kV izoliuotas oro linijų laidas | 70 mm2 | m | 3.04 |  | 0
Kauno m. sav. | Petrašiūnų sen. | Medžiagos | 10 kV izoliuotas oro linijų laidas | 70 mm2 | m | 3.04 |  | 0
Kauno m. sav. | Dainavos sen. | Medžiagos | 10 kV izoliuotas oro linijų laidas | 95 mm2 | m | 3.91 |  | 0
Kauno m. sav. | Gričiupio sen. | Medžiagos | 10 kV izoliuotas oro linijų laidas | 95 mm2 | m | 3.91 |  | 0
Kauno m. sav. | Petrašiūnų sen. | Medžiagos | 10 kV izoliuotas oro linijų laidas | 95 mm2 | m | 3.91 |  | 0
Kauno m. sav. | Dainavos sen. | Medžiagos | 10 kV izoliuotas oro linijų laidas | 120 mm2 | m | 5.52 |  | 0
Kauno m. sav. | Gričiupio sen. | Medžiagos | 10 kV izoliuotas oro linijų laidas | 120 mm2 | m | 5.52 |  | 0
Kauno m. sav. | Petrašiūnų sen. | Medžiagos | 10 kV izoliuotas oro linijų laidas | 120 mm2 | m | 5.52 |  | 0
Kauno m. sav. | Dainavos sen. | Medžiagos | 10 kV suvyti kabeliai plastikine izoliacija ir neizoliuota varine gysla, skirti kloti žemėje ir atvirame ore | 3x120al+35cu | m | 24.79 |  | 0
Kauno m. sav. | Gričiupio sen. | Medžiagos | 10 kV suvyti kabeliai plastikine izoliacija ir neizoliuota varine gysla, skirti kloti žemėje ir atvirame ore | 3x120al+35cu | m | 24.79 |  | 0
Kauno m. sav. | Petrašiūnų sen. | Medžiagos | 10 kV suvyti kabeliai plastikine izoliacija ir neizoliuota varine gysla, skirti kloti žemėje ir atvirame ore | 3x120al+35cu | m | 24.79 |  | 0
Kauno m. sav. | Dainavos sen. | Medžiagos | 10 kV suvyti kabeliai plastikine izoliacija ir neizoliuota varine gysla, skirti kloti žemėje ir atvirame ore | 3x240al+35cu | m | 32.76 |  | 0
Kauno m. sav. | Gričiupio sen. | Medžiagos | 10 kV suvyti kabeliai plastikine izoliacija ir neizoliuota varine gysla, skirti kloti žemėje ir atvirame ore | 3x240al+35cu | m | 32.76 |  | 0
Kauno m. sav. | Petrašiūnų sen. | Medžiagos | 10 kV suvyti kabeliai plastikine izoliacija ir neizoliuota varine gysla, skirti kloti žemėje ir atvirame ore | 3x240al+35cu | m | 32.76 |  | 0
Kauno m. sav. | Dainavos sen. | Medžiagos | 10 kV trigysliai kabeliai plastikine izoliacija, skirti kloti žemėje ir atvirame ore | 3x50 | m | 16.01 |  | 0
Kauno m. sav. | Gričiupio sen. | Medžiagos | 10 kV trigysliai kabeliai plastikine izoliacija, skirti kloti žemėje ir atvirame ore | 3x50 | m | 16.01 |  | 0
Kauno m. sav. | Petrašiūnų sen. | Medžiagos | 10 kV trigysliai kabeliai plastikine izoliacija, skirti kloti žemėje ir atvirame ore | 3x50 | m | 16.01 |  | 0
Kauno m. sav. | Dainavos sen. | Medžiagos | 10 kV trigysliai kabeliai plastikine izoliacija, skirti kloti žemėje ir atvirame ore | 3x120 | m | 26.34 |  | 0
Kauno m. sav. | Gričiupio sen. | Medžiagos | 10 kV trigysliai kabeliai plastikine izoliacija, skirti kloti žemėje ir atvirame ore | 3x120 | m | 26.34 |  | 0
Kauno m. sav. | Petrašiūnų sen. | Medžiagos | 10 kV trigysliai kabeliai plastikine izoliacija, skirti kloti žemėje ir atvirame ore | 3x120 | m | 26.34 |  | 0
Kauno m. sav. | Dainavos sen. | Medžiagos | 10 kV trigysliai kabeliai plastikine izoliacija, skirti kloti žemėje ir atvirame ore | 3x240 | m | 49.85 |  | 0
Kauno m. sav. | Gričiupio sen. | Medžiagos | 10 kV trigysliai kabeliai plastikine izoliacija, skirti kloti žemėje ir atvirame ore | 3x240 | m | 49.85 |  | 0
Kauno m. sav. | Petrašiūnų sen. | Medžiagos | 10 kV trigysliai kabeliai plastikine izoliacija, skirti kloti žemėje ir atvirame ore | 3x240 | m | 49.85 |  | 0
Kauno m. sav. | Dainavos sen. | Medžiagos | 10 kV viengysliai kabeliai plastikine izoliacija skirti kloti žemėje ir atvirame ore | 1x120 | m | 16.96 |  | 0
Kauno m. sav. | Gričiupio sen. | Medžiagos | 10 kV viengysliai kabeliai plastikine izoliacija skirti kloti žemėje ir atvirame ore | 1x120 | m | 16.96 |  | 0
Kauno m. sav. | Petrašiūnų sen. | Medžiagos | 10 kV viengysliai kabeliai plastikine izoliacija skirti kloti žemėje ir atvirame ore | 1x120 | m | 16.96 |  | 0
Kauno m. sav. | Dainavos sen. | Medžiagos | 10 kV viengysliai kabeliai plastikine izoliacija skirti kloti žemėje ir atvirame ore | 1x240 | m | 20.19 |  | 0
Kauno m. sav. | Gričiupio sen. | Medžiagos | 10 kV viengysliai kabeliai plastikine izoliacija skirti kloti žemėje ir atvirame ore | 1x240 | m | 20.19 |  | 0
Kauno m. sav. | Petrašiūnų sen. | Medžiagos | 10 kV viengysliai kabeliai plastikine izoliacija skirti kloti žemėje ir atvirame ore | 1x240 | m | 20.19 |  | 0
Kauno m. sav. | Dainavos sen. | Medžiagos | 10 kV viengysliai kabeliai plastikine izoliacija skirti tiesti patalpose | 1x120 | m | 16.98 |  | 0
Kauno m. sav. | Gričiupio sen. | Medžiagos | 10 kV viengysliai kabeliai plastikine izoliacija skirti tiesti patalpose | 1x120 | m | 16.98 |  | 0
Kauno m. sav. | Petrašiūnų sen. | Medžiagos | 10 kV viengysliai kabeliai plastikine izoliacija skirti tiesti patalpose | 1x120 | m | 16.98 |  | 0
Kauno m. sav. | Dainavos sen. | Medžiagos | 10 kV viengysliai kabeliai plastikine izoliacija skirti tiesti patalpose | 1x240 | m | 21.88 |  | 0
Kauno m. sav. | Gričiupio sen. | Medžiagos | 10 kV viengysliai kabeliai plastikine izoliacija skirti tiesti patalpose | 1x240 | m | 21.88 |  | 0
Kauno m. sav. | Petrašiūnų sen. | Medžiagos | 10 kV viengysliai kabeliai plastikine izoliacija skirti tiesti patalpose | 1x240 | m | 21.88 |  | 0
Kauno m. sav. | Dainavos sen. | Medžiagos | 10 kV viengysliai kabeliai plastikine izoliacija skirti kloti žemėje ir atvirame ore | 1x500 | m | 28.84 |  | 0
Kauno m. sav. | Gričiupio sen. | Medžiagos | 10 kV viengysliai kabeliai plastikine izoliacija skirti kloti žemėje ir atvirame ore | 1x500 | m | 28.84 |  | 0
Kauno m. sav. | Petrašiūnų sen. | Medžiagos | 10 kV viengysliai kabeliai plastikine izoliacija skirti kloti žemėje ir atvirame ore | 1x500 | m | 28.84 |  | 0
Kauno m. sav. | Dainavos sen. | Medžiagos | 10 kV viengysliai kabeliai plastikine izoliacija skirti tiesti patalpose | 1x500 | m | 28.81 |  | 0
Kauno m. sav. | Gričiupio sen. | Medžiagos | 10 kV viengysliai kabeliai plastikine izoliacija skirti tiesti patalpose | 1x500 | m | 28.81 |  | 0
Kauno m. sav. | Petrašiūnų sen. | Medžiagos | 10 kV viengysliai kabeliai plastikine izoliacija skirti tiesti patalpose | 1x500 | m | 28.81 |  | 0
Kauno m. sav. | Dainavos sen. | Medžiagos | 24 kV trigysliai kabeliai plastikine izoliacija, skirti kloti žemėje ir atvirame ore | 3x50 | m | 24.75 |  | 0
Kauno m. sav. | Gričiupio sen. | Medžiagos | 24 kV trigysliai kabeliai plastikine izoliacija, skirti kloti žemėje ir atvirame ore | 3x50 | m | 24.75 |  | 0
Kauno m. sav. | Petrašiūnų sen. | Medžiagos | 24 kV trigysliai kabeliai plastikine izoliacija, skirti kloti žemėje ir atvirame ore | 3x50 | m | 24.75 |  | 0
Kauno m. sav. | Dainavos sen. | Medžiagos | 24 kV trigysliai kabeliai plastikine izoliacija, skirti kloti žemėje ir atvirame ore | 3x120 | m | 25.96 |  | 0
Kauno m. sav. | Gričiupio sen. | Medžiagos | 24 kV trigysliai kabeliai plastikine izoliacija, skirti kloti žemėje ir atvirame ore | 3x120 | m | 25.96 |  | 0
Kauno m. sav. | Petrašiūnų sen. | Medžiagos | 24 kV trigysliai kabeliai plastikine izoliacija, skirti kloti žemėje ir atvirame ore | 3x120 | m | 25.96 |  | 0
Kauno m. sav. | Dainavos sen. | Medžiagos | 24 kV viengysliai kabeliai plastikine izoliacija skirti kloti žemėje ir atvirame ore | 1x120 | m | 21.15 |  | 0
Kauno m. sav. | Gričiupio sen. | Medžiagos | 24 kV viengysliai kabeliai plastikine izoliacija skirti kloti žemėje ir atvirame ore | 1x120 | m | 21.15 |  | 0
Kauno m. sav. | Petrašiūnų sen. | Medžiagos | 24 kV viengysliai kabeliai plastikine izoliacija skirti kloti žemėje ir atvirame ore | 1x120 | m | 21.15 |  | 0
Kauno m. sav. | Dainavos sen. | Medžiagos | 24 kV viengysliai kabeliai plastikine izoliacija skirti kloti žemėje ir atvirame ore | 1x240 | m | 22.6 |  | 0
Kauno m. sav. | Gričiupio sen. | Medžiagos | 24 kV viengysliai kabeliai plastikine izoliacija skirti kloti žemėje ir atvirame ore | 1x240 | m | 22.6 |  | 0
Kauno m. sav. | Petrašiūnų sen. | Medžiagos | 24 kV viengysliai kabeliai plastikine izoliacija skirti kloti žemėje ir atvirame ore | 1x240 | m | 22.6 |  | 0
Kauno m. sav. | Dainavos sen. | Medžiagos | 24 kV viengysliai kabeliai plastikine izoliacija skirti kloti žemėje ir atvirame ore | 1x500 | m | 32.7 |  | 0
Kauno m. sav. | Gričiupio sen. | Medžiagos | 24 kV viengysliai kabeliai plastikine izoliacija skirti kloti žemėje ir atvirame ore | 1x500 | m | 32.7 |  | 0
Kauno m. sav. | Petrašiūnų sen. | Medžiagos | 24 kV viengysliai kabeliai plastikine izoliacija skirti kloti žemėje ir atvirame ore | 1x500 | m | 32.7 |  | 0
Kauno m. sav. | Dainavos sen. | Medžiagos | Šviesolaidinis kabelis iki 24 skaidulų |  | m | 1.69 |  | 0
Kauno m. sav. | Gričiupio sen. | Medžiagos | Šviesolaidinis kabelis iki 24 skaidulų |  | m | 1.69 |  | 0
Kauno m. sav. | Petrašiūnų sen. | Medžiagos | Šviesolaidinis kabelis iki 24 skaidulų |  | m | 1.69 |  | 0
Kauno m. sav. | Dainavos sen. | Medžiagos | Šviesolaidinis kabelis nuo 24 iki 48 skaidulų |  | m | 2.14 |  | 0
Kauno m. sav. | Gričiupio sen. | Medžiagos | Šviesolaidinis kabelis nuo 24 iki 48 skaidulų |  | m | 2.14 |  | 0
Kauno m. sav. | Petrašiūnų sen. | Medžiagos | Šviesolaidinis kabelis nuo 24 iki 48 skaidulų |  | m | 2.14 |  | 0
Kauno m. sav. | Aleksoto sen. | Medžiagos | 10 kV izoliuotas oro linijų laidas | 35 mm2 | m | 1.98 |  | 0
Kauno m. sav. | Panemunės sen. | Medžiagos | 10 kV izoliuotas oro linijų laidas | 35 mm2 | m | 1.98 |  | 0
Kauno m. sav. | Aleksoto sen. | Medžiagos | 10 kV izoliuotas oro linijų laidas | 50 mm2 | m | 2.36 |  | 0
Kauno m. sav. | Panemunės sen. | Medžiagos | 10 kV izoliuotas oro linijų laidas | 50 mm2 | m | 2.36 |  | 0
Kauno m. sav. | Aleksoto sen. | Medžiagos | 10 kV izoliuotas oro linijų laidas | 70 mm2 | m | 2.98 |  | 0
Kauno m. sav. | Panemunės sen. | Medžiagos | 10 kV izoliuotas oro linijų laidas | 70 mm2 | m | 2.98 |  | 0
Kauno m. sav. | Aleksoto sen. | Medžiagos | 10 kV izoliuotas oro linijų laidas | 95 mm2 | m | 3.83 |  | 0
Kauno m. sav. | Panemunės sen. | Medžiagos | 10 kV izoliuotas oro linijų laidas | 95 mm2 | m | 3.83 |  | 0
Kauno m. sav. | Aleksoto sen. | Medžiagos | 10 kV izoliuotas oro linijų laidas | 120 mm2 | m | 5.41 |  | 0
Kauno m. sav. | Panemunės sen. | Medžiagos | 10 kV izoliuotas oro linijų laidas | 120 mm2 | m | 5.41 |  | 0
Kauno m. sav. | Aleksoto sen. | Medžiagos | 10 kV suvyti kabeliai plastikine izoliacija ir neizoliuota varine gysla, skirti kloti žemėje ir atvirame ore | 3x120al+35cu | m | 24.29 |  | 0
Kauno m. sav. | Panemunės sen. | Medžiagos | 10 kV suvyti kabeliai plastikine izoliacija ir neizoliuota varine gysla, skirti kloti žemėje ir atvirame ore | 3x120al+35cu | m | 24.29 |  | 0
Kauno m. sav. | Aleksoto sen. | Medžiagos | 10 kV suvyti kabeliai plastikine izoliacija ir neizoliuota varine gysla, skirti kloti žemėje ir atvirame ore | 3x240al+35cu | m | 32.76 |  | 0
Kauno m. sav. | Panemunės sen. | Medžiagos | 10 kV suvyti kabeliai plastikine izoliacija ir neizoliuota varine gysla, skirti kloti žemėje ir atvirame ore | 3x240al+35cu | m | 32.76 |  | 0
Kauno m. sav. | Aleksoto sen. | Medžiagos | 10 kV trigysliai kabeliai plastikine izoliacija, skirti kloti žemėje ir atvirame ore | 3x50 | m | 16.01 |  | 0
Kauno m. sav. | Panemunės sen. | Medžiagos | 10 kV trigysliai kabeliai plastikine izoliacija, skirti kloti žemėje ir atvirame ore | 3x50 | m | 16.01 |  | 0
Kauno m. sav. | Aleksoto sen. | Medžiagos | 10 kV trigysliai kabeliai plastikine izoliacija, skirti kloti žemėje ir atvirame ore | 3x120 | m | 20.87 |  | 0
Kauno m. sav. | Panemunės sen. | Medžiagos | 10 kV trigysliai kabeliai plastikine izoliacija, skirti kloti žemėje ir atvirame ore | 3x120 | m | 20.87 |  | 0
Kauno m. sav. | Aleksoto sen. | Medžiagos | 10 kV trigysliai kabeliai plastikine izoliacija, skirti kloti žemėje ir atvirame ore | 3x240 | m | 39.5 |  | 0
Kauno m. sav. | Panemunės sen. | Medžiagos | 10 kV trigysliai kabeliai plastikine izoliacija, skirti kloti žemėje ir atvirame ore | 3x240 | m | 39.5 |  | 0
Kauno m. sav. | Aleksoto sen. | Medžiagos | 10 kV viengysliai kabeliai plastikine izoliacija skirti kloti žemėje ir atvirame ore | 1x120 | m | 13.44 |  | 0
Kauno m. sav. | Panemunės sen. | Medžiagos | 10 kV viengysliai kabeliai plastikine izoliacija skirti kloti žemėje ir atvirame ore | 1x120 | m | 13.44 |  | 0
Kauno m. sav. | Aleksoto sen. | Medžiagos | 10 kV viengysliai kabeliai plastikine izoliacija skirti kloti žemėje ir atvirame ore | 1x240 | m | 17.32 |  | 0
Kauno m. sav. | Panemunės sen. | Medžiagos | 10 kV viengysliai kabeliai plastikine izoliacija skirti kloti žemėje ir atvirame ore | 1x240 | m | 17.32 |  | 0
Kauno m. sav. | Aleksoto sen. | Medžiagos | 10 kV viengysliai kabeliai plastikine izoliacija skirti tiesti patalpose | 1x120 | m | 13.45 |  | 0
Kauno m. sav. | Panemunės sen. | Medžiagos | 10 kV viengysliai kabeliai plastikine izoliacija skirti tiesti patalpose | 1x120 | m | 13.45 |  | 0
Kauno m. sav. | Aleksoto sen. | Medžiagos | 10 kV viengysliai kabeliai plastikine izoliacija skirti tiesti patalpose | 1x240 | m | 17.34 |  | 0
Kauno m. sav. | Panemunės sen. | Medžiagos | 10 kV viengysliai kabeliai plastikine izoliacija skirti tiesti patalpose | 1x240 | m | 17.34 |  | 0
Kauno m. sav. | Aleksoto sen. | Medžiagos | 10 kV viengysliai kabeliai plastikine izoliacija skirti kloti žemėje ir atvirame ore | 1x500 | m | 22.85 |  | 0
Kauno m. sav. | Panemunės sen. | Medžiagos | 10 kV viengysliai kabeliai plastikine izoliacija skirti kloti žemėje ir atvirame ore | 1x500 | m | 22.85 |  | 0
Kauno m. sav. | Aleksoto sen. | Medžiagos | 10 kV viengysliai kabeliai plastikine izoliacija skirti tiesti patalpose | 1x500 | m | 22.83 |  | 0
Kauno m. sav. | Panemunės sen. | Medžiagos | 10 kV viengysliai kabeliai plastikine izoliacija skirti tiesti patalpose | 1x500 | m | 22.83 |  | 0
Kauno m. sav. | Aleksoto sen. | Medžiagos | 24 kV trigysliai kabeliai plastikine izoliacija, skirti kloti žemėje ir atvirame ore | 3x50 | m | 19.61 |  | 0
Kauno m. sav. | Panemunės sen. | Medžiagos | 24 kV trigysliai kabeliai plastikine izoliacija, skirti kloti žemėje ir atvirame ore | 3x50 | m | 19.61 |  | 0
Kauno m. sav. | Aleksoto sen. | Medžiagos | 24 kV trigysliai kabeliai plastikine izoliacija, skirti kloti žemėje ir atvirame ore | 3x120 | m | 25.96 |  | 0
Kauno m. sav. | Panemunės sen. | Medžiagos | 24 kV trigysliai kabeliai plastikine izoliacija, skirti kloti žemėje ir atvirame ore | 3x120 | m | 25.96 |  | 0
Kauno m. sav. | Aleksoto sen. | Medžiagos | 24 kV viengysliai kabeliai plastikine izoliacija skirti kloti žemėje ir atvirame ore | 1x120 | m | 16.76 |  | 0
Kauno m. sav. | Panemunės sen. | Medžiagos | 24 kV viengysliai kabeliai plastikine izoliacija skirti kloti žemėje ir atvirame ore | 1x120 | m | 16.76 |  | 0
Kauno m. sav. | Aleksoto sen. | Medžiagos | 24 kV viengysliai kabeliai plastikine izoliacija skirti kloti žemėje ir atvirame ore | 1x240 | m | 17.91 |  | 0
Kauno m. sav. | Panemunės sen. | Medžiagos | 24 kV viengysliai kabeliai plastikine izoliacija skirti kloti žemėje ir atvirame ore | 1x240 | m | 17.91 |  | 0
Kauno m. sav. | Aleksoto sen. | Medžiagos | 24 kV viengysliai kabeliai plastikine izoliacija skirti kloti žemėje ir atvirame ore | 1x500 | m | 25.91 |  | 0
Kauno m. sav. | Panemunės sen. | Medžiagos | 24 kV viengysliai kabeliai plastikine izoliacija skirti kloti žemėje ir atvirame ore | 1x500 | m | 25.91 |  | 0
Kauno m. sav. | Aleksoto sen. | Medžiagos | Šviesolaidinis kabelis iki 24 skaidulų |  | m | 1.66 |  | 0
Kauno m. sav. | Panemunės sen. | Medžiagos | Šviesolaidinis kabelis iki 24 skaidulų |  | m | 1.66 |  | 0
Kauno m. sav. | Aleksoto sen. | Medžiagos | Šviesolaidinis kabelis nuo 24 iki 48 skaidulų |  | m | 2.1 |  | 0
Kauno m. sav. | Panemunės sen. | Medžiagos | Šviesolaidinis kabelis nuo 24 iki 48 skaidulų |  | m | 2.1 |  | 0
Kauno m. sav. | Centro sen. | Medžiagos | 10 kV izoliuotas oro linijų laidas | 35 mm2 | m | 1.98 |  | 0
Kauno m. sav. | Eigulių sen. | Medžiagos | 10 kV izoliuotas oro linijų laidas | 35 mm2 | m | 1.98 |  | 0
Kauno m. sav. | Šančių sen. | Medžiagos | 10 kV izoliuotas oro linijų laidas | 35 mm2 | m | 1.98 |  | 0
Kauno m. sav. | Žaliakalnio sen. | Medžiagos | 10 kV izoliuotas oro linijų laidas | 35 mm2 | m | 1.98 |  | 0
Kauno m. sav. | Centro sen. | Medžiagos | 10 kV izoliuotas oro linijų laidas | 50 mm2 | m | 2.36 |  | 0
Kauno m. sav. | Eigulių sen. | Medžiagos | 10 kV izoliuotas oro linijų laidas | 50 mm2 | m | 2.36 |  | 0
Kauno m. sav. | Šančių sen. | Medžiagos | 10 kV izoliuotas oro linijų laidas | 50 mm2 | m | 2.36 |  | 0
Kauno m. sav. | Žaliakalnio sen. | Medžiagos | 10 kV izoliuotas oro linijų laidas | 50 mm2 | m | 2.36 |  | 0
Kauno m. sav. | Centro sen. | Medžiagos | 10 kV izoliuotas oro linijų laidas | 70 mm2 | m | 2.98 |  | 0
Kauno m. sav. | Eigulių sen. | Medžiagos | 10 kV izoliuotas oro linijų laidas | 70 mm2 | m | 2.98 |  | 0
Kauno m. sav. | Šančių sen. | Medžiagos | 10 kV izoliuotas oro linijų laidas | 70 mm2 | m | 2.98 |  | 0
Kauno m. sav. | Žaliakalnio sen. | Medžiagos | 10 kV izoliuotas oro linijų laidas | 70 mm2 | m | 2.98 |  | 0
Kauno m. sav. | Centro sen. | Medžiagos | 10 kV izoliuotas oro linijų laidas | 95 mm2 | m | 3.83 |  | 0
Kauno m. sav. | Eigulių sen. | Medžiagos | 10 kV izoliuotas oro linijų laidas | 95 mm2 | m | 3.83 |  | 0
Kauno m. sav. | Šančių sen. | Medžiagos | 10 kV izoliuotas oro linijų laidas | 95 mm2 | m | 3.83 |  | 0
Kauno m. sav. | Žaliakalnio sen. | Medžiagos | 10 kV izoliuotas oro linijų laidas | 95 mm2 | m | 3.83 |  | 0
Kauno m. sav. | Centro sen. | Medžiagos | 10 kV izoliuotas oro linijų laidas | 120 mm2 | m | 5.41 |  | 0
Kauno m. sav. | Eigulių sen. | Medžiagos | 10 kV izoliuotas oro linijų laidas | 120 mm2 | m | 5.41 |  | 0
Kauno m. sav. | Šančių sen. | Medžiagos | 10 kV izoliuotas oro linijų laidas | 120 mm2 | m | 5.41 |  | 0
Kauno m. sav. | Žaliakalnio sen. | Medžiagos | 10 kV izoliuotas oro linijų laidas | 120 mm2 | m | 5.41 |  | 0
Kauno m. sav. | Centro sen. | Medžiagos | 10 kV suvyti kabeliai plastikine izoliacija ir neizoliuota varine gysla, skirti kloti žemėje ir atvirame ore | 3x120al+35cu | m | 24.29 |  | 0
Kauno m. sav. | Eigulių sen. | Medžiagos | 10 kV suvyti kabeliai plastikine izoliacija ir neizoliuota varine gysla, skirti kloti žemėje ir atvirame ore | 3x120al+35cu | m | 24.29 |  | 0
Kauno m. sav. | Šančių sen. | Medžiagos | 10 kV suvyti kabeliai plastikine izoliacija ir neizoliuota varine gysla, skirti kloti žemėje ir atvirame ore | 3x120al+35cu | m | 24.29 |  | 0
Kauno m. sav. | Žaliakalnio sen. | Medžiagos | 10 kV suvyti kabeliai plastikine izoliacija ir neizoliuota varine gysla, skirti kloti žemėje ir atvirame ore | 3x120al+35cu | m | 24.29 |  | 0
Kauno m. sav. | Centro sen. | Medžiagos | 10 kV suvyti kabeliai plastikine izoliacija ir neizoliuota varine gysla, skirti kloti žemėje ir atvirame ore | 3x240al+35cu | m | 32.76 |  | 0
Kauno m. sav. | Eigulių sen. | Medžiagos | 10 kV suvyti kabeliai plastikine izoliacija ir neizoliuota varine gysla, skirti kloti žemėje ir atvirame ore | 3x240al+35cu | m | 32.76 |  | 0
Kauno m. sav. | Šančių sen. | Medžiagos | 10 kV suvyti kabeliai plastikine izoliacija ir neizoliuota varine gysla, skirti kloti žemėje ir atvirame ore | 3x240al+35cu | m | 32.76 |  | 0
Kauno m. sav. | Žaliakalnio sen. | Medžiagos | 10 kV suvyti kabeliai plastikine izoliacija ir neizoliuota varine gysla, skirti kloti žemėje ir atvirame ore | 3x240al+35cu | m | 32.76 |  | 0
Kauno m. sav. | Centro sen. | Medžiagos | 10 kV trigysliai kabeliai plastikine izoliacija, skirti kloti žemėje ir atvirame ore | 3x50 | m | 16.01 |  | 0
Kauno m. sav. | Eigulių sen. | Medžiagos | 10 kV trigysliai kabeliai plastikine izoliacija, skirti kloti žemėje ir atvirame ore | 3x50 | m | 16.01 |  | 0
Kauno m. sav. | Šančių sen. | Medžiagos | 10 kV trigysliai kabeliai plastikine izoliacija, skirti kloti žemėje ir atvirame ore | 3x50 | m | 16.01 |  | 0
Kauno m. sav. | Žaliakalnio sen. | Medžiagos | 10 kV trigysliai kabeliai plastikine izoliacija, skirti kloti žemėje ir atvirame ore | 3x50 | m | 16.01 |  | 0
Kauno m. sav. | Centro sen. | Medžiagos | 10 kV trigysliai kabeliai plastikine izoliacija, skirti kloti žemėje ir atvirame ore | 3x120 | m | 20.87 |  | 0
Kauno m. sav. | Eigulių sen. | Medžiagos | 10 kV trigysliai kabeliai plastikine izoliacija, skirti kloti žemėje ir atvirame ore | 3x120 | m | 20.87 |  | 0
Kauno m. sav. | Šančių sen. | Medžiagos | 10 kV trigysliai kabeliai plastikine izoliacija, skirti kloti žemėje ir atvirame ore | 3x120 | m | 20.87 |  | 0
Kauno m. sav. | Žaliakalnio sen. | Medžiagos | 10 kV trigysliai kabeliai plastikine izoliacija, skirti kloti žemėje ir atvirame ore | 3x120 | m | 20.87 |  | 0
Kauno m. sav. | Centro sen. | Medžiagos | 10 kV trigysliai kabeliai plastikine izoliacija, skirti kloti žemėje ir atvirame ore | 3x240 | m | 39.5 |  | 0
Kauno m. sav. | Eigulių sen. | Medžiagos | 10 kV trigysliai kabeliai plastikine izoliacija, skirti kloti žemėje ir atvirame ore | 3x240 | m | 39.5 |  | 0
Kauno m. sav. | Šančių sen. | Medžiagos | 10 kV trigysliai kabeliai plastikine izoliacija, skirti kloti žemėje ir atvirame ore | 3x240 | m | 39.5 |  | 0
Kauno m. sav. | Žaliakalnio sen. | Medžiagos | 10 kV trigysliai kabeliai plastikine izoliacija, skirti kloti žemėje ir atvirame ore | 3x240 | m | 39.5 |  | 0
Kauno m. sav. | Centro sen. | Medžiagos | 10 kV viengysliai kabeliai plastikine izoliacija skirti kloti žemėje ir atvirame ore | 1x120 | m | 13.44 |  | 0
Kauno m. sav. | Eigulių sen. | Medžiagos | 10 kV viengysliai kabeliai plastikine izoliacija skirti kloti žemėje ir atvirame ore | 1x120 | m | 13.44 |  | 0
Kauno m. sav. | Šančių sen. | Medžiagos | 10 kV viengysliai kabeliai plastikine izoliacija skirti kloti žemėje ir atvirame ore | 1x120 | m | 13.44 |  | 0
Kauno m. sav. | Žaliakalnio sen. | Medžiagos | 10 kV viengysliai kabeliai plastikine izoliacija skirti kloti žemėje ir atvirame ore | 1x120 | m | 13.44 |  | 0
Kauno m. sav. | Centro sen. | Medžiagos | 10 kV viengysliai kabeliai plastikine izoliacija skirti kloti žemėje ir atvirame ore | 1x240 | m | 17.32 |  | 0
Kauno m. sav. | Eigulių sen. | Medžiagos | 10 kV viengysliai kabeliai plastikine izoliacija skirti kloti žemėje ir atvirame ore | 1x240 | m | 17.32 |  | 0
Kauno m. sav. | Šančių sen. | Medžiagos | 10 kV viengysliai kabeliai plastikine izoliacija skirti kloti žemėje ir atvirame ore | 1x240 | m | 17.32 |  | 0
Kauno m. sav. | Žaliakalnio sen. | Medžiagos | 10 kV viengysliai kabeliai plastikine izoliacija skirti kloti žemėje ir atvirame ore | 1x240 | m | 17.32 |  | 0
Kauno m. sav. | Centro sen. | Medžiagos | 10 kV viengysliai kabeliai plastikine izoliacija skirti tiesti patalpose | 1x120 | m | 13.45 |  | 0
Kauno m. sav. | Eigulių sen. | Medžiagos | 10 kV viengysliai kabeliai plastikine izoliacija skirti tiesti patalpose | 1x120 | m | 13.45 |  | 0
Kauno m. sav. | Šančių sen. | Medžiagos | 10 kV viengysliai kabeliai plastikine izoliacija skirti tiesti patalpose | 1x120 | m | 13.45 |  | 0
Kauno m. sav. | Žaliakalnio sen. | Medžiagos | 10 kV viengysliai kabeliai plastikine izoliacija skirti tiesti patalpose | 1x120 | m | 13.45 |  | 0
Kauno m. sav. | Centro sen. | Medžiagos | 10 kV viengysliai kabeliai plastikine izoliacija skirti tiesti patalpose | 1x240 | m | 17.34 |  | 0
Kauno m. sav. | Eigulių sen. | Medžiagos | 10 kV viengysliai kabeliai plastikine izoliacija skirti tiesti patalpose | 1x240 | m | 17.34 |  | 0
Kauno m. sav. | Šančių sen. | Medžiagos | 10 kV viengysliai kabeliai plastikine izoliacija skirti tiesti patalpose | 1x240 | m | 17.34 |  | 0
Kauno m. sav. | Žaliakalnio sen. | Medžiagos | 10 kV viengysliai kabeliai plastikine izoliacija skirti tiesti patalpose | 1x240 | m | 17.34 |  | 0
Kauno m. sav. | Centro sen. | Medžiagos | 10 kV viengysliai kabeliai plastikine izoliacija skirti kloti žemėje ir atvirame ore | 1x500 | m | 22.85 |  | 0
Kauno m. sav. | Eigulių sen. | Medžiagos | 10 kV viengysliai kabeliai plastikine izoliacija skirti kloti žemėje ir atvirame ore | 1x500 | m | 22.85 |  | 0
Kauno m. sav. | Šančių sen. | Medžiagos | 10 kV viengysliai kabeliai plastikine izoliacija skirti kloti žemėje ir atvirame ore | 1x500 | m | 22.85 |  | 0
Kauno m. sav. | Žaliakalnio sen. | Medžiagos | 10 kV viengysliai kabeliai plastikine izoliacija skirti kloti žemėje ir atvirame ore | 1x500 | m | 22.85 |  | 0
Kauno m. sav. | Centro sen. | Medžiagos | 10 kV viengysliai kabeliai plastikine izoliacija skirti tiesti patalpose | 1x500 | m | 22.83 |  | 0
Kauno m. sav. | Eigulių sen. | Medžiagos | 10 kV viengysliai kabeliai plastikine izoliacija skirti tiesti patalpose | 1x500 | m | 22.83 |  | 0
Kauno m. sav. | Šančių sen. | Medžiagos | 10 kV viengysliai kabeliai plastikine izoliacija skirti tiesti patalpose | 1x500 | m | 22.83 |  | 0
Kauno m. sav. | Žaliakalnio sen. | Medžiagos | 10 kV viengysliai kabeliai plastikine izoliacija skirti tiesti patalpose | 1x500 | m | 22.83 |  | 0
Kauno m. sav. | Centro sen. | Medžiagos | 24 kV trigysliai kabeliai plastikine izoliacija, skirti kloti žemėje ir atvirame ore | 3x50 | m | 12.38 |  | 0
Kauno m. sav. | Eigulių sen. | Medžiagos | 24 kV trigysliai kabeliai plastikine izoliacija, skirti kloti žemėje ir atvirame ore | 3x50 | m | 12.38 |  | 0
Kauno m. sav. | Šančių sen. | Medžiagos | 24 kV trigysliai kabeliai plastikine izoliacija, skirti kloti žemėje ir atvirame ore | 3x50 | m | 12.38 |  | 0
Kauno m. sav. | Žaliakalnio sen. | Medžiagos | 24 kV trigysliai kabeliai plastikine izoliacija, skirti kloti žemėje ir atvirame ore | 3x50 | m | 12.38 |  | 0
Kauno m. sav. | Centro sen. | Medžiagos | 24 kV trigysliai kabeliai plastikine izoliacija, skirti kloti žemėje ir atvirame ore | 3x120 | m | 17.8 |  | 0
Kauno m. sav. | Eigulių sen. | Medžiagos | 24 kV trigysliai kabeliai plastikine izoliacija, skirti kloti žemėje ir atvirame ore | 3x120 | m | 17.8 |  | 0
Kauno m. sav. | Šančių sen. | Medžiagos | 24 kV trigysliai kabeliai plastikine izoliacija, skirti kloti žemėje ir atvirame ore | 3x120 | m | 17.8 |  | 0
Kauno m. sav. | Žaliakalnio sen. | Medžiagos | 24 kV trigysliai kabeliai plastikine izoliacija, skirti kloti žemėje ir atvirame ore | 3x120 | m | 17.8 |  | 0
Kauno m. sav. | Centro sen. | Medžiagos | 24 kV viengysliai kabeliai plastikine izoliacija skirti kloti žemėje ir atvirame ore | 1x120 | m | 16.76 |  | 0
Kauno m. sav. | Eigulių sen. | Medžiagos | 24 kV viengysliai kabeliai plastikine izoliacija skirti kloti žemėje ir atvirame ore | 1x120 | m | 16.76 |  | 0
Kauno m. sav. | Šančių sen. | Medžiagos | 24 kV viengysliai kabeliai plastikine izoliacija skirti kloti žemėje ir atvirame ore | 1x120 | m | 16.76 |  | 0
Kauno m. sav. | Žaliakalnio sen. | Medžiagos | 24 kV viengysliai kabeliai plastikine izoliacija skirti kloti žemėje ir atvirame ore | 1x120 | m | 16.76 |  | 0
Kauno m. sav. | Centro sen. | Medžiagos | 24 kV viengysliai kabeliai plastikine izoliacija skirti kloti žemėje ir atvirame ore | 1x240 | m | 10.64 |  | 0
Kauno m. sav. | Eigulių sen. | Medžiagos | 24 kV viengysliai kabeliai plastikine izoliacija skirti kloti žemėje ir atvirame ore | 1x240 | m | 10.64 |  | 0
Kauno m. sav. | Šančių sen. | Medžiagos | 24 kV viengysliai kabeliai plastikine izoliacija skirti kloti žemėje ir atvirame ore | 1x240 | m | 10.64 |  | 0
Kauno m. sav. | Žaliakalnio sen. | Medžiagos | 24 kV viengysliai kabeliai plastikine izoliacija skirti kloti žemėje ir atvirame ore | 1x240 | m | 10.64 |  | 0
Kauno m. sav. | Centro sen. | Medžiagos | 24 kV viengysliai kabeliai plastikine izoliacija skirti kloti žemėje ir atvirame ore | 1x500 | m | 16.79 |  | 0
Kauno m. sav. | Eigulių sen. | Medžiagos | 24 kV viengysliai kabeliai plastikine izoliacija skirti kloti žemėje ir atvirame ore | 1x500 | m | 16.79 |  | 0
Kauno m. sav. | Šančių sen. | Medžiagos | 24 kV viengysliai kabeliai plastikine izoliacija skirti kloti žemėje ir atvirame ore | 1x500 | m | 16.79 |  | 0
Kauno m. sav. | Žaliakalnio sen. | Medžiagos | 24 kV viengysliai kabeliai plastikine izoliacija skirti kloti žemėje ir atvirame ore | 1x500 | m | 16.79 |  | 0
Kauno m. sav. | Centro sen. | Medžiagos | Šviesolaidinis kabelis iki 24 skaidulų |  | m | 1.66 |  | 0
Kauno m. sav. | Eigulių sen. | Medžiagos | Šviesolaidinis kabelis iki 24 skaidulų |  | m | 1.66 |  | 0
Kauno m. sav. | Šančių sen. | Medžiagos | Šviesolaidinis kabelis iki 24 skaidulų |  | m | 1.66 |  | 0
Kauno m. sav. | Žaliakalnio sen. | Medžiagos | Šviesolaidinis kabelis iki 24 skaidulų |  | m | 1.66 |  | 0
Kauno m. sav. | Centro sen. | Medžiagos | Šviesolaidinis kabelis nuo 24 iki 48 skaidulų |  | m | 2.1 |  | 0
Kauno m. sav. | Eigulių sen. | Medžiagos | Šviesolaidinis kabelis nuo 24 iki 48 skaidulų |  | m | 2.1 |  | 0
Kauno m. sav. | Šančių sen. | Medžiagos | Šviesolaidinis kabelis nuo 24 iki 48 skaidulų |  | m | 2.1 |  | 0
Kauno m. sav. | Žaliakalnio sen. | Medžiagos | Šviesolaidinis kabelis nuo 24 iki 48 skaidulų |  | m | 2.1 |  | 0
Kauno m. sav. | Šilainių sen. | Medžiagos | 10 kV izoliuotas oro linijų laidas | 35 mm2 | m | 1.98 |  | 0
Kauno m. sav. | Vilijampolės sen. | Medžiagos | 10 kV izoliuotas oro linijų laidas | 35 mm2 | m | 1.98 |  | 0
Kauno m. sav. | Šilainių sen. | Medžiagos | 10 kV izoliuotas oro linijų laidas | 50 mm2 | m | 2.36 |  | 0
Kauno m. sav. | Vilijampolės sen. | Medžiagos | 10 kV izoliuotas oro linijų laidas | 50 mm2 | m | 2.36 |  | 0
Kauno m. sav. | Šilainių sen. | Medžiagos | 10 kV izoliuotas oro linijų laidas | 70 mm2 | m | 2.98 |  | 0
Kauno m. sav. | Vilijampolės sen. | Medžiagos | 10 kV izoliuotas oro linijų laidas | 70 mm2 | m | 2.98 |  | 0
Kauno m. sav. | Šilainių sen. | Medžiagos | 10 kV izoliuotas oro linijų laidas | 95 mm2 | m | 3.83 |  | 0
Kauno m. sav. | Vilijampolės sen. | Medžiagos | 10 kV izoliuotas oro linijų laidas | 95 mm2 | m | 3.83 |  | 0
Kauno m. sav. | Šilainių sen. | Medžiagos | 10 kV izoliuotas oro linijų laidas | 120 mm2 | m | 5.41 |  | 0
Kauno m. sav. | Vilijampolės sen. | Medžiagos | 10 kV izoliuotas oro linijų laidas | 120 mm2 | m | 5.41 |  | 0
Kauno m. sav. | Šilainių sen. | Medžiagos | 10 kV suvyti kabeliai plastikine izoliacija ir neizoliuota varine gysla, skirti kloti žemėje ir atvirame ore | 3x120al+35cu | m | 24.29 |  | 0
Kauno m. sav. | Vilijampolės sen. | Medžiagos | 10 kV suvyti kabeliai plastikine izoliacija ir neizoliuota varine gysla, skirti kloti žemėje ir atvirame ore | 3x120al+35cu | m | 24.29 |  | 0
Kauno m. sav. | Šilainių sen. | Medžiagos | 10 kV suvyti kabeliai plastikine izoliacija ir neizoliuota varine gysla, skirti kloti žemėje ir atvirame ore | 3x240al+35cu | m | 22 |  | 0
Kauno m. sav. | Vilijampolės sen. | Medžiagos | 10 kV suvyti kabeliai plastikine izoliacija ir neizoliuota varine gysla, skirti kloti žemėje ir atvirame ore | 3x240al+35cu | m | 22 |  | 0
Kauno m. sav. | Šilainių sen. | Medžiagos | 10 kV trigysliai kabeliai plastikine izoliacija, skirti kloti žemėje ir atvirame ore | 3x50 | m | 16.01 |  | 0
Kauno m. sav. | Vilijampolės sen. | Medžiagos | 10 kV trigysliai kabeliai plastikine izoliacija, skirti kloti žemėje ir atvirame ore | 3x50 | m | 16.01 |  | 0
Kauno m. sav. | Šilainių sen. | Medžiagos | 10 kV trigysliai kabeliai plastikine izoliacija, skirti kloti žemėje ir atvirame ore | 3x120 | m | 19.87 |  | 0
Kauno m. sav. | Vilijampolės sen. | Medžiagos | 10 kV trigysliai kabeliai plastikine izoliacija, skirti kloti žemėje ir atvirame ore | 3x120 | m | 19.87 |  | 0
Kauno m. sav. | Šilainių sen. | Medžiagos | 10 kV trigysliai kabeliai plastikine izoliacija, skirti kloti žemėje ir atvirame ore | 3x240 | m | 39.5 |  | 0
Kauno m. sav. | Vilijampolės sen. | Medžiagos | 10 kV trigysliai kabeliai plastikine izoliacija, skirti kloti žemėje ir atvirame ore | 3x240 | m | 39.5 |  | 0
Kauno m. sav. | Šilainių sen. | Medžiagos | 10 kV viengysliai kabeliai plastikine izoliacija skirti kloti žemėje ir atvirame ore | 1x120 | m | 13.44 |  | 0
Kauno m. sav. | Vilijampolės sen. | Medžiagos | 10 kV viengysliai kabeliai plastikine izoliacija skirti kloti žemėje ir atvirame ore | 1x120 | m | 13.44 |  | 0
Kauno m. sav. | Šilainių sen. | Medžiagos | 10 kV viengysliai kabeliai plastikine izoliacija skirti kloti žemėje ir atvirame ore | 1x240 | m | 17.32 |  | 0
Kauno m. sav. | Vilijampolės sen. | Medžiagos | 10 kV viengysliai kabeliai plastikine izoliacija skirti kloti žemėje ir atvirame ore | 1x240 | m | 17.32 |  | 0
Kauno m. sav. | Šilainių sen. | Medžiagos | 10 kV viengysliai kabeliai plastikine izoliacija skirti tiesti patalpose | 1x120 | m | 13.45 |  | 0
Kauno m. sav. | Vilijampolės sen. | Medžiagos | 10 kV viengysliai kabeliai plastikine izoliacija skirti tiesti patalpose | 1x120 | m | 13.45 |  | 0
Kauno m. sav. | Šilainių sen. | Medžiagos | 10 kV viengysliai kabeliai plastikine izoliacija skirti tiesti patalpose | 1x240 | m | 17.34 |  | 0
Kauno m. sav. | Vilijampolės sen. | Medžiagos | 10 kV viengysliai kabeliai plastikine izoliacija skirti tiesti patalpose | 1x240 | m | 17.34 |  | 0
Kauno m. sav. | Šilainių sen. | Medžiagos | 10 kV viengysliai kabeliai plastikine izoliacija skirti kloti žemėje ir atvirame ore | 1x500 | m | 22.85 |  | 0
Kauno m. sav. | Vilijampolės sen. | Medžiagos | 10 kV viengysliai kabeliai plastikine izoliacija skirti kloti žemėje ir atvirame ore | 1x500 | m | 22.85 |  | 0
Kauno m. sav. | Šilainių sen. | Medžiagos | 10 kV viengysliai kabeliai plastikine izoliacija skirti tiesti patalpose | 1x500 | m | 22.83 |  | 0
Kauno m. sav. | Vilijampolės sen. | Medžiagos | 10 kV viengysliai kabeliai plastikine izoliacija skirti tiesti patalpose | 1x500 | m | 22.83 |  | 0
Kauno m. sav. | Šilainių sen. | Medžiagos | 24 kV trigysliai kabeliai plastikine izoliacija, skirti kloti žemėje ir atvirame ore | 3x50 | m | 11.97 |  | 0
Kauno m. sav. | Vilijampolės sen. | Medžiagos | 24 kV trigysliai kabeliai plastikine izoliacija, skirti kloti žemėje ir atvirame ore | 3x50 | m | 11.97 |  | 0
Kauno m. sav. | Šilainių sen. | Medžiagos | 24 kV trigysliai kabeliai plastikine izoliacija, skirti kloti žemėje ir atvirame ore | 3x120 | m | 17.62 |  | 0
Kauno m. sav. | Vilijampolės sen. | Medžiagos | 24 kV trigysliai kabeliai plastikine izoliacija, skirti kloti žemėje ir atvirame ore | 3x120 | m | 17.62 |  | 0
Kauno m. sav. | Šilainių sen. | Medžiagos | 24 kV viengysliai kabeliai plastikine izoliacija skirti kloti žemėje ir atvirame ore | 1x120 | m | 16.76 |  | 0
Kauno m. sav. | Vilijampolės sen. | Medžiagos | 24 kV viengysliai kabeliai plastikine izoliacija skirti kloti žemėje ir atvirame ore | 1x120 | m | 16.76 |  | 0
Kauno m. sav. | Šilainių sen. | Medžiagos | 24 kV viengysliai kabeliai plastikine izoliacija skirti kloti žemėje ir atvirame ore | 1x240 | m | 10.01 |  | 0
Kauno m. sav. | Vilijampolės sen. | Medžiagos | 24 kV viengysliai kabeliai plastikine izoliacija skirti kloti žemėje ir atvirame ore | 1x240 | m | 10.01 |  | 0
Kauno m. sav. | Šilainių sen. | Medžiagos | 24 kV viengysliai kabeliai plastikine izoliacija skirti kloti žemėje ir atvirame ore | 1x500 | m | 15.73 |  | 0
Kauno m. sav. | Vilijampolės sen. | Medžiagos | 24 kV viengysliai kabeliai plastikine izoliacija skirti kloti žemėje ir atvirame ore | 1x500 | m | 15.73 |  | 0
Kauno m. sav. | Šilainių sen. | Medžiagos | Šviesolaidinis kabelis iki 24 skaidulų |  | m | 1.66 |  | 0
Kauno m. sav. | Vilijampolės sen. | Medžiagos | Šviesolaidinis kabelis iki 24 skaidulų |  | m | 1.66 |  | 0
Kauno m. sav. | Šilainių sen. | Medžiagos | Šviesolaidinis kabelis nuo 24 iki 48 skaidulų |  | m | 2.1 |  | 0
Kauno m. sav. | Vilijampolės sen. | Medžiagos | Šviesolaidinis kabelis nuo 24 iki 48 skaidulų |  | m | 2.1 |  | 0
Kauno m. sav. | Centro sen. | Darbai | 0,4 - 10 kV kabelio tiesimas atrama kai kabelio skerspjūvis iki 150 mm2 | 0,4 - 10 kV KL | m | 27.57 |  | 0
Kauno m. sav. | Eigulių sen. | Darbai | 0,4 - 10 kV kabelio tiesimas atrama kai kabelio skerspjūvis iki 150 mm2 | 0,4 - 10 kV KL | m | 27.57 |  | 0
Kauno m. sav. | Šančių sen. | Darbai | 0,4 - 10 kV kabelio tiesimas atrama kai kabelio skerspjūvis iki 150 mm2 | 0,4 - 10 kV KL | m | 27.57 |  | 0
Kauno m. sav. | Žaliakalnio sen. | Darbai | 0,4 - 10 kV kabelio tiesimas atrama kai kabelio skerspjūvis iki 150 mm2 | 0,4 - 10 kV KL | m | 27.57 |  | 0
Kauno m. sav. | Centro sen. | Darbai | 0,4 - 10 kV kabelio tiesimas atrama kai kabelio skerspjūvis daugiau kaip 150 mm2 | 0,4 - 10 kV KL | m | 31.01 |  | 0
Kauno m. sav. | Eigulių sen. | Darbai | 0,4 - 10 kV kabelio tiesimas atrama kai kabelio skerspjūvis daugiau kaip 150 mm2 | 0,4 - 10 kV KL | m | 31.01 |  | 0
Kauno m. sav. | Šančių sen. | Darbai | 0,4 - 10 kV kabelio tiesimas atrama kai kabelio skerspjūvis daugiau kaip 150 mm2 | 0,4 - 10 kV KL | m | 31.01 |  | 0
Kauno m. sav. | Žaliakalnio sen. | Darbai | 0,4 - 10 kV kabelio tiesimas atrama kai kabelio skerspjūvis daugiau kaip 150 mm2 | 0,4 - 10 kV KL | m | 31.01 |  | 0
Kauno m. sav. | Centro sen. | Darbai | 10 kV viengyslio kabelio tiesimas atrama kai kabelio skerspjūvis iki 150 mm2 | 10 kV KL | m | 34.46 |  | 0
Kauno m. sav. | Eigulių sen. | Darbai | 10 kV viengyslio kabelio tiesimas atrama kai kabelio skerspjūvis iki 150 mm2 | 10 kV KL | m | 34.46 |  | 0
Kauno m. sav. | Šančių sen. | Darbai | 10 kV viengyslio kabelio tiesimas atrama kai kabelio skerspjūvis iki 150 mm2 | 10 kV KL | m | 34.46 |  | 0
Kauno m. sav. | Žaliakalnio sen. | Darbai | 10 kV viengyslio kabelio tiesimas atrama kai kabelio skerspjūvis iki 150 mm2 | 10 kV KL | m | 34.46 |  | 0
Kauno m. sav. | Centro sen. | Darbai | 10 kV viengyslio kabelio tiesimas atrama kai kabelio skerspjūvis daugiau kaip 150 mm2 | 10 kV KL | m | 54.27 |  | 0
Kauno m. sav. | Eigulių sen. | Darbai | 10 kV viengyslio kabelio tiesimas atrama kai kabelio skerspjūvis daugiau kaip 150 mm2 | 10 kV KL | m | 54.27 |  | 0
Kauno m. sav. | Šančių sen. | Darbai | 10 kV viengyslio kabelio tiesimas atrama kai kabelio skerspjūvis daugiau kaip 150 mm2 | 10 kV KL | m | 54.27 |  | 0
Kauno m. sav. | Žaliakalnio sen. | Darbai | 10 kV viengyslio kabelio tiesimas atrama kai kabelio skerspjūvis daugiau kaip 150 mm2 | 10 kV KL | m | 54.27 |  | 0
Kauno m. sav. | Centro sen. | Darbai | Metalinių konstrukcijų suvirinimas | TR | m | 38.43 |  | 0
Kauno m. sav. | Eigulių sen. | Darbai | Metalinių konstrukcijų suvirinimas | TR | m | 38.43 |  | 0
Kauno m. sav. | Šančių sen. | Darbai | Metalinių konstrukcijų suvirinimas | TR | m | 38.43 |  | 0
Kauno m. sav. | Žaliakalnio sen. | Darbai | Metalinių konstrukcijų suvirinimas | TR | m | 38.43 |  | 0
Kauno m. sav. | Centro sen. | Darbai | Aliuminio šynlaidžio montavimas/keitimas (m) | TR | m | 64.06 |  | 0
Kauno m. sav. | Eigulių sen. | Darbai | Aliuminio šynlaidžio montavimas/keitimas (m) | TR | m | 64.06 |  | 0
Kauno m. sav. | Šančių sen. | Darbai | Aliuminio šynlaidžio montavimas/keitimas (m) | TR | m | 64.06 |  | 0
Kauno m. sav. | Žaliakalnio sen. | Darbai | Aliuminio šynlaidžio montavimas/keitimas (m) | TR | m | 64.06 |  | 0
Kauno m. sav. | Centro sen. | Darbai | Kabelio dažymas ugniai atspariais dažais | 0,4 - 10 kV KL | m | 48.04 |  | 0
Kauno m. sav. | Eigulių sen. | Darbai | Kabelio dažymas ugniai atspariais dažais | 0,4 - 10 kV KL | m | 48.04 |  | 0
Kauno m. sav. | Šančių sen. | Darbai | Kabelio dažymas ugniai atspariais dažais | 0,4 - 10 kV KL | m | 48.04 |  | 0
Kauno m. sav. | Žaliakalnio sen. | Darbai | Kabelio dažymas ugniai atspariais dažais | 0,4 - 10 kV KL | m | 48.04 |  | 0
Kauno m. sav. | Centro sen. | Darbai | 10 kV OL izoliuoto laido montavimas | 10 kV OL | m | 10.89 |  | 0
Kauno m. sav. | Eigulių sen. | Darbai | 10 kV OL izoliuoto laido montavimas | 10 kV OL | m | 10.89 |  | 0
Kauno m. sav. | Šančių sen. | Darbai | 10 kV OL izoliuoto laido montavimas | 10 kV OL | m | 10.89 |  | 0
Kauno m. sav. | Žaliakalnio sen. | Darbai | 10 kV OL izoliuoto laido montavimas | 10 kV OL | m | 10.89 |  | 0
Kauno m. sav. | Centro sen. | Darbai | Esamo 0,4 arba 10 kV jėgos kabelio paklojimas | 0,4 - 10 kV KL | m | 57.66 |  | 0
Kauno m. sav. | Eigulių sen. | Darbai | Esamo 0,4 arba 10 kV jėgos kabelio paklojimas | 0,4 - 10 kV KL | m | 57.66 |  | 0
Kauno m. sav. | Šančių sen. | Darbai | Esamo 0,4 arba 10 kV jėgos kabelio paklojimas | 0,4 - 10 kV KL | m | 57.66 |  | 0
Kauno m. sav. | Žaliakalnio sen. | Darbai | Esamo 0,4 arba 10 kV jėgos kabelio paklojimas | 0,4 - 10 kV KL | m | 57.66 |  | 0
Kauno m. sav. | Dainavos sen. | Darbai | 0,4 - 10 kV kabelio tiesimas atrama kai kabelio skerspjūvis iki 150 mm2 | 0,4 - 10 kV KL | m | 15.56 |  | 0
Kauno m. sav. | Gričiupio sen. | Darbai | 0,4 - 10 kV kabelio tiesimas atrama kai kabelio skerspjūvis iki 150 mm2 | 0,4 - 10 kV KL | m | 15.56 |  | 0
Kauno m. sav. | Petrašiūnų sen. | Darbai | 0,4 - 10 kV kabelio tiesimas atrama kai kabelio skerspjūvis iki 150 mm2 | 0,4 - 10 kV KL | m | 15.56 |  | 0
Kauno m. sav. | Dainavos sen. | Darbai | 0,4 - 10 kV kabelio tiesimas atrama kai kabelio skerspjūvis daugiau kaip 150 mm2 | 0,4 - 10 kV KL | m | 17.49 |  | 0
Kauno m. sav. | Gričiupio sen. | Darbai | 0,4 - 10 kV kabelio tiesimas atrama kai kabelio skerspjūvis daugiau kaip 150 mm2 | 0,4 - 10 kV KL | m | 17.49 |  | 0
Kauno m. sav. | Petrašiūnų sen. | Darbai | 0,4 - 10 kV kabelio tiesimas atrama kai kabelio skerspjūvis daugiau kaip 150 mm2 | 0,4 - 10 kV KL | m | 17.49 |  | 0
Kauno m. sav. | Dainavos sen. | Darbai | 10 kV viengyslio kabelio tiesimas atrama kai kabelio skerspjūvis iki 150 mm2 | 10 kV KL | m | 27.21 |  | 0
Kauno m. sav. | Gričiupio sen. | Darbai | 10 kV viengyslio kabelio tiesimas atrama kai kabelio skerspjūvis iki 150 mm2 | 10 kV KL | m | 27.21 |  | 0
Kauno m. sav. | Petrašiūnų sen. | Darbai | 10 kV viengyslio kabelio tiesimas atrama kai kabelio skerspjūvis iki 150 mm2 | 10 kV KL | m | 27.21 |  | 0
Kauno m. sav. | Dainavos sen. | Darbai | 10 kV viengyslio kabelio tiesimas atrama kai kabelio skerspjūvis daugiau kaip 150 mm2 | 10 kV KL | m | 30.62 |  | 0
Kauno m. sav. | Gričiupio sen. | Darbai | 10 kV viengyslio kabelio tiesimas atrama kai kabelio skerspjūvis daugiau kaip 150 mm2 | 10 kV KL | m | 30.62 |  | 0
Kauno m. sav. | Petrašiūnų sen. | Darbai | 10 kV viengyslio kabelio tiesimas atrama kai kabelio skerspjūvis daugiau kaip 150 mm2 | 10 kV KL | m | 30.62 |  | 0
Kauno m. sav. | Dainavos sen. | Darbai | Metalinių konstrukcijų suvirinimas | TR | m | 21.02 |  | 0
Kauno m. sav. | Gričiupio sen. | Darbai | Metalinių konstrukcijų suvirinimas | TR | m | 21.02 |  | 0
Kauno m. sav. | Petrašiūnų sen. | Darbai | Metalinių konstrukcijų suvirinimas | TR | m | 21.02 |  | 0
Kauno m. sav. | Dainavos sen. | Darbai | Aliuminio šynlaidžio montavimas/keitimas (m) | TR | m | 35.03 |  | 0
Kauno m. sav. | Gričiupio sen. | Darbai | Aliuminio šynlaidžio montavimas/keitimas (m) | TR | m | 35.03 |  | 0
Kauno m. sav. | Petrašiūnų sen. | Darbai | Aliuminio šynlaidžio montavimas/keitimas (m) | TR | m | 35.03 |  | 0
Kauno m. sav. | Dainavos sen. | Darbai | Kabelio dažymas ugniai atspariais dažais | 0,4 - 10 kV KL | m | 26.27 |  | 0
Kauno m. sav. | Gričiupio sen. | Darbai | Kabelio dažymas ugniai atspariais dažais | 0,4 - 10 kV KL | m | 26.27 |  | 0
Kauno m. sav. | Petrašiūnų sen. | Darbai | Kabelio dažymas ugniai atspariais dažais | 0,4 - 10 kV KL | m | 26.27 |  | 0
Kauno m. sav. | Dainavos sen. | Darbai | 10 kV OL izoliuoto laido montavimas | 10 kV OL | m | 5.95 |  | 0
Kauno m. sav. | Gričiupio sen. | Darbai | 10 kV OL izoliuoto laido montavimas | 10 kV OL | m | 5.95 |  | 0
Kauno m. sav. | Petrašiūnų sen. | Darbai | 10 kV OL izoliuoto laido montavimas | 10 kV OL | m | 5.95 |  | 0
Kauno m. sav. | Dainavos sen. | Darbai | Esamo 0,4 arba 10 kV jėgos kabelio paklojimas | 0,4 - 10 kV KL | m | 31.53 |  | 0
Kauno m. sav. | Gričiupio sen. | Darbai | Esamo 0,4 arba 10 kV jėgos kabelio paklojimas | 0,4 - 10 kV KL | m | 31.53 |  | 0
Kauno m. sav. | Petrašiūnų sen. | Darbai | Esamo 0,4 arba 10 kV jėgos kabelio paklojimas | 0,4 - 10 kV KL | m | 31.53 |  | 0
Kauno m. sav. | Šilainių sen. | Darbai | 0,4 - 10 kV kabelio tiesimas atrama kai kabelio skerspjūvis iki 150 mm2 | 0,4 - 10 kV KL | m | 25 |  | 0
Kauno m. sav. | Vilijampolės sen. | Darbai | 0,4 - 10 kV kabelio tiesimas atrama kai kabelio skerspjūvis iki 150 mm2 | 0,4 - 10 kV KL | m | 25 |  | 0
Kauno m. sav. | Šilainių sen. | Darbai | 0,4 - 10 kV kabelio tiesimas atrama kai kabelio skerspjūvis daugiau kaip 150 mm2 | 0,4 - 10 kV KL | m | 30 |  | 0
Kauno m. sav. | Vilijampolės sen. | Darbai | 0,4 - 10 kV kabelio tiesimas atrama kai kabelio skerspjūvis daugiau kaip 150 mm2 | 0,4 - 10 kV KL | m | 30 |  | 0
Kauno m. sav. | Šilainių sen. | Darbai | 10 kV viengyslio kabelio tiesimas atrama kai kabelio skerspjūvis iki 150 mm2 | 10 kV KL | m | 20 |  | 0
Kauno m. sav. | Vilijampolės sen. | Darbai | 10 kV viengyslio kabelio tiesimas atrama kai kabelio skerspjūvis iki 150 mm2 | 10 kV KL | m | 20 |  | 0
Kauno m. sav. | Šilainių sen. | Darbai | 10 kV viengyslio kabelio tiesimas atrama kai kabelio skerspjūvis daugiau kaip 150 mm2 | 10 kV KL | m | 25 |  | 0
Kauno m. sav. | Vilijampolės sen. | Darbai | 10 kV viengyslio kabelio tiesimas atrama kai kabelio skerspjūvis daugiau kaip 150 mm2 | 10 kV KL | m | 25 |  | 0
Kauno m. sav. | Šilainių sen. | Darbai | Metalinių konstrukcijų suvirinimas | TR | m | 54.91 |  | 0
Kauno m. sav. | Vilijampolės sen. | Darbai | Metalinių konstrukcijų suvirinimas | TR | m | 54.91 |  | 0
Kauno m. sav. | Šilainių sen. | Darbai | Aliuminio šynlaidžio montavimas/keitimas (m) | TR | m | 91.52 |  | 0
Kauno m. sav. | Vilijampolės sen. | Darbai | Aliuminio šynlaidžio montavimas/keitimas (m) | TR | m | 91.52 |  | 0
Kauno m. sav. | Šilainių sen. | Darbai | Kabelio dažymas ugniai atspariais dažais | 0,4 - 10 kV KL | m | 68.64 |  | 0
Kauno m. sav. | Vilijampolės sen. | Darbai | Kabelio dažymas ugniai atspariais dažais | 0,4 - 10 kV KL | m | 68.64 |  | 0
Kauno m. sav. | Šilainių sen. | Darbai | 10 kV OL izoliuoto laido montavimas | 10 kV OL | m | 15.56 |  | 0
Kauno m. sav. | Vilijampolės sen. | Darbai | 10 kV OL izoliuoto laido montavimas | 10 kV OL | m | 15.56 |  | 0
Kauno m. sav. | Šilainių sen. | Darbai | Esamo 0,4 arba 10 kV jėgos kabelio paklojimas | 0,4 - 10 kV KL | m | 82.37 |  | 0
Kauno m. sav. | Vilijampolės sen. | Darbai | Esamo 0,4 arba 10 kV jėgos kabelio paklojimas | 0,4 - 10 kV KL | m | 82.37 |  | 0
Kauno m. sav. | Aleksoto sen. | Darbai | 0,4 - 10 kV kabelio tiesimas atrama kai kabelio skerspjūvis iki 150 mm2 | 0,4 - 10 kV KL | m | 15.24 |  | 0
Kauno m. sav. | Panemunės sen. | Darbai | 0,4 - 10 kV kabelio tiesimas atrama kai kabelio skerspjūvis iki 150 mm2 | 0,4 - 10 kV KL | m | 15.24 |  | 0
Kauno m. sav. | Aleksoto sen. | Darbai | 0,4 - 10 kV kabelio tiesimas atrama kai kabelio skerspjūvis daugiau kaip 150 mm2 | 0,4 - 10 kV KL | m | 17.14 |  | 0
Kauno m. sav. | Panemunės sen. | Darbai | 0,4 - 10 kV kabelio tiesimas atrama kai kabelio skerspjūvis daugiau kaip 150 mm2 | 0,4 - 10 kV KL | m | 17.14 |  | 0
Kauno m. sav. | Aleksoto sen. | Darbai | 10 kV viengyslio kabelio tiesimas atrama kai kabelio skerspjūvis iki 150 mm2 | 10 kV KL | m | 26.66 |  | 0
Kauno m. sav. | Panemunės sen. | Darbai | 10 kV viengyslio kabelio tiesimas atrama kai kabelio skerspjūvis iki 150 mm2 | 10 kV KL | m | 26.66 |  | 0
Kauno m. sav. | Aleksoto sen. | Darbai | 10 kV viengyslio kabelio tiesimas atrama kai kabelio skerspjūvis daugiau kaip 150 mm2 | 10 kV KL | m | 30 |  | 0
Kauno m. sav. | Panemunės sen. | Darbai | 10 kV viengyslio kabelio tiesimas atrama kai kabelio skerspjūvis daugiau kaip 150 mm2 | 10 kV KL | m | 30 |  | 0
Kauno m. sav. | Aleksoto sen. | Darbai | Metalinių konstrukcijų suvirinimas | TR | m | 20.59 |  | 0
Kauno m. sav. | Panemunės sen. | Darbai | Metalinių konstrukcijų suvirinimas | TR | m | 20.59 |  | 0
Kauno m. sav. | Aleksoto sen. | Darbai | Aliuminio šynlaidžio montavimas/keitimas (m) | TR | m | 34.32 |  | 0
Kauno m. sav. | Panemunės sen. | Darbai | Aliuminio šynlaidžio montavimas/keitimas (m) | TR | m | 34.32 |  | 0
Kauno m. sav. | Aleksoto sen. | Darbai | Kabelio dažymas ugniai atspariais dažais | 0,4 - 10 kV KL | m | 25.74 |  | 0
Kauno m. sav. | Panemunės sen. | Darbai | Kabelio dažymas ugniai atspariais dažais | 0,4 - 10 kV KL | m | 25.74 |  | 0
Kauno m. sav. | Aleksoto sen. | Darbai | 10 kV OL izoliuoto laido montavimas | 10 kV OL | m | 5.83 |  | 0
Kauno m. sav. | Panemunės sen. | Darbai | 10 kV OL izoliuoto laido montavimas | 10 kV OL | m | 5.83 |  | 0
Kauno m. sav. | Aleksoto sen. | Darbai | Esamo 0,4 arba 10 kV jėgos kabelio paklojimas | 0,4 - 10 kV KL | m | 30.89 |  | 0
Kauno m. sav. | Panemunės sen. | Darbai | Esamo 0,4 arba 10 kV jėgos kabelio paklojimas | 0,4 - 10 kV KL | m | 30.89 |  | 0
Kauno m. sav. | Centro sen. | Darbai | Drenažo panaikinimas | Melioracija | m | 1.55 |  | 0
Kauno m. sav. | Eigulių sen. | Darbai | Drenažo panaikinimas | Melioracija | m | 1.55 |  | 0
Kauno m. sav. | Šančių sen. | Darbai | Drenažo panaikinimas | Melioracija | m | 1.55 |  | 0
Kauno m. sav. | Žaliakalnio sen. | Darbai | Drenažo panaikinimas | Melioracija | m | 1.55 |  | 0
Kauno m. sav. | Centro sen. | Darbai | Plastikinių įmovinių vamzdžių rinktuvų klojimas per kelius | Melioracija | m | 3 |  | 0
Kauno m. sav. | Eigulių sen. | Darbai | Plastikinių įmovinių vamzdžių rinktuvų klojimas per kelius | Melioracija | m | 3 |  | 0
Kauno m. sav. | Šančių sen. | Darbai | Plastikinių įmovinių vamzdžių rinktuvų klojimas per kelius | Melioracija | m | 3 |  | 0
Kauno m. sav. | Žaliakalnio sen. | Darbai | Plastikinių įmovinių vamzdžių rinktuvų klojimas per kelius | Melioracija | m | 3 |  | 0
Kauno m. sav. | Centro sen. | Darbai | Plastikinių įmovinių vamzdžių rinktuvų klojimas per kelius uždaru būdu | Melioracija | m | 5.8 |  | 0
Kauno m. sav. | Eigulių sen. | Darbai | Plastikinių įmovinių vamzdžių rinktuvų klojimas per kelius uždaru būdu | Melioracija | m | 5.8 |  | 0
Kauno m. sav. | Šančių sen. | Darbai | Plastikinių įmovinių vamzdžių rinktuvų klojimas per kelius uždaru būdu | Melioracija | m | 5.8 |  | 0
Kauno m. sav. | Žaliakalnio sen. | Darbai | Plastikinių įmovinių vamzdžių rinktuvų klojimas per kelius uždaru būdu | Melioracija | m | 5.8 |  | 0
Kauno m. sav. | Centro sen. | Darbai | Plastikinių drenažo vamzdžių sausintuvų klojimas, kasant tranšėjas ekskavatoriais | Melioracija | m | 2.1 |  | 0
Kauno m. sav. | Eigulių sen. | Darbai | Plastikinių drenažo vamzdžių sausintuvų klojimas, kasant tranšėjas ekskavatoriais | Melioracija | m | 2.1 |  | 0
Kauno m. sav. | Šančių sen. | Darbai | Plastikinių drenažo vamzdžių sausintuvų klojimas, kasant tranšėjas ekskavatoriais | Melioracija | m | 2.1 |  | 0
Kauno m. sav. | Žaliakalnio sen. | Darbai | Plastikinių drenažo vamzdžių sausintuvų klojimas, kasant tranšėjas ekskavatoriais | Melioracija | m | 2.1 |  | 0
Kauno m. sav. | Centro sen. | Darbai | Plastikinių drenažo vamzdžių rinktuvų klojimas, kasant tranšėjas ekskavatoriais, kai vamzdžio PVC d-110x3,4 mm (SN8) | Melioracija | m | 4.45 |  | 0
Kauno m. sav. | Eigulių sen. | Darbai | Plastikinių drenažo vamzdžių rinktuvų klojimas, kasant tranšėjas ekskavatoriais, kai vamzdžio PVC d-110x3,4 mm (SN8) | Melioracija | m | 4.45 |  | 0
Kauno m. sav. | Šančių sen. | Darbai | Plastikinių drenažo vamzdžių rinktuvų klojimas, kasant tranšėjas ekskavatoriais, kai vamzdžio PVC d-110x3,4 mm (SN8) | Melioracija | m | 4.45 |  | 0
Kauno m. sav. | Žaliakalnio sen. | Darbai | Plastikinių drenažo vamzdžių rinktuvų klojimas, kasant tranšėjas ekskavatoriais, kai vamzdžio PVC d-110x3,4 mm (SN8) | Melioracija | m | 4.45 |  | 0
Kauno m. sav. | Centro sen. | Darbai | Plastikinių drenažo vamzdžių rinktuvų klojimas, kasant tranšėjas ekskavatoriais, kai vamzdžio PVC d-160x4,7 mm (SN8) | Melioracija | m | 5.8 |  | 0
Kauno m. sav. | Eigulių sen. | Darbai | Plastikinių drenažo vamzdžių rinktuvų klojimas, kasant tranšėjas ekskavatoriais, kai vamzdžio PVC d-160x4,7 mm (SN8) | Melioracija | m | 5.8 |  | 0
Kauno m. sav. | Šančių sen. | Darbai | Plastikinių drenažo vamzdžių rinktuvų klojimas, kasant tranšėjas ekskavatoriais, kai vamzdžio PVC d-160x4,7 mm (SN8) | Melioracija | m | 5.8 |  | 0
Kauno m. sav. | Žaliakalnio sen. | Darbai | Plastikinių drenažo vamzdžių rinktuvų klojimas, kasant tranšėjas ekskavatoriais, kai vamzdžio PVC d-160x4,7 mm (SN8) | Melioracija | m | 5.8 |  | 0
Kauno m. sav. | Centro sen. | Darbai | Plastikinių drenažo vamzdžių rinktuvų klojimas, kasant tranšėjas ekskavatoriais, kai vamzdžio PVC d-200x5,9 mm (SN8) | Melioracija | m | 7.5 |  | 0
Kauno m. sav. | Eigulių sen. | Darbai | Plastikinių drenažo vamzdžių rinktuvų klojimas, kasant tranšėjas ekskavatoriais, kai vamzdžio PVC d-200x5,9 mm (SN8) | Melioracija | m | 7.5 |  | 0
Kauno m. sav. | Šančių sen. | Darbai | Plastikinių drenažo vamzdžių rinktuvų klojimas, kasant tranšėjas ekskavatoriais, kai vamzdžio PVC d-200x5,9 mm (SN8) | Melioracija | m | 7.5 |  | 0
Kauno m. sav. | Žaliakalnio sen. | Darbai | Plastikinių drenažo vamzdžių rinktuvų klojimas, kasant tranšėjas ekskavatoriais, kai vamzdžio PVC d-200x5,9 mm (SN8) | Melioracija | m | 7.5 |  | 0
Kauno m. sav. | Šilainių sen. | Darbai | Drenažo panaikinimas | Melioracija | m | 15.5 |  | 0
Kauno m. sav. | Vilijampolės sen. | Darbai | Drenažo panaikinimas | Melioracija | m | 15.5 |  | 0
Kauno m. sav. | Šilainių sen. | Darbai | Plastikinių įmovinių vamzdžių rinktuvų klojimas per kelius | Melioracija | m | 25 |  | 0
Kauno m. sav. | Vilijampolės sen. | Darbai | Plastikinių įmovinių vamzdžių rinktuvų klojimas per kelius | Melioracija | m | 25 |  | 0
Kauno m. sav. | Šilainių sen. | Darbai | Plastikinių įmovinių vamzdžių rinktuvų klojimas per kelius uždaru būdu | Melioracija | m | 50 |  | 0
Kauno m. sav. | Vilijampolės sen. | Darbai | Plastikinių įmovinių vamzdžių rinktuvų klojimas per kelius uždaru būdu | Melioracija | m | 50 |  | 0
Kauno m. sav. | Šilainių sen. | Darbai | Plastikinių drenažo vamzdžių sausintuvų klojimas, kasant tranšėjas ekskavatoriais | Melioracija | m | 21 |  | 0
Kauno m. sav. | Vilijampolės sen. | Darbai | Plastikinių drenažo vamzdžių sausintuvų klojimas, kasant tranšėjas ekskavatoriais | Melioracija | m | 21 |  | 0
Kauno m. sav. | Šilainių sen. | Darbai | Plastikinių drenažo vamzdžių rinktuvų klojimas, kasant tranšėjas ekskavatoriais, kai vamzdžio PVC d-110x3,4 mm (SN8) | Melioracija | m | 44.5 |  | 0
Kauno m. sav. | Vilijampolės sen. | Darbai | Plastikinių drenažo vamzdžių rinktuvų klojimas, kasant tranšėjas ekskavatoriais, kai vamzdžio PVC d-110x3,4 mm (SN8) | Melioracija | m | 44.5 |  | 0
Kauno m. sav. | Šilainių sen. | Darbai | Plastikinių drenažo vamzdžių rinktuvų klojimas, kasant tranšėjas ekskavatoriais, kai vamzdžio PVC d-160x4,7 mm (SN8) | Melioracija | m | 45 |  | 0
Kauno m. sav. | Vilijampolės sen. | Darbai | Plastikinių drenažo vamzdžių rinktuvų klojimas, kasant tranšėjas ekskavatoriais, kai vamzdžio PVC d-160x4,7 mm (SN8) | Melioracija | m | 45 |  | 0
Kauno m. sav. | Šilainių sen. | Darbai | Plastikinių drenažo vamzdžių rinktuvų klojimas, kasant tranšėjas ekskavatoriais, kai vamzdžio PVC d-200x5,9 mm (SN8) | Melioracija | m | 60 |  | 0
Kauno m. sav. | Vilijampolės sen. | Darbai | Plastikinių drenažo vamzdžių rinktuvų klojimas, kasant tranšėjas ekskavatoriais, kai vamzdžio PVC d-200x5,9 mm (SN8) | Melioracija | m | 60 |  | 0
Kauno m. sav. | Dainavos sen. | Darbai | Drenažo panaikinimas | Melioracija | m | 5.61 |  | 0
Kauno m. sav. | Gričiupio sen. | Darbai | Drenažo panaikinimas | Melioracija | m | 5.61 |  | 0
Kauno m. sav. | Petrašiūnų sen. | Darbai | Drenažo panaikinimas | Melioracija | m | 5.61 |  | 0
Kauno m. sav. | Dainavos sen. | Darbai | Plastikinių įmovinių vamzdžių rinktuvų klojimas per kelius | Melioracija | m | 10.21 |  | 0
Kauno m. sav. | Gričiupio sen. | Darbai | Plastikinių įmovinių vamzdžių rinktuvų klojimas per kelius | Melioracija | m | 10.21 |  | 0
Kauno m. sav. | Petrašiūnų sen. | Darbai | Plastikinių įmovinių vamzdžių rinktuvų klojimas per kelius | Melioracija | m | 10.21 |  | 0
Kauno m. sav. | Dainavos sen. | Darbai | Plastikinių įmovinių vamzdžių rinktuvų klojimas per kelius uždaru būdu | Melioracija | m | 20.41 |  | 0
Kauno m. sav. | Gričiupio sen. | Darbai | Plastikinių įmovinių vamzdžių rinktuvų klojimas per kelius uždaru būdu | Melioracija | m | 20.41 |  | 0
Kauno m. sav. | Petrašiūnų sen. | Darbai | Plastikinių įmovinių vamzdžių rinktuvų klojimas per kelius uždaru būdu | Melioracija | m | 20.41 |  | 0
Kauno m. sav. | Dainavos sen. | Darbai | Plastikinių drenažo vamzdžių sausintuvų klojimas, kasant tranšėjas ekskavatoriais | Melioracija | m | 7.14 |  | 0
Kauno m. sav. | Gričiupio sen. | Darbai | Plastikinių drenažo vamzdžių sausintuvų klojimas, kasant tranšėjas ekskavatoriais | Melioracija | m | 7.14 |  | 0
Kauno m. sav. | Petrašiūnų sen. | Darbai | Plastikinių drenažo vamzdžių sausintuvų klojimas, kasant tranšėjas ekskavatoriais | Melioracija | m | 7.14 |  | 0
Kauno m. sav. | Dainavos sen. | Darbai | Plastikinių drenažo vamzdžių rinktuvų klojimas, kasant tranšėjas ekskavatoriais, kai vamzdžio PVC d-110x3,4 mm (SN8) | Melioracija | m | 15.31 |  | 0
Kauno m. sav. | Gričiupio sen. | Darbai | Plastikinių drenažo vamzdžių rinktuvų klojimas, kasant tranšėjas ekskavatoriais, kai vamzdžio PVC d-110x3,4 mm (SN8) | Melioracija | m | 15.31 |  | 0
Kauno m. sav. | Petrašiūnų sen. | Darbai | Plastikinių drenažo vamzdžių rinktuvų klojimas, kasant tranšėjas ekskavatoriais, kai vamzdžio PVC d-110x3,4 mm (SN8) | Melioracija | m | 15.31 |  | 0
Kauno m. sav. | Dainavos sen. | Darbai | Plastikinių drenažo vamzdžių rinktuvų klojimas, kasant tranšėjas ekskavatoriais, kai vamzdžio PVC d-160x4,7 mm (SN8) | Melioracija | m | 20.41 |  | 0
Kauno m. sav. | Gričiupio sen. | Darbai | Plastikinių drenažo vamzdžių rinktuvų klojimas, kasant tranšėjas ekskavatoriais, kai vamzdžio PVC d-160x4,7 mm (SN8) | Melioracija | m | 20.41 |  | 0
Kauno m. sav. | Petrašiūnų sen. | Darbai | Plastikinių drenažo vamzdžių rinktuvų klojimas, kasant tranšėjas ekskavatoriais, kai vamzdžio PVC d-160x4,7 mm (SN8) | Melioracija | m | 20.41 |  | 0
Kauno m. sav. | Dainavos sen. | Darbai | Plastikinių drenažo vamzdžių rinktuvų klojimas, kasant tranšėjas ekskavatoriais, kai vamzdžio PVC d-200x5,9 mm (SN8) | Melioracija | m | 25.52 |  | 0
Kauno m. sav. | Gričiupio sen. | Darbai | Plastikinių drenažo vamzdžių rinktuvų klojimas, kasant tranšėjas ekskavatoriais, kai vamzdžio PVC d-200x5,9 mm (SN8) | Melioracija | m | 25.52 |  | 0
Kauno m. sav. | Petrašiūnų sen. | Darbai | Plastikinių drenažo vamzdžių rinktuvų klojimas, kasant tranšėjas ekskavatoriais, kai vamzdžio PVC d-200x5,9 mm (SN8) | Melioracija | m | 25.52 |  | 0
Kauno m. sav. | Dainavos sen. | Medžiagos | 0,23 - 0,4 kV Oro linijų kabelis | 1x16+25 mm2 | m | 1.64 |  | 0
Kauno m. sav. | Gričiupio sen. | Medžiagos | 0,23 - 0,4 kV Oro linijų kabelis | 1x16+25 mm2 | m | 1.64 |  | 0
Kauno m. sav. | Petrašiūnų sen. | Medžiagos | 0,23 - 0,4 kV Oro linijų kabelis | 1x16+25 mm2 | m | 1.64 |  | 0
Kauno m. sav. | Dainavos sen. | Medžiagos | 0,23 - 0,4 kV Oro linijų kabelis | 3x16+25 mm2 | m | 2.78 |  | 0
Kauno m. sav. | Gričiupio sen. | Medžiagos | 0,23 - 0,4 kV Oro linijų kabelis | 3x16+25 mm2 | m | 2.78 |  | 0
Kauno m. sav. | Petrašiūnų sen. | Medžiagos | 0,23 - 0,4 kV Oro linijų kabelis | 3x16+25 mm2 | m | 2.78 |  | 0
Kauno m. sav. | Dainavos sen. | Medžiagos | 0,23 - 0,4 kV Oro linijų kabelis | 3x25+35 mm2 | m | 3.72 |  | 0
Kauno m. sav. | Gričiupio sen. | Medžiagos | 0,23 - 0,4 kV Oro linijų kabelis | 3x25+35 mm2 | m | 3.72 |  | 0
Kauno m. sav. | Petrašiūnų sen. | Medžiagos | 0,23 - 0,4 kV Oro linijų kabelis | 3x25+35 mm2 | m | 3.72 |  | 0
Kauno m. sav. | Dainavos sen. | Medžiagos | 0,23 - 0,4 kV Oro linijų kabelis | 3x35+50 mm2 | m | 5.03 |  | 0
Kauno m. sav. | Gričiupio sen. | Medžiagos | 0,23 - 0,4 kV Oro linijų kabelis | 3x35+50 mm2 | m | 5.03 |  | 0
Kauno m. sav. | Petrašiūnų sen. | Medžiagos | 0,23 - 0,4 kV Oro linijų kabelis | 3x35+50 mm2 | m | 5.03 |  | 0
Kauno m. sav. | Dainavos sen. | Medžiagos | 0,23 - 0,4 kV Oro linijų kabelis | 3x50+70 mm2 | m | 6.07 |  | 0
Kauno m. sav. | Gričiupio sen. | Medžiagos | 0,23 - 0,4 kV Oro linijų kabelis | 3x50+70 mm2 | m | 6.07 |  | 0
Kauno m. sav. | Petrašiūnų sen. | Medžiagos | 0,23 - 0,4 kV Oro linijų kabelis | 3x50+70 mm2 | m | 6.07 |  | 0
Kauno m. sav. | Dainavos sen. | Medžiagos | 0,23 - 0,4 kV Oro linijų kabelis | 3x70+95 mm2 | m | 8.82 |  | 0
Kauno m. sav. | Gričiupio sen. | Medžiagos | 0,23 - 0,4 kV Oro linijų kabelis | 3x70+95 mm2 | m | 8.82 |  | 0
Kauno m. sav. | Petrašiūnų sen. | Medžiagos | 0,23 - 0,4 kV Oro linijų kabelis | 3x70+95 mm2 | m | 8.82 |  | 0
Kauno m. sav. | Dainavos sen. | Medžiagos | 0,23 - 0,4 kV Oro linijų kabelis | 3x120+95 mm2 | m | 13.09 |  | 0
Kauno m. sav. | Gričiupio sen. | Medžiagos | 0,23 - 0,4 kV Oro linijų kabelis | 3x120+95 mm2 | m | 13.09 |  | 0
Kauno m. sav. | Petrašiūnų sen. | Medžiagos | 0,23 - 0,4 kV Oro linijų kabelis | 3x120+95 mm2 | m | 13.09 |  | 0
Kauno m. sav. | Aleksoto sen. | Medžiagos | 0,23 - 0,4 kV Oro linijų kabelis | 1x16+25 mm2 | m | 1.61 |  | 0
Kauno m. sav. | Panemunės sen. | Medžiagos | 0,23 - 0,4 kV Oro linijų kabelis | 1x16+25 mm2 | m | 1.61 |  | 0
Kauno m. sav. | Aleksoto sen. | Medžiagos | 0,23 - 0,4 kV Oro linijų kabelis | 3x16+25 mm2 | m | 2.72 |  | 0
Kauno m. sav. | Panemunės sen. | Medžiagos | 0,23 - 0,4 kV Oro linijų kabelis | 3x16+25 mm2 | m | 2.72 |  | 0
Kauno m. sav. | Aleksoto sen. | Medžiagos | 0,23 - 0,4 kV Oro linijų kabelis | 3x25+35 mm2 | m | 3.64 |  | 0
Kauno m. sav. | Panemunės sen. | Medžiagos | 0,23 - 0,4 kV Oro linijų kabelis | 3x25+35 mm2 | m | 3.64 |  | 0
Kauno m. sav. | Aleksoto sen. | Medžiagos | 0,23 - 0,4 kV Oro linijų kabelis | 3x35+50 mm2 | m | 4.93 |  | 0
Kauno m. sav. | Panemunės sen. | Medžiagos | 0,23 - 0,4 kV Oro linijų kabelis | 3x35+50 mm2 | m | 4.93 |  | 0
Kauno m. sav. | Aleksoto sen. | Medžiagos | 0,23 - 0,4 kV Oro linijų kabelis | 3x50+70 mm2 | m | 5.95 |  | 0
Kauno m. sav. | Panemunės sen. | Medžiagos | 0,23 - 0,4 kV Oro linijų kabelis | 3x50+70 mm2 | m | 5.95 |  | 0
Kauno m. sav. | Aleksoto sen. | Medžiagos | 0,23 - 0,4 kV Oro linijų kabelis | 3x70+95 mm2 | m | 8.64 |  | 0
Kauno m. sav. | Panemunės sen. | Medžiagos | 0,23 - 0,4 kV Oro linijų kabelis | 3x70+95 mm2 | m | 8.64 |  | 0
Kauno m. sav. | Aleksoto sen. | Medžiagos | 0,23 - 0,4 kV Oro linijų kabelis | 3x120+95 mm2 | m | 12.82 |  | 0
Kauno m. sav. | Panemunės sen. | Medžiagos | 0,23 - 0,4 kV Oro linijų kabelis | 3x120+95 mm2 | m | 12.82 |  | 0
Kauno m. sav. | Centro sen. | Medžiagos | 0,23 - 0,4 kV Oro linijų kabelis | 1x16+25 mm2 | m | 1.61 |  | 0
Kauno m. sav. | Eigulių sen. | Medžiagos | 0,23 - 0,4 kV Oro linijų kabelis | 1x16+25 mm2 | m | 1.61 |  | 0
Kauno m. sav. | Šančių sen. | Medžiagos | 0,23 - 0,4 kV Oro linijų kabelis | 1x16+25 mm2 | m | 1.61 |  | 0
Kauno m. sav. | Žaliakalnio sen. | Medžiagos | 0,23 - 0,4 kV Oro linijų kabelis | 1x16+25 mm2 | m | 1.61 |  | 0
Kauno m. sav. | Centro sen. | Medžiagos | 0,23 - 0,4 kV Oro linijų kabelis | 3x16+25 mm2 | m | 2.72 |  | 0
Kauno m. sav. | Eigulių sen. | Medžiagos | 0,23 - 0,4 kV Oro linijų kabelis | 3x16+25 mm2 | m | 2.72 |  | 0
Kauno m. sav. | Šančių sen. | Medžiagos | 0,23 - 0,4 kV Oro linijų kabelis | 3x16+25 mm2 | m | 2.72 |  | 0
Kauno m. sav. | Žaliakalnio sen. | Medžiagos | 0,23 - 0,4 kV Oro linijų kabelis | 3x16+25 mm2 | m | 2.72 |  | 0
Kauno m. sav. | Centro sen. | Medžiagos | 0,23 - 0,4 kV Oro linijų kabelis | 3x25+35 mm2 | m | 3.64 |  | 0
Kauno m. sav. | Eigulių sen. | Medžiagos | 0,23 - 0,4 kV Oro linijų kabelis | 3x25+35 mm2 | m | 3.64 |  | 0
Kauno m. sav. | Šančių sen. | Medžiagos | 0,23 - 0,4 kV Oro linijų kabelis | 3x25+35 mm2 | m | 3.64 |  | 0
Kauno m. sav. | Žaliakalnio sen. | Medžiagos | 0,23 - 0,4 kV Oro linijų kabelis | 3x25+35 mm2 | m | 3.64 |  | 0
Kauno m. sav. | Centro sen. | Medžiagos | 0,23 - 0,4 kV Oro linijų kabelis | 3x35+50 mm2 | m | 4.93 |  | 0
Kauno m. sav. | Eigulių sen. | Medžiagos | 0,23 - 0,4 kV Oro linijų kabelis | 3x35+50 mm2 | m | 4.93 |  | 0
Kauno m. sav. | Šančių sen. | Medžiagos | 0,23 - 0,4 kV Oro linijų kabelis | 3x35+50 mm2 | m | 4.93 |  | 0
Kauno m. sav. | Žaliakalnio sen. | Medžiagos | 0,23 - 0,4 kV Oro linijų kabelis | 3x35+50 mm2 | m | 4.93 |  | 0
Kauno m. sav. | Centro sen. | Medžiagos | 0,23 - 0,4 kV Oro linijų kabelis | 3x50+70 mm2 | m | 5.95 |  | 0
Kauno m. sav. | Eigulių sen. | Medžiagos | 0,23 - 0,4 kV Oro linijų kabelis | 3x50+70 mm2 | m | 5.95 |  | 0
Kauno m. sav. | Šančių sen. | Medžiagos | 0,23 - 0,4 kV Oro linijų kabelis | 3x50+70 mm2 | m | 5.95 |  | 0
Kauno m. sav. | Žaliakalnio sen. | Medžiagos | 0,23 - 0,4 kV Oro linijų kabelis | 3x50+70 mm2 | m | 5.95 |  | 0
Kauno m. sav. | Centro sen. | Medžiagos | 0,23 - 0,4 kV Oro linijų kabelis | 3x70+95 mm2 | m | 8.64 |  | 0
Kauno m. sav. | Eigulių sen. | Medžiagos | 0,23 - 0,4 kV Oro linijų kabelis | 3x70+95 mm2 | m | 8.64 |  | 0
Kauno m. sav. | Šančių sen. | Medžiagos | 0,23 - 0,4 kV Oro linijų kabelis | 3x70+95 mm2 | m | 8.64 |  | 0
Kauno m. sav. | Žaliakalnio sen. | Medžiagos | 0,23 - 0,4 kV Oro linijų kabelis | 3x70+95 mm2 | m | 8.64 |  | 0
Kauno m. sav. | Centro sen. | Medžiagos | 0,23 - 0,4 kV Oro linijų kabelis | 3x120+95 mm2 | m | 12.82 |  | 0
Kauno m. sav. | Eigulių sen. | Medžiagos | 0,23 - 0,4 kV Oro linijų kabelis | 3x120+95 mm2 | m | 12.82 |  | 0
Kauno m. sav. | Šančių sen. | Medžiagos | 0,23 - 0,4 kV Oro linijų kabelis | 3x120+95 mm2 | m | 12.82 |  | 0
Kauno m. sav. | Žaliakalnio sen. | Medžiagos | 0,23 - 0,4 kV Oro linijų kabelis | 3x120+95 mm2 | m | 12.82 |  | 0
Kauno m. sav. | Šilainių sen. | Medžiagos | 0,23 - 0,4 kV Oro linijų kabelis | 1x16+25 mm2 | m | 1.61 |  | 0
Kauno m. sav. | Vilijampolės sen. | Medžiagos | 0,23 - 0,4 kV Oro linijų kabelis | 1x16+25 mm2 | m | 1.61 |  | 0
Kauno m. sav. | Šilainių sen. | Medžiagos | 0,23 - 0,4 kV Oro linijų kabelis | 3x16+25 mm2 | m | 2.72 |  | 0
Kauno m. sav. | Vilijampolės sen. | Medžiagos | 0,23 - 0,4 kV Oro linijų kabelis | 3x16+25 mm2 | m | 2.72 |  | 0
Kauno m. sav. | Šilainių sen. | Medžiagos | 0,23 - 0,4 kV Oro linijų kabelis | 3x25+35 mm2 | m | 3.64 |  | 0
Kauno m. sav. | Vilijampolės sen. | Medžiagos | 0,23 - 0,4 kV Oro linijų kabelis | 3x25+35 mm2 | m | 3.64 |  | 0
Kauno m. sav. | Šilainių sen. | Medžiagos | 0,23 - 0,4 kV Oro linijų kabelis | 3x35+50 mm2 | m | 4.93 |  | 0
Kauno m. sav. | Vilijampolės sen. | Medžiagos | 0,23 - 0,4 kV Oro linijų kabelis | 3x35+50 mm2 | m | 4.93 |  | 0
Kauno m. sav. | Šilainių sen. | Medžiagos | 0,23 - 0,4 kV Oro linijų kabelis | 3x50+70 mm2 | m | 5.95 |  | 0
Kauno m. sav. | Vilijampolės sen. | Medžiagos | 0,23 - 0,4 kV Oro linijų kabelis | 3x50+70 mm2 | m | 5.95 |  | 0
Kauno m. sav. | Šilainių sen. | Medžiagos | 0,23 - 0,4 kV Oro linijų kabelis | 3x70+95 mm2 | m | 8.64 |  | 0
Kauno m. sav. | Vilijampolės sen. | Medžiagos | 0,23 - 0,4 kV Oro linijų kabelis | 3x70+95 mm2 | m | 8.64 |  | 0
Kauno m. sav. | Šilainių sen. | Medžiagos | 0,23 - 0,4 kV Oro linijų kabelis | 3x120+95 mm2 | m | 12.82 |  | 0
Kauno m. sav. | Vilijampolės sen. | Medžiagos | 0,23 - 0,4 kV Oro linijų kabelis | 3x120+95 mm2 | m | 12.82 |  | 0
Kauno m. sav. | Dainavos sen. | Medžiagos | Vamzdis gofruotas elektr. | 50 mm≥ 450 N (lankstus) | m | 1.29 |  | 0
Kauno m. sav. | Gričiupio sen. | Medžiagos | Vamzdis gofruotas elektr. | 50 mm≥ 450 N (lankstus) | m | 1.29 |  | 0
Kauno m. sav. | Petrašiūnų sen. | Medžiagos | Vamzdis gofruotas elektr. | 50 mm≥ 450 N (lankstus) | m | 1.29 |  | 0
Kauno m. sav. | Dainavos sen. | Medžiagos | Vamzdis gofruotas elektr. | 75 mm ≥ 450 N (lankstus) | m | 1.98 |  | 0
Kauno m. sav. | Gričiupio sen. | Medžiagos | Vamzdis gofruotas elektr. | 75 mm ≥ 450 N (lankstus) | m | 1.98 |  | 0
Kauno m. sav. | Petrašiūnų sen. | Medžiagos | Vamzdis gofruotas elektr. | 75 mm ≥ 450 N (lankstus) | m | 1.98 |  | 0
Kauno m. sav. | Dainavos sen. | Medžiagos | Vamzdis gofruotas elektr. | 110 mm ≥ 450 N (lankstus) | m | 2.75 |  | 0
Kauno m. sav. | Gričiupio sen. | Medžiagos | Vamzdis gofruotas elektr. | 110 mm ≥ 450 N (lankstus) | m | 2.75 |  | 0
Kauno m. sav. | Petrašiūnų sen. | Medžiagos | Vamzdis gofruotas elektr. | 110 mm ≥ 450 N (lankstus) | m | 2.75 |  | 0
Kauno m. sav. | Dainavos sen. | Medžiagos | Vamzdis gofruotas elektr. | 160 mm ≥ 450 N (lankstus) | m | 4.82 |  | 0
Kauno m. sav. | Gričiupio sen. | Medžiagos | Vamzdis gofruotas elektr. | 160 mm ≥ 450 N (lankstus) | m | 4.82 |  | 0
Kauno m. sav. | Petrašiūnų sen. | Medžiagos | Vamzdis gofruotas elektr. | 160 mm ≥ 450 N (lankstus) | m | 4.82 |  | 0
Kauno m. sav. | Dainavos sen. | Medžiagos | Vamzdis gofruotas elektr. | 50 mm ≥ 750 N (tiesus) | m | 1.45 |  | 0
Kauno m. sav. | Gričiupio sen. | Medžiagos | Vamzdis gofruotas elektr. | 50 mm ≥ 750 N (tiesus) | m | 1.45 |  | 0
Kauno m. sav. | Petrašiūnų sen. | Medžiagos | Vamzdis gofruotas elektr. | 50 mm ≥ 750 N (tiesus) | m | 1.45 |  | 0
Kauno m. sav. | Dainavos sen. | Medžiagos | Vamzdis gofruotas elektr. | 75 mm ≥ 750 N (tiesus) | m | 2.13 |  | 0
Kauno m. sav. | Gričiupio sen. | Medžiagos | Vamzdis gofruotas elektr. | 75 mm ≥ 750 N (tiesus) | m | 2.13 |  | 0
Kauno m. sav. | Petrašiūnų sen. | Medžiagos | Vamzdis gofruotas elektr. | 75 mm ≥ 750 N (tiesus) | m | 2.13 |  | 0
Kauno m. sav. | Dainavos sen. | Medžiagos | Vamzdis gofruotas elektr. | 110 mm ≥ 750 N (tiesus) | m | 3.1 |  | 0
Kauno m. sav. | Gričiupio sen. | Medžiagos | Vamzdis gofruotas elektr. | 110 mm ≥ 750 N (tiesus) | m | 3.1 |  | 0
Kauno m. sav. | Petrašiūnų sen. | Medžiagos | Vamzdis gofruotas elektr. | 110 mm ≥ 750 N (tiesus) | m | 3.1 |  | 0
Kauno m. sav. | Dainavos sen. | Medžiagos | Vamzdis gofruotas elektr. | 125 mm ≥ 750 N (tiesus) | m | 4.7 |  | 0
Kauno m. sav. | Gričiupio sen. | Medžiagos | Vamzdis gofruotas elektr. | 125 mm ≥ 750 N (tiesus) | m | 4.7 |  | 0
Kauno m. sav. | Petrašiūnų sen. | Medžiagos | Vamzdis gofruotas elektr. | 125 mm ≥ 750 N (tiesus) | m | 4.7 |  | 0
Kauno m. sav. | Dainavos sen. | Medžiagos | Vamzdis gofruotas elektr. | 160 mm ≥ 750 N (tiesus) | m | 5.73 |  | 0
Kauno m. sav. | Gričiupio sen. | Medžiagos | Vamzdis gofruotas elektr. | 160 mm ≥ 750 N (tiesus) | m | 5.73 |  | 0
Kauno m. sav. | Petrašiūnų sen. | Medžiagos | Vamzdis gofruotas elektr. | 160 mm ≥ 750 N (tiesus) | m | 5.73 |  | 0
Kauno m. sav. | Aleksoto sen. | Medžiagos | Vamzdis gofruotas elektr. | 50 mm≥ 450 N (lankstus) | m | 1.26 |  | 0
Kauno m. sav. | Panemunės sen. | Medžiagos | Vamzdis gofruotas elektr. | 50 mm≥ 450 N (lankstus) | m | 1.26 |  | 0
Kauno m. sav. | Aleksoto sen. | Medžiagos | Vamzdis gofruotas elektr. | 75 mm ≥ 450 N (lankstus) | m | 1.94 |  | 0
Kauno m. sav. | Panemunės sen. | Medžiagos | Vamzdis gofruotas elektr. | 75 mm ≥ 450 N (lankstus) | m | 1.94 |  | 0
Kauno m. sav. | Aleksoto sen. | Medžiagos | Vamzdis gofruotas elektr. | 110 mm ≥ 450 N (lankstus) | m | 2.69 |  | 0
Kauno m. sav. | Panemunės sen. | Medžiagos | Vamzdis gofruotas elektr. | 110 mm ≥ 450 N (lankstus) | m | 2.69 |  | 0
Kauno m. sav. | Aleksoto sen. | Medžiagos | Vamzdis gofruotas elektr. | 160 mm ≥ 450 N (lankstus) | m | 4.72 |  | 0
Kauno m. sav. | Panemunės sen. | Medžiagos | Vamzdis gofruotas elektr. | 160 mm ≥ 450 N (lankstus) | m | 4.72 |  | 0
Kauno m. sav. | Aleksoto sen. | Medžiagos | Vamzdis gofruotas elektr. | 50 mm ≥ 750 N (tiesus) | m | 1.42 |  | 0
Kauno m. sav. | Panemunės sen. | Medžiagos | Vamzdis gofruotas elektr. | 50 mm ≥ 750 N (tiesus) | m | 1.42 |  | 0
Kauno m. sav. | Aleksoto sen. | Medžiagos | Vamzdis gofruotas elektr. | 75 mm ≥ 750 N (tiesus) | m | 2.09 |  | 0
Kauno m. sav. | Panemunės sen. | Medžiagos | Vamzdis gofruotas elektr. | 75 mm ≥ 750 N (tiesus) | m | 2.09 |  | 0
Kauno m. sav. | Aleksoto sen. | Medžiagos | Vamzdis gofruotas elektr. | 110 mm ≥ 750 N (tiesus) | m | 3.04 |  | 0
Kauno m. sav. | Panemunės sen. | Medžiagos | Vamzdis gofruotas elektr. | 110 mm ≥ 750 N (tiesus) | m | 3.04 |  | 0
Kauno m. sav. | Aleksoto sen. | Medžiagos | Vamzdis gofruotas elektr. | 125 mm ≥ 750 N (tiesus) | m | 4.6 |  | 0
Kauno m. sav. | Panemunės sen. | Medžiagos | Vamzdis gofruotas elektr. | 125 mm ≥ 750 N (tiesus) | m | 4.6 |  | 0
Kauno m. sav. | Aleksoto sen. | Medžiagos | Vamzdis gofruotas elektr. | 160 mm ≥ 750 N (tiesus) | m | 5.61 |  | 0
Kauno m. sav. | Panemunės sen. | Medžiagos | Vamzdis gofruotas elektr. | 160 mm ≥ 750 N (tiesus) | m | 5.61 |  | 0
Kauno m. sav. | Centro sen. | Medžiagos | Vamzdis gofruotas elektr. | 50 mm≥ 450 N (lankstus) | m | 1.26 |  | 0
Kauno m. sav. | Eigulių sen. | Medžiagos | Vamzdis gofruotas elektr. | 50 mm≥ 450 N (lankstus) | m | 1.26 |  | 0
Kauno m. sav. | Šančių sen. | Medžiagos | Vamzdis gofruotas elektr. | 50 mm≥ 450 N (lankstus) | m | 1.26 |  | 0
Kauno m. sav. | Žaliakalnio sen. | Medžiagos | Vamzdis gofruotas elektr. | 50 mm≥ 450 N (lankstus) | m | 1.26 |  | 0
Kauno m. sav. | Centro sen. | Medžiagos | Vamzdis gofruotas elektr. | 75 mm ≥ 450 N (lankstus) | m | 1.94 |  | 0
Kauno m. sav. | Eigulių sen. | Medžiagos | Vamzdis gofruotas elektr. | 75 mm ≥ 450 N (lankstus) | m | 1.94 |  | 0
Kauno m. sav. | Šančių sen. | Medžiagos | Vamzdis gofruotas elektr. | 75 mm ≥ 450 N (lankstus) | m | 1.94 |  | 0
Kauno m. sav. | Žaliakalnio sen. | Medžiagos | Vamzdis gofruotas elektr. | 75 mm ≥ 450 N (lankstus) | m | 1.94 |  | 0
Kauno m. sav. | Centro sen. | Medžiagos | Vamzdis gofruotas elektr. | 110 mm ≥ 450 N (lankstus) | m | 2.69 |  | 0
Kauno m. sav. | Eigulių sen. | Medžiagos | Vamzdis gofruotas elektr. | 110 mm ≥ 450 N (lankstus) | m | 2.69 |  | 0
Kauno m. sav. | Šančių sen. | Medžiagos | Vamzdis gofruotas elektr. | 110 mm ≥ 450 N (lankstus) | m | 2.69 |  | 0
Kauno m. sav. | Žaliakalnio sen. | Medžiagos | Vamzdis gofruotas elektr. | 110 mm ≥ 450 N (lankstus) | m | 2.69 |  | 0
Kauno m. sav. | Centro sen. | Medžiagos | Vamzdis gofruotas elektr. | 160 mm ≥ 450 N (lankstus) | m | 4.72 |  | 0
Kauno m. sav. | Eigulių sen. | Medžiagos | Vamzdis gofruotas elektr. | 160 mm ≥ 450 N (lankstus) | m | 4.72 |  | 0
Kauno m. sav. | Šančių sen. | Medžiagos | Vamzdis gofruotas elektr. | 160 mm ≥ 450 N (lankstus) | m | 4.72 |  | 0
Kauno m. sav. | Žaliakalnio sen. | Medžiagos | Vamzdis gofruotas elektr. | 160 mm ≥ 450 N (lankstus) | m | 4.72 |  | 0
Kauno m. sav. | Centro sen. | Medžiagos | Vamzdis gofruotas elektr. | 50 mm ≥ 750 N (tiesus) | m | 1.42 |  | 0
Kauno m. sav. | Eigulių sen. | Medžiagos | Vamzdis gofruotas elektr. | 50 mm ≥ 750 N (tiesus) | m | 1.42 |  | 0
Kauno m. sav. | Šančių sen. | Medžiagos | Vamzdis gofruotas elektr. | 50 mm ≥ 750 N (tiesus) | m | 1.42 |  | 0
Kauno m. sav. | Žaliakalnio sen. | Medžiagos | Vamzdis gofruotas elektr. | 50 mm ≥ 750 N (tiesus) | m | 1.42 |  | 0
Kauno m. sav. | Centro sen. | Medžiagos | Vamzdis gofruotas elektr. | 75 mm ≥ 750 N (tiesus) | m | 2.09 |  | 0
Kauno m. sav. | Eigulių sen. | Medžiagos | Vamzdis gofruotas elektr. | 75 mm ≥ 750 N (tiesus) | m | 2.09 |  | 0
Kauno m. sav. | Šančių sen. | Medžiagos | Vamzdis gofruotas elektr. | 75 mm ≥ 750 N (tiesus) | m | 2.09 |  | 0
Kauno m. sav. | Žaliakalnio sen. | Medžiagos | Vamzdis gofruotas elektr. | 75 mm ≥ 750 N (tiesus) | m | 2.09 |  | 0
Kauno m. sav. | Centro sen. | Medžiagos | Vamzdis gofruotas elektr. | 110 mm ≥ 750 N (tiesus) | m | 3.04 |  | 0
Kauno m. sav. | Eigulių sen. | Medžiagos | Vamzdis gofruotas elektr. | 110 mm ≥ 750 N (tiesus) | m | 3.04 |  | 0
Kauno m. sav. | Šančių sen. | Medžiagos | Vamzdis gofruotas elektr. | 110 mm ≥ 750 N (tiesus) | m | 3.04 |  | 0
Kauno m. sav. | Žaliakalnio sen. | Medžiagos | Vamzdis gofruotas elektr. | 110 mm ≥ 750 N (tiesus) | m | 3.04 |  | 0
Kauno m. sav. | Centro sen. | Medžiagos | Vamzdis gofruotas elektr. | 125 mm ≥ 750 N (tiesus) | m | 4.6 |  | 0
Kauno m. sav. | Eigulių sen. | Medžiagos | Vamzdis gofruotas elektr. | 125 mm ≥ 750 N (tiesus) | m | 4.6 |  | 0
Kauno m. sav. | Šančių sen. | Medžiagos | Vamzdis gofruotas elektr. | 125 mm ≥ 750 N (tiesus) | m | 4.6 |  | 0
Kauno m. sav. | Žaliakalnio sen. | Medžiagos | Vamzdis gofruotas elektr. | 125 mm ≥ 750 N (tiesus) | m | 4.6 |  | 0
Kauno m. sav. | Centro sen. | Medžiagos | Vamzdis gofruotas elektr. | 160 mm ≥ 750 N (tiesus) | m | 5.61 |  | 0
Kauno m. sav. | Eigulių sen. | Medžiagos | Vamzdis gofruotas elektr. | 160 mm ≥ 750 N (tiesus) | m | 5.61 |  | 0
Kauno m. sav. | Šančių sen. | Medžiagos | Vamzdis gofruotas elektr. | 160 mm ≥ 750 N (tiesus) | m | 5.61 |  | 0
Kauno m. sav. | Žaliakalnio sen. | Medžiagos | Vamzdis gofruotas elektr. | 160 mm ≥ 750 N (tiesus) | m | 5.61 |  | 0
Kauno m. sav. | Šilainių sen. | Medžiagos | Vamzdis gofruotas elektr. | 50 mm≥ 450 N (lankstus) | m | 1.26 |  | 0
Kauno m. sav. | Vilijampolės sen. | Medžiagos | Vamzdis gofruotas elektr. | 50 mm≥ 450 N (lankstus) | m | 1.26 |  | 0
Kauno m. sav. | Šilainių sen. | Medžiagos | Vamzdis gofruotas elektr. | 75 mm ≥ 450 N (lankstus) | m | 1.94 |  | 0
Kauno m. sav. | Vilijampolės sen. | Medžiagos | Vamzdis gofruotas elektr. | 75 mm ≥ 450 N (lankstus) | m | 1.94 |  | 0
Kauno m. sav. | Šilainių sen. | Medžiagos | Vamzdis gofruotas elektr. | 110 mm ≥ 450 N (lankstus) | m | 2.69 |  | 0
Kauno m. sav. | Vilijampolės sen. | Medžiagos | Vamzdis gofruotas elektr. | 110 mm ≥ 450 N (lankstus) | m | 2.69 |  | 0
Kauno m. sav. | Šilainių sen. | Medžiagos | Vamzdis gofruotas elektr. | 160 mm ≥ 450 N (lankstus) | m | 4.72 |  | 0
Kauno m. sav. | Vilijampolės sen. | Medžiagos | Vamzdis gofruotas elektr. | 160 mm ≥ 450 N (lankstus) | m | 4.72 |  | 0
Kauno m. sav. | Šilainių sen. | Medžiagos | Vamzdis gofruotas elektr. | 50 mm ≥ 750 N (tiesus) | m | 1.42 |  | 0
Kauno m. sav. | Vilijampolės sen. | Medžiagos | Vamzdis gofruotas elektr. | 50 mm ≥ 750 N (tiesus) | m | 1.42 |  | 0
Kauno m. sav. | Šilainių sen. | Medžiagos | Vamzdis gofruotas elektr. | 75 mm ≥ 750 N (tiesus) | m | 2.09 |  | 0
Kauno m. sav. | Vilijampolės sen. | Medžiagos | Vamzdis gofruotas elektr. | 75 mm ≥ 750 N (tiesus) | m | 2.09 |  | 0
Kauno m. sav. | Šilainių sen. | Medžiagos | Vamzdis gofruotas elektr. | 110 mm ≥ 750 N (tiesus) | m | 3.04 |  | 0
Kauno m. sav. | Vilijampolės sen. | Medžiagos | Vamzdis gofruotas elektr. | 110 mm ≥ 750 N (tiesus) | m | 3.04 |  | 0
Kauno m. sav. | Šilainių sen. | Medžiagos | Vamzdis gofruotas elektr. | 125 mm ≥ 750 N (tiesus) | m | 4.6 |  | 0
Kauno m. sav. | Vilijampolės sen. | Medžiagos | Vamzdis gofruotas elektr. | 125 mm ≥ 750 N (tiesus) | m | 4.6 |  | 0
Kauno m. sav. | Šilainių sen. | Medžiagos | Vamzdis gofruotas elektr. | 160 mm ≥ 750 N (tiesus) | m | 5.61 |  | 0
Kauno m. sav. | Vilijampolės sen. | Medžiagos | Vamzdis gofruotas elektr. | 160 mm ≥ 750 N (tiesus) | m | 5.61 |  | 0
Kauno m. sav. | Dainavos sen. | Medžiagos | iki 1 kV kabeliai plastikine izoliacija skirti kloti žemėje patalpose ir atvirame ore | Al 3x16 | m | 3.74 |  | 0
Kauno m. sav. | Gričiupio sen. | Medžiagos | iki 1 kV kabeliai plastikine izoliacija skirti kloti žemėje patalpose ir atvirame ore | Al 3x16 | m | 3.74 |  | 0
Kauno m. sav. | Petrašiūnų sen. | Medžiagos | iki 1 kV kabeliai plastikine izoliacija skirti kloti žemėje patalpose ir atvirame ore | Al 3x16 | m | 3.74 |  | 0
Kauno m. sav. | Dainavos sen. | Medžiagos | iki 1 kV kabeliai plastikine izoliacija skirti kloti žemėje patalpose ir atvirame ore | Al 3x35 | m | 6.84 |  | 0
Kauno m. sav. | Gričiupio sen. | Medžiagos | iki 1 kV kabeliai plastikine izoliacija skirti kloti žemėje patalpose ir atvirame ore | Al 3x35 | m | 6.84 |  | 0
Kauno m. sav. | Petrašiūnų sen. | Medžiagos | iki 1 kV kabeliai plastikine izoliacija skirti kloti žemėje patalpose ir atvirame ore | Al 3x35 | m | 6.84 |  | 0
Kauno m. sav. | Dainavos sen. | Medžiagos | iki 1 kV kabeliai plastikine izoliacija skirti kloti žemėje patalpose ir atvirame ore | Al 4x16 | m | 3.7 |  | 0
Kauno m. sav. | Gričiupio sen. | Medžiagos | iki 1 kV kabeliai plastikine izoliacija skirti kloti žemėje patalpose ir atvirame ore | Al 4x16 | m | 3.7 |  | 0
Kauno m. sav. | Petrašiūnų sen. | Medžiagos | iki 1 kV kabeliai plastikine izoliacija skirti kloti žemėje patalpose ir atvirame ore | Al 4x16 | m | 3.7 |  | 0
Kauno m. sav. | Dainavos sen. | Medžiagos | iki 1 kV kabeliai plastikine izoliacija skirti kloti žemėje patalpose ir atvirame ore | Al 4x35 | m | 6.69 |  | 0
Kauno m. sav. | Gričiupio sen. | Medžiagos | iki 1 kV kabeliai plastikine izoliacija skirti kloti žemėje patalpose ir atvirame ore | Al 4x35 | m | 6.69 |  | 0
Kauno m. sav. | Petrašiūnų sen. | Medžiagos | iki 1 kV kabeliai plastikine izoliacija skirti kloti žemėje patalpose ir atvirame ore | Al 4x35 | m | 6.69 |  | 0
Kauno m. sav. | Dainavos sen. | Medžiagos | iki 1 kV kabeliai plastikine izoliacija skirti kloti žemėje patalpose ir atvirame ore | Al 4x95 | m | 12.08 |  | 0
Kauno m. sav. | Gričiupio sen. | Medžiagos | iki 1 kV kabeliai plastikine izoliacija skirti kloti žemėje patalpose ir atvirame ore | Al 4x95 | m | 12.08 |  | 0
Kauno m. sav. | Petrašiūnų sen. | Medžiagos | iki 1 kV kabeliai plastikine izoliacija skirti kloti žemėje patalpose ir atvirame ore | Al 4x95 | m | 12.08 |  | 0
Kauno m. sav. | Dainavos sen. | Medžiagos | iki 1 kV kabeliai plastikine izoliacija skirti kloti žemėje patalpose ir atvirame ore | Al 4x150 | m | 15.4 |  | 0
Kauno m. sav. | Gričiupio sen. | Medžiagos | iki 1 kV kabeliai plastikine izoliacija skirti kloti žemėje patalpose ir atvirame ore | Al 4x150 | m | 15.4 |  | 0
Kauno m. sav. | Petrašiūnų sen. | Medžiagos | iki 1 kV kabeliai plastikine izoliacija skirti kloti žemėje patalpose ir atvirame ore | Al 4x150 | m | 15.4 |  | 0
Kauno m. sav. | Dainavos sen. | Medžiagos | iki 1 kV kabeliai plastikine izoliacija skirti kloti žemėje patalpose ir atvirame ore | Al 4x240 | m | 22.41 |  | 0
Kauno m. sav. | Gričiupio sen. | Medžiagos | iki 1 kV kabeliai plastikine izoliacija skirti kloti žemėje patalpose ir atvirame ore | Al 4x240 | m | 22.41 |  | 0
Kauno m. sav. | Petrašiūnų sen. | Medžiagos | iki 1 kV kabeliai plastikine izoliacija skirti kloti žemėje patalpose ir atvirame ore | Al 4x240 | m | 22.41 |  | 0
Kauno m. sav. | Dainavos sen. | Medžiagos | iki 1 kV kabeliai plastikine izoliacija skirti kloti žemėje patalpose ir atvirame ore | Al 5x16 | m | 4.75 |  | 0
Kauno m. sav. | Gričiupio sen. | Medžiagos | iki 1 kV kabeliai plastikine izoliacija skirti kloti žemėje patalpose ir atvirame ore | Al 5x16 | m | 4.75 |  | 0
Kauno m. sav. | Petrašiūnų sen. | Medžiagos | iki 1 kV kabeliai plastikine izoliacija skirti kloti žemėje patalpose ir atvirame ore | Al 5x16 | m | 4.75 |  | 0
Kauno m. sav. | Dainavos sen. | Medžiagos | iki 1 kV kabeliai plastikine izoliacija skirti kloti žemėje patalpose ir atvirame ore | Al 5x35 | m | 9.79 |  | 0
Kauno m. sav. | Gričiupio sen. | Medžiagos | iki 1 kV kabeliai plastikine izoliacija skirti kloti žemėje patalpose ir atvirame ore | Al 5x35 | m | 9.79 |  | 0
Kauno m. sav. | Petrašiūnų sen. | Medžiagos | iki 1 kV kabeliai plastikine izoliacija skirti kloti žemėje patalpose ir atvirame ore | Al 5x35 | m | 9.79 |  | 0
Kauno m. sav. | Dainavos sen. | Medžiagos | iki 1 kV kabeliai plastikine izoliacija skirti kloti žemėje patalpose ir atvirame ore | Cu 3x16 | m | 17.02 |  | 0
Kauno m. sav. | Gričiupio sen. | Medžiagos | iki 1 kV kabeliai plastikine izoliacija skirti kloti žemėje patalpose ir atvirame ore | Cu 3x16 | m | 17.02 |  | 0
Kauno m. sav. | Petrašiūnų sen. | Medžiagos | iki 1 kV kabeliai plastikine izoliacija skirti kloti žemėje patalpose ir atvirame ore | Cu 3x16 | m | 17.02 |  | 0
Kauno m. sav. | Dainavos sen. | Medžiagos | iki 1 kV kabeliai plastikine izoliacija skirti kloti žemėje patalpose ir atvirame ore | Cu 3x35 | m | 33.87 |  | 0
Kauno m. sav. | Gričiupio sen. | Medžiagos | iki 1 kV kabeliai plastikine izoliacija skirti kloti žemėje patalpose ir atvirame ore | Cu 3x35 | m | 33.87 |  | 0
Kauno m. sav. | Petrašiūnų sen. | Medžiagos | iki 1 kV kabeliai plastikine izoliacija skirti kloti žemėje patalpose ir atvirame ore | Cu 3x35 | m | 33.87 |  | 0
Kauno m. sav. | Dainavos sen. | Medžiagos | iki 1 kV kabeliai plastikine izoliacija skirti kloti žemėje patalpose ir atvirame ore | Cu 4x16 | m | 20.08 |  | 0
Kauno m. sav. | Gričiupio sen. | Medžiagos | iki 1 kV kabeliai plastikine izoliacija skirti kloti žemėje patalpose ir atvirame ore | Cu 4x16 | m | 20.08 |  | 0
Kauno m. sav. | Petrašiūnų sen. | Medžiagos | iki 1 kV kabeliai plastikine izoliacija skirti kloti žemėje patalpose ir atvirame ore | Cu 4x16 | m | 20.08 |  | 0
Kauno m. sav. | Dainavos sen. | Medžiagos | iki 1 kV kabeliai plastikine izoliacija skirti kloti žemėje patalpose ir atvirame ore | Cu 4x35 | m | 40.3 |  | 0
Kauno m. sav. | Gričiupio sen. | Medžiagos | iki 1 kV kabeliai plastikine izoliacija skirti kloti žemėje patalpose ir atvirame ore | Cu 4x35 | m | 40.3 |  | 0
Kauno m. sav. | Petrašiūnų sen. | Medžiagos | iki 1 kV kabeliai plastikine izoliacija skirti kloti žemėje patalpose ir atvirame ore | Cu 4x35 | m | 40.3 |  | 0
Kauno m. sav. | Dainavos sen. | Medžiagos | iki 1 kV kabeliai plastikine izoliacija skirti kloti žemėje patalpose ir atvirame ore | Cu 4x70 | m | 76.8 |  | 0
Kauno m. sav. | Gričiupio sen. | Medžiagos | iki 1 kV kabeliai plastikine izoliacija skirti kloti žemėje patalpose ir atvirame ore | Cu 4x70 | m | 76.8 |  | 0
Kauno m. sav. | Petrašiūnų sen. | Medžiagos | iki 1 kV kabeliai plastikine izoliacija skirti kloti žemėje patalpose ir atvirame ore | Cu 4x70 | m | 76.8 |  | 0
Kauno m. sav. | Dainavos sen. | Medžiagos | iki 1 kV kabeliai plastikine izoliacija skirti kloti žemėje patalpose ir atvirame ore | Cu 4x120 | m | 131.07 |  | 0
Kauno m. sav. | Gričiupio sen. | Medžiagos | iki 1 kV kabeliai plastikine izoliacija skirti kloti žemėje patalpose ir atvirame ore | Cu 4x120 | m | 131.07 |  | 0
Kauno m. sav. | Petrašiūnų sen. | Medžiagos | iki 1 kV kabeliai plastikine izoliacija skirti kloti žemėje patalpose ir atvirame ore | Cu 4x120 | m | 131.07 |  | 0
Kauno m. sav. | Dainavos sen. | Medžiagos | iki 1 kV kabeliai plastikine izoliacija skirti kloti žemėje patalpose ir atvirame ore | Cu 4x240 | m | 242.55 |  | 0
Kauno m. sav. | Gričiupio sen. | Medžiagos | iki 1 kV kabeliai plastikine izoliacija skirti kloti žemėje patalpose ir atvirame ore | Cu 4x240 | m | 242.55 |  | 0
Kauno m. sav. | Petrašiūnų sen. | Medžiagos | iki 1 kV kabeliai plastikine izoliacija skirti kloti žemėje patalpose ir atvirame ore | Cu 4x240 | m | 242.55 |  | 0
Kauno m. sav. | Dainavos sen. | Medžiagos | iki 1 kV kabeliai plastikine izoliacija skirti kloti žemėje patalpose ir atvirame ore | Cu 5x16 | m | 24.79 |  | 0
Kauno m. sav. | Gričiupio sen. | Medžiagos | iki 1 kV kabeliai plastikine izoliacija skirti kloti žemėje patalpose ir atvirame ore | Cu 5x16 | m | 24.79 |  | 0
Kauno m. sav. | Petrašiūnų sen. | Medžiagos | iki 1 kV kabeliai plastikine izoliacija skirti kloti žemėje patalpose ir atvirame ore | Cu 5x16 | m | 24.79 |  | 0
Kauno m. sav. | Dainavos sen. | Medžiagos | iki 1 kV kabeliai plastikine izoliacija skirti kloti žemėje patalpose ir atvirame ore | Cu 5x35 | m | 50.44 |  | 0
Kauno m. sav. | Gričiupio sen. | Medžiagos | iki 1 kV kabeliai plastikine izoliacija skirti kloti žemėje patalpose ir atvirame ore | Cu 5x35 | m | 50.44 |  | 0
Kauno m. sav. | Petrašiūnų sen. | Medžiagos | iki 1 kV kabeliai plastikine izoliacija skirti kloti žemėje patalpose ir atvirame ore | Cu 5x35 | m | 50.44 |  | 0
Kauno m. sav. | Aleksoto sen. | Medžiagos | iki 1 kV kabeliai plastikine izoliacija skirti kloti žemėje patalpose ir atvirame ore | Al 3x16 | m | 3.02 |  | 0
Kauno m. sav. | Panemunės sen. | Medžiagos | iki 1 kV kabeliai plastikine izoliacija skirti kloti žemėje patalpose ir atvirame ore | Al 3x16 | m | 3.02 |  | 0
Kauno m. sav. | Aleksoto sen. | Medžiagos | iki 1 kV kabeliai plastikine izoliacija skirti kloti žemėje patalpose ir atvirame ore | Al 3x35 | m | 5.53 |  | 0
Kauno m. sav. | Panemunės sen. | Medžiagos | iki 1 kV kabeliai plastikine izoliacija skirti kloti žemėje patalpose ir atvirame ore | Al 3x35 | m | 5.53 |  | 0
Kauno m. sav. | Aleksoto sen. | Medžiagos | iki 1 kV kabeliai plastikine izoliacija skirti kloti žemėje patalpose ir atvirame ore | Al 4x16 | m | 2.99 |  | 0
Kauno m. sav. | Panemunės sen. | Medžiagos | iki 1 kV kabeliai plastikine izoliacija skirti kloti žemėje patalpose ir atvirame ore | Al 4x16 | m | 2.99 |  | 0
Kauno m. sav. | Aleksoto sen. | Medžiagos | iki 1 kV kabeliai plastikine izoliacija skirti kloti žemėje patalpose ir atvirame ore | Al 4x35 | m | 5.41 |  | 0
Kauno m. sav. | Panemunės sen. | Medžiagos | iki 1 kV kabeliai plastikine izoliacija skirti kloti žemėje patalpose ir atvirame ore | Al 4x35 | m | 5.41 |  | 0
Kauno m. sav. | Aleksoto sen. | Medžiagos | iki 1 kV kabeliai plastikine izoliacija skirti kloti žemėje patalpose ir atvirame ore | Al 4x95 | m | 12.08 |  | 0
Kauno m. sav. | Panemunės sen. | Medžiagos | iki 1 kV kabeliai plastikine izoliacija skirti kloti žemėje patalpose ir atvirame ore | Al 4x95 | m | 12.08 |  | 0
Kauno m. sav. | Aleksoto sen. | Medžiagos | iki 1 kV kabeliai plastikine izoliacija skirti kloti žemėje patalpose ir atvirame ore | Al 4x150 | m | 15.4 |  | 0
Kauno m. sav. | Panemunės sen. | Medžiagos | iki 1 kV kabeliai plastikine izoliacija skirti kloti žemėje patalpose ir atvirame ore | Al 4x150 | m | 15.4 |  | 0
Kauno m. sav. | Aleksoto sen. | Medžiagos | iki 1 kV kabeliai plastikine izoliacija skirti kloti žemėje patalpose ir atvirame ore | Al 4x240 | m | 22.41 |  | 0
Kauno m. sav. | Panemunės sen. | Medžiagos | iki 1 kV kabeliai plastikine izoliacija skirti kloti žemėje patalpose ir atvirame ore | Al 4x240 | m | 22.41 |  | 0
Kauno m. sav. | Aleksoto sen. | Medžiagos | iki 1 kV kabeliai plastikine izoliacija skirti kloti žemėje patalpose ir atvirame ore | Al 5x16 | m | 3.84 |  | 0
Kauno m. sav. | Panemunės sen. | Medžiagos | iki 1 kV kabeliai plastikine izoliacija skirti kloti žemėje patalpose ir atvirame ore | Al 5x16 | m | 3.84 |  | 0
Kauno m. sav. | Aleksoto sen. | Medžiagos | iki 1 kV kabeliai plastikine izoliacija skirti kloti žemėje patalpose ir atvirame ore | Al 5x35 | m | 7.91 |  | 0
Kauno m. sav. | Panemunės sen. | Medžiagos | iki 1 kV kabeliai plastikine izoliacija skirti kloti žemėje patalpose ir atvirame ore | Al 5x35 | m | 7.91 |  | 0
Kauno m. sav. | Aleksoto sen. | Medžiagos | iki 1 kV kabeliai plastikine izoliacija skirti kloti žemėje patalpose ir atvirame ore | Cu 3x16 | m | 13.19 |  | 0
Kauno m. sav. | Panemunės sen. | Medžiagos | iki 1 kV kabeliai plastikine izoliacija skirti kloti žemėje patalpose ir atvirame ore | Cu 3x16 | m | 13.19 |  | 0
Kauno m. sav. | Aleksoto sen. | Medžiagos | iki 1 kV kabeliai plastikine izoliacija skirti kloti žemėje patalpose ir atvirame ore | Cu 3x35 | m | 26.25 |  | 0
Kauno m. sav. | Panemunės sen. | Medžiagos | iki 1 kV kabeliai plastikine izoliacija skirti kloti žemėje patalpose ir atvirame ore | Cu 3x35 | m | 26.25 |  | 0
Kauno m. sav. | Aleksoto sen. | Medžiagos | iki 1 kV kabeliai plastikine izoliacija skirti kloti žemėje patalpose ir atvirame ore | Cu 4x16 | m | 15.56 |  | 0
Kauno m. sav. | Panemunės sen. | Medžiagos | iki 1 kV kabeliai plastikine izoliacija skirti kloti žemėje patalpose ir atvirame ore | Cu 4x16 | m | 15.56 |  | 0
Kauno m. sav. | Aleksoto sen. | Medžiagos | iki 1 kV kabeliai plastikine izoliacija skirti kloti žemėje patalpose ir atvirame ore | Cu 4x35 | m | 31.23 |  | 0
Kauno m. sav. | Panemunės sen. | Medžiagos | iki 1 kV kabeliai plastikine izoliacija skirti kloti žemėje patalpose ir atvirame ore | Cu 4x35 | m | 31.23 |  | 0
Kauno m. sav. | Aleksoto sen. | Medžiagos | iki 1 kV kabeliai plastikine izoliacija skirti kloti žemėje patalpose ir atvirame ore | Cu 4x70 | m | 59.52 |  | 0
Kauno m. sav. | Panemunės sen. | Medžiagos | iki 1 kV kabeliai plastikine izoliacija skirti kloti žemėje patalpose ir atvirame ore | Cu 4x70 | m | 59.52 |  | 0
Kauno m. sav. | Aleksoto sen. | Medžiagos | iki 1 kV kabeliai plastikine izoliacija skirti kloti žemėje patalpose ir atvirame ore | Cu 4x120 | m | 101.58 |  | 0
Kauno m. sav. | Panemunės sen. | Medžiagos | iki 1 kV kabeliai plastikine izoliacija skirti kloti žemėje patalpose ir atvirame ore | Cu 4x120 | m | 101.58 |  | 0
Kauno m. sav. | Aleksoto sen. | Medžiagos | iki 1 kV kabeliai plastikine izoliacija skirti kloti žemėje patalpose ir atvirame ore | Cu 4x240 | m | 187.98 |  | 0
Kauno m. sav. | Panemunės sen. | Medžiagos | iki 1 kV kabeliai plastikine izoliacija skirti kloti žemėje patalpose ir atvirame ore | Cu 4x240 | m | 187.98 |  | 0
Kauno m. sav. | Aleksoto sen. | Medžiagos | iki 1 kV kabeliai plastikine izoliacija skirti kloti žemėje patalpose ir atvirame ore | Cu 5x16 | m | 19.21 |  | 0
Kauno m. sav. | Panemunės sen. | Medžiagos | iki 1 kV kabeliai plastikine izoliacija skirti kloti žemėje patalpose ir atvirame ore | Cu 5x16 | m | 19.21 |  | 0
Kauno m. sav. | Aleksoto sen. | Medžiagos | iki 1 kV kabeliai plastikine izoliacija skirti kloti žemėje patalpose ir atvirame ore | Cu 5x35 | m | 39.09 |  | 0
Kauno m. sav. | Panemunės sen. | Medžiagos | iki 1 kV kabeliai plastikine izoliacija skirti kloti žemėje patalpose ir atvirame ore | Cu 5x35 | m | 39.09 |  | 0
Kauno m. sav. | Centro sen. | Medžiagos | iki 1 kV kabeliai plastikine izoliacija skirti kloti žemėje patalpose ir atvirame ore | Al 3x16 | m | 3.02 |  | 0
Kauno m. sav. | Eigulių sen. | Medžiagos | iki 1 kV kabeliai plastikine izoliacija skirti kloti žemėje patalpose ir atvirame ore | Al 3x16 | m | 3.02 |  | 0
Kauno m. sav. | Šančių sen. | Medžiagos | iki 1 kV kabeliai plastikine izoliacija skirti kloti žemėje patalpose ir atvirame ore | Al 3x16 | m | 3.02 |  | 0
Kauno m. sav. | Žaliakalnio sen. | Medžiagos | iki 1 kV kabeliai plastikine izoliacija skirti kloti žemėje patalpose ir atvirame ore | Al 3x16 | m | 3.02 |  | 0
Kauno m. sav. | Centro sen. | Medžiagos | iki 1 kV kabeliai plastikine izoliacija skirti kloti žemėje patalpose ir atvirame ore | Al 3x35 | m | 5.53 |  | 0
Kauno m. sav. | Eigulių sen. | Medžiagos | iki 1 kV kabeliai plastikine izoliacija skirti kloti žemėje patalpose ir atvirame ore | Al 3x35 | m | 5.53 |  | 0
Kauno m. sav. | Šančių sen. | Medžiagos | iki 1 kV kabeliai plastikine izoliacija skirti kloti žemėje patalpose ir atvirame ore | Al 3x35 | m | 5.53 |  | 0
Kauno m. sav. | Žaliakalnio sen. | Medžiagos | iki 1 kV kabeliai plastikine izoliacija skirti kloti žemėje patalpose ir atvirame ore | Al 3x35 | m | 5.53 |  | 0
Kauno m. sav. | Centro sen. | Medžiagos | iki 1 kV kabeliai plastikine izoliacija skirti kloti žemėje patalpose ir atvirame ore | Al 4x16 | m | 2.99 |  | 0
Kauno m. sav. | Eigulių sen. | Medžiagos | iki 1 kV kabeliai plastikine izoliacija skirti kloti žemėje patalpose ir atvirame ore | Al 4x16 | m | 2.99 |  | 0
Kauno m. sav. | Šančių sen. | Medžiagos | iki 1 kV kabeliai plastikine izoliacija skirti kloti žemėje patalpose ir atvirame ore | Al 4x16 | m | 2.99 |  | 0
Kauno m. sav. | Žaliakalnio sen. | Medžiagos | iki 1 kV kabeliai plastikine izoliacija skirti kloti žemėje patalpose ir atvirame ore | Al 4x16 | m | 2.99 |  | 0
Kauno m. sav. | Centro sen. | Medžiagos | iki 1 kV kabeliai plastikine izoliacija skirti kloti žemėje patalpose ir atvirame ore | Al 4x35 | m | 5.41 |  | 0
Kauno m. sav. | Eigulių sen. | Medžiagos | iki 1 kV kabeliai plastikine izoliacija skirti kloti žemėje patalpose ir atvirame ore | Al 4x35 | m | 5.41 |  | 0
Kauno m. sav. | Šančių sen. | Medžiagos | iki 1 kV kabeliai plastikine izoliacija skirti kloti žemėje patalpose ir atvirame ore | Al 4x35 | m | 5.41 |  | 0
Kauno m. sav. | Žaliakalnio sen. | Medžiagos | iki 1 kV kabeliai plastikine izoliacija skirti kloti žemėje patalpose ir atvirame ore | Al 4x35 | m | 5.41 |  | 0
Kauno m. sav. | Centro sen. | Medžiagos | iki 1 kV kabeliai plastikine izoliacija skirti kloti žemėje patalpose ir atvirame ore | Al 4x95 | m | 6.58 |  | 0
Kauno m. sav. | Eigulių sen. | Medžiagos | iki 1 kV kabeliai plastikine izoliacija skirti kloti žemėje patalpose ir atvirame ore | Al 4x95 | m | 6.58 |  | 0
Kauno m. sav. | Šančių sen. | Medžiagos | iki 1 kV kabeliai plastikine izoliacija skirti kloti žemėje patalpose ir atvirame ore | Al 4x95 | m | 6.58 |  | 0
Kauno m. sav. | Žaliakalnio sen. | Medžiagos | iki 1 kV kabeliai plastikine izoliacija skirti kloti žemėje patalpose ir atvirame ore | Al 4x95 | m | 6.58 |  | 0
Kauno m. sav. | Centro sen. | Medžiagos | iki 1 kV kabeliai plastikine izoliacija skirti kloti žemėje patalpose ir atvirame ore | Al 4x150 | m | 10.14 |  | 0
Kauno m. sav. | Eigulių sen. | Medžiagos | iki 1 kV kabeliai plastikine izoliacija skirti kloti žemėje patalpose ir atvirame ore | Al 4x150 | m | 10.14 |  | 0
Kauno m. sav. | Šančių sen. | Medžiagos | iki 1 kV kabeliai plastikine izoliacija skirti kloti žemėje patalpose ir atvirame ore | Al 4x150 | m | 10.14 |  | 0
Kauno m. sav. | Žaliakalnio sen. | Medžiagos | iki 1 kV kabeliai plastikine izoliacija skirti kloti žemėje patalpose ir atvirame ore | Al 4x150 | m | 10.14 |  | 0
Kauno m. sav. | Centro sen. | Medžiagos | iki 1 kV kabeliai plastikine izoliacija skirti kloti žemėje patalpose ir atvirame ore | Al 4x240 | m | 16.15 |  | 0
Kauno m. sav. | Eigulių sen. | Medžiagos | iki 1 kV kabeliai plastikine izoliacija skirti kloti žemėje patalpose ir atvirame ore | Al 4x240 | m | 16.15 |  | 0
Kauno m. sav. | Šančių sen. | Medžiagos | iki 1 kV kabeliai plastikine izoliacija skirti kloti žemėje patalpose ir atvirame ore | Al 4x240 | m | 16.15 |  | 0
Kauno m. sav. | Žaliakalnio sen. | Medžiagos | iki 1 kV kabeliai plastikine izoliacija skirti kloti žemėje patalpose ir atvirame ore | Al 4x240 | m | 16.15 |  | 0
Kauno m. sav. | Centro sen. | Medžiagos | iki 1 kV kabeliai plastikine izoliacija skirti kloti žemėje patalpose ir atvirame ore | Al 5x16 | m | 3.84 |  | 0
Kauno m. sav. | Eigulių sen. | Medžiagos | iki 1 kV kabeliai plastikine izoliacija skirti kloti žemėje patalpose ir atvirame ore | Al 5x16 | m | 3.84 |  | 0
Kauno m. sav. | Šančių sen. | Medžiagos | iki 1 kV kabeliai plastikine izoliacija skirti kloti žemėje patalpose ir atvirame ore | Al 5x16 | m | 3.84 |  | 0
Kauno m. sav. | Žaliakalnio sen. | Medžiagos | iki 1 kV kabeliai plastikine izoliacija skirti kloti žemėje patalpose ir atvirame ore | Al 5x16 | m | 3.84 |  | 0
Kauno m. sav. | Centro sen. | Medžiagos | iki 1 kV kabeliai plastikine izoliacija skirti kloti žemėje patalpose ir atvirame ore | Al 5x35 | m | 7.91 |  | 0
Kauno m. sav. | Eigulių sen. | Medžiagos | iki 1 kV kabeliai plastikine izoliacija skirti kloti žemėje patalpose ir atvirame ore | Al 5x35 | m | 7.91 |  | 0
Kauno m. sav. | Šančių sen. | Medžiagos | iki 1 kV kabeliai plastikine izoliacija skirti kloti žemėje patalpose ir atvirame ore | Al 5x35 | m | 7.91 |  | 0
Kauno m. sav. | Žaliakalnio sen. | Medžiagos | iki 1 kV kabeliai plastikine izoliacija skirti kloti žemėje patalpose ir atvirame ore | Al 5x35 | m | 7.91 |  | 0
Kauno m. sav. | Centro sen. | Medžiagos | iki 1 kV kabeliai plastikine izoliacija skirti kloti žemėje patalpose ir atvirame ore | Cu 3x16 | m | 13.19 |  | 0
Kauno m. sav. | Eigulių sen. | Medžiagos | iki 1 kV kabeliai plastikine izoliacija skirti kloti žemėje patalpose ir atvirame ore | Cu 3x16 | m | 13.19 |  | 0
Kauno m. sav. | Šančių sen. | Medžiagos | iki 1 kV kabeliai plastikine izoliacija skirti kloti žemėje patalpose ir atvirame ore | Cu 3x16 | m | 13.19 |  | 0
Kauno m. sav. | Žaliakalnio sen. | Medžiagos | iki 1 kV kabeliai plastikine izoliacija skirti kloti žemėje patalpose ir atvirame ore | Cu 3x16 | m | 13.19 |  | 0
Kauno m. sav. | Centro sen. | Medžiagos | iki 1 kV kabeliai plastikine izoliacija skirti kloti žemėje patalpose ir atvirame ore | Cu 3x35 | m | 26.25 |  | 0
Kauno m. sav. | Eigulių sen. | Medžiagos | iki 1 kV kabeliai plastikine izoliacija skirti kloti žemėje patalpose ir atvirame ore | Cu 3x35 | m | 26.25 |  | 0
Kauno m. sav. | Šančių sen. | Medžiagos | iki 1 kV kabeliai plastikine izoliacija skirti kloti žemėje patalpose ir atvirame ore | Cu 3x35 | m | 26.25 |  | 0
Kauno m. sav. | Žaliakalnio sen. | Medžiagos | iki 1 kV kabeliai plastikine izoliacija skirti kloti žemėje patalpose ir atvirame ore | Cu 3x35 | m | 26.25 |  | 0
Kauno m. sav. | Centro sen. | Medžiagos | iki 1 kV kabeliai plastikine izoliacija skirti kloti žemėje patalpose ir atvirame ore | Cu 4x16 | m | 15.56 |  | 0
Kauno m. sav. | Eigulių sen. | Medžiagos | iki 1 kV kabeliai plastikine izoliacija skirti kloti žemėje patalpose ir atvirame ore | Cu 4x16 | m | 15.56 |  | 0
Kauno m. sav. | Šančių sen. | Medžiagos | iki 1 kV kabeliai plastikine izoliacija skirti kloti žemėje patalpose ir atvirame ore | Cu 4x16 | m | 15.56 |  | 0
Kauno m. sav. | Žaliakalnio sen. | Medžiagos | iki 1 kV kabeliai plastikine izoliacija skirti kloti žemėje patalpose ir atvirame ore | Cu 4x16 | m | 15.56 |  | 0
Kauno m. sav. | Centro sen. | Medžiagos | iki 1 kV kabeliai plastikine izoliacija skirti kloti žemėje patalpose ir atvirame ore | Cu 4x35 | m | 31.23 |  | 0
Kauno m. sav. | Eigulių sen. | Medžiagos | iki 1 kV kabeliai plastikine izoliacija skirti kloti žemėje patalpose ir atvirame ore | Cu 4x35 | m | 31.23 |  | 0
Kauno m. sav. | Šančių sen. | Medžiagos | iki 1 kV kabeliai plastikine izoliacija skirti kloti žemėje patalpose ir atvirame ore | Cu 4x35 | m | 31.23 |  | 0
Kauno m. sav. | Žaliakalnio sen. | Medžiagos | iki 1 kV kabeliai plastikine izoliacija skirti kloti žemėje patalpose ir atvirame ore | Cu 4x35 | m | 31.23 |  | 0
Kauno m. sav. | Centro sen. | Medžiagos | iki 1 kV kabeliai plastikine izoliacija skirti kloti žemėje patalpose ir atvirame ore | Cu 4x70 | m | 59.52 |  | 0
Kauno m. sav. | Eigulių sen. | Medžiagos | iki 1 kV kabeliai plastikine izoliacija skirti kloti žemėje patalpose ir atvirame ore | Cu 4x70 | m | 59.52 |  | 0
Kauno m. sav. | Šančių sen. | Medžiagos | iki 1 kV kabeliai plastikine izoliacija skirti kloti žemėje patalpose ir atvirame ore | Cu 4x70 | m | 59.52 |  | 0
Kauno m. sav. | Žaliakalnio sen. | Medžiagos | iki 1 kV kabeliai plastikine izoliacija skirti kloti žemėje patalpose ir atvirame ore | Cu 4x70 | m | 59.52 |  | 0
Kauno m. sav. | Centro sen. | Medžiagos | iki 1 kV kabeliai plastikine izoliacija skirti kloti žemėje patalpose ir atvirame ore | Cu 4x120 | m | 101.58 |  | 0
Kauno m. sav. | Eigulių sen. | Medžiagos | iki 1 kV kabeliai plastikine izoliacija skirti kloti žemėje patalpose ir atvirame ore | Cu 4x120 | m | 101.58 |  | 0
Kauno m. sav. | Šančių sen. | Medžiagos | iki 1 kV kabeliai plastikine izoliacija skirti kloti žemėje patalpose ir atvirame ore | Cu 4x120 | m | 101.58 |  | 0
Kauno m. sav. | Žaliakalnio sen. | Medžiagos | iki 1 kV kabeliai plastikine izoliacija skirti kloti žemėje patalpose ir atvirame ore | Cu 4x120 | m | 101.58 |  | 0
Kauno m. sav. | Centro sen. | Medžiagos | iki 1 kV kabeliai plastikine izoliacija skirti kloti žemėje patalpose ir atvirame ore | Cu 4x240 | m | 187.98 |  | 0
Kauno m. sav. | Eigulių sen. | Medžiagos | iki 1 kV kabeliai plastikine izoliacija skirti kloti žemėje patalpose ir atvirame ore | Cu 4x240 | m | 187.98 |  | 0
Kauno m. sav. | Šančių sen. | Medžiagos | iki 1 kV kabeliai plastikine izoliacija skirti kloti žemėje patalpose ir atvirame ore | Cu 4x240 | m | 187.98 |  | 0
Kauno m. sav. | Žaliakalnio sen. | Medžiagos | iki 1 kV kabeliai plastikine izoliacija skirti kloti žemėje patalpose ir atvirame ore | Cu 4x240 | m | 187.98 |  | 0
Kauno m. sav. | Centro sen. | Medžiagos | iki 1 kV kabeliai plastikine izoliacija skirti kloti žemėje patalpose ir atvirame ore | Cu 5x16 | m | 19.21 |  | 0
Kauno m. sav. | Eigulių sen. | Medžiagos | iki 1 kV kabeliai plastikine izoliacija skirti kloti žemėje patalpose ir atvirame ore | Cu 5x16 | m | 19.21 |  | 0
Kauno m. sav. | Šančių sen. | Medžiagos | iki 1 kV kabeliai plastikine izoliacija skirti kloti žemėje patalpose ir atvirame ore | Cu 5x16 | m | 19.21 |  | 0
Kauno m. sav. | Žaliakalnio sen. | Medžiagos | iki 1 kV kabeliai plastikine izoliacija skirti kloti žemėje patalpose ir atvirame ore | Cu 5x16 | m | 19.21 |  | 0
Kauno m. sav. | Centro sen. | Medžiagos | iki 1 kV kabeliai plastikine izoliacija skirti kloti žemėje patalpose ir atvirame ore | Cu 5x35 | m | 39.09 |  | 0
Kauno m. sav. | Eigulių sen. | Medžiagos | iki 1 kV kabeliai plastikine izoliacija skirti kloti žemėje patalpose ir atvirame ore | Cu 5x35 | m | 39.09 |  | 0
Kauno m. sav. | Šančių sen. | Medžiagos | iki 1 kV kabeliai plastikine izoliacija skirti kloti žemėje patalpose ir atvirame ore | Cu 5x35 | m | 39.09 |  | 0
Kauno m. sav. | Žaliakalnio sen. | Medžiagos | iki 1 kV kabeliai plastikine izoliacija skirti kloti žemėje patalpose ir atvirame ore | Cu 5x35 | m | 39.09 |  | 0
Kauno m. sav. | Šilainių sen. | Medžiagos | iki 1 kV kabeliai plastikine izoliacija skirti kloti žemėje patalpose ir atvirame ore | Al 3x16 | m | 3.02 |  | 0
Kauno m. sav. | Vilijampolės sen. | Medžiagos | iki 1 kV kabeliai plastikine izoliacija skirti kloti žemėje patalpose ir atvirame ore | Al 3x16 | m | 3.02 |  | 0
Kauno m. sav. | Šilainių sen. | Medžiagos | iki 1 kV kabeliai plastikine izoliacija skirti kloti žemėje patalpose ir atvirame ore | Al 3x35 | m | 5.53 |  | 0
Kauno m. sav. | Vilijampolės sen. | Medžiagos | iki 1 kV kabeliai plastikine izoliacija skirti kloti žemėje patalpose ir atvirame ore | Al 3x35 | m | 5.53 |  | 0
Kauno m. sav. | Šilainių sen. | Medžiagos | iki 1 kV kabeliai plastikine izoliacija skirti kloti žemėje patalpose ir atvirame ore | Al 4x16 | m | 2.99 |  | 0
Kauno m. sav. | Vilijampolės sen. | Medžiagos | iki 1 kV kabeliai plastikine izoliacija skirti kloti žemėje patalpose ir atvirame ore | Al 4x16 | m | 2.99 |  | 0
Kauno m. sav. | Šilainių sen. | Medžiagos | iki 1 kV kabeliai plastikine izoliacija skirti kloti žemėje patalpose ir atvirame ore | Al 4x35 | m | 5.41 |  | 0
Kauno m. sav. | Vilijampolės sen. | Medžiagos | iki 1 kV kabeliai plastikine izoliacija skirti kloti žemėje patalpose ir atvirame ore | Al 4x35 | m | 5.41 |  | 0
Kauno m. sav. | Šilainių sen. | Medžiagos | iki 1 kV kabeliai plastikine izoliacija skirti kloti žemėje patalpose ir atvirame ore | Al 4x95 | m | 5.97 |  | 0
Kauno m. sav. | Vilijampolės sen. | Medžiagos | iki 1 kV kabeliai plastikine izoliacija skirti kloti žemėje patalpose ir atvirame ore | Al 4x95 | m | 5.97 |  | 0
Kauno m. sav. | Šilainių sen. | Medžiagos | iki 1 kV kabeliai plastikine izoliacija skirti kloti žemėje patalpose ir atvirame ore | Al 4x150 | m | 8.94 |  | 0
Kauno m. sav. | Vilijampolės sen. | Medžiagos | iki 1 kV kabeliai plastikine izoliacija skirti kloti žemėje patalpose ir atvirame ore | Al 4x150 | m | 8.94 |  | 0
Kauno m. sav. | Šilainių sen. | Medžiagos | iki 1 kV kabeliai plastikine izoliacija skirti kloti žemėje patalpose ir atvirame ore | Al 4x240 | m | 14.94 |  | 0
Kauno m. sav. | Vilijampolės sen. | Medžiagos | iki 1 kV kabeliai plastikine izoliacija skirti kloti žemėje patalpose ir atvirame ore | Al 4x240 | m | 14.94 |  | 0
Kauno m. sav. | Šilainių sen. | Medžiagos | iki 1 kV kabeliai plastikine izoliacija skirti kloti žemėje patalpose ir atvirame ore | Al 5x16 | m | 3.84 |  | 0
Kauno m. sav. | Vilijampolės sen. | Medžiagos | iki 1 kV kabeliai plastikine izoliacija skirti kloti žemėje patalpose ir atvirame ore | Al 5x16 | m | 3.84 |  | 0
Kauno m. sav. | Šilainių sen. | Medžiagos | iki 1 kV kabeliai plastikine izoliacija skirti kloti žemėje patalpose ir atvirame ore | Al 5x35 | m | 7.91 |  | 0
Kauno m. sav. | Vilijampolės sen. | Medžiagos | iki 1 kV kabeliai plastikine izoliacija skirti kloti žemėje patalpose ir atvirame ore | Al 5x35 | m | 7.91 |  | 0
Kauno m. sav. | Šilainių sen. | Medžiagos | iki 1 kV kabeliai plastikine izoliacija skirti kloti žemėje patalpose ir atvirame ore | Cu 3x16 | m | 13.19 |  | 0
Kauno m. sav. | Vilijampolės sen. | Medžiagos | iki 1 kV kabeliai plastikine izoliacija skirti kloti žemėje patalpose ir atvirame ore | Cu 3x16 | m | 13.19 |  | 0
Kauno m. sav. | Šilainių sen. | Medžiagos | iki 1 kV kabeliai plastikine izoliacija skirti kloti žemėje patalpose ir atvirame ore | Cu 3x35 | m | 26.25 |  | 0
Kauno m. sav. | Vilijampolės sen. | Medžiagos | iki 1 kV kabeliai plastikine izoliacija skirti kloti žemėje patalpose ir atvirame ore | Cu 3x35 | m | 26.25 |  | 0
Kauno m. sav. | Šilainių sen. | Medžiagos | iki 1 kV kabeliai plastikine izoliacija skirti kloti žemėje patalpose ir atvirame ore | Cu 4x16 | m | 15.56 |  | 0
Kauno m. sav. | Vilijampolės sen. | Medžiagos | iki 1 kV kabeliai plastikine izoliacija skirti kloti žemėje patalpose ir atvirame ore | Cu 4x16 | m | 15.56 |  | 0
Kauno m. sav. | Šilainių sen. | Medžiagos | iki 1 kV kabeliai plastikine izoliacija skirti kloti žemėje patalpose ir atvirame ore | Cu 4x35 | m | 31.23 |  | 0
Kauno m. sav. | Vilijampolės sen. | Medžiagos | iki 1 kV kabeliai plastikine izoliacija skirti kloti žemėje patalpose ir atvirame ore | Cu 4x35 | m | 31.23 |  | 0
Kauno m. sav. | Šilainių sen. | Medžiagos | iki 1 kV kabeliai plastikine izoliacija skirti kloti žemėje patalpose ir atvirame ore | Cu 4x70 | m | 59.52 |  | 0
Kauno m. sav. | Vilijampolės sen. | Medžiagos | iki 1 kV kabeliai plastikine izoliacija skirti kloti žemėje patalpose ir atvirame ore | Cu 4x70 | m | 59.52 |  | 0
Kauno m. sav. | Šilainių sen. | Medžiagos | iki 1 kV kabeliai plastikine izoliacija skirti kloti žemėje patalpose ir atvirame ore | Cu 4x120 | m | 101.58 |  | 0
Kauno m. sav. | Vilijampolės sen. | Medžiagos | iki 1 kV kabeliai plastikine izoliacija skirti kloti žemėje patalpose ir atvirame ore | Cu 4x120 | m | 101.58 |  | 0
Kauno m. sav. | Šilainių sen. | Medžiagos | iki 1 kV kabeliai plastikine izoliacija skirti kloti žemėje patalpose ir atvirame ore | Cu 4x240 | m | 187.98 |  | 0
Kauno m. sav. | Vilijampolės sen. | Medžiagos | iki 1 kV kabeliai plastikine izoliacija skirti kloti žemėje patalpose ir atvirame ore | Cu 4x240 | m | 187.98 |  | 0
Kauno m. sav. | Šilainių sen. | Medžiagos | iki 1 kV kabeliai plastikine izoliacija skirti kloti žemėje patalpose ir atvirame ore | Cu 5x16 | m | 19.21 |  | 0
Kauno m. sav. | Vilijampolės sen. | Medžiagos | iki 1 kV kabeliai plastikine izoliacija skirti kloti žemėje patalpose ir atvirame ore | Cu 5x16 | m | 19.21 |  | 0
Kauno m. sav. | Šilainių sen. | Medžiagos | iki 1 kV kabeliai plastikine izoliacija skirti kloti žemėje patalpose ir atvirame ore | Cu 5x35 | m | 39.09 |  | 0
Kauno m. sav. | Vilijampolės sen. | Medžiagos | iki 1 kV kabeliai plastikine izoliacija skirti kloti žemėje patalpose ir atvirame ore | Cu 5x35 | m | 39.09 |  | 0
Klaipėdos r. sav. | Dovilų sen. | Medžiagos | iki 1 kV kabeliai plastikine izoliacija skirti kloti žemėje patalpose ir atvirame ore | Al 3x16 | m | 3 |  | 0
Klaipėdos r. sav. | Endriejavo sen. | Medžiagos | iki 1 kV kabeliai plastikine izoliacija skirti kloti žemėje patalpose ir atvirame ore | Al 3x16 | m | 3 |  | 0
Klaipėdos r. sav. | Gargždų sen. | Medžiagos | iki 1 kV kabeliai plastikine izoliacija skirti kloti žemėje patalpose ir atvirame ore | Al 3x16 | m | 3 |  | 0
Klaipėdos r. sav. | Vėžaičių sen. | Medžiagos | iki 1 kV kabeliai plastikine izoliacija skirti kloti žemėje patalpose ir atvirame ore | Al 3x16 | m | 3 |  | 0
Klaipėdos r. sav. | Dovilų sen. | Medžiagos | iki 1 kV kabeliai plastikine izoliacija skirti kloti žemėje patalpose ir atvirame ore | Al 3x35 | m | 5.5 |  | 0
Klaipėdos r. sav. | Endriejavo sen. | Medžiagos | iki 1 kV kabeliai plastikine izoliacija skirti kloti žemėje patalpose ir atvirame ore | Al 3x35 | m | 5.5 |  | 0
Klaipėdos r. sav. | Gargždų sen. | Medžiagos | iki 1 kV kabeliai plastikine izoliacija skirti kloti žemėje patalpose ir atvirame ore | Al 3x35 | m | 5.5 |  | 0
Klaipėdos r. sav. | Vėžaičių sen. | Medžiagos | iki 1 kV kabeliai plastikine izoliacija skirti kloti žemėje patalpose ir atvirame ore | Al 3x35 | m | 5.5 |  | 0
Klaipėdos r. sav. | Dovilų sen. | Medžiagos | iki 1 kV kabeliai plastikine izoliacija skirti kloti žemėje patalpose ir atvirame ore | Al 4x16 | m | 2 |  | 0
Klaipėdos r. sav. | Endriejavo sen. | Medžiagos | iki 1 kV kabeliai plastikine izoliacija skirti kloti žemėje patalpose ir atvirame ore | Al 4x16 | m | 2 |  | 0
Klaipėdos r. sav. | Gargždų sen. | Medžiagos | iki 1 kV kabeliai plastikine izoliacija skirti kloti žemėje patalpose ir atvirame ore | Al 4x16 | m | 2 |  | 0
Klaipėdos r. sav. | Vėžaičių sen. | Medžiagos | iki 1 kV kabeliai plastikine izoliacija skirti kloti žemėje patalpose ir atvirame ore | Al 4x16 | m | 2 |  | 0
Klaipėdos r. sav. | Dovilų sen. | Medžiagos | iki 1 kV kabeliai plastikine izoliacija skirti kloti žemėje patalpose ir atvirame ore | Al 4x35 | m | 5 |  | 0
Klaipėdos r. sav. | Endriejavo sen. | Medžiagos | iki 1 kV kabeliai plastikine izoliacija skirti kloti žemėje patalpose ir atvirame ore | Al 4x35 | m | 5 |  | 0
Klaipėdos r. sav. | Gargždų sen. | Medžiagos | iki 1 kV kabeliai plastikine izoliacija skirti kloti žemėje patalpose ir atvirame ore | Al 4x35 | m | 5 |  | 0
Klaipėdos r. sav. | Vėžaičių sen. | Medžiagos | iki 1 kV kabeliai plastikine izoliacija skirti kloti žemėje patalpose ir atvirame ore | Al 4x35 | m | 5 |  | 0
Klaipėdos r. sav. | Dovilų sen. | Medžiagos | iki 1 kV kabeliai plastikine izoliacija skirti kloti žemėje patalpose ir atvirame ore | Al 4x95 | m | 12 |  | 0
Klaipėdos r. sav. | Endriejavo sen. | Medžiagos | iki 1 kV kabeliai plastikine izoliacija skirti kloti žemėje patalpose ir atvirame ore | Al 4x95 | m | 12 |  | 0
Klaipėdos r. sav. | Gargždų sen. | Medžiagos | iki 1 kV kabeliai plastikine izoliacija skirti kloti žemėje patalpose ir atvirame ore | Al 4x95 | m | 12 |  | 0
Klaipėdos r. sav. | Vėžaičių sen. | Medžiagos | iki 1 kV kabeliai plastikine izoliacija skirti kloti žemėje patalpose ir atvirame ore | Al 4x95 | m | 12 |  | 0
Klaipėdos r. sav. | Dovilų sen. | Medžiagos | iki 1 kV kabeliai plastikine izoliacija skirti kloti žemėje patalpose ir atvirame ore | Al 4x150 | m | 12 |  | 0
Klaipėdos r. sav. | Endriejavo sen. | Medžiagos | iki 1 kV kabeliai plastikine izoliacija skirti kloti žemėje patalpose ir atvirame ore | Al 4x150 | m | 12 |  | 0
Klaipėdos r. sav. | Gargždų sen. | Medžiagos | iki 1 kV kabeliai plastikine izoliacija skirti kloti žemėje patalpose ir atvirame ore | Al 4x150 | m | 12 |  | 0
Klaipėdos r. sav. | Vėžaičių sen. | Medžiagos | iki 1 kV kabeliai plastikine izoliacija skirti kloti žemėje patalpose ir atvirame ore | Al 4x150 | m | 12 |  | 0
Klaipėdos r. sav. | Dovilų sen. | Medžiagos | iki 1 kV kabeliai plastikine izoliacija skirti kloti žemėje patalpose ir atvirame ore | Al 4x240 | m | 18 |  | 0
Klaipėdos r. sav. | Endriejavo sen. | Medžiagos | iki 1 kV kabeliai plastikine izoliacija skirti kloti žemėje patalpose ir atvirame ore | Al 4x240 | m | 18 |  | 0
Klaipėdos r. sav. | Gargždų sen. | Medžiagos | iki 1 kV kabeliai plastikine izoliacija skirti kloti žemėje patalpose ir atvirame ore | Al 4x240 | m | 18 |  | 0
Klaipėdos r. sav. | Vėžaičių sen. | Medžiagos | iki 1 kV kabeliai plastikine izoliacija skirti kloti žemėje patalpose ir atvirame ore | Al 4x240 | m | 18 |  | 0
Klaipėdos r. sav. | Dovilų sen. | Medžiagos | iki 1 kV kabeliai plastikine izoliacija skirti kloti žemėje patalpose ir atvirame ore | Al 5x16 | m | 3.8 |  | 0
Klaipėdos r. sav. | Endriejavo sen. | Medžiagos | iki 1 kV kabeliai plastikine izoliacija skirti kloti žemėje patalpose ir atvirame ore | Al 5x16 | m | 3.8 |  | 0
Klaipėdos r. sav. | Gargždų sen. | Medžiagos | iki 1 kV kabeliai plastikine izoliacija skirti kloti žemėje patalpose ir atvirame ore | Al 5x16 | m | 3.8 |  | 0
Klaipėdos r. sav. | Vėžaičių sen. | Medžiagos | iki 1 kV kabeliai plastikine izoliacija skirti kloti žemėje patalpose ir atvirame ore | Al 5x16 | m | 3.8 |  | 0
Klaipėdos r. sav. | Dovilų sen. | Medžiagos | iki 1 kV kabeliai plastikine izoliacija skirti kloti žemėje patalpose ir atvirame ore | Al 5x35 | m | 7.9 |  | 0
Klaipėdos r. sav. | Endriejavo sen. | Medžiagos | iki 1 kV kabeliai plastikine izoliacija skirti kloti žemėje patalpose ir atvirame ore | Al 5x35 | m | 7.9 |  | 0
Klaipėdos r. sav. | Gargždų sen. | Medžiagos | iki 1 kV kabeliai plastikine izoliacija skirti kloti žemėje patalpose ir atvirame ore | Al 5x35 | m | 7.9 |  | 0
Klaipėdos r. sav. | Vėžaičių sen. | Medžiagos | iki 1 kV kabeliai plastikine izoliacija skirti kloti žemėje patalpose ir atvirame ore | Al 5x35 | m | 7.9 |  | 0
Klaipėdos r. sav. | Dovilų sen. | Medžiagos | iki 1 kV kabeliai plastikine izoliacija skirti kloti žemėje patalpose ir atvirame ore | Cu 3x16 | m | 10 |  | 0
Klaipėdos r. sav. | Endriejavo sen. | Medžiagos | iki 1 kV kabeliai plastikine izoliacija skirti kloti žemėje patalpose ir atvirame ore | Cu 3x16 | m | 10 |  | 0
Klaipėdos r. sav. | Gargždų sen. | Medžiagos | iki 1 kV kabeliai plastikine izoliacija skirti kloti žemėje patalpose ir atvirame ore | Cu 3x16 | m | 10 |  | 0
Klaipėdos r. sav. | Vėžaičių sen. | Medžiagos | iki 1 kV kabeliai plastikine izoliacija skirti kloti žemėje patalpose ir atvirame ore | Cu 3x16 | m | 10 |  | 0
Klaipėdos r. sav. | Dovilų sen. | Medžiagos | iki 1 kV kabeliai plastikine izoliacija skirti kloti žemėje patalpose ir atvirame ore | Cu 3x35 | m | 26 |  | 0
Klaipėdos r. sav. | Endriejavo sen. | Medžiagos | iki 1 kV kabeliai plastikine izoliacija skirti kloti žemėje patalpose ir atvirame ore | Cu 3x35 | m | 26 |  | 0
Klaipėdos r. sav. | Gargždų sen. | Medžiagos | iki 1 kV kabeliai plastikine izoliacija skirti kloti žemėje patalpose ir atvirame ore | Cu 3x35 | m | 26 |  | 0
Klaipėdos r. sav. | Vėžaičių sen. | Medžiagos | iki 1 kV kabeliai plastikine izoliacija skirti kloti žemėje patalpose ir atvirame ore | Cu 3x35 | m | 26 |  | 0
Klaipėdos r. sav. | Dovilų sen. | Medžiagos | iki 1 kV kabeliai plastikine izoliacija skirti kloti žemėje patalpose ir atvirame ore | Cu 4x16 | m | 15 |  | 0
Klaipėdos r. sav. | Endriejavo sen. | Medžiagos | iki 1 kV kabeliai plastikine izoliacija skirti kloti žemėje patalpose ir atvirame ore | Cu 4x16 | m | 15 |  | 0
Klaipėdos r. sav. | Gargždų sen. | Medžiagos | iki 1 kV kabeliai plastikine izoliacija skirti kloti žemėje patalpose ir atvirame ore | Cu 4x16 | m | 15 |  | 0
Klaipėdos r. sav. | Vėžaičių sen. | Medžiagos | iki 1 kV kabeliai plastikine izoliacija skirti kloti žemėje patalpose ir atvirame ore | Cu 4x16 | m | 15 |  | 0
Klaipėdos r. sav. | Dovilų sen. | Medžiagos | iki 1 kV kabeliai plastikine izoliacija skirti kloti žemėje patalpose ir atvirame ore | Cu 4x35 | m | 30 |  | 0
Klaipėdos r. sav. | Endriejavo sen. | Medžiagos | iki 1 kV kabeliai plastikine izoliacija skirti kloti žemėje patalpose ir atvirame ore | Cu 4x35 | m | 30 |  | 0
Klaipėdos r. sav. | Gargždų sen. | Medžiagos | iki 1 kV kabeliai plastikine izoliacija skirti kloti žemėje patalpose ir atvirame ore | Cu 4x35 | m | 30 |  | 0
Klaipėdos r. sav. | Vėžaičių sen. | Medžiagos | iki 1 kV kabeliai plastikine izoliacija skirti kloti žemėje patalpose ir atvirame ore | Cu 4x35 | m | 30 |  | 0
Klaipėdos r. sav. | Dovilų sen. | Medžiagos | iki 1 kV kabeliai plastikine izoliacija skirti kloti žemėje patalpose ir atvirame ore | Cu 4x70 | m | 59 |  | 0
Klaipėdos r. sav. | Endriejavo sen. | Medžiagos | iki 1 kV kabeliai plastikine izoliacija skirti kloti žemėje patalpose ir atvirame ore | Cu 4x70 | m | 59 |  | 0
Klaipėdos r. sav. | Gargždų sen. | Medžiagos | iki 1 kV kabeliai plastikine izoliacija skirti kloti žemėje patalpose ir atvirame ore | Cu 4x70 | m | 59 |  | 0
Klaipėdos r. sav. | Vėžaičių sen. | Medžiagos | iki 1 kV kabeliai plastikine izoliacija skirti kloti žemėje patalpose ir atvirame ore | Cu 4x70 | m | 59 |  | 0
Klaipėdos r. sav. | Dovilų sen. | Medžiagos | iki 1 kV kabeliai plastikine izoliacija skirti kloti žemėje patalpose ir atvirame ore | Cu 4x120 | m | 100 |  | 0
Klaipėdos r. sav. | Endriejavo sen. | Medžiagos | iki 1 kV kabeliai plastikine izoliacija skirti kloti žemėje patalpose ir atvirame ore | Cu 4x120 | m | 100 |  | 0
Klaipėdos r. sav. | Gargždų sen. | Medžiagos | iki 1 kV kabeliai plastikine izoliacija skirti kloti žemėje patalpose ir atvirame ore | Cu 4x120 | m | 100 |  | 0
Klaipėdos r. sav. | Vėžaičių sen. | Medžiagos | iki 1 kV kabeliai plastikine izoliacija skirti kloti žemėje patalpose ir atvirame ore | Cu 4x120 | m | 100 |  | 0
Klaipėdos r. sav. | Dovilų sen. | Medžiagos | iki 1 kV kabeliai plastikine izoliacija skirti kloti žemėje patalpose ir atvirame ore | Cu 4x240 | m | 180 |  | 0
Klaipėdos r. sav. | Endriejavo sen. | Medžiagos | iki 1 kV kabeliai plastikine izoliacija skirti kloti žemėje patalpose ir atvirame ore | Cu 4x240 | m | 180 |  | 0
Klaipėdos r. sav. | Gargždų sen. | Medžiagos | iki 1 kV kabeliai plastikine izoliacija skirti kloti žemėje patalpose ir atvirame ore | Cu 4x240 | m | 180 |  | 0
Klaipėdos r. sav. | Vėžaičių sen. | Medžiagos | iki 1 kV kabeliai plastikine izoliacija skirti kloti žemėje patalpose ir atvirame ore | Cu 4x240 | m | 180 |  | 0
Klaipėdos r. sav. | Dovilų sen. | Medžiagos | iki 1 kV kabeliai plastikine izoliacija skirti kloti žemėje patalpose ir atvirame ore | Cu 5x16 | m | 16 |  | 0
Klaipėdos r. sav. | Endriejavo sen. | Medžiagos | iki 1 kV kabeliai plastikine izoliacija skirti kloti žemėje patalpose ir atvirame ore | Cu 5x16 | m | 16 |  | 0
Klaipėdos r. sav. | Gargždų sen. | Medžiagos | iki 1 kV kabeliai plastikine izoliacija skirti kloti žemėje patalpose ir atvirame ore | Cu 5x16 | m | 16 |  | 0
Klaipėdos r. sav. | Vėžaičių sen. | Medžiagos | iki 1 kV kabeliai plastikine izoliacija skirti kloti žemėje patalpose ir atvirame ore | Cu 5x16 | m | 16 |  | 0
Klaipėdos r. sav. | Dovilų sen. | Medžiagos | iki 1 kV kabeliai plastikine izoliacija skirti kloti žemėje patalpose ir atvirame ore | Cu 5x35 | m | 39 |  | 0
Klaipėdos r. sav. | Endriejavo sen. | Medžiagos | iki 1 kV kabeliai plastikine izoliacija skirti kloti žemėje patalpose ir atvirame ore | Cu 5x35 | m | 39 |  | 0
Klaipėdos r. sav. | Gargždų sen. | Medžiagos | iki 1 kV kabeliai plastikine izoliacija skirti kloti žemėje patalpose ir atvirame ore | Cu 5x35 | m | 39 |  | 0
Klaipėdos r. sav. | Vėžaičių sen. | Medžiagos | iki 1 kV kabeliai plastikine izoliacija skirti kloti žemėje patalpose ir atvirame ore | Cu 5x35 | m | 39 |  | 0
Klaipėdos r. sav. | Agluonėnų sen. | Medžiagos | iki 1 kV kabeliai plastikine izoliacija skirti kloti žemėje patalpose ir atvirame ore | Al 3x16 | m | 3.02 |  | 0
Klaipėdos r. sav. | Judrėnų sen. | Medžiagos | iki 1 kV kabeliai plastikine izoliacija skirti kloti žemėje patalpose ir atvirame ore | Al 3x16 | m | 3.02 |  | 0
Klaipėdos r. sav. | Priekulės sen. | Medžiagos | iki 1 kV kabeliai plastikine izoliacija skirti kloti žemėje patalpose ir atvirame ore | Al 3x16 | m | 3.02 |  | 0
Klaipėdos r. sav. | Veiviržėnų sen. | Medžiagos | iki 1 kV kabeliai plastikine izoliacija skirti kloti žemėje patalpose ir atvirame ore | Al 3x16 | m | 3.02 |  | 0
Klaipėdos r. sav. | Agluonėnų sen. | Medžiagos | iki 1 kV kabeliai plastikine izoliacija skirti kloti žemėje patalpose ir atvirame ore | Al 3x35 | m | 5.53 |  | 0
Klaipėdos r. sav. | Judrėnų sen. | Medžiagos | iki 1 kV kabeliai plastikine izoliacija skirti kloti žemėje patalpose ir atvirame ore | Al 3x35 | m | 5.53 |  | 0
Klaipėdos r. sav. | Priekulės sen. | Medžiagos | iki 1 kV kabeliai plastikine izoliacija skirti kloti žemėje patalpose ir atvirame ore | Al 3x35 | m | 5.53 |  | 0
Klaipėdos r. sav. | Veiviržėnų sen. | Medžiagos | iki 1 kV kabeliai plastikine izoliacija skirti kloti žemėje patalpose ir atvirame ore | Al 3x35 | m | 5.53 |  | 0
Klaipėdos r. sav. | Agluonėnų sen. | Medžiagos | iki 1 kV kabeliai plastikine izoliacija skirti kloti žemėje patalpose ir atvirame ore | Al 4x16 | m | 2.99 |  | 0
Klaipėdos r. sav. | Judrėnų sen. | Medžiagos | iki 1 kV kabeliai plastikine izoliacija skirti kloti žemėje patalpose ir atvirame ore | Al 4x16 | m | 2.99 |  | 0
Klaipėdos r. sav. | Priekulės sen. | Medžiagos | iki 1 kV kabeliai plastikine izoliacija skirti kloti žemėje patalpose ir atvirame ore | Al 4x16 | m | 2.99 |  | 0
Klaipėdos r. sav. | Veiviržėnų sen. | Medžiagos | iki 1 kV kabeliai plastikine izoliacija skirti kloti žemėje patalpose ir atvirame ore | Al 4x16 | m | 2.99 |  | 0
Klaipėdos r. sav. | Agluonėnų sen. | Medžiagos | iki 1 kV kabeliai plastikine izoliacija skirti kloti žemėje patalpose ir atvirame ore | Al 4x35 | m | 5.41 |  | 0
Klaipėdos r. sav. | Judrėnų sen. | Medžiagos | iki 1 kV kabeliai plastikine izoliacija skirti kloti žemėje patalpose ir atvirame ore | Al 4x35 | m | 5.41 |  | 0
Klaipėdos r. sav. | Priekulės sen. | Medžiagos | iki 1 kV kabeliai plastikine izoliacija skirti kloti žemėje patalpose ir atvirame ore | Al 4x35 | m | 5.41 |  | 0
Klaipėdos r. sav. | Veiviržėnų sen. | Medžiagos | iki 1 kV kabeliai plastikine izoliacija skirti kloti žemėje patalpose ir atvirame ore | Al 4x35 | m | 5.41 |  | 0
Klaipėdos r. sav. | Agluonėnų sen. | Medžiagos | iki 1 kV kabeliai plastikine izoliacija skirti kloti žemėje patalpose ir atvirame ore | Al 4x95 | m | 11.08 |  | 0
Klaipėdos r. sav. | Judrėnų sen. | Medžiagos | iki 1 kV kabeliai plastikine izoliacija skirti kloti žemėje patalpose ir atvirame ore | Al 4x95 | m | 11.08 |  | 0
Klaipėdos r. sav. | Priekulės sen. | Medžiagos | iki 1 kV kabeliai plastikine izoliacija skirti kloti žemėje patalpose ir atvirame ore | Al 4x95 | m | 11.08 |  | 0
Klaipėdos r. sav. | Veiviržėnų sen. | Medžiagos | iki 1 kV kabeliai plastikine izoliacija skirti kloti žemėje patalpose ir atvirame ore | Al 4x95 | m | 11.08 |  | 0
Klaipėdos r. sav. | Agluonėnų sen. | Medžiagos | iki 1 kV kabeliai plastikine izoliacija skirti kloti žemėje patalpose ir atvirame ore | Al 4x150 | m | 14.2 |  | 0
Klaipėdos r. sav. | Judrėnų sen. | Medžiagos | iki 1 kV kabeliai plastikine izoliacija skirti kloti žemėje patalpose ir atvirame ore | Al 4x150 | m | 14.2 |  | 0
Klaipėdos r. sav. | Priekulės sen. | Medžiagos | iki 1 kV kabeliai plastikine izoliacija skirti kloti žemėje patalpose ir atvirame ore | Al 4x150 | m | 14.2 |  | 0
Klaipėdos r. sav. | Veiviržėnų sen. | Medžiagos | iki 1 kV kabeliai plastikine izoliacija skirti kloti žemėje patalpose ir atvirame ore | Al 4x150 | m | 14.2 |  | 0
Klaipėdos r. sav. | Agluonėnų sen. | Medžiagos | iki 1 kV kabeliai plastikine izoliacija skirti kloti žemėje patalpose ir atvirame ore | Al 4x240 | m | 20.41 |  | 0
Klaipėdos r. sav. | Judrėnų sen. | Medžiagos | iki 1 kV kabeliai plastikine izoliacija skirti kloti žemėje patalpose ir atvirame ore | Al 4x240 | m | 20.41 |  | 0
Klaipėdos r. sav. | Priekulės sen. | Medžiagos | iki 1 kV kabeliai plastikine izoliacija skirti kloti žemėje patalpose ir atvirame ore | Al 4x240 | m | 20.41 |  | 0
Klaipėdos r. sav. | Veiviržėnų sen. | Medžiagos | iki 1 kV kabeliai plastikine izoliacija skirti kloti žemėje patalpose ir atvirame ore | Al 4x240 | m | 20.41 |  | 0
Klaipėdos r. sav. | Agluonėnų sen. | Medžiagos | iki 1 kV kabeliai plastikine izoliacija skirti kloti žemėje patalpose ir atvirame ore | Al 5x16 | m | 3.84 |  | 0
Klaipėdos r. sav. | Judrėnų sen. | Medžiagos | iki 1 kV kabeliai plastikine izoliacija skirti kloti žemėje patalpose ir atvirame ore | Al 5x16 | m | 3.84 |  | 0
Klaipėdos r. sav. | Priekulės sen. | Medžiagos | iki 1 kV kabeliai plastikine izoliacija skirti kloti žemėje patalpose ir atvirame ore | Al 5x16 | m | 3.84 |  | 0
Klaipėdos r. sav. | Veiviržėnų sen. | Medžiagos | iki 1 kV kabeliai plastikine izoliacija skirti kloti žemėje patalpose ir atvirame ore | Al 5x16 | m | 3.84 |  | 0
Klaipėdos r. sav. | Agluonėnų sen. | Medžiagos | iki 1 kV kabeliai plastikine izoliacija skirti kloti žemėje patalpose ir atvirame ore | Al 5x35 | m | 7.91 |  | 0
Klaipėdos r. sav. | Judrėnų sen. | Medžiagos | iki 1 kV kabeliai plastikine izoliacija skirti kloti žemėje patalpose ir atvirame ore | Al 5x35 | m | 7.91 |  | 0
Klaipėdos r. sav. | Priekulės sen. | Medžiagos | iki 1 kV kabeliai plastikine izoliacija skirti kloti žemėje patalpose ir atvirame ore | Al 5x35 | m | 7.91 |  | 0
Klaipėdos r. sav. | Veiviržėnų sen. | Medžiagos | iki 1 kV kabeliai plastikine izoliacija skirti kloti žemėje patalpose ir atvirame ore | Al 5x35 | m | 7.91 |  | 0
Klaipėdos r. sav. | Agluonėnų sen. | Medžiagos | iki 1 kV kabeliai plastikine izoliacija skirti kloti žemėje patalpose ir atvirame ore | Cu 3x16 | m | 13.19 |  | 0
Klaipėdos r. sav. | Judrėnų sen. | Medžiagos | iki 1 kV kabeliai plastikine izoliacija skirti kloti žemėje patalpose ir atvirame ore | Cu 3x16 | m | 13.19 |  | 0
Klaipėdos r. sav. | Priekulės sen. | Medžiagos | iki 1 kV kabeliai plastikine izoliacija skirti kloti žemėje patalpose ir atvirame ore | Cu 3x16 | m | 13.19 |  | 0
Klaipėdos r. sav. | Veiviržėnų sen. | Medžiagos | iki 1 kV kabeliai plastikine izoliacija skirti kloti žemėje patalpose ir atvirame ore | Cu 3x16 | m | 13.19 |  | 0
Klaipėdos r. sav. | Agluonėnų sen. | Medžiagos | iki 1 kV kabeliai plastikine izoliacija skirti kloti žemėje patalpose ir atvirame ore | Cu 3x35 | m | 26.25 |  | 0
Klaipėdos r. sav. | Judrėnų sen. | Medžiagos | iki 1 kV kabeliai plastikine izoliacija skirti kloti žemėje patalpose ir atvirame ore | Cu 3x35 | m | 26.25 |  | 0
Klaipėdos r. sav. | Priekulės sen. | Medžiagos | iki 1 kV kabeliai plastikine izoliacija skirti kloti žemėje patalpose ir atvirame ore | Cu 3x35 | m | 26.25 |  | 0
Klaipėdos r. sav. | Veiviržėnų sen. | Medžiagos | iki 1 kV kabeliai plastikine izoliacija skirti kloti žemėje patalpose ir atvirame ore | Cu 3x35 | m | 26.25 |  | 0
Klaipėdos r. sav. | Agluonėnų sen. | Medžiagos | iki 1 kV kabeliai plastikine izoliacija skirti kloti žemėje patalpose ir atvirame ore | Cu 4x16 | m | 15.56 |  | 0
Klaipėdos r. sav. | Judrėnų sen. | Medžiagos | iki 1 kV kabeliai plastikine izoliacija skirti kloti žemėje patalpose ir atvirame ore | Cu 4x16 | m | 15.56 |  | 0
Klaipėdos r. sav. | Priekulės sen. | Medžiagos | iki 1 kV kabeliai plastikine izoliacija skirti kloti žemėje patalpose ir atvirame ore | Cu 4x16 | m | 15.56 |  | 0
Klaipėdos r. sav. | Veiviržėnų sen. | Medžiagos | iki 1 kV kabeliai plastikine izoliacija skirti kloti žemėje patalpose ir atvirame ore | Cu 4x16 | m | 15.56 |  | 0
Klaipėdos r. sav. | Agluonėnų sen. | Medžiagos | iki 1 kV kabeliai plastikine izoliacija skirti kloti žemėje patalpose ir atvirame ore | Cu 4x35 | m | 31.23 |  | 0
Klaipėdos r. sav. | Judrėnų sen. | Medžiagos | iki 1 kV kabeliai plastikine izoliacija skirti kloti žemėje patalpose ir atvirame ore | Cu 4x35 | m | 31.23 |  | 0
Klaipėdos r. sav. | Priekulės sen. | Medžiagos | iki 1 kV kabeliai plastikine izoliacija skirti kloti žemėje patalpose ir atvirame ore | Cu 4x35 | m | 31.23 |  | 0
Klaipėdos r. sav. | Veiviržėnų sen. | Medžiagos | iki 1 kV kabeliai plastikine izoliacija skirti kloti žemėje patalpose ir atvirame ore | Cu 4x35 | m | 31.23 |  | 0
Klaipėdos r. sav. | Agluonėnų sen. | Medžiagos | iki 1 kV kabeliai plastikine izoliacija skirti kloti žemėje patalpose ir atvirame ore | Cu 4x70 | m | 59.52 |  | 0
Klaipėdos r. sav. | Judrėnų sen. | Medžiagos | iki 1 kV kabeliai plastikine izoliacija skirti kloti žemėje patalpose ir atvirame ore | Cu 4x70 | m | 59.52 |  | 0
Klaipėdos r. sav. | Priekulės sen. | Medžiagos | iki 1 kV kabeliai plastikine izoliacija skirti kloti žemėje patalpose ir atvirame ore | Cu 4x70 | m | 59.52 |  | 0
Klaipėdos r. sav. | Veiviržėnų sen. | Medžiagos | iki 1 kV kabeliai plastikine izoliacija skirti kloti žemėje patalpose ir atvirame ore | Cu 4x70 | m | 59.52 |  | 0
Klaipėdos r. sav. | Agluonėnų sen. | Medžiagos | iki 1 kV kabeliai plastikine izoliacija skirti kloti žemėje patalpose ir atvirame ore | Cu 4x120 | m | 101.58 |  | 0
Klaipėdos r. sav. | Judrėnų sen. | Medžiagos | iki 1 kV kabeliai plastikine izoliacija skirti kloti žemėje patalpose ir atvirame ore | Cu 4x120 | m | 101.58 |  | 0
Klaipėdos r. sav. | Priekulės sen. | Medžiagos | iki 1 kV kabeliai plastikine izoliacija skirti kloti žemėje patalpose ir atvirame ore | Cu 4x120 | m | 101.58 |  | 0
Klaipėdos r. sav. | Veiviržėnų sen. | Medžiagos | iki 1 kV kabeliai plastikine izoliacija skirti kloti žemėje patalpose ir atvirame ore | Cu 4x120 | m | 101.58 |  | 0
Klaipėdos r. sav. | Agluonėnų sen. | Medžiagos | iki 1 kV kabeliai plastikine izoliacija skirti kloti žemėje patalpose ir atvirame ore | Cu 4x240 | m | 187.98 |  | 0
Klaipėdos r. sav. | Judrėnų sen. | Medžiagos | iki 1 kV kabeliai plastikine izoliacija skirti kloti žemėje patalpose ir atvirame ore | Cu 4x240 | m | 187.98 |  | 0
Klaipėdos r. sav. | Priekulės sen. | Medžiagos | iki 1 kV kabeliai plastikine izoliacija skirti kloti žemėje patalpose ir atvirame ore | Cu 4x240 | m | 187.98 |  | 0
Klaipėdos r. sav. | Veiviržėnų sen. | Medžiagos | iki 1 kV kabeliai plastikine izoliacija skirti kloti žemėje patalpose ir atvirame ore | Cu 4x240 | m | 187.98 |  | 0
Klaipėdos r. sav. | Agluonėnų sen. | Medžiagos | iki 1 kV kabeliai plastikine izoliacija skirti kloti žemėje patalpose ir atvirame ore | Cu 5x16 | m | 19.21 |  | 0
Klaipėdos r. sav. | Judrėnų sen. | Medžiagos | iki 1 kV kabeliai plastikine izoliacija skirti kloti žemėje patalpose ir atvirame ore | Cu 5x16 | m | 19.21 |  | 0
Klaipėdos r. sav. | Priekulės sen. | Medžiagos | iki 1 kV kabeliai plastikine izoliacija skirti kloti žemėje patalpose ir atvirame ore | Cu 5x16 | m | 19.21 |  | 0
Klaipėdos r. sav. | Veiviržėnų sen. | Medžiagos | iki 1 kV kabeliai plastikine izoliacija skirti kloti žemėje patalpose ir atvirame ore | Cu 5x16 | m | 19.21 |  | 0
Klaipėdos r. sav. | Agluonėnų sen. | Medžiagos | iki 1 kV kabeliai plastikine izoliacija skirti kloti žemėje patalpose ir atvirame ore | Cu 5x35 | m | 39.09 |  | 0
Klaipėdos r. sav. | Judrėnų sen. | Medžiagos | iki 1 kV kabeliai plastikine izoliacija skirti kloti žemėje patalpose ir atvirame ore | Cu 5x35 | m | 39.09 |  | 0
Klaipėdos r. sav. | Priekulės sen. | Medžiagos | iki 1 kV kabeliai plastikine izoliacija skirti kloti žemėje patalpose ir atvirame ore | Cu 5x35 | m | 39.09 |  | 0
Klaipėdos r. sav. | Veiviržėnų sen. | Medžiagos | iki 1 kV kabeliai plastikine izoliacija skirti kloti žemėje patalpose ir atvirame ore | Cu 5x35 | m | 39.09 |  | 0
Klaipėdos r. sav. | Dauparų-Kvietinių sen. | Medžiagos | iki 1 kV kabeliai plastikine izoliacija skirti kloti žemėje patalpose ir atvirame ore | Al 3x16 | m | 3.02 |  | 0
Klaipėdos r. sav. | Kretingalės sen. | Medžiagos | iki 1 kV kabeliai plastikine izoliacija skirti kloti žemėje patalpose ir atvirame ore | Al 3x16 | m | 3.02 |  | 0
Klaipėdos r. sav. | Sendvario sen. | Medžiagos | iki 1 kV kabeliai plastikine izoliacija skirti kloti žemėje patalpose ir atvirame ore | Al 3x16 | m | 3.02 |  | 0
Klaipėdos r. sav. | Dauparų-Kvietinių sen. | Medžiagos | iki 1 kV kabeliai plastikine izoliacija skirti kloti žemėje patalpose ir atvirame ore | Al 3x35 | m | 5.53 |  | 0
Klaipėdos r. sav. | Kretingalės sen. | Medžiagos | iki 1 kV kabeliai plastikine izoliacija skirti kloti žemėje patalpose ir atvirame ore | Al 3x35 | m | 5.53 |  | 0
Klaipėdos r. sav. | Sendvario sen. | Medžiagos | iki 1 kV kabeliai plastikine izoliacija skirti kloti žemėje patalpose ir atvirame ore | Al 3x35 | m | 5.53 |  | 0
Klaipėdos r. sav. | Dauparų-Kvietinių sen. | Medžiagos | iki 1 kV kabeliai plastikine izoliacija skirti kloti žemėje patalpose ir atvirame ore | Al 4x16 | m | 2.99 |  | 0
Klaipėdos r. sav. | Kretingalės sen. | Medžiagos | iki 1 kV kabeliai plastikine izoliacija skirti kloti žemėje patalpose ir atvirame ore | Al 4x16 | m | 2.99 |  | 0
Klaipėdos r. sav. | Sendvario sen. | Medžiagos | iki 1 kV kabeliai plastikine izoliacija skirti kloti žemėje patalpose ir atvirame ore | Al 4x16 | m | 2.99 |  | 0
Klaipėdos r. sav. | Dauparų-Kvietinių sen. | Medžiagos | iki 1 kV kabeliai plastikine izoliacija skirti kloti žemėje patalpose ir atvirame ore | Al 4x35 | m | 5.41 |  | 0
Klaipėdos r. sav. | Kretingalės sen. | Medžiagos | iki 1 kV kabeliai plastikine izoliacija skirti kloti žemėje patalpose ir atvirame ore | Al 4x35 | m | 5.41 |  | 0
Klaipėdos r. sav. | Sendvario sen. | Medžiagos | iki 1 kV kabeliai plastikine izoliacija skirti kloti žemėje patalpose ir atvirame ore | Al 4x35 | m | 5.41 |  | 0
Klaipėdos r. sav. | Dauparų-Kvietinių sen. | Medžiagos | iki 1 kV kabeliai plastikine izoliacija skirti kloti žemėje patalpose ir atvirame ore | Al 4x95 | m | 12.08 |  | 0
Klaipėdos r. sav. | Kretingalės sen. | Medžiagos | iki 1 kV kabeliai plastikine izoliacija skirti kloti žemėje patalpose ir atvirame ore | Al 4x95 | m | 12.08 |  | 0
Klaipėdos r. sav. | Sendvario sen. | Medžiagos | iki 1 kV kabeliai plastikine izoliacija skirti kloti žemėje patalpose ir atvirame ore | Al 4x95 | m | 12.08 |  | 0
Klaipėdos r. sav. | Dauparų-Kvietinių sen. | Medžiagos | iki 1 kV kabeliai plastikine izoliacija skirti kloti žemėje patalpose ir atvirame ore | Al 4x150 | m | 15.4 |  | 0
Klaipėdos r. sav. | Kretingalės sen. | Medžiagos | iki 1 kV kabeliai plastikine izoliacija skirti kloti žemėje patalpose ir atvirame ore | Al 4x150 | m | 15.4 |  | 0
Klaipėdos r. sav. | Sendvario sen. | Medžiagos | iki 1 kV kabeliai plastikine izoliacija skirti kloti žemėje patalpose ir atvirame ore | Al 4x150 | m | 15.4 |  | 0
Klaipėdos r. sav. | Dauparų-Kvietinių sen. | Medžiagos | iki 1 kV kabeliai plastikine izoliacija skirti kloti žemėje patalpose ir atvirame ore | Al 4x240 | m | 22.41 |  | 0
Klaipėdos r. sav. | Kretingalės sen. | Medžiagos | iki 1 kV kabeliai plastikine izoliacija skirti kloti žemėje patalpose ir atvirame ore | Al 4x240 | m | 22.41 |  | 0
Klaipėdos r. sav. | Sendvario sen. | Medžiagos | iki 1 kV kabeliai plastikine izoliacija skirti kloti žemėje patalpose ir atvirame ore | Al 4x240 | m | 22.41 |  | 0
Klaipėdos r. sav. | Dauparų-Kvietinių sen. | Medžiagos | iki 1 kV kabeliai plastikine izoliacija skirti kloti žemėje patalpose ir atvirame ore | Al 5x16 | m | 3.84 |  | 0
Klaipėdos r. sav. | Kretingalės sen. | Medžiagos | iki 1 kV kabeliai plastikine izoliacija skirti kloti žemėje patalpose ir atvirame ore | Al 5x16 | m | 3.84 |  | 0
Klaipėdos r. sav. | Sendvario sen. | Medžiagos | iki 1 kV kabeliai plastikine izoliacija skirti kloti žemėje patalpose ir atvirame ore | Al 5x16 | m | 3.84 |  | 0
Klaipėdos r. sav. | Dauparų-Kvietinių sen. | Medžiagos | iki 1 kV kabeliai plastikine izoliacija skirti kloti žemėje patalpose ir atvirame ore | Al 5x35 | m | 7.91 |  | 0
Klaipėdos r. sav. | Kretingalės sen. | Medžiagos | iki 1 kV kabeliai plastikine izoliacija skirti kloti žemėje patalpose ir atvirame ore | Al 5x35 | m | 7.91 |  | 0
Klaipėdos r. sav. | Sendvario sen. | Medžiagos | iki 1 kV kabeliai plastikine izoliacija skirti kloti žemėje patalpose ir atvirame ore | Al 5x35 | m | 7.91 |  | 0
Klaipėdos r. sav. | Dauparų-Kvietinių sen. | Medžiagos | iki 1 kV kabeliai plastikine izoliacija skirti kloti žemėje patalpose ir atvirame ore | Cu 3x16 | m | 13.19 |  | 0
Klaipėdos r. sav. | Kretingalės sen. | Medžiagos | iki 1 kV kabeliai plastikine izoliacija skirti kloti žemėje patalpose ir atvirame ore | Cu 3x16 | m | 13.19 |  | 0
Klaipėdos r. sav. | Sendvario sen. | Medžiagos | iki 1 kV kabeliai plastikine izoliacija skirti kloti žemėje patalpose ir atvirame ore | Cu 3x16 | m | 13.19 |  | 0
Klaipėdos r. sav. | Dauparų-Kvietinių sen. | Medžiagos | iki 1 kV kabeliai plastikine izoliacija skirti kloti žemėje patalpose ir atvirame ore | Cu 3x35 | m | 26.25 |  | 0
Klaipėdos r. sav. | Kretingalės sen. | Medžiagos | iki 1 kV kabeliai plastikine izoliacija skirti kloti žemėje patalpose ir atvirame ore | Cu 3x35 | m | 26.25 |  | 0
Klaipėdos r. sav. | Sendvario sen. | Medžiagos | iki 1 kV kabeliai plastikine izoliacija skirti kloti žemėje patalpose ir atvirame ore | Cu 3x35 | m | 26.25 |  | 0
Klaipėdos r. sav. | Dauparų-Kvietinių sen. | Medžiagos | iki 1 kV kabeliai plastikine izoliacija skirti kloti žemėje patalpose ir atvirame ore | Cu 4x16 | m | 15.56 |  | 0
Klaipėdos r. sav. | Kretingalės sen. | Medžiagos | iki 1 kV kabeliai plastikine izoliacija skirti kloti žemėje patalpose ir atvirame ore | Cu 4x16 | m | 15.56 |  | 0
Klaipėdos r. sav. | Sendvario sen. | Medžiagos | iki 1 kV kabeliai plastikine izoliacija skirti kloti žemėje patalpose ir atvirame ore | Cu 4x16 | m | 15.56 |  | 0
Klaipėdos r. sav. | Dauparų-Kvietinių sen. | Medžiagos | iki 1 kV kabeliai plastikine izoliacija skirti kloti žemėje patalpose ir atvirame ore | Cu 4x35 | m | 31.23 |  | 0
Klaipėdos r. sav. | Kretingalės sen. | Medžiagos | iki 1 kV kabeliai plastikine izoliacija skirti kloti žemėje patalpose ir atvirame ore | Cu 4x35 | m | 31.23 |  | 0
Klaipėdos r. sav. | Sendvario sen. | Medžiagos | iki 1 kV kabeliai plastikine izoliacija skirti kloti žemėje patalpose ir atvirame ore | Cu 4x35 | m | 31.23 |  | 0
Klaipėdos r. sav. | Dauparų-Kvietinių sen. | Medžiagos | iki 1 kV kabeliai plastikine izoliacija skirti kloti žemėje patalpose ir atvirame ore | Cu 4x70 | m | 59.52 |  | 0
Klaipėdos r. sav. | Kretingalės sen. | Medžiagos | iki 1 kV kabeliai plastikine izoliacija skirti kloti žemėje patalpose ir atvirame ore | Cu 4x70 | m | 59.52 |  | 0
Klaipėdos r. sav. | Sendvario sen. | Medžiagos | iki 1 kV kabeliai plastikine izoliacija skirti kloti žemėje patalpose ir atvirame ore | Cu 4x70 | m | 59.52 |  | 0
Klaipėdos r. sav. | Dauparų-Kvietinių sen. | Medžiagos | iki 1 kV kabeliai plastikine izoliacija skirti kloti žemėje patalpose ir atvirame ore | Cu 4x120 | m | 101.58 |  | 0
Klaipėdos r. sav. | Kretingalės sen. | Medžiagos | iki 1 kV kabeliai plastikine izoliacija skirti kloti žemėje patalpose ir atvirame ore | Cu 4x120 | m | 101.58 |  | 0
Klaipėdos r. sav. | Sendvario sen. | Medžiagos | iki 1 kV kabeliai plastikine izoliacija skirti kloti žemėje patalpose ir atvirame ore | Cu 4x120 | m | 101.58 |  | 0
Klaipėdos r. sav. | Dauparų-Kvietinių sen. | Medžiagos | iki 1 kV kabeliai plastikine izoliacija skirti kloti žemėje patalpose ir atvirame ore | Cu 4x240 | m | 187.98 |  | 0
Klaipėdos r. sav. | Kretingalės sen. | Medžiagos | iki 1 kV kabeliai plastikine izoliacija skirti kloti žemėje patalpose ir atvirame ore | Cu 4x240 | m | 187.98 |  | 0
Klaipėdos r. sav. | Sendvario sen. | Medžiagos | iki 1 kV kabeliai plastikine izoliacija skirti kloti žemėje patalpose ir atvirame ore | Cu 4x240 | m | 187.98 |  | 0
Klaipėdos r. sav. | Dauparų-Kvietinių sen. | Medžiagos | iki 1 kV kabeliai plastikine izoliacija skirti kloti žemėje patalpose ir atvirame ore | Cu 5x16 | m | 19.21 |  | 0
Klaipėdos r. sav. | Kretingalės sen. | Medžiagos | iki 1 kV kabeliai plastikine izoliacija skirti kloti žemėje patalpose ir atvirame ore | Cu 5x16 | m | 19.21 |  | 0
Klaipėdos r. sav. | Sendvario sen. | Medžiagos | iki 1 kV kabeliai plastikine izoliacija skirti kloti žemėje patalpose ir atvirame ore | Cu 5x16 | m | 19.21 |  | 0
Klaipėdos r. sav. | Dauparų-Kvietinių sen. | Medžiagos | iki 1 kV kabeliai plastikine izoliacija skirti kloti žemėje patalpose ir atvirame ore | Cu 5x35 | m | 39.09 |  | 0
Klaipėdos r. sav. | Kretingalės sen. | Medžiagos | iki 1 kV kabeliai plastikine izoliacija skirti kloti žemėje patalpose ir atvirame ore | Cu 5x35 | m | 39.09 |  | 0
Klaipėdos r. sav. | Sendvario sen. | Medžiagos | iki 1 kV kabeliai plastikine izoliacija skirti kloti žemėje patalpose ir atvirame ore | Cu 5x35 | m | 39.09 |  | 0
Klaipėdos r. sav. | Dovilų sen. | Medžiagos | Vamzdis gofruotas elektr. | 50 mm≥ 450 N (lankstus) | m | 1.1 |  | 0
Klaipėdos r. sav. | Endriejavo sen. | Medžiagos | Vamzdis gofruotas elektr. | 50 mm≥ 450 N (lankstus) | m | 1.1 |  | 0
Klaipėdos r. sav. | Gargždų sen. | Medžiagos | Vamzdis gofruotas elektr. | 50 mm≥ 450 N (lankstus) | m | 1.1 |  | 0
Klaipėdos r. sav. | Vėžaičių sen. | Medžiagos | Vamzdis gofruotas elektr. | 50 mm≥ 450 N (lankstus) | m | 1.1 |  | 0
Klaipėdos r. sav. | Dovilų sen. | Medžiagos | Vamzdis gofruotas elektr. | 75 mm ≥ 450 N (lankstus) | m | 1.5 |  | 0
Klaipėdos r. sav. | Endriejavo sen. | Medžiagos | Vamzdis gofruotas elektr. | 75 mm ≥ 450 N (lankstus) | m | 1.5 |  | 0
Klaipėdos r. sav. | Gargždų sen. | Medžiagos | Vamzdis gofruotas elektr. | 75 mm ≥ 450 N (lankstus) | m | 1.5 |  | 0
Klaipėdos r. sav. | Vėžaičių sen. | Medžiagos | Vamzdis gofruotas elektr. | 75 mm ≥ 450 N (lankstus) | m | 1.5 |  | 0
Klaipėdos r. sav. | Dovilų sen. | Medžiagos | Vamzdis gofruotas elektr. | 110 mm ≥ 450 N (lankstus) | m | 2.05 |  | 0
Klaipėdos r. sav. | Endriejavo sen. | Medžiagos | Vamzdis gofruotas elektr. | 110 mm ≥ 450 N (lankstus) | m | 2.05 |  | 0
Klaipėdos r. sav. | Gargždų sen. | Medžiagos | Vamzdis gofruotas elektr. | 110 mm ≥ 450 N (lankstus) | m | 2.05 |  | 0
Klaipėdos r. sav. | Vėžaičių sen. | Medžiagos | Vamzdis gofruotas elektr. | 110 mm ≥ 450 N (lankstus) | m | 2.05 |  | 0
Klaipėdos r. sav. | Dovilų sen. | Medžiagos | Vamzdis gofruotas elektr. | 160 mm ≥ 450 N (lankstus) | m | 4 |  | 0
Klaipėdos r. sav. | Endriejavo sen. | Medžiagos | Vamzdis gofruotas elektr. | 160 mm ≥ 450 N (lankstus) | m | 4 |  | 0
Klaipėdos r. sav. | Gargždų sen. | Medžiagos | Vamzdis gofruotas elektr. | 160 mm ≥ 450 N (lankstus) | m | 4 |  | 0
Klaipėdos r. sav. | Vėžaičių sen. | Medžiagos | Vamzdis gofruotas elektr. | 160 mm ≥ 450 N (lankstus) | m | 4 |  | 0
Klaipėdos r. sav. | Dovilų sen. | Medžiagos | Vamzdis gofruotas elektr. | 50 mm ≥ 750 N (tiesus) | m | 1.2 |  | 0
Klaipėdos r. sav. | Endriejavo sen. | Medžiagos | Vamzdis gofruotas elektr. | 50 mm ≥ 750 N (tiesus) | m | 1.2 |  | 0
Klaipėdos r. sav. | Gargždų sen. | Medžiagos | Vamzdis gofruotas elektr. | 50 mm ≥ 750 N (tiesus) | m | 1.2 |  | 0
Klaipėdos r. sav. | Vėžaičių sen. | Medžiagos | Vamzdis gofruotas elektr. | 50 mm ≥ 750 N (tiesus) | m | 1.2 |  | 0
Klaipėdos r. sav. | Dovilų sen. | Medžiagos | Vamzdis gofruotas elektr. | 75 mm ≥ 750 N (tiesus) | m | 2 |  | 0
Klaipėdos r. sav. | Endriejavo sen. | Medžiagos | Vamzdis gofruotas elektr. | 75 mm ≥ 750 N (tiesus) | m | 2 |  | 0
Klaipėdos r. sav. | Gargždų sen. | Medžiagos | Vamzdis gofruotas elektr. | 75 mm ≥ 750 N (tiesus) | m | 2 |  | 0
Klaipėdos r. sav. | Vėžaičių sen. | Medžiagos | Vamzdis gofruotas elektr. | 75 mm ≥ 750 N (tiesus) | m | 2 |  | 0
Klaipėdos r. sav. | Dovilų sen. | Medžiagos | Vamzdis gofruotas elektr. | 110 mm ≥ 750 N (tiesus) | m | 2.5 |  | 0
Klaipėdos r. sav. | Endriejavo sen. | Medžiagos | Vamzdis gofruotas elektr. | 110 mm ≥ 750 N (tiesus) | m | 2.5 |  | 0
Klaipėdos r. sav. | Gargždų sen. | Medžiagos | Vamzdis gofruotas elektr. | 110 mm ≥ 750 N (tiesus) | m | 2.5 |  | 0
Klaipėdos r. sav. | Vėžaičių sen. | Medžiagos | Vamzdis gofruotas elektr. | 110 mm ≥ 750 N (tiesus) | m | 2.5 |  | 0
Klaipėdos r. sav. | Dovilų sen. | Medžiagos | Vamzdis gofruotas elektr. | 125 mm ≥ 750 N (tiesus) | m | 4 |  | 0
Klaipėdos r. sav. | Endriejavo sen. | Medžiagos | Vamzdis gofruotas elektr. | 125 mm ≥ 750 N (tiesus) | m | 4 |  | 0
Klaipėdos r. sav. | Gargždų sen. | Medžiagos | Vamzdis gofruotas elektr. | 125 mm ≥ 750 N (tiesus) | m | 4 |  | 0
Klaipėdos r. sav. | Vėžaičių sen. | Medžiagos | Vamzdis gofruotas elektr. | 125 mm ≥ 750 N (tiesus) | m | 4 |  | 0
Klaipėdos r. sav. | Dovilų sen. | Medžiagos | Vamzdis gofruotas elektr. | 160 mm ≥ 750 N (tiesus) | m | 5 |  | 0
Klaipėdos r. sav. | Endriejavo sen. | Medžiagos | Vamzdis gofruotas elektr. | 160 mm ≥ 750 N (tiesus) | m | 5 |  | 0
Klaipėdos r. sav. | Gargždų sen. | Medžiagos | Vamzdis gofruotas elektr. | 160 mm ≥ 750 N (tiesus) | m | 5 |  | 0
Klaipėdos r. sav. | Vėžaičių sen. | Medžiagos | Vamzdis gofruotas elektr. | 160 mm ≥ 750 N (tiesus) | m | 5 |  | 0
Klaipėdos r. sav. | Agluonėnų sen. | Medžiagos | Vamzdis gofruotas elektr. | 50 mm≥ 450 N (lankstus) | m | 1.26 |  | 0
Klaipėdos r. sav. | Judrėnų sen. | Medžiagos | Vamzdis gofruotas elektr. | 50 mm≥ 450 N (lankstus) | m | 1.26 |  | 0
Klaipėdos r. sav. | Priekulės sen. | Medžiagos | Vamzdis gofruotas elektr. | 50 mm≥ 450 N (lankstus) | m | 1.26 |  | 0
Klaipėdos r. sav. | Veiviržėnų sen. | Medžiagos | Vamzdis gofruotas elektr. | 50 mm≥ 450 N (lankstus) | m | 1.26 |  | 0
Klaipėdos r. sav. | Agluonėnų sen. | Medžiagos | Vamzdis gofruotas elektr. | 75 mm ≥ 450 N (lankstus) | m | 1.94 |  | 0
Klaipėdos r. sav. | Judrėnų sen. | Medžiagos | Vamzdis gofruotas elektr. | 75 mm ≥ 450 N (lankstus) | m | 1.94 |  | 0
Klaipėdos r. sav. | Priekulės sen. | Medžiagos | Vamzdis gofruotas elektr. | 75 mm ≥ 450 N (lankstus) | m | 1.94 |  | 0
Klaipėdos r. sav. | Veiviržėnų sen. | Medžiagos | Vamzdis gofruotas elektr. | 75 mm ≥ 450 N (lankstus) | m | 1.94 |  | 0
Klaipėdos r. sav. | Agluonėnų sen. | Medžiagos | Vamzdis gofruotas elektr. | 110 mm ≥ 450 N (lankstus) | m | 2.69 |  | 0
Klaipėdos r. sav. | Judrėnų sen. | Medžiagos | Vamzdis gofruotas elektr. | 110 mm ≥ 450 N (lankstus) | m | 2.69 |  | 0
Klaipėdos r. sav. | Priekulės sen. | Medžiagos | Vamzdis gofruotas elektr. | 110 mm ≥ 450 N (lankstus) | m | 2.69 |  | 0
Klaipėdos r. sav. | Veiviržėnų sen. | Medžiagos | Vamzdis gofruotas elektr. | 110 mm ≥ 450 N (lankstus) | m | 2.69 |  | 0
Klaipėdos r. sav. | Agluonėnų sen. | Medžiagos | Vamzdis gofruotas elektr. | 160 mm ≥ 450 N (lankstus) | m | 4.72 |  | 0
Klaipėdos r. sav. | Judrėnų sen. | Medžiagos | Vamzdis gofruotas elektr. | 160 mm ≥ 450 N (lankstus) | m | 4.72 |  | 0
Klaipėdos r. sav. | Priekulės sen. | Medžiagos | Vamzdis gofruotas elektr. | 160 mm ≥ 450 N (lankstus) | m | 4.72 |  | 0
Klaipėdos r. sav. | Veiviržėnų sen. | Medžiagos | Vamzdis gofruotas elektr. | 160 mm ≥ 450 N (lankstus) | m | 4.72 |  | 0
Klaipėdos r. sav. | Agluonėnų sen. | Medžiagos | Vamzdis gofruotas elektr. | 50 mm ≥ 750 N (tiesus) | m | 1.42 |  | 0
Klaipėdos r. sav. | Judrėnų sen. | Medžiagos | Vamzdis gofruotas elektr. | 50 mm ≥ 750 N (tiesus) | m | 1.42 |  | 0
Klaipėdos r. sav. | Priekulės sen. | Medžiagos | Vamzdis gofruotas elektr. | 50 mm ≥ 750 N (tiesus) | m | 1.42 |  | 0
Klaipėdos r. sav. | Veiviržėnų sen. | Medžiagos | Vamzdis gofruotas elektr. | 50 mm ≥ 750 N (tiesus) | m | 1.42 |  | 0
Klaipėdos r. sav. | Agluonėnų sen. | Medžiagos | Vamzdis gofruotas elektr. | 75 mm ≥ 750 N (tiesus) | m | 2.09 |  | 0
Klaipėdos r. sav. | Judrėnų sen. | Medžiagos | Vamzdis gofruotas elektr. | 75 mm ≥ 750 N (tiesus) | m | 2.09 |  | 0
Klaipėdos r. sav. | Priekulės sen. | Medžiagos | Vamzdis gofruotas elektr. | 75 mm ≥ 750 N (tiesus) | m | 2.09 |  | 0
Klaipėdos r. sav. | Veiviržėnų sen. | Medžiagos | Vamzdis gofruotas elektr. | 75 mm ≥ 750 N (tiesus) | m | 2.09 |  | 0
Klaipėdos r. sav. | Agluonėnų sen. | Medžiagos | Vamzdis gofruotas elektr. | 110 mm ≥ 750 N (tiesus) | m | 3.04 |  | 0
Klaipėdos r. sav. | Judrėnų sen. | Medžiagos | Vamzdis gofruotas elektr. | 110 mm ≥ 750 N (tiesus) | m | 3.04 |  | 0
Klaipėdos r. sav. | Priekulės sen. | Medžiagos | Vamzdis gofruotas elektr. | 110 mm ≥ 750 N (tiesus) | m | 3.04 |  | 0
Klaipėdos r. sav. | Veiviržėnų sen. | Medžiagos | Vamzdis gofruotas elektr. | 110 mm ≥ 750 N (tiesus) | m | 3.04 |  | 0
Klaipėdos r. sav. | Agluonėnų sen. | Medžiagos | Vamzdis gofruotas elektr. | 125 mm ≥ 750 N (tiesus) | m | 4.6 |  | 0
Klaipėdos r. sav. | Judrėnų sen. | Medžiagos | Vamzdis gofruotas elektr. | 125 mm ≥ 750 N (tiesus) | m | 4.6 |  | 0
Klaipėdos r. sav. | Priekulės sen. | Medžiagos | Vamzdis gofruotas elektr. | 125 mm ≥ 750 N (tiesus) | m | 4.6 |  | 0
Klaipėdos r. sav. | Veiviržėnų sen. | Medžiagos | Vamzdis gofruotas elektr. | 125 mm ≥ 750 N (tiesus) | m | 4.6 |  | 0
Klaipėdos r. sav. | Agluonėnų sen. | Medžiagos | Vamzdis gofruotas elektr. | 160 mm ≥ 750 N (tiesus) | m | 5.61 |  | 0
Klaipėdos r. sav. | Judrėnų sen. | Medžiagos | Vamzdis gofruotas elektr. | 160 mm ≥ 750 N (tiesus) | m | 5.61 |  | 0
Klaipėdos r. sav. | Priekulės sen. | Medžiagos | Vamzdis gofruotas elektr. | 160 mm ≥ 750 N (tiesus) | m | 5.61 |  | 0
Klaipėdos r. sav. | Veiviržėnų sen. | Medžiagos | Vamzdis gofruotas elektr. | 160 mm ≥ 750 N (tiesus) | m | 5.61 |  | 0
Klaipėdos r. sav. | Dauparų-Kvietinių sen. | Medžiagos | Vamzdis gofruotas elektr. | 50 mm≥ 450 N (lankstus) | m | 1.26 |  | 0
Klaipėdos r. sav. | Kretingalės sen. | Medžiagos | Vamzdis gofruotas elektr. | 50 mm≥ 450 N (lankstus) | m | 1.26 |  | 0
Klaipėdos r. sav. | Sendvario sen. | Medžiagos | Vamzdis gofruotas elektr. | 50 mm≥ 450 N (lankstus) | m | 1.26 |  | 0
Klaipėdos r. sav. | Dauparų-Kvietinių sen. | Medžiagos | Vamzdis gofruotas elektr. | 75 mm ≥ 450 N (lankstus) | m | 1.94 |  | 0
Klaipėdos r. sav. | Kretingalės sen. | Medžiagos | Vamzdis gofruotas elektr. | 75 mm ≥ 450 N (lankstus) | m | 1.94 |  | 0
Klaipėdos r. sav. | Sendvario sen. | Medžiagos | Vamzdis gofruotas elektr. | 75 mm ≥ 450 N (lankstus) | m | 1.94 |  | 0
Klaipėdos r. sav. | Dauparų-Kvietinių sen. | Medžiagos | Vamzdis gofruotas elektr. | 110 mm ≥ 450 N (lankstus) | m | 2.69 |  | 0
Klaipėdos r. sav. | Kretingalės sen. | Medžiagos | Vamzdis gofruotas elektr. | 110 mm ≥ 450 N (lankstus) | m | 2.69 |  | 0
Klaipėdos r. sav. | Sendvario sen. | Medžiagos | Vamzdis gofruotas elektr. | 110 mm ≥ 450 N (lankstus) | m | 2.69 |  | 0
Klaipėdos r. sav. | Dauparų-Kvietinių sen. | Medžiagos | Vamzdis gofruotas elektr. | 160 mm ≥ 450 N (lankstus) | m | 4.72 |  | 0
Klaipėdos r. sav. | Kretingalės sen. | Medžiagos | Vamzdis gofruotas elektr. | 160 mm ≥ 450 N (lankstus) | m | 4.72 |  | 0
Klaipėdos r. sav. | Sendvario sen. | Medžiagos | Vamzdis gofruotas elektr. | 160 mm ≥ 450 N (lankstus) | m | 4.72 |  | 0
Klaipėdos r. sav. | Dauparų-Kvietinių sen. | Medžiagos | Vamzdis gofruotas elektr. | 50 mm ≥ 750 N (tiesus) | m | 1.42 |  | 0
Klaipėdos r. sav. | Kretingalės sen. | Medžiagos | Vamzdis gofruotas elektr. | 50 mm ≥ 750 N (tiesus) | m | 1.42 |  | 0
Klaipėdos r. sav. | Sendvario sen. | Medžiagos | Vamzdis gofruotas elektr. | 50 mm ≥ 750 N (tiesus) | m | 1.42 |  | 0
Klaipėdos r. sav. | Dauparų-Kvietinių sen. | Medžiagos | Vamzdis gofruotas elektr. | 75 mm ≥ 750 N (tiesus) | m | 2.09 |  | 0
Klaipėdos r. sav. | Kretingalės sen. | Medžiagos | Vamzdis gofruotas elektr. | 75 mm ≥ 750 N (tiesus) | m | 2.09 |  | 0
Klaipėdos r. sav. | Sendvario sen. | Medžiagos | Vamzdis gofruotas elektr. | 75 mm ≥ 750 N (tiesus) | m | 2.09 |  | 0
Klaipėdos r. sav. | Dauparų-Kvietinių sen. | Medžiagos | Vamzdis gofruotas elektr. | 110 mm ≥ 750 N (tiesus) | m | 3.04 |  | 0
Klaipėdos r. sav. | Kretingalės sen. | Medžiagos | Vamzdis gofruotas elektr. | 110 mm ≥ 750 N (tiesus) | m | 3.04 |  | 0
Klaipėdos r. sav. | Sendvario sen. | Medžiagos | Vamzdis gofruotas elektr. | 110 mm ≥ 750 N (tiesus) | m | 3.04 |  | 0
Klaipėdos r. sav. | Dauparų-Kvietinių sen. | Medžiagos | Vamzdis gofruotas elektr. | 125 mm ≥ 750 N (tiesus) | m | 4.6 |  | 0
Klaipėdos r. sav. | Kretingalės sen. | Medžiagos | Vamzdis gofruotas elektr. | 125 mm ≥ 750 N (tiesus) | m | 4.6 |  | 0
Klaipėdos r. sav. | Sendvario sen. | Medžiagos | Vamzdis gofruotas elektr. | 125 mm ≥ 750 N (tiesus) | m | 4.6 |  | 0
Klaipėdos r. sav. | Dauparų-Kvietinių sen. | Medžiagos | Vamzdis gofruotas elektr. | 160 mm ≥ 750 N (tiesus) | m | 5.61 |  | 0
Klaipėdos r. sav. | Kretingalės sen. | Medžiagos | Vamzdis gofruotas elektr. | 160 mm ≥ 750 N (tiesus) | m | 5.61 |  | 0
Klaipėdos r. sav. | Sendvario sen. | Medžiagos | Vamzdis gofruotas elektr. | 160 mm ≥ 750 N (tiesus) | m | 5.61 |  | 0
Klaipėdos r. sav. | Dovilų sen. | Medžiagos | 0,23 - 0,4 kV Oro linijų kabelis | 1x16+25 mm2 | m | 1.6 |  | 0
Klaipėdos r. sav. | Endriejavo sen. | Medžiagos | 0,23 - 0,4 kV Oro linijų kabelis | 1x16+25 mm2 | m | 1.6 |  | 0
Klaipėdos r. sav. | Gargždų sen. | Medžiagos | 0,23 - 0,4 kV Oro linijų kabelis | 1x16+25 mm2 | m | 1.6 |  | 0
Klaipėdos r. sav. | Vėžaičių sen. | Medžiagos | 0,23 - 0,4 kV Oro linijų kabelis | 1x16+25 mm2 | m | 1.6 |  | 0
Klaipėdos r. sav. | Dovilų sen. | Medžiagos | 0,23 - 0,4 kV Oro linijų kabelis | 3x16+25 mm2 | m | 2.7 |  | 0
Klaipėdos r. sav. | Endriejavo sen. | Medžiagos | 0,23 - 0,4 kV Oro linijų kabelis | 3x16+25 mm2 | m | 2.7 |  | 0
Klaipėdos r. sav. | Gargždų sen. | Medžiagos | 0,23 - 0,4 kV Oro linijų kabelis | 3x16+25 mm2 | m | 2.7 |  | 0
Klaipėdos r. sav. | Vėžaičių sen. | Medžiagos | 0,23 - 0,4 kV Oro linijų kabelis | 3x16+25 mm2 | m | 2.7 |  | 0
Klaipėdos r. sav. | Dovilų sen. | Medžiagos | 0,23 - 0,4 kV Oro linijų kabelis | 3x25+35 mm2 | m | 3.6 |  | 0
Klaipėdos r. sav. | Endriejavo sen. | Medžiagos | 0,23 - 0,4 kV Oro linijų kabelis | 3x25+35 mm2 | m | 3.6 |  | 0
Klaipėdos r. sav. | Gargždų sen. | Medžiagos | 0,23 - 0,4 kV Oro linijų kabelis | 3x25+35 mm2 | m | 3.6 |  | 0
Klaipėdos r. sav. | Vėžaičių sen. | Medžiagos | 0,23 - 0,4 kV Oro linijų kabelis | 3x25+35 mm2 | m | 3.6 |  | 0
Klaipėdos r. sav. | Dovilų sen. | Medžiagos | 0,23 - 0,4 kV Oro linijų kabelis | 3x35+50 mm2 | m | 4.9 |  | 0
Klaipėdos r. sav. | Endriejavo sen. | Medžiagos | 0,23 - 0,4 kV Oro linijų kabelis | 3x35+50 mm2 | m | 4.9 |  | 0
Klaipėdos r. sav. | Gargždų sen. | Medžiagos | 0,23 - 0,4 kV Oro linijų kabelis | 3x35+50 mm2 | m | 4.9 |  | 0
Klaipėdos r. sav. | Vėžaičių sen. | Medžiagos | 0,23 - 0,4 kV Oro linijų kabelis | 3x35+50 mm2 | m | 4.9 |  | 0
Klaipėdos r. sav. | Dovilų sen. | Medžiagos | 0,23 - 0,4 kV Oro linijų kabelis | 3x50+70 mm2 | m | 5.9 |  | 0
Klaipėdos r. sav. | Endriejavo sen. | Medžiagos | 0,23 - 0,4 kV Oro linijų kabelis | 3x50+70 mm2 | m | 5.9 |  | 0
Klaipėdos r. sav. | Gargždų sen. | Medžiagos | 0,23 - 0,4 kV Oro linijų kabelis | 3x50+70 mm2 | m | 5.9 |  | 0
Klaipėdos r. sav. | Vėžaičių sen. | Medžiagos | 0,23 - 0,4 kV Oro linijų kabelis | 3x50+70 mm2 | m | 5.9 |  | 0
Klaipėdos r. sav. | Dovilų sen. | Medžiagos | 0,23 - 0,4 kV Oro linijų kabelis | 3x70+95 mm2 | m | 8.6 |  | 0
Klaipėdos r. sav. | Endriejavo sen. | Medžiagos | 0,23 - 0,4 kV Oro linijų kabelis | 3x70+95 mm2 | m | 8.6 |  | 0
Klaipėdos r. sav. | Gargždų sen. | Medžiagos | 0,23 - 0,4 kV Oro linijų kabelis | 3x70+95 mm2 | m | 8.6 |  | 0
Klaipėdos r. sav. | Vėžaičių sen. | Medžiagos | 0,23 - 0,4 kV Oro linijų kabelis | 3x70+95 mm2 | m | 8.6 |  | 0
Klaipėdos r. sav. | Dovilų sen. | Medžiagos | 0,23 - 0,4 kV Oro linijų kabelis | 3x120+95 mm2 | m | 12 |  | 0
Klaipėdos r. sav. | Endriejavo sen. | Medžiagos | 0,23 - 0,4 kV Oro linijų kabelis | 3x120+95 mm2 | m | 12 |  | 0
Klaipėdos r. sav. | Gargždų sen. | Medžiagos | 0,23 - 0,4 kV Oro linijų kabelis | 3x120+95 mm2 | m | 12 |  | 0
Klaipėdos r. sav. | Vėžaičių sen. | Medžiagos | 0,23 - 0,4 kV Oro linijų kabelis | 3x120+95 mm2 | m | 12 |  | 0
Klaipėdos r. sav. | Agluonėnų sen. | Medžiagos | 0,23 - 0,4 kV Oro linijų kabelis | 1x16+25 mm2 | m | 1.61 |  | 0
Klaipėdos r. sav. | Judrėnų sen. | Medžiagos | 0,23 - 0,4 kV Oro linijų kabelis | 1x16+25 mm2 | m | 1.61 |  | 0
Klaipėdos r. sav. | Priekulės sen. | Medžiagos | 0,23 - 0,4 kV Oro linijų kabelis | 1x16+25 mm2 | m | 1.61 |  | 0
Klaipėdos r. sav. | Veiviržėnų sen. | Medžiagos | 0,23 - 0,4 kV Oro linijų kabelis | 1x16+25 mm2 | m | 1.61 |  | 0
Klaipėdos r. sav. | Agluonėnų sen. | Medžiagos | 0,23 - 0,4 kV Oro linijų kabelis | 3x16+25 mm2 | m | 2.72 |  | 0
Klaipėdos r. sav. | Judrėnų sen. | Medžiagos | 0,23 - 0,4 kV Oro linijų kabelis | 3x16+25 mm2 | m | 2.72 |  | 0
Klaipėdos r. sav. | Priekulės sen. | Medžiagos | 0,23 - 0,4 kV Oro linijų kabelis | 3x16+25 mm2 | m | 2.72 |  | 0
Klaipėdos r. sav. | Veiviržėnų sen. | Medžiagos | 0,23 - 0,4 kV Oro linijų kabelis | 3x16+25 mm2 | m | 2.72 |  | 0
Klaipėdos r. sav. | Agluonėnų sen. | Medžiagos | 0,23 - 0,4 kV Oro linijų kabelis | 3x25+35 mm2 | m | 3.64 |  | 0
Klaipėdos r. sav. | Judrėnų sen. | Medžiagos | 0,23 - 0,4 kV Oro linijų kabelis | 3x25+35 mm2 | m | 3.64 |  | 0
Klaipėdos r. sav. | Priekulės sen. | Medžiagos | 0,23 - 0,4 kV Oro linijų kabelis | 3x25+35 mm2 | m | 3.64 |  | 0
Klaipėdos r. sav. | Veiviržėnų sen. | Medžiagos | 0,23 - 0,4 kV Oro linijų kabelis | 3x25+35 mm2 | m | 3.64 |  | 0
Klaipėdos r. sav. | Agluonėnų sen. | Medžiagos | 0,23 - 0,4 kV Oro linijų kabelis | 3x35+50 mm2 | m | 4.93 |  | 0
Klaipėdos r. sav. | Judrėnų sen. | Medžiagos | 0,23 - 0,4 kV Oro linijų kabelis | 3x35+50 mm2 | m | 4.93 |  | 0
Klaipėdos r. sav. | Priekulės sen. | Medžiagos | 0,23 - 0,4 kV Oro linijų kabelis | 3x35+50 mm2 | m | 4.93 |  | 0
Klaipėdos r. sav. | Veiviržėnų sen. | Medžiagos | 0,23 - 0,4 kV Oro linijų kabelis | 3x35+50 mm2 | m | 4.93 |  | 0
Klaipėdos r. sav. | Agluonėnų sen. | Medžiagos | 0,23 - 0,4 kV Oro linijų kabelis | 3x50+70 mm2 | m | 5.95 |  | 0
Klaipėdos r. sav. | Judrėnų sen. | Medžiagos | 0,23 - 0,4 kV Oro linijų kabelis | 3x50+70 mm2 | m | 5.95 |  | 0
Klaipėdos r. sav. | Priekulės sen. | Medžiagos | 0,23 - 0,4 kV Oro linijų kabelis | 3x50+70 mm2 | m | 5.95 |  | 0
Klaipėdos r. sav. | Veiviržėnų sen. | Medžiagos | 0,23 - 0,4 kV Oro linijų kabelis | 3x50+70 mm2 | m | 5.95 |  | 0
Klaipėdos r. sav. | Agluonėnų sen. | Medžiagos | 0,23 - 0,4 kV Oro linijų kabelis | 3x70+95 mm2 | m | 8.64 |  | 0
Klaipėdos r. sav. | Judrėnų sen. | Medžiagos | 0,23 - 0,4 kV Oro linijų kabelis | 3x70+95 mm2 | m | 8.64 |  | 0
Klaipėdos r. sav. | Priekulės sen. | Medžiagos | 0,23 - 0,4 kV Oro linijų kabelis | 3x70+95 mm2 | m | 8.64 |  | 0
Klaipėdos r. sav. | Veiviržėnų sen. | Medžiagos | 0,23 - 0,4 kV Oro linijų kabelis | 3x70+95 mm2 | m | 8.64 |  | 0
Klaipėdos r. sav. | Agluonėnų sen. | Medžiagos | 0,23 - 0,4 kV Oro linijų kabelis | 3x120+95 mm2 | m | 12.82 |  | 0
Klaipėdos r. sav. | Judrėnų sen. | Medžiagos | 0,23 - 0,4 kV Oro linijų kabelis | 3x120+95 mm2 | m | 12.82 |  | 0
Klaipėdos r. sav. | Priekulės sen. | Medžiagos | 0,23 - 0,4 kV Oro linijų kabelis | 3x120+95 mm2 | m | 12.82 |  | 0
Klaipėdos r. sav. | Veiviržėnų sen. | Medžiagos | 0,23 - 0,4 kV Oro linijų kabelis | 3x120+95 mm2 | m | 12.82 |  | 0
Klaipėdos r. sav. | Dauparų-Kvietinių sen. | Medžiagos | 0,23 - 0,4 kV Oro linijų kabelis | 1x16+25 mm2 | m | 1.61 |  | 0
Klaipėdos r. sav. | Kretingalės sen. | Medžiagos | 0,23 - 0,4 kV Oro linijų kabelis | 1x16+25 mm2 | m | 1.61 |  | 0
Klaipėdos r. sav. | Sendvario sen. | Medžiagos | 0,23 - 0,4 kV Oro linijų kabelis | 1x16+25 mm2 | m | 1.61 |  | 0
Klaipėdos r. sav. | Dauparų-Kvietinių sen. | Medžiagos | 0,23 - 0,4 kV Oro linijų kabelis | 3x16+25 mm2 | m | 2.72 |  | 0
Klaipėdos r. sav. | Kretingalės sen. | Medžiagos | 0,23 - 0,4 kV Oro linijų kabelis | 3x16+25 mm2 | m | 2.72 |  | 0
Klaipėdos r. sav. | Sendvario sen. | Medžiagos | 0,23 - 0,4 kV Oro linijų kabelis | 3x16+25 mm2 | m | 2.72 |  | 0
Klaipėdos r. sav. | Dauparų-Kvietinių sen. | Medžiagos | 0,23 - 0,4 kV Oro linijų kabelis | 3x25+35 mm2 | m | 3.64 |  | 0
Klaipėdos r. sav. | Kretingalės sen. | Medžiagos | 0,23 - 0,4 kV Oro linijų kabelis | 3x25+35 mm2 | m | 3.64 |  | 0
Klaipėdos r. sav. | Sendvario sen. | Medžiagos | 0,23 - 0,4 kV Oro linijų kabelis | 3x25+35 mm2 | m | 3.64 |  | 0
Klaipėdos r. sav. | Dauparų-Kvietinių sen. | Medžiagos | 0,23 - 0,4 kV Oro linijų kabelis | 3x35+50 mm2 | m | 4.93 |  | 0
Klaipėdos r. sav. | Kretingalės sen. | Medžiagos | 0,23 - 0,4 kV Oro linijų kabelis | 3x35+50 mm2 | m | 4.93 |  | 0
Klaipėdos r. sav. | Sendvario sen. | Medžiagos | 0,23 - 0,4 kV Oro linijų kabelis | 3x35+50 mm2 | m | 4.93 |  | 0
Klaipėdos r. sav. | Dauparų-Kvietinių sen. | Medžiagos | 0,23 - 0,4 kV Oro linijų kabelis | 3x50+70 mm2 | m | 5.95 |  | 0
Klaipėdos r. sav. | Kretingalės sen. | Medžiagos | 0,23 - 0,4 kV Oro linijų kabelis | 3x50+70 mm2 | m | 5.95 |  | 0
Klaipėdos r. sav. | Sendvario sen. | Medžiagos | 0,23 - 0,4 kV Oro linijų kabelis | 3x50+70 mm2 | m | 5.95 |  | 0
Klaipėdos r. sav. | Dauparų-Kvietinių sen. | Medžiagos | 0,23 - 0,4 kV Oro linijų kabelis | 3x70+95 mm2 | m | 8.64 |  | 0
Klaipėdos r. sav. | Kretingalės sen. | Medžiagos | 0,23 - 0,4 kV Oro linijų kabelis | 3x70+95 mm2 | m | 8.64 |  | 0
Klaipėdos r. sav. | Sendvario sen. | Medžiagos | 0,23 - 0,4 kV Oro linijų kabelis | 3x70+95 mm2 | m | 8.64 |  | 0
Klaipėdos r. sav. | Dauparų-Kvietinių sen. | Medžiagos | 0,23 - 0,4 kV Oro linijų kabelis | 3x120+95 mm2 | m | 12.82 |  | 0
Klaipėdos r. sav. | Kretingalės sen. | Medžiagos | 0,23 - 0,4 kV Oro linijų kabelis | 3x120+95 mm2 | m | 12.82 |  | 0
Klaipėdos r. sav. | Sendvario sen. | Medžiagos | 0,23 - 0,4 kV Oro linijų kabelis | 3x120+95 mm2 | m | 12.82 |  | 0
Klaipėdos r. sav. | Dovilų sen. | Medžiagos | 10 kV izoliuotas oro linijų laidas | 35 mm2 | m | 1.9 |  | 0
Klaipėdos r. sav. | Endriejavo sen. | Medžiagos | 10 kV izoliuotas oro linijų laidas | 35 mm2 | m | 1.9 |  | 0
Klaipėdos r. sav. | Gargždų sen. | Medžiagos | 10 kV izoliuotas oro linijų laidas | 35 mm2 | m | 1.9 |  | 0
Klaipėdos r. sav. | Vėžaičių sen. | Medžiagos | 10 kV izoliuotas oro linijų laidas | 35 mm2 | m | 1.9 |  | 0
Klaipėdos r. sav. | Dovilų sen. | Medžiagos | 10 kV izoliuotas oro linijų laidas | 50 mm2 | m | 2.3 |  | 0
Klaipėdos r. sav. | Endriejavo sen. | Medžiagos | 10 kV izoliuotas oro linijų laidas | 50 mm2 | m | 2.3 |  | 0
Klaipėdos r. sav. | Gargždų sen. | Medžiagos | 10 kV izoliuotas oro linijų laidas | 50 mm2 | m | 2.3 |  | 0
Klaipėdos r. sav. | Vėžaičių sen. | Medžiagos | 10 kV izoliuotas oro linijų laidas | 50 mm2 | m | 2.3 |  | 0
Klaipėdos r. sav. | Dovilų sen. | Medžiagos | 10 kV izoliuotas oro linijų laidas | 70 mm2 | m | 2.9 |  | 0
Klaipėdos r. sav. | Endriejavo sen. | Medžiagos | 10 kV izoliuotas oro linijų laidas | 70 mm2 | m | 2.9 |  | 0
Klaipėdos r. sav. | Gargždų sen. | Medžiagos | 10 kV izoliuotas oro linijų laidas | 70 mm2 | m | 2.9 |  | 0
Klaipėdos r. sav. | Vėžaičių sen. | Medžiagos | 10 kV izoliuotas oro linijų laidas | 70 mm2 | m | 2.9 |  | 0
Klaipėdos r. sav. | Dovilų sen. | Medžiagos | 10 kV izoliuotas oro linijų laidas | 95 mm2 | m | 3.8 |  | 0
Klaipėdos r. sav. | Endriejavo sen. | Medžiagos | 10 kV izoliuotas oro linijų laidas | 95 mm2 | m | 3.8 |  | 0
Klaipėdos r. sav. | Gargždų sen. | Medžiagos | 10 kV izoliuotas oro linijų laidas | 95 mm2 | m | 3.8 |  | 0
Klaipėdos r. sav. | Vėžaičių sen. | Medžiagos | 10 kV izoliuotas oro linijų laidas | 95 mm2 | m | 3.8 |  | 0
Klaipėdos r. sav. | Dovilų sen. | Medžiagos | 10 kV izoliuotas oro linijų laidas | 120 mm2 | m | 5.4 |  | 0
Klaipėdos r. sav. | Endriejavo sen. | Medžiagos | 10 kV izoliuotas oro linijų laidas | 120 mm2 | m | 5.4 |  | 0
Klaipėdos r. sav. | Gargždų sen. | Medžiagos | 10 kV izoliuotas oro linijų laidas | 120 mm2 | m | 5.4 |  | 0
Klaipėdos r. sav. | Vėžaičių sen. | Medžiagos | 10 kV izoliuotas oro linijų laidas | 120 mm2 | m | 5.4 |  | 0
Klaipėdos r. sav. | Dovilų sen. | Medžiagos | 10 kV suvyti kabeliai plastikine izoliacija ir neizoliuota varine gysla, skirti kloti žemėje ir atvirame ore | 3x120al+35cu | m | 24 |  | 0
Klaipėdos r. sav. | Endriejavo sen. | Medžiagos | 10 kV suvyti kabeliai plastikine izoliacija ir neizoliuota varine gysla, skirti kloti žemėje ir atvirame ore | 3x120al+35cu | m | 24 |  | 0
Klaipėdos r. sav. | Gargždų sen. | Medžiagos | 10 kV suvyti kabeliai plastikine izoliacija ir neizoliuota varine gysla, skirti kloti žemėje ir atvirame ore | 3x120al+35cu | m | 24 |  | 0
Klaipėdos r. sav. | Vėžaičių sen. | Medžiagos | 10 kV suvyti kabeliai plastikine izoliacija ir neizoliuota varine gysla, skirti kloti žemėje ir atvirame ore | 3x120al+35cu | m | 24 |  | 0
Klaipėdos r. sav. | Dovilų sen. | Medžiagos | 10 kV suvyti kabeliai plastikine izoliacija ir neizoliuota varine gysla, skirti kloti žemėje ir atvirame ore | 3x240al+35cu | m | 30 |  | 0
Klaipėdos r. sav. | Endriejavo sen. | Medžiagos | 10 kV suvyti kabeliai plastikine izoliacija ir neizoliuota varine gysla, skirti kloti žemėje ir atvirame ore | 3x240al+35cu | m | 30 |  | 0
Klaipėdos r. sav. | Gargždų sen. | Medžiagos | 10 kV suvyti kabeliai plastikine izoliacija ir neizoliuota varine gysla, skirti kloti žemėje ir atvirame ore | 3x240al+35cu | m | 30 |  | 0
Klaipėdos r. sav. | Vėžaičių sen. | Medžiagos | 10 kV suvyti kabeliai plastikine izoliacija ir neizoliuota varine gysla, skirti kloti žemėje ir atvirame ore | 3x240al+35cu | m | 30 |  | 0
Klaipėdos r. sav. | Dovilų sen. | Medžiagos | 10 kV trigysliai kabeliai plastikine izoliacija, skirti kloti žemėje ir atvirame ore | 3x50 | m | 16 |  | 0
Klaipėdos r. sav. | Endriejavo sen. | Medžiagos | 10 kV trigysliai kabeliai plastikine izoliacija, skirti kloti žemėje ir atvirame ore | 3x50 | m | 16 |  | 0
Klaipėdos r. sav. | Gargždų sen. | Medžiagos | 10 kV trigysliai kabeliai plastikine izoliacija, skirti kloti žemėje ir atvirame ore | 3x50 | m | 16 |  | 0
Klaipėdos r. sav. | Vėžaičių sen. | Medžiagos | 10 kV trigysliai kabeliai plastikine izoliacija, skirti kloti žemėje ir atvirame ore | 3x50 | m | 16 |  | 0
Klaipėdos r. sav. | Dovilų sen. | Medžiagos | 10 kV trigysliai kabeliai plastikine izoliacija, skirti kloti žemėje ir atvirame ore | 3x120 | m | 20 |  | 0
Klaipėdos r. sav. | Endriejavo sen. | Medžiagos | 10 kV trigysliai kabeliai plastikine izoliacija, skirti kloti žemėje ir atvirame ore | 3x120 | m | 20 |  | 0
Klaipėdos r. sav. | Gargždų sen. | Medžiagos | 10 kV trigysliai kabeliai plastikine izoliacija, skirti kloti žemėje ir atvirame ore | 3x120 | m | 20 |  | 0
Klaipėdos r. sav. | Vėžaičių sen. | Medžiagos | 10 kV trigysliai kabeliai plastikine izoliacija, skirti kloti žemėje ir atvirame ore | 3x120 | m | 20 |  | 0
Klaipėdos r. sav. | Dovilų sen. | Medžiagos | 10 kV trigysliai kabeliai plastikine izoliacija, skirti kloti žemėje ir atvirame ore | 3x240 | m | 39 |  | 0
Klaipėdos r. sav. | Endriejavo sen. | Medžiagos | 10 kV trigysliai kabeliai plastikine izoliacija, skirti kloti žemėje ir atvirame ore | 3x240 | m | 39 |  | 0
Klaipėdos r. sav. | Gargždų sen. | Medžiagos | 10 kV trigysliai kabeliai plastikine izoliacija, skirti kloti žemėje ir atvirame ore | 3x240 | m | 39 |  | 0
Klaipėdos r. sav. | Vėžaičių sen. | Medžiagos | 10 kV trigysliai kabeliai plastikine izoliacija, skirti kloti žemėje ir atvirame ore | 3x240 | m | 39 |  | 0
Klaipėdos r. sav. | Dovilų sen. | Medžiagos | 10 kV viengysliai kabeliai plastikine izoliacija skirti kloti žemėje ir atvirame ore | 1x120 | m | 13.4 |  | 0
Klaipėdos r. sav. | Endriejavo sen. | Medžiagos | 10 kV viengysliai kabeliai plastikine izoliacija skirti kloti žemėje ir atvirame ore | 1x120 | m | 13.4 |  | 0
Klaipėdos r. sav. | Gargždų sen. | Medžiagos | 10 kV viengysliai kabeliai plastikine izoliacija skirti kloti žemėje ir atvirame ore | 1x120 | m | 13.4 |  | 0
Klaipėdos r. sav. | Vėžaičių sen. | Medžiagos | 10 kV viengysliai kabeliai plastikine izoliacija skirti kloti žemėje ir atvirame ore | 1x120 | m | 13.4 |  | 0
Klaipėdos r. sav. | Dovilų sen. | Medžiagos | 10 kV viengysliai kabeliai plastikine izoliacija skirti kloti žemėje ir atvirame ore | 1x240 | m | 17 |  | 0
Klaipėdos r. sav. | Endriejavo sen. | Medžiagos | 10 kV viengysliai kabeliai plastikine izoliacija skirti kloti žemėje ir atvirame ore | 1x240 | m | 17 |  | 0
Klaipėdos r. sav. | Gargždų sen. | Medžiagos | 10 kV viengysliai kabeliai plastikine izoliacija skirti kloti žemėje ir atvirame ore | 1x240 | m | 17 |  | 0
Klaipėdos r. sav. | Vėžaičių sen. | Medžiagos | 10 kV viengysliai kabeliai plastikine izoliacija skirti kloti žemėje ir atvirame ore | 1x240 | m | 17 |  | 0
Klaipėdos r. sav. | Dovilų sen. | Medžiagos | 10 kV viengysliai kabeliai plastikine izoliacija skirti tiesti patalpose | 1x120 | m | 13.4 |  | 0
Klaipėdos r. sav. | Endriejavo sen. | Medžiagos | 10 kV viengysliai kabeliai plastikine izoliacija skirti tiesti patalpose | 1x120 | m | 13.4 |  | 0
Klaipėdos r. sav. | Gargždų sen. | Medžiagos | 10 kV viengysliai kabeliai plastikine izoliacija skirti tiesti patalpose | 1x120 | m | 13.4 |  | 0
Klaipėdos r. sav. | Vėžaičių sen. | Medžiagos | 10 kV viengysliai kabeliai plastikine izoliacija skirti tiesti patalpose | 1x120 | m | 13.4 |  | 0
Klaipėdos r. sav. | Dovilų sen. | Medžiagos | 10 kV viengysliai kabeliai plastikine izoliacija skirti tiesti patalpose | 1x240 | m | 17.3 |  | 0
Klaipėdos r. sav. | Endriejavo sen. | Medžiagos | 10 kV viengysliai kabeliai plastikine izoliacija skirti tiesti patalpose | 1x240 | m | 17.3 |  | 0
Klaipėdos r. sav. | Gargždų sen. | Medžiagos | 10 kV viengysliai kabeliai plastikine izoliacija skirti tiesti patalpose | 1x240 | m | 17.3 |  | 0
Klaipėdos r. sav. | Vėžaičių sen. | Medžiagos | 10 kV viengysliai kabeliai plastikine izoliacija skirti tiesti patalpose | 1x240 | m | 17.3 |  | 0
Klaipėdos r. sav. | Dovilų sen. | Medžiagos | 10 kV viengysliai kabeliai plastikine izoliacija skirti kloti žemėje ir atvirame ore | 1x500 | m | 22.8 |  | 0
Klaipėdos r. sav. | Endriejavo sen. | Medžiagos | 10 kV viengysliai kabeliai plastikine izoliacija skirti kloti žemėje ir atvirame ore | 1x500 | m | 22.8 |  | 0
Klaipėdos r. sav. | Gargždų sen. | Medžiagos | 10 kV viengysliai kabeliai plastikine izoliacija skirti kloti žemėje ir atvirame ore | 1x500 | m | 22.8 |  | 0
Klaipėdos r. sav. | Vėžaičių sen. | Medžiagos | 10 kV viengysliai kabeliai plastikine izoliacija skirti kloti žemėje ir atvirame ore | 1x500 | m | 22.8 |  | 0
Klaipėdos r. sav. | Dovilų sen. | Medžiagos | 10 kV viengysliai kabeliai plastikine izoliacija skirti tiesti patalpose | 1x500 | m | 22.8 |  | 0
Klaipėdos r. sav. | Endriejavo sen. | Medžiagos | 10 kV viengysliai kabeliai plastikine izoliacija skirti tiesti patalpose | 1x500 | m | 22.8 |  | 0
Klaipėdos r. sav. | Gargždų sen. | Medžiagos | 10 kV viengysliai kabeliai plastikine izoliacija skirti tiesti patalpose | 1x500 | m | 22.8 |  | 0
Klaipėdos r. sav. | Vėžaičių sen. | Medžiagos | 10 kV viengysliai kabeliai plastikine izoliacija skirti tiesti patalpose | 1x500 | m | 22.8 |  | 0
Klaipėdos r. sav. | Dovilų sen. | Medžiagos | 24 kV trigysliai kabeliai plastikine izoliacija, skirti kloti žemėje ir atvirame ore | 3x50 | m | 19.6 |  | 0
Klaipėdos r. sav. | Endriejavo sen. | Medžiagos | 24 kV trigysliai kabeliai plastikine izoliacija, skirti kloti žemėje ir atvirame ore | 3x50 | m | 19.6 |  | 0
Klaipėdos r. sav. | Gargždų sen. | Medžiagos | 24 kV trigysliai kabeliai plastikine izoliacija, skirti kloti žemėje ir atvirame ore | 3x50 | m | 19.6 |  | 0
Klaipėdos r. sav. | Vėžaičių sen. | Medžiagos | 24 kV trigysliai kabeliai plastikine izoliacija, skirti kloti žemėje ir atvirame ore | 3x50 | m | 19.6 |  | 0
Klaipėdos r. sav. | Dovilų sen. | Medžiagos | 24 kV trigysliai kabeliai plastikine izoliacija, skirti kloti žemėje ir atvirame ore | 3x120 | m | 25.9 |  | 0
Klaipėdos r. sav. | Endriejavo sen. | Medžiagos | 24 kV trigysliai kabeliai plastikine izoliacija, skirti kloti žemėje ir atvirame ore | 3x120 | m | 25.9 |  | 0
Klaipėdos r. sav. | Gargždų sen. | Medžiagos | 24 kV trigysliai kabeliai plastikine izoliacija, skirti kloti žemėje ir atvirame ore | 3x120 | m | 25.9 |  | 0
Klaipėdos r. sav. | Vėžaičių sen. | Medžiagos | 24 kV trigysliai kabeliai plastikine izoliacija, skirti kloti žemėje ir atvirame ore | 3x120 | m | 25.9 |  | 0
Klaipėdos r. sav. | Dovilų sen. | Medžiagos | 24 kV viengysliai kabeliai plastikine izoliacija skirti kloti žemėje ir atvirame ore | 1x120 | m | 16.7 |  | 0
Klaipėdos r. sav. | Endriejavo sen. | Medžiagos | 24 kV viengysliai kabeliai plastikine izoliacija skirti kloti žemėje ir atvirame ore | 1x120 | m | 16.7 |  | 0
Klaipėdos r. sav. | Gargždų sen. | Medžiagos | 24 kV viengysliai kabeliai plastikine izoliacija skirti kloti žemėje ir atvirame ore | 1x120 | m | 16.7 |  | 0
Klaipėdos r. sav. | Vėžaičių sen. | Medžiagos | 24 kV viengysliai kabeliai plastikine izoliacija skirti kloti žemėje ir atvirame ore | 1x120 | m | 16.7 |  | 0
Klaipėdos r. sav. | Dovilų sen. | Medžiagos | 24 kV viengysliai kabeliai plastikine izoliacija skirti kloti žemėje ir atvirame ore | 1x240 | m | 17.9 |  | 0
Klaipėdos r. sav. | Endriejavo sen. | Medžiagos | 24 kV viengysliai kabeliai plastikine izoliacija skirti kloti žemėje ir atvirame ore | 1x240 | m | 17.9 |  | 0
Klaipėdos r. sav. | Gargždų sen. | Medžiagos | 24 kV viengysliai kabeliai plastikine izoliacija skirti kloti žemėje ir atvirame ore | 1x240 | m | 17.9 |  | 0
Klaipėdos r. sav. | Vėžaičių sen. | Medžiagos | 24 kV viengysliai kabeliai plastikine izoliacija skirti kloti žemėje ir atvirame ore | 1x240 | m | 17.9 |  | 0
Klaipėdos r. sav. | Dovilų sen. | Medžiagos | 24 kV viengysliai kabeliai plastikine izoliacija skirti kloti žemėje ir atvirame ore | 1x500 | m | 25.9 |  | 0
Klaipėdos r. sav. | Endriejavo sen. | Medžiagos | 24 kV viengysliai kabeliai plastikine izoliacija skirti kloti žemėje ir atvirame ore | 1x500 | m | 25.9 |  | 0
Klaipėdos r. sav. | Gargždų sen. | Medžiagos | 24 kV viengysliai kabeliai plastikine izoliacija skirti kloti žemėje ir atvirame ore | 1x500 | m | 25.9 |  | 0
Klaipėdos r. sav. | Vėžaičių sen. | Medžiagos | 24 kV viengysliai kabeliai plastikine izoliacija skirti kloti žemėje ir atvirame ore | 1x500 | m | 25.9 |  | 0
Klaipėdos r. sav. | Dovilų sen. | Medžiagos | Šviesolaidinis kabelis iki 24 skaidulų |  | m | 1.66 |  | 0
Klaipėdos r. sav. | Endriejavo sen. | Medžiagos | Šviesolaidinis kabelis iki 24 skaidulų |  | m | 1.66 |  | 0
Klaipėdos r. sav. | Gargždų sen. | Medžiagos | Šviesolaidinis kabelis iki 24 skaidulų |  | m | 1.66 |  | 0
Klaipėdos r. sav. | Vėžaičių sen. | Medžiagos | Šviesolaidinis kabelis iki 24 skaidulų |  | m | 1.66 |  | 0
Klaipėdos r. sav. | Dovilų sen. | Medžiagos | Šviesolaidinis kabelis nuo 24 iki 48 skaidulų |  | m | 2.1 |  | 0
Klaipėdos r. sav. | Endriejavo sen. | Medžiagos | Šviesolaidinis kabelis nuo 24 iki 48 skaidulų |  | m | 2.1 |  | 0
Klaipėdos r. sav. | Gargždų sen. | Medžiagos | Šviesolaidinis kabelis nuo 24 iki 48 skaidulų |  | m | 2.1 |  | 0
Klaipėdos r. sav. | Vėžaičių sen. | Medžiagos | Šviesolaidinis kabelis nuo 24 iki 48 skaidulų |  | m | 2.1 |  | 0
Klaipėdos r. sav. | Agluonėnų sen. | Medžiagos | 10 kV izoliuotas oro linijų laidas | 35 mm2 | m | 1.98 |  | 0
Klaipėdos r. sav. | Judrėnų sen. | Medžiagos | 10 kV izoliuotas oro linijų laidas | 35 mm2 | m | 1.98 |  | 0
Klaipėdos r. sav. | Priekulės sen. | Medžiagos | 10 kV izoliuotas oro linijų laidas | 35 mm2 | m | 1.98 |  | 0
Klaipėdos r. sav. | Veiviržėnų sen. | Medžiagos | 10 kV izoliuotas oro linijų laidas | 35 mm2 | m | 1.98 |  | 0
Klaipėdos r. sav. | Agluonėnų sen. | Medžiagos | 10 kV izoliuotas oro linijų laidas | 50 mm2 | m | 2.36 |  | 0
Klaipėdos r. sav. | Judrėnų sen. | Medžiagos | 10 kV izoliuotas oro linijų laidas | 50 mm2 | m | 2.36 |  | 0
Klaipėdos r. sav. | Priekulės sen. | Medžiagos | 10 kV izoliuotas oro linijų laidas | 50 mm2 | m | 2.36 |  | 0
Klaipėdos r. sav. | Veiviržėnų sen. | Medžiagos | 10 kV izoliuotas oro linijų laidas | 50 mm2 | m | 2.36 |  | 0
Klaipėdos r. sav. | Agluonėnų sen. | Medžiagos | 10 kV izoliuotas oro linijų laidas | 70 mm2 | m | 2.98 |  | 0
Klaipėdos r. sav. | Judrėnų sen. | Medžiagos | 10 kV izoliuotas oro linijų laidas | 70 mm2 | m | 2.98 |  | 0
Klaipėdos r. sav. | Priekulės sen. | Medžiagos | 10 kV izoliuotas oro linijų laidas | 70 mm2 | m | 2.98 |  | 0
Klaipėdos r. sav. | Veiviržėnų sen. | Medžiagos | 10 kV izoliuotas oro linijų laidas | 70 mm2 | m | 2.98 |  | 0
Klaipėdos r. sav. | Agluonėnų sen. | Medžiagos | 10 kV izoliuotas oro linijų laidas | 95 mm2 | m | 3.83 |  | 0
Klaipėdos r. sav. | Judrėnų sen. | Medžiagos | 10 kV izoliuotas oro linijų laidas | 95 mm2 | m | 3.83 |  | 0
Klaipėdos r. sav. | Priekulės sen. | Medžiagos | 10 kV izoliuotas oro linijų laidas | 95 mm2 | m | 3.83 |  | 0
Klaipėdos r. sav. | Veiviržėnų sen. | Medžiagos | 10 kV izoliuotas oro linijų laidas | 95 mm2 | m | 3.83 |  | 0
Klaipėdos r. sav. | Agluonėnų sen. | Medžiagos | 10 kV izoliuotas oro linijų laidas | 120 mm2 | m | 5.41 |  | 0
Klaipėdos r. sav. | Judrėnų sen. | Medžiagos | 10 kV izoliuotas oro linijų laidas | 120 mm2 | m | 5.41 |  | 0
Klaipėdos r. sav. | Priekulės sen. | Medžiagos | 10 kV izoliuotas oro linijų laidas | 120 mm2 | m | 5.41 |  | 0
Klaipėdos r. sav. | Veiviržėnų sen. | Medžiagos | 10 kV izoliuotas oro linijų laidas | 120 mm2 | m | 5.41 |  | 0
Klaipėdos r. sav. | Agluonėnų sen. | Medžiagos | 10 kV suvyti kabeliai plastikine izoliacija ir neizoliuota varine gysla, skirti kloti žemėje ir atvirame ore | 3x120al+35cu | m | 19.29 |  | 0
Klaipėdos r. sav. | Judrėnų sen. | Medžiagos | 10 kV suvyti kabeliai plastikine izoliacija ir neizoliuota varine gysla, skirti kloti žemėje ir atvirame ore | 3x120al+35cu | m | 19.29 |  | 0
Klaipėdos r. sav. | Priekulės sen. | Medžiagos | 10 kV suvyti kabeliai plastikine izoliacija ir neizoliuota varine gysla, skirti kloti žemėje ir atvirame ore | 3x120al+35cu | m | 19.29 |  | 0
Klaipėdos r. sav. | Veiviržėnų sen. | Medžiagos | 10 kV suvyti kabeliai plastikine izoliacija ir neizoliuota varine gysla, skirti kloti žemėje ir atvirame ore | 3x120al+35cu | m | 19.29 |  | 0
Klaipėdos r. sav. | Agluonėnų sen. | Medžiagos | 10 kV suvyti kabeliai plastikine izoliacija ir neizoliuota varine gysla, skirti kloti žemėje ir atvirame ore | 3x240al+35cu | m | 20 |  | 0
Klaipėdos r. sav. | Judrėnų sen. | Medžiagos | 10 kV suvyti kabeliai plastikine izoliacija ir neizoliuota varine gysla, skirti kloti žemėje ir atvirame ore | 3x240al+35cu | m | 20 |  | 0
Klaipėdos r. sav. | Priekulės sen. | Medžiagos | 10 kV suvyti kabeliai plastikine izoliacija ir neizoliuota varine gysla, skirti kloti žemėje ir atvirame ore | 3x240al+35cu | m | 20 |  | 0
Klaipėdos r. sav. | Veiviržėnų sen. | Medžiagos | 10 kV suvyti kabeliai plastikine izoliacija ir neizoliuota varine gysla, skirti kloti žemėje ir atvirame ore | 3x240al+35cu | m | 20 |  | 0
Klaipėdos r. sav. | Agluonėnų sen. | Medžiagos | 10 kV trigysliai kabeliai plastikine izoliacija, skirti kloti žemėje ir atvirame ore | 3x50 | m | 15.01 |  | 0
Klaipėdos r. sav. | Judrėnų sen. | Medžiagos | 10 kV trigysliai kabeliai plastikine izoliacija, skirti kloti žemėje ir atvirame ore | 3x50 | m | 15.01 |  | 0
Klaipėdos r. sav. | Priekulės sen. | Medžiagos | 10 kV trigysliai kabeliai plastikine izoliacija, skirti kloti žemėje ir atvirame ore | 3x50 | m | 15.01 |  | 0
Klaipėdos r. sav. | Veiviržėnų sen. | Medžiagos | 10 kV trigysliai kabeliai plastikine izoliacija, skirti kloti žemėje ir atvirame ore | 3x50 | m | 15.01 |  | 0
Klaipėdos r. sav. | Agluonėnų sen. | Medžiagos | 10 kV trigysliai kabeliai plastikine izoliacija, skirti kloti žemėje ir atvirame ore | 3x120 | m | 18 |  | 0
Klaipėdos r. sav. | Judrėnų sen. | Medžiagos | 10 kV trigysliai kabeliai plastikine izoliacija, skirti kloti žemėje ir atvirame ore | 3x120 | m | 18 |  | 0
Klaipėdos r. sav. | Priekulės sen. | Medžiagos | 10 kV trigysliai kabeliai plastikine izoliacija, skirti kloti žemėje ir atvirame ore | 3x120 | m | 18 |  | 0
Klaipėdos r. sav. | Veiviržėnų sen. | Medžiagos | 10 kV trigysliai kabeliai plastikine izoliacija, skirti kloti žemėje ir atvirame ore | 3x120 | m | 18 |  | 0
Klaipėdos r. sav. | Agluonėnų sen. | Medžiagos | 10 kV trigysliai kabeliai plastikine izoliacija, skirti kloti žemėje ir atvirame ore | 3x240 | m | 39.5 |  | 0
Klaipėdos r. sav. | Judrėnų sen. | Medžiagos | 10 kV trigysliai kabeliai plastikine izoliacija, skirti kloti žemėje ir atvirame ore | 3x240 | m | 39.5 |  | 0
Klaipėdos r. sav. | Priekulės sen. | Medžiagos | 10 kV trigysliai kabeliai plastikine izoliacija, skirti kloti žemėje ir atvirame ore | 3x240 | m | 39.5 |  | 0
Klaipėdos r. sav. | Veiviržėnų sen. | Medžiagos | 10 kV trigysliai kabeliai plastikine izoliacija, skirti kloti žemėje ir atvirame ore | 3x240 | m | 39.5 |  | 0
Klaipėdos r. sav. | Agluonėnų sen. | Medžiagos | 10 kV viengysliai kabeliai plastikine izoliacija skirti kloti žemėje ir atvirame ore | 1x120 | m | 13.44 |  | 0
Klaipėdos r. sav. | Judrėnų sen. | Medžiagos | 10 kV viengysliai kabeliai plastikine izoliacija skirti kloti žemėje ir atvirame ore | 1x120 | m | 13.44 |  | 0
Klaipėdos r. sav. | Priekulės sen. | Medžiagos | 10 kV viengysliai kabeliai plastikine izoliacija skirti kloti žemėje ir atvirame ore | 1x120 | m | 13.44 |  | 0
Klaipėdos r. sav. | Veiviržėnų sen. | Medžiagos | 10 kV viengysliai kabeliai plastikine izoliacija skirti kloti žemėje ir atvirame ore | 1x120 | m | 13.44 |  | 0
Klaipėdos r. sav. | Agluonėnų sen. | Medžiagos | 10 kV viengysliai kabeliai plastikine izoliacija skirti kloti žemėje ir atvirame ore | 1x240 | m | 17.32 |  | 0
Klaipėdos r. sav. | Judrėnų sen. | Medžiagos | 10 kV viengysliai kabeliai plastikine izoliacija skirti kloti žemėje ir atvirame ore | 1x240 | m | 17.32 |  | 0
Klaipėdos r. sav. | Priekulės sen. | Medžiagos | 10 kV viengysliai kabeliai plastikine izoliacija skirti kloti žemėje ir atvirame ore | 1x240 | m | 17.32 |  | 0
Klaipėdos r. sav. | Veiviržėnų sen. | Medžiagos | 10 kV viengysliai kabeliai plastikine izoliacija skirti kloti žemėje ir atvirame ore | 1x240 | m | 17.32 |  | 0
Klaipėdos r. sav. | Agluonėnų sen. | Medžiagos | 10 kV viengysliai kabeliai plastikine izoliacija skirti tiesti patalpose | 1x120 | m | 13.45 |  | 0
Klaipėdos r. sav. | Judrėnų sen. | Medžiagos | 10 kV viengysliai kabeliai plastikine izoliacija skirti tiesti patalpose | 1x120 | m | 13.45 |  | 0
Klaipėdos r. sav. | Priekulės sen. | Medžiagos | 10 kV viengysliai kabeliai plastikine izoliacija skirti tiesti patalpose | 1x120 | m | 13.45 |  | 0
Klaipėdos r. sav. | Veiviržėnų sen. | Medžiagos | 10 kV viengysliai kabeliai plastikine izoliacija skirti tiesti patalpose | 1x120 | m | 13.45 |  | 0
Klaipėdos r. sav. | Agluonėnų sen. | Medžiagos | 10 kV viengysliai kabeliai plastikine izoliacija skirti tiesti patalpose | 1x240 | m | 17.34 |  | 0
Klaipėdos r. sav. | Judrėnų sen. | Medžiagos | 10 kV viengysliai kabeliai plastikine izoliacija skirti tiesti patalpose | 1x240 | m | 17.34 |  | 0
Klaipėdos r. sav. | Priekulės sen. | Medžiagos | 10 kV viengysliai kabeliai plastikine izoliacija skirti tiesti patalpose | 1x240 | m | 17.34 |  | 0
Klaipėdos r. sav. | Veiviržėnų sen. | Medžiagos | 10 kV viengysliai kabeliai plastikine izoliacija skirti tiesti patalpose | 1x240 | m | 17.34 |  | 0
Klaipėdos r. sav. | Agluonėnų sen. | Medžiagos | 10 kV viengysliai kabeliai plastikine izoliacija skirti kloti žemėje ir atvirame ore | 1x500 | m | 22.85 |  | 0
Klaipėdos r. sav. | Judrėnų sen. | Medžiagos | 10 kV viengysliai kabeliai plastikine izoliacija skirti kloti žemėje ir atvirame ore | 1x500 | m | 22.85 |  | 0
Klaipėdos r. sav. | Priekulės sen. | Medžiagos | 10 kV viengysliai kabeliai plastikine izoliacija skirti kloti žemėje ir atvirame ore | 1x500 | m | 22.85 |  | 0
Klaipėdos r. sav. | Veiviržėnų sen. | Medžiagos | 10 kV viengysliai kabeliai plastikine izoliacija skirti kloti žemėje ir atvirame ore | 1x500 | m | 22.85 |  | 0
Klaipėdos r. sav. | Agluonėnų sen. | Medžiagos | 10 kV viengysliai kabeliai plastikine izoliacija skirti tiesti patalpose | 1x500 | m | 22.83 |  | 0
Klaipėdos r. sav. | Judrėnų sen. | Medžiagos | 10 kV viengysliai kabeliai plastikine izoliacija skirti tiesti patalpose | 1x500 | m | 22.83 |  | 0
Klaipėdos r. sav. | Priekulės sen. | Medžiagos | 10 kV viengysliai kabeliai plastikine izoliacija skirti tiesti patalpose | 1x500 | m | 22.83 |  | 0
Klaipėdos r. sav. | Veiviržėnų sen. | Medžiagos | 10 kV viengysliai kabeliai plastikine izoliacija skirti tiesti patalpose | 1x500 | m | 22.83 |  | 0
Klaipėdos r. sav. | Agluonėnų sen. | Medžiagos | 24 kV trigysliai kabeliai plastikine izoliacija, skirti kloti žemėje ir atvirame ore | 3x50 | m | 19.61 |  | 0
Klaipėdos r. sav. | Judrėnų sen. | Medžiagos | 24 kV trigysliai kabeliai plastikine izoliacija, skirti kloti žemėje ir atvirame ore | 3x50 | m | 19.61 |  | 0
Klaipėdos r. sav. | Priekulės sen. | Medžiagos | 24 kV trigysliai kabeliai plastikine izoliacija, skirti kloti žemėje ir atvirame ore | 3x50 | m | 19.61 |  | 0
Klaipėdos r. sav. | Veiviržėnų sen. | Medžiagos | 24 kV trigysliai kabeliai plastikine izoliacija, skirti kloti žemėje ir atvirame ore | 3x50 | m | 19.61 |  | 0
Klaipėdos r. sav. | Agluonėnų sen. | Medžiagos | 24 kV trigysliai kabeliai plastikine izoliacija, skirti kloti žemėje ir atvirame ore | 3x120 | m | 25.96 |  | 0
Klaipėdos r. sav. | Judrėnų sen. | Medžiagos | 24 kV trigysliai kabeliai plastikine izoliacija, skirti kloti žemėje ir atvirame ore | 3x120 | m | 25.96 |  | 0
Klaipėdos r. sav. | Priekulės sen. | Medžiagos | 24 kV trigysliai kabeliai plastikine izoliacija, skirti kloti žemėje ir atvirame ore | 3x120 | m | 25.96 |  | 0
Klaipėdos r. sav. | Veiviržėnų sen. | Medžiagos | 24 kV trigysliai kabeliai plastikine izoliacija, skirti kloti žemėje ir atvirame ore | 3x120 | m | 25.96 |  | 0
Klaipėdos r. sav. | Agluonėnų sen. | Medžiagos | 24 kV viengysliai kabeliai plastikine izoliacija skirti kloti žemėje ir atvirame ore | 1x120 | m | 16.76 |  | 0
Klaipėdos r. sav. | Judrėnų sen. | Medžiagos | 24 kV viengysliai kabeliai plastikine izoliacija skirti kloti žemėje ir atvirame ore | 1x120 | m | 16.76 |  | 0
Klaipėdos r. sav. | Priekulės sen. | Medžiagos | 24 kV viengysliai kabeliai plastikine izoliacija skirti kloti žemėje ir atvirame ore | 1x120 | m | 16.76 |  | 0
Klaipėdos r. sav. | Veiviržėnų sen. | Medžiagos | 24 kV viengysliai kabeliai plastikine izoliacija skirti kloti žemėje ir atvirame ore | 1x120 | m | 16.76 |  | 0
Klaipėdos r. sav. | Agluonėnų sen. | Medžiagos | 24 kV viengysliai kabeliai plastikine izoliacija skirti kloti žemėje ir atvirame ore | 1x240 | m | 17.91 |  | 0
Klaipėdos r. sav. | Judrėnų sen. | Medžiagos | 24 kV viengysliai kabeliai plastikine izoliacija skirti kloti žemėje ir atvirame ore | 1x240 | m | 17.91 |  | 0
Klaipėdos r. sav. | Priekulės sen. | Medžiagos | 24 kV viengysliai kabeliai plastikine izoliacija skirti kloti žemėje ir atvirame ore | 1x240 | m | 17.91 |  | 0
Klaipėdos r. sav. | Veiviržėnų sen. | Medžiagos | 24 kV viengysliai kabeliai plastikine izoliacija skirti kloti žemėje ir atvirame ore | 1x240 | m | 17.91 |  | 0
Klaipėdos r. sav. | Agluonėnų sen. | Medžiagos | 24 kV viengysliai kabeliai plastikine izoliacija skirti kloti žemėje ir atvirame ore | 1x500 | m | 25.91 |  | 0
Klaipėdos r. sav. | Judrėnų sen. | Medžiagos | 24 kV viengysliai kabeliai plastikine izoliacija skirti kloti žemėje ir atvirame ore | 1x500 | m | 25.91 |  | 0
Klaipėdos r. sav. | Priekulės sen. | Medžiagos | 24 kV viengysliai kabeliai plastikine izoliacija skirti kloti žemėje ir atvirame ore | 1x500 | m | 25.91 |  | 0
Klaipėdos r. sav. | Veiviržėnų sen. | Medžiagos | 24 kV viengysliai kabeliai plastikine izoliacija skirti kloti žemėje ir atvirame ore | 1x500 | m | 25.91 |  | 0
Klaipėdos r. sav. | Agluonėnų sen. | Medžiagos | Šviesolaidinis kabelis iki 24 skaidulų |  | m | 1.66 |  | 0
Klaipėdos r. sav. | Judrėnų sen. | Medžiagos | Šviesolaidinis kabelis iki 24 skaidulų |  | m | 1.66 |  | 0
Klaipėdos r. sav. | Priekulės sen. | Medžiagos | Šviesolaidinis kabelis iki 24 skaidulų |  | m | 1.66 |  | 0
Klaipėdos r. sav. | Veiviržėnų sen. | Medžiagos | Šviesolaidinis kabelis iki 24 skaidulų |  | m | 1.66 |  | 0
Klaipėdos r. sav. | Agluonėnų sen. | Medžiagos | Šviesolaidinis kabelis nuo 24 iki 48 skaidulų |  | m | 2.1 |  | 0
Klaipėdos r. sav. | Judrėnų sen. | Medžiagos | Šviesolaidinis kabelis nuo 24 iki 48 skaidulų |  | m | 2.1 |  | 0
Klaipėdos r. sav. | Priekulės sen. | Medžiagos | Šviesolaidinis kabelis nuo 24 iki 48 skaidulų |  | m | 2.1 |  | 0
Klaipėdos r. sav. | Veiviržėnų sen. | Medžiagos | Šviesolaidinis kabelis nuo 24 iki 48 skaidulų |  | m | 2.1 |  | 0
Klaipėdos r. sav. | Dauparų-Kvietinių sen. | Medžiagos | 10 kV izoliuotas oro linijų laidas | 35 mm2 | m | 1.98 |  | 0
Klaipėdos r. sav. | Kretingalės sen. | Medžiagos | 10 kV izoliuotas oro linijų laidas | 35 mm2 | m | 1.98 |  | 0
Klaipėdos r. sav. | Sendvario sen. | Medžiagos | 10 kV izoliuotas oro linijų laidas | 35 mm2 | m | 1.98 |  | 0
Klaipėdos r. sav. | Dauparų-Kvietinių sen. | Medžiagos | 10 kV izoliuotas oro linijų laidas | 50 mm2 | m | 2.36 |  | 0
Klaipėdos r. sav. | Kretingalės sen. | Medžiagos | 10 kV izoliuotas oro linijų laidas | 50 mm2 | m | 2.36 |  | 0
Klaipėdos r. sav. | Sendvario sen. | Medžiagos | 10 kV izoliuotas oro linijų laidas | 50 mm2 | m | 2.36 |  | 0
Klaipėdos r. sav. | Dauparų-Kvietinių sen. | Medžiagos | 10 kV izoliuotas oro linijų laidas | 70 mm2 | m | 2.98 |  | 0
Klaipėdos r. sav. | Kretingalės sen. | Medžiagos | 10 kV izoliuotas oro linijų laidas | 70 mm2 | m | 2.98 |  | 0
Klaipėdos r. sav. | Sendvario sen. | Medžiagos | 10 kV izoliuotas oro linijų laidas | 70 mm2 | m | 2.98 |  | 0
Klaipėdos r. sav. | Dauparų-Kvietinių sen. | Medžiagos | 10 kV izoliuotas oro linijų laidas | 95 mm2 | m | 3.83 |  | 0
Klaipėdos r. sav. | Kretingalės sen. | Medžiagos | 10 kV izoliuotas oro linijų laidas | 95 mm2 | m | 3.83 |  | 0
Klaipėdos r. sav. | Sendvario sen. | Medžiagos | 10 kV izoliuotas oro linijų laidas | 95 mm2 | m | 3.83 |  | 0
Klaipėdos r. sav. | Dauparų-Kvietinių sen. | Medžiagos | 10 kV izoliuotas oro linijų laidas | 120 mm2 | m | 5.41 |  | 0
Klaipėdos r. sav. | Kretingalės sen. | Medžiagos | 10 kV izoliuotas oro linijų laidas | 120 mm2 | m | 5.41 |  | 0
Klaipėdos r. sav. | Sendvario sen. | Medžiagos | 10 kV izoliuotas oro linijų laidas | 120 mm2 | m | 5.41 |  | 0
Klaipėdos r. sav. | Dauparų-Kvietinių sen. | Medžiagos | 10 kV suvyti kabeliai plastikine izoliacija ir neizoliuota varine gysla, skirti kloti žemėje ir atvirame ore | 3x120al+35cu | m | 24.29 |  | 0
Klaipėdos r. sav. | Kretingalės sen. | Medžiagos | 10 kV suvyti kabeliai plastikine izoliacija ir neizoliuota varine gysla, skirti kloti žemėje ir atvirame ore | 3x120al+35cu | m | 24.29 |  | 0
Klaipėdos r. sav. | Sendvario sen. | Medžiagos | 10 kV suvyti kabeliai plastikine izoliacija ir neizoliuota varine gysla, skirti kloti žemėje ir atvirame ore | 3x120al+35cu | m | 24.29 |  | 0
Klaipėdos r. sav. | Dauparų-Kvietinių sen. | Medžiagos | 10 kV suvyti kabeliai plastikine izoliacija ir neizoliuota varine gysla, skirti kloti žemėje ir atvirame ore | 3x240al+35cu | m | 32.76 |  | 0
Klaipėdos r. sav. | Kretingalės sen. | Medžiagos | 10 kV suvyti kabeliai plastikine izoliacija ir neizoliuota varine gysla, skirti kloti žemėje ir atvirame ore | 3x240al+35cu | m | 32.76 |  | 0
Klaipėdos r. sav. | Sendvario sen. | Medžiagos | 10 kV suvyti kabeliai plastikine izoliacija ir neizoliuota varine gysla, skirti kloti žemėje ir atvirame ore | 3x240al+35cu | m | 32.76 |  | 0
Klaipėdos r. sav. | Dauparų-Kvietinių sen. | Medžiagos | 10 kV trigysliai kabeliai plastikine izoliacija, skirti kloti žemėje ir atvirame ore | 3x50 | m | 16.01 |  | 0
Klaipėdos r. sav. | Kretingalės sen. | Medžiagos | 10 kV trigysliai kabeliai plastikine izoliacija, skirti kloti žemėje ir atvirame ore | 3x50 | m | 16.01 |  | 0
Klaipėdos r. sav. | Sendvario sen. | Medžiagos | 10 kV trigysliai kabeliai plastikine izoliacija, skirti kloti žemėje ir atvirame ore | 3x50 | m | 16.01 |  | 0
Klaipėdos r. sav. | Dauparų-Kvietinių sen. | Medžiagos | 10 kV trigysliai kabeliai plastikine izoliacija, skirti kloti žemėje ir atvirame ore | 3x120 | m | 20.87 |  | 0
Klaipėdos r. sav. | Kretingalės sen. | Medžiagos | 10 kV trigysliai kabeliai plastikine izoliacija, skirti kloti žemėje ir atvirame ore | 3x120 | m | 20.87 |  | 0
Klaipėdos r. sav. | Sendvario sen. | Medžiagos | 10 kV trigysliai kabeliai plastikine izoliacija, skirti kloti žemėje ir atvirame ore | 3x120 | m | 20.87 |  | 0
Klaipėdos r. sav. | Dauparų-Kvietinių sen. | Medžiagos | 10 kV trigysliai kabeliai plastikine izoliacija, skirti kloti žemėje ir atvirame ore | 3x240 | m | 39.5 |  | 0
Klaipėdos r. sav. | Kretingalės sen. | Medžiagos | 10 kV trigysliai kabeliai plastikine izoliacija, skirti kloti žemėje ir atvirame ore | 3x240 | m | 39.5 |  | 0
Klaipėdos r. sav. | Sendvario sen. | Medžiagos | 10 kV trigysliai kabeliai plastikine izoliacija, skirti kloti žemėje ir atvirame ore | 3x240 | m | 39.5 |  | 0
Klaipėdos r. sav. | Dauparų-Kvietinių sen. | Medžiagos | 10 kV viengysliai kabeliai plastikine izoliacija skirti kloti žemėje ir atvirame ore | 1x120 | m | 13.44 |  | 0
Klaipėdos r. sav. | Kretingalės sen. | Medžiagos | 10 kV viengysliai kabeliai plastikine izoliacija skirti kloti žemėje ir atvirame ore | 1x120 | m | 13.44 |  | 0
Klaipėdos r. sav. | Sendvario sen. | Medžiagos | 10 kV viengysliai kabeliai plastikine izoliacija skirti kloti žemėje ir atvirame ore | 1x120 | m | 13.44 |  | 0
Klaipėdos r. sav. | Dauparų-Kvietinių sen. | Medžiagos | 10 kV viengysliai kabeliai plastikine izoliacija skirti kloti žemėje ir atvirame ore | 1x240 | m | 17.32 |  | 0
Klaipėdos r. sav. | Kretingalės sen. | Medžiagos | 10 kV viengysliai kabeliai plastikine izoliacija skirti kloti žemėje ir atvirame ore | 1x240 | m | 17.32 |  | 0
Klaipėdos r. sav. | Sendvario sen. | Medžiagos | 10 kV viengysliai kabeliai plastikine izoliacija skirti kloti žemėje ir atvirame ore | 1x240 | m | 17.32 |  | 0
Klaipėdos r. sav. | Dauparų-Kvietinių sen. | Medžiagos | 10 kV viengysliai kabeliai plastikine izoliacija skirti tiesti patalpose | 1x120 | m | 13.45 |  | 0
Klaipėdos r. sav. | Kretingalės sen. | Medžiagos | 10 kV viengysliai kabeliai plastikine izoliacija skirti tiesti patalpose | 1x120 | m | 13.45 |  | 0
Klaipėdos r. sav. | Sendvario sen. | Medžiagos | 10 kV viengysliai kabeliai plastikine izoliacija skirti tiesti patalpose | 1x120 | m | 13.45 |  | 0
Klaipėdos r. sav. | Dauparų-Kvietinių sen. | Medžiagos | 10 kV viengysliai kabeliai plastikine izoliacija skirti tiesti patalpose | 1x240 | m | 17.34 |  | 0
Klaipėdos r. sav. | Kretingalės sen. | Medžiagos | 10 kV viengysliai kabeliai plastikine izoliacija skirti tiesti patalpose | 1x240 | m | 17.34 |  | 0
Klaipėdos r. sav. | Sendvario sen. | Medžiagos | 10 kV viengysliai kabeliai plastikine izoliacija skirti tiesti patalpose | 1x240 | m | 17.34 |  | 0
Klaipėdos r. sav. | Dauparų-Kvietinių sen. | Medžiagos | 10 kV viengysliai kabeliai plastikine izoliacija skirti kloti žemėje ir atvirame ore | 1x500 | m | 22.85 |  | 0
Klaipėdos r. sav. | Kretingalės sen. | Medžiagos | 10 kV viengysliai kabeliai plastikine izoliacija skirti kloti žemėje ir atvirame ore | 1x500 | m | 22.85 |  | 0
Klaipėdos r. sav. | Sendvario sen. | Medžiagos | 10 kV viengysliai kabeliai plastikine izoliacija skirti kloti žemėje ir atvirame ore | 1x500 | m | 22.85 |  | 0
Klaipėdos r. sav. | Dauparų-Kvietinių sen. | Medžiagos | 10 kV viengysliai kabeliai plastikine izoliacija skirti tiesti patalpose | 1x500 | m | 22.83 |  | 0
Klaipėdos r. sav. | Kretingalės sen. | Medžiagos | 10 kV viengysliai kabeliai plastikine izoliacija skirti tiesti patalpose | 1x500 | m | 22.83 |  | 0
Klaipėdos r. sav. | Sendvario sen. | Medžiagos | 10 kV viengysliai kabeliai plastikine izoliacija skirti tiesti patalpose | 1x500 | m | 22.83 |  | 0
Klaipėdos r. sav. | Dauparų-Kvietinių sen. | Medžiagos | 24 kV trigysliai kabeliai plastikine izoliacija, skirti kloti žemėje ir atvirame ore | 3x50 | m | 19.61 |  | 0
Klaipėdos r. sav. | Kretingalės sen. | Medžiagos | 24 kV trigysliai kabeliai plastikine izoliacija, skirti kloti žemėje ir atvirame ore | 3x50 | m | 19.61 |  | 0
Klaipėdos r. sav. | Sendvario sen. | Medžiagos | 24 kV trigysliai kabeliai plastikine izoliacija, skirti kloti žemėje ir atvirame ore | 3x50 | m | 19.61 |  | 0
Klaipėdos r. sav. | Dauparų-Kvietinių sen. | Medžiagos | 24 kV trigysliai kabeliai plastikine izoliacija, skirti kloti žemėje ir atvirame ore | 3x120 | m | 25.96 |  | 0
Klaipėdos r. sav. | Kretingalės sen. | Medžiagos | 24 kV trigysliai kabeliai plastikine izoliacija, skirti kloti žemėje ir atvirame ore | 3x120 | m | 25.96 |  | 0
Klaipėdos r. sav. | Sendvario sen. | Medžiagos | 24 kV trigysliai kabeliai plastikine izoliacija, skirti kloti žemėje ir atvirame ore | 3x120 | m | 25.96 |  | 0
Klaipėdos r. sav. | Dauparų-Kvietinių sen. | Medžiagos | 24 kV viengysliai kabeliai plastikine izoliacija skirti kloti žemėje ir atvirame ore | 1x120 | m | 16.76 |  | 0
Klaipėdos r. sav. | Kretingalės sen. | Medžiagos | 24 kV viengysliai kabeliai plastikine izoliacija skirti kloti žemėje ir atvirame ore | 1x120 | m | 16.76 |  | 0
Klaipėdos r. sav. | Sendvario sen. | Medžiagos | 24 kV viengysliai kabeliai plastikine izoliacija skirti kloti žemėje ir atvirame ore | 1x120 | m | 16.76 |  | 0
Klaipėdos r. sav. | Dauparų-Kvietinių sen. | Medžiagos | 24 kV viengysliai kabeliai plastikine izoliacija skirti kloti žemėje ir atvirame ore | 1x240 | m | 17.91 |  | 0
Klaipėdos r. sav. | Kretingalės sen. | Medžiagos | 24 kV viengysliai kabeliai plastikine izoliacija skirti kloti žemėje ir atvirame ore | 1x240 | m | 17.91 |  | 0
Klaipėdos r. sav. | Sendvario sen. | Medžiagos | 24 kV viengysliai kabeliai plastikine izoliacija skirti kloti žemėje ir atvirame ore | 1x240 | m | 17.91 |  | 0
Klaipėdos r. sav. | Dauparų-Kvietinių sen. | Medžiagos | 24 kV viengysliai kabeliai plastikine izoliacija skirti kloti žemėje ir atvirame ore | 1x500 | m | 25.91 |  | 0
Klaipėdos r. sav. | Kretingalės sen. | Medžiagos | 24 kV viengysliai kabeliai plastikine izoliacija skirti kloti žemėje ir atvirame ore | 1x500 | m | 25.91 |  | 0
Klaipėdos r. sav. | Sendvario sen. | Medžiagos | 24 kV viengysliai kabeliai plastikine izoliacija skirti kloti žemėje ir atvirame ore | 1x500 | m | 25.91 |  | 0
Klaipėdos r. sav. | Dauparų-Kvietinių sen. | Medžiagos | Šviesolaidinis kabelis iki 24 skaidulų |  | m | 1.66 |  | 0
Klaipėdos r. sav. | Kretingalės sen. | Medžiagos | Šviesolaidinis kabelis iki 24 skaidulų |  | m | 1.66 |  | 0
Klaipėdos r. sav. | Sendvario sen. | Medžiagos | Šviesolaidinis kabelis iki 24 skaidulų |  | m | 1.66 |  | 0
Klaipėdos r. sav. | Dauparų-Kvietinių sen. | Medžiagos | Šviesolaidinis kabelis nuo 24 iki 48 skaidulų |  | m | 2.1 |  | 0
Klaipėdos r. sav. | Kretingalės sen. | Medžiagos | Šviesolaidinis kabelis nuo 24 iki 48 skaidulų |  | m | 2.1 |  | 0
Klaipėdos r. sav. | Sendvario sen. | Medžiagos | Šviesolaidinis kabelis nuo 24 iki 48 skaidulų |  | m | 2.1 |  | 0
Klaipėdos r. sav. | Dovilų sen. | Darbai | 0,4 - 10 kV kabelio tiesimas atrama kai kabelio skerspjūvis iki 150 mm2 | 0,4 - 10 kV KL | m | 10 |  | 0
Klaipėdos r. sav. | Endriejavo sen. | Darbai | 0,4 - 10 kV kabelio tiesimas atrama kai kabelio skerspjūvis iki 150 mm2 | 0,4 - 10 kV KL | m | 10 |  | 0
Klaipėdos r. sav. | Gargždų sen. | Darbai | 0,4 - 10 kV kabelio tiesimas atrama kai kabelio skerspjūvis iki 150 mm2 | 0,4 - 10 kV KL | m | 10 |  | 0
Klaipėdos r. sav. | Vėžaičių sen. | Darbai | 0,4 - 10 kV kabelio tiesimas atrama kai kabelio skerspjūvis iki 150 mm2 | 0,4 - 10 kV KL | m | 10 |  | 0
Klaipėdos r. sav. | Dovilų sen. | Darbai | 0,4 - 10 kV kabelio tiesimas atrama kai kabelio skerspjūvis daugiau kaip 150 mm2 | 0,4 - 10 kV KL | m | 12 |  | 0
Klaipėdos r. sav. | Endriejavo sen. | Darbai | 0,4 - 10 kV kabelio tiesimas atrama kai kabelio skerspjūvis daugiau kaip 150 mm2 | 0,4 - 10 kV KL | m | 12 |  | 0
Klaipėdos r. sav. | Gargždų sen. | Darbai | 0,4 - 10 kV kabelio tiesimas atrama kai kabelio skerspjūvis daugiau kaip 150 mm2 | 0,4 - 10 kV KL | m | 12 |  | 0
Klaipėdos r. sav. | Vėžaičių sen. | Darbai | 0,4 - 10 kV kabelio tiesimas atrama kai kabelio skerspjūvis daugiau kaip 150 mm2 | 0,4 - 10 kV KL | m | 12 |  | 0
Klaipėdos r. sav. | Dovilų sen. | Darbai | 10 kV viengyslio kabelio tiesimas atrama kai kabelio skerspjūvis iki 150 mm2 | 10 kV KL | m | 20 |  | 0
Klaipėdos r. sav. | Endriejavo sen. | Darbai | 10 kV viengyslio kabelio tiesimas atrama kai kabelio skerspjūvis iki 150 mm2 | 10 kV KL | m | 20 |  | 0
Klaipėdos r. sav. | Gargždų sen. | Darbai | 10 kV viengyslio kabelio tiesimas atrama kai kabelio skerspjūvis iki 150 mm2 | 10 kV KL | m | 20 |  | 0
Klaipėdos r. sav. | Vėžaičių sen. | Darbai | 10 kV viengyslio kabelio tiesimas atrama kai kabelio skerspjūvis iki 150 mm2 | 10 kV KL | m | 20 |  | 0
Klaipėdos r. sav. | Dovilų sen. | Darbai | 10 kV viengyslio kabelio tiesimas atrama kai kabelio skerspjūvis daugiau kaip 150 mm2 | 10 kV KL | m | 25 |  | 0
Klaipėdos r. sav. | Endriejavo sen. | Darbai | 10 kV viengyslio kabelio tiesimas atrama kai kabelio skerspjūvis daugiau kaip 150 mm2 | 10 kV KL | m | 25 |  | 0
Klaipėdos r. sav. | Gargždų sen. | Darbai | 10 kV viengyslio kabelio tiesimas atrama kai kabelio skerspjūvis daugiau kaip 150 mm2 | 10 kV KL | m | 25 |  | 0
Klaipėdos r. sav. | Vėžaičių sen. | Darbai | 10 kV viengyslio kabelio tiesimas atrama kai kabelio skerspjūvis daugiau kaip 150 mm2 | 10 kV KL | m | 25 |  | 0
Klaipėdos r. sav. | Dovilų sen. | Darbai | Metalinių konstrukcijų suvirinimas | TR | m | 8 |  | 0
Klaipėdos r. sav. | Endriejavo sen. | Darbai | Metalinių konstrukcijų suvirinimas | TR | m | 8 |  | 0
Klaipėdos r. sav. | Gargždų sen. | Darbai | Metalinių konstrukcijų suvirinimas | TR | m | 8 |  | 0
Klaipėdos r. sav. | Vėžaičių sen. | Darbai | Metalinių konstrukcijų suvirinimas | TR | m | 8 |  | 0
Klaipėdos r. sav. | Dovilų sen. | Darbai | Aliuminio šynlaidžio montavimas/keitimas (m) | TR | m | 13 |  | 0
Klaipėdos r. sav. | Endriejavo sen. | Darbai | Aliuminio šynlaidžio montavimas/keitimas (m) | TR | m | 13 |  | 0
Klaipėdos r. sav. | Gargždų sen. | Darbai | Aliuminio šynlaidžio montavimas/keitimas (m) | TR | m | 13 |  | 0
Klaipėdos r. sav. | Vėžaičių sen. | Darbai | Aliuminio šynlaidžio montavimas/keitimas (m) | TR | m | 13 |  | 0
Klaipėdos r. sav. | Dovilų sen. | Darbai | Kabelio dažymas ugniai atspariais dažais | 0,4 - 10 kV KL | m | 25 |  | 0
Klaipėdos r. sav. | Endriejavo sen. | Darbai | Kabelio dažymas ugniai atspariais dažais | 0,4 - 10 kV KL | m | 25 |  | 0
Klaipėdos r. sav. | Gargždų sen. | Darbai | Kabelio dažymas ugniai atspariais dažais | 0,4 - 10 kV KL | m | 25 |  | 0
Klaipėdos r. sav. | Vėžaičių sen. | Darbai | Kabelio dažymas ugniai atspariais dažais | 0,4 - 10 kV KL | m | 25 |  | 0
Klaipėdos r. sav. | Dovilų sen. | Darbai | 10 kV OL izoliuoto laido montavimas | 10 kV OL | m | 6 |  | 0
Klaipėdos r. sav. | Endriejavo sen. | Darbai | 10 kV OL izoliuoto laido montavimas | 10 kV OL | m | 6 |  | 0
Klaipėdos r. sav. | Gargždų sen. | Darbai | 10 kV OL izoliuoto laido montavimas | 10 kV OL | m | 6 |  | 0
Klaipėdos r. sav. | Vėžaičių sen. | Darbai | 10 kV OL izoliuoto laido montavimas | 10 kV OL | m | 6 |  | 0
Klaipėdos r. sav. | Dovilų sen. | Darbai | Esamo 0,4 arba 10 kV jėgos kabelio paklojimas | 0,4 - 10 kV KL | m | 28 |  | 0
Klaipėdos r. sav. | Endriejavo sen. | Darbai | Esamo 0,4 arba 10 kV jėgos kabelio paklojimas | 0,4 - 10 kV KL | m | 28 |  | 0
Klaipėdos r. sav. | Gargždų sen. | Darbai | Esamo 0,4 arba 10 kV jėgos kabelio paklojimas | 0,4 - 10 kV KL | m | 28 |  | 0
Klaipėdos r. sav. | Vėžaičių sen. | Darbai | Esamo 0,4 arba 10 kV jėgos kabelio paklojimas | 0,4 - 10 kV KL | m | 28 |  | 0
Klaipėdos r. sav. | Agluonėnų sen. | Darbai | 0,4 - 10 kV kabelio tiesimas atrama kai kabelio skerspjūvis iki 150 mm2 | 0,4 - 10 kV KL | m | 10.8 |  | 0
Klaipėdos r. sav. | Judrėnų sen. | Darbai | 0,4 - 10 kV kabelio tiesimas atrama kai kabelio skerspjūvis iki 150 mm2 | 0,4 - 10 kV KL | m | 10.8 |  | 0
Klaipėdos r. sav. | Priekulės sen. | Darbai | 0,4 - 10 kV kabelio tiesimas atrama kai kabelio skerspjūvis iki 150 mm2 | 0,4 - 10 kV KL | m | 10.8 |  | 0
Klaipėdos r. sav. | Veiviržėnų sen. | Darbai | 0,4 - 10 kV kabelio tiesimas atrama kai kabelio skerspjūvis iki 150 mm2 | 0,4 - 10 kV KL | m | 10.8 |  | 0
Klaipėdos r. sav. | Agluonėnų sen. | Darbai | 0,4 - 10 kV kabelio tiesimas atrama kai kabelio skerspjūvis daugiau kaip 150 mm2 | 0,4 - 10 kV KL | m | 12.8 |  | 0
Klaipėdos r. sav. | Judrėnų sen. | Darbai | 0,4 - 10 kV kabelio tiesimas atrama kai kabelio skerspjūvis daugiau kaip 150 mm2 | 0,4 - 10 kV KL | m | 12.8 |  | 0
Klaipėdos r. sav. | Priekulės sen. | Darbai | 0,4 - 10 kV kabelio tiesimas atrama kai kabelio skerspjūvis daugiau kaip 150 mm2 | 0,4 - 10 kV KL | m | 12.8 |  | 0
Klaipėdos r. sav. | Veiviržėnų sen. | Darbai | 0,4 - 10 kV kabelio tiesimas atrama kai kabelio skerspjūvis daugiau kaip 150 mm2 | 0,4 - 10 kV KL | m | 12.8 |  | 0
Klaipėdos r. sav. | Agluonėnų sen. | Darbai | 10 kV viengyslio kabelio tiesimas atrama kai kabelio skerspjūvis iki 150 mm2 | 10 kV KL | m | 23.5 |  | 0
Klaipėdos r. sav. | Judrėnų sen. | Darbai | 10 kV viengyslio kabelio tiesimas atrama kai kabelio skerspjūvis iki 150 mm2 | 10 kV KL | m | 23.5 |  | 0
Klaipėdos r. sav. | Priekulės sen. | Darbai | 10 kV viengyslio kabelio tiesimas atrama kai kabelio skerspjūvis iki 150 mm2 | 10 kV KL | m | 23.5 |  | 0
Klaipėdos r. sav. | Veiviržėnų sen. | Darbai | 10 kV viengyslio kabelio tiesimas atrama kai kabelio skerspjūvis iki 150 mm2 | 10 kV KL | m | 23.5 |  | 0
Klaipėdos r. sav. | Agluonėnų sen. | Darbai | 10 kV viengyslio kabelio tiesimas atrama kai kabelio skerspjūvis daugiau kaip 150 mm2 | 10 kV KL | m | 28 |  | 0
Klaipėdos r. sav. | Judrėnų sen. | Darbai | 10 kV viengyslio kabelio tiesimas atrama kai kabelio skerspjūvis daugiau kaip 150 mm2 | 10 kV KL | m | 28 |  | 0
Klaipėdos r. sav. | Priekulės sen. | Darbai | 10 kV viengyslio kabelio tiesimas atrama kai kabelio skerspjūvis daugiau kaip 150 mm2 | 10 kV KL | m | 28 |  | 0
Klaipėdos r. sav. | Veiviržėnų sen. | Darbai | 10 kV viengyslio kabelio tiesimas atrama kai kabelio skerspjūvis daugiau kaip 150 mm2 | 10 kV KL | m | 28 |  | 0
Klaipėdos r. sav. | Agluonėnų sen. | Darbai | Metalinių konstrukcijų suvirinimas | TR | m | 19.58 |  | 0
Klaipėdos r. sav. | Judrėnų sen. | Darbai | Metalinių konstrukcijų suvirinimas | TR | m | 19.58 |  | 0
Klaipėdos r. sav. | Priekulės sen. | Darbai | Metalinių konstrukcijų suvirinimas | TR | m | 19.58 |  | 0
Klaipėdos r. sav. | Veiviržėnų sen. | Darbai | Metalinių konstrukcijų suvirinimas | TR | m | 19.58 |  | 0
Klaipėdos r. sav. | Agluonėnų sen. | Darbai | Aliuminio šynlaidžio montavimas/keitimas (m) | TR | m | 36.73 |  | 0
Klaipėdos r. sav. | Judrėnų sen. | Darbai | Aliuminio šynlaidžio montavimas/keitimas (m) | TR | m | 36.73 |  | 0
Klaipėdos r. sav. | Priekulės sen. | Darbai | Aliuminio šynlaidžio montavimas/keitimas (m) | TR | m | 36.73 |  | 0
Klaipėdos r. sav. | Veiviržėnų sen. | Darbai | Aliuminio šynlaidžio montavimas/keitimas (m) | TR | m | 36.73 |  | 0
Klaipėdos r. sav. | Agluonėnų sen. | Darbai | Kabelio dažymas ugniai atspariais dažais | 0,4 - 10 kV KL | m | 25.15 |  | 0
Klaipėdos r. sav. | Judrėnų sen. | Darbai | Kabelio dažymas ugniai atspariais dažais | 0,4 - 10 kV KL | m | 25.15 |  | 0
Klaipėdos r. sav. | Priekulės sen. | Darbai | Kabelio dažymas ugniai atspariais dažais | 0,4 - 10 kV KL | m | 25.15 |  | 0
Klaipėdos r. sav. | Veiviržėnų sen. | Darbai | Kabelio dažymas ugniai atspariais dažais | 0,4 - 10 kV KL | m | 25.15 |  | 0
Klaipėdos r. sav. | Agluonėnų sen. | Darbai | 10 kV OL izoliuoto laido montavimas | 10 kV OL | m | 6.16 |  | 0
Klaipėdos r. sav. | Judrėnų sen. | Darbai | 10 kV OL izoliuoto laido montavimas | 10 kV OL | m | 6.16 |  | 0
Klaipėdos r. sav. | Priekulės sen. | Darbai | 10 kV OL izoliuoto laido montavimas | 10 kV OL | m | 6.16 |  | 0
Klaipėdos r. sav. | Veiviržėnų sen. | Darbai | 10 kV OL izoliuoto laido montavimas | 10 kV OL | m | 6.16 |  | 0
Klaipėdos r. sav. | Agluonėnų sen. | Darbai | Esamo 0,4 arba 10 kV jėgos kabelio paklojimas | 0,4 - 10 kV KL | m | 25 |  | 0
Klaipėdos r. sav. | Judrėnų sen. | Darbai | Esamo 0,4 arba 10 kV jėgos kabelio paklojimas | 0,4 - 10 kV KL | m | 25 |  | 0
Klaipėdos r. sav. | Priekulės sen. | Darbai | Esamo 0,4 arba 10 kV jėgos kabelio paklojimas | 0,4 - 10 kV KL | m | 25 |  | 0
Klaipėdos r. sav. | Veiviržėnų sen. | Darbai | Esamo 0,4 arba 10 kV jėgos kabelio paklojimas | 0,4 - 10 kV KL | m | 25 |  | 0
Klaipėdos r. sav. | Dauparų-Kvietinių sen. | Darbai | 0,4 - 10 kV kabelio tiesimas atrama kai kabelio skerspjūvis iki 150 mm2 | 0,4 - 10 kV KL | m | 10.8 |  | 0
Klaipėdos r. sav. | Kretingalės sen. | Darbai | 0,4 - 10 kV kabelio tiesimas atrama kai kabelio skerspjūvis iki 150 mm2 | 0,4 - 10 kV KL | m | 10.8 |  | 0
Klaipėdos r. sav. | Sendvario sen. | Darbai | 0,4 - 10 kV kabelio tiesimas atrama kai kabelio skerspjūvis iki 150 mm2 | 0,4 - 10 kV KL | m | 10.8 |  | 0
Klaipėdos r. sav. | Dauparų-Kvietinių sen. | Darbai | 0,4 - 10 kV kabelio tiesimas atrama kai kabelio skerspjūvis daugiau kaip 150 mm2 | 0,4 - 10 kV KL | m | 12.8 |  | 0
Klaipėdos r. sav. | Kretingalės sen. | Darbai | 0,4 - 10 kV kabelio tiesimas atrama kai kabelio skerspjūvis daugiau kaip 150 mm2 | 0,4 - 10 kV KL | m | 12.8 |  | 0
Klaipėdos r. sav. | Sendvario sen. | Darbai | 0,4 - 10 kV kabelio tiesimas atrama kai kabelio skerspjūvis daugiau kaip 150 mm2 | 0,4 - 10 kV KL | m | 12.8 |  | 0
Klaipėdos r. sav. | Dauparų-Kvietinių sen. | Darbai | 10 kV viengyslio kabelio tiesimas atrama kai kabelio skerspjūvis iki 150 mm2 | 10 kV KL | m | 23.5 |  | 0
Klaipėdos r. sav. | Kretingalės sen. | Darbai | 10 kV viengyslio kabelio tiesimas atrama kai kabelio skerspjūvis iki 150 mm2 | 10 kV KL | m | 23.5 |  | 0
Klaipėdos r. sav. | Sendvario sen. | Darbai | 10 kV viengyslio kabelio tiesimas atrama kai kabelio skerspjūvis iki 150 mm2 | 10 kV KL | m | 23.5 |  | 0
Klaipėdos r. sav. | Dauparų-Kvietinių sen. | Darbai | 10 kV viengyslio kabelio tiesimas atrama kai kabelio skerspjūvis daugiau kaip 150 mm2 | 10 kV KL | m | 28 |  | 0
Klaipėdos r. sav. | Kretingalės sen. | Darbai | 10 kV viengyslio kabelio tiesimas atrama kai kabelio skerspjūvis daugiau kaip 150 mm2 | 10 kV KL | m | 28 |  | 0
Klaipėdos r. sav. | Sendvario sen. | Darbai | 10 kV viengyslio kabelio tiesimas atrama kai kabelio skerspjūvis daugiau kaip 150 mm2 | 10 kV KL | m | 28 |  | 0
Klaipėdos r. sav. | Dauparų-Kvietinių sen. | Darbai | Metalinių konstrukcijų suvirinimas | TR | m | 19.58 |  | 0
Klaipėdos r. sav. | Kretingalės sen. | Darbai | Metalinių konstrukcijų suvirinimas | TR | m | 19.58 |  | 0
Klaipėdos r. sav. | Sendvario sen. | Darbai | Metalinių konstrukcijų suvirinimas | TR | m | 19.58 |  | 0
Klaipėdos r. sav. | Dauparų-Kvietinių sen. | Darbai | Aliuminio šynlaidžio montavimas/keitimas (m) | TR | m | 36.73 |  | 0
Klaipėdos r. sav. | Kretingalės sen. | Darbai | Aliuminio šynlaidžio montavimas/keitimas (m) | TR | m | 36.73 |  | 0
Klaipėdos r. sav. | Sendvario sen. | Darbai | Aliuminio šynlaidžio montavimas/keitimas (m) | TR | m | 36.73 |  | 0
Klaipėdos r. sav. | Dauparų-Kvietinių sen. | Darbai | Kabelio dažymas ugniai atspariais dažais | 0,4 - 10 kV KL | m | 25.15 |  | 0
Klaipėdos r. sav. | Kretingalės sen. | Darbai | Kabelio dažymas ugniai atspariais dažais | 0,4 - 10 kV KL | m | 25.15 |  | 0
Klaipėdos r. sav. | Sendvario sen. | Darbai | Kabelio dažymas ugniai atspariais dažais | 0,4 - 10 kV KL | m | 25.15 |  | 0
Klaipėdos r. sav. | Dauparų-Kvietinių sen. | Darbai | 10 kV OL izoliuoto laido montavimas | 10 kV OL | m | 6.16 |  | 0
Klaipėdos r. sav. | Kretingalės sen. | Darbai | 10 kV OL izoliuoto laido montavimas | 10 kV OL | m | 6.16 |  | 0
Klaipėdos r. sav. | Sendvario sen. | Darbai | 10 kV OL izoliuoto laido montavimas | 10 kV OL | m | 6.16 |  | 0
Klaipėdos r. sav. | Dauparų-Kvietinių sen. | Darbai | Esamo 0,4 arba 10 kV jėgos kabelio paklojimas | 0,4 - 10 kV KL | m | 28 |  | 0
Klaipėdos r. sav. | Kretingalės sen. | Darbai | Esamo 0,4 arba 10 kV jėgos kabelio paklojimas | 0,4 - 10 kV KL | m | 28 |  | 0
Klaipėdos r. sav. | Sendvario sen. | Darbai | Esamo 0,4 arba 10 kV jėgos kabelio paklojimas | 0,4 - 10 kV KL | m | 28 |  | 0
Klaipėdos r. sav. | Dauparų-Kvietinių sen. | Darbai | Drenažo panaikinimas | Melioracija | m | 15.5 |  | 0
Klaipėdos r. sav. | Kretingalės sen. | Darbai | Drenažo panaikinimas | Melioracija | m | 15.5 |  | 0
Klaipėdos r. sav. | Sendvario sen. | Darbai | Drenažo panaikinimas | Melioracija | m | 15.5 |  | 0
Klaipėdos r. sav. | Dauparų-Kvietinių sen. | Darbai | Plastikinių įmovinių vamzdžių rinktuvų klojimas per kelius | Melioracija | m | 30 |  | 0
Klaipėdos r. sav. | Kretingalės sen. | Darbai | Plastikinių įmovinių vamzdžių rinktuvų klojimas per kelius | Melioracija | m | 30 |  | 0
Klaipėdos r. sav. | Sendvario sen. | Darbai | Plastikinių įmovinių vamzdžių rinktuvų klojimas per kelius | Melioracija | m | 30 |  | 0
Klaipėdos r. sav. | Dauparų-Kvietinių sen. | Darbai | Plastikinių drenažo vamzdžių sausintuvų klojimas, kasant tranšėjas ekskavatoriais | Melioracija | m | 21 |  | 0
Klaipėdos r. sav. | Kretingalės sen. | Darbai | Plastikinių drenažo vamzdžių sausintuvų klojimas, kasant tranšėjas ekskavatoriais | Melioracija | m | 21 |  | 0
Klaipėdos r. sav. | Sendvario sen. | Darbai | Plastikinių drenažo vamzdžių sausintuvų klojimas, kasant tranšėjas ekskavatoriais | Melioracija | m | 21 |  | 0
Klaipėdos r. sav. | Dauparų-Kvietinių sen. | Darbai | Plastikinių drenažo vamzdžių rinktuvų klojimas, kasant tranšėjas ekskavatoriais, kai vamzdžio PVC d-110x3,4 mm (SN8) | Melioracija | m | 44.5 |  | 0
Klaipėdos r. sav. | Kretingalės sen. | Darbai | Plastikinių drenažo vamzdžių rinktuvų klojimas, kasant tranšėjas ekskavatoriais, kai vamzdžio PVC d-110x3,4 mm (SN8) | Melioracija | m | 44.5 |  | 0
Klaipėdos r. sav. | Sendvario sen. | Darbai | Plastikinių drenažo vamzdžių rinktuvų klojimas, kasant tranšėjas ekskavatoriais, kai vamzdžio PVC d-110x3,4 mm (SN8) | Melioracija | m | 44.5 |  | 0
Klaipėdos r. sav. | Dauparų-Kvietinių sen. | Darbai | Plastikinių drenažo vamzdžių rinktuvų klojimas, kasant tranšėjas ekskavatoriais, kai vamzdžio PVC d-160x4,7 mm (SN8) | Melioracija | m | 58 |  | 0
Klaipėdos r. sav. | Kretingalės sen. | Darbai | Plastikinių drenažo vamzdžių rinktuvų klojimas, kasant tranšėjas ekskavatoriais, kai vamzdžio PVC d-160x4,7 mm (SN8) | Melioracija | m | 58 |  | 0
Klaipėdos r. sav. | Sendvario sen. | Darbai | Plastikinių drenažo vamzdžių rinktuvų klojimas, kasant tranšėjas ekskavatoriais, kai vamzdžio PVC d-160x4,7 mm (SN8) | Melioracija | m | 58 |  | 0
Klaipėdos r. sav. | Dauparų-Kvietinių sen. | Darbai | Plastikinių drenažo vamzdžių rinktuvų klojimas, kasant tranšėjas ekskavatoriais, kai vamzdžio PVC d-200x5,9 mm (SN8) | Melioracija | m | 75 |  | 0
Klaipėdos r. sav. | Kretingalės sen. | Darbai | Plastikinių drenažo vamzdžių rinktuvų klojimas, kasant tranšėjas ekskavatoriais, kai vamzdžio PVC d-200x5,9 mm (SN8) | Melioracija | m | 75 |  | 0
Klaipėdos r. sav. | Sendvario sen. | Darbai | Plastikinių drenažo vamzdžių rinktuvų klojimas, kasant tranšėjas ekskavatoriais, kai vamzdžio PVC d-200x5,9 mm (SN8) | Melioracija | m | 75 |  | 0
Klaipėdos r. sav. | Dovilų sen. | Darbai | Iki 1 kV įvadinio kabelio iki 35 mm² tiesimas tranšėjoje | 0,4 kV KL | m | 8 |  | 0
Klaipėdos r. sav. | Endriejavo sen. | Darbai | Iki 1 kV įvadinio kabelio iki 35 mm² tiesimas tranšėjoje | 0,4 kV KL | m | 8 |  | 0
Klaipėdos r. sav. | Gargždų sen. | Darbai | Iki 1 kV įvadinio kabelio iki 35 mm² tiesimas tranšėjoje | 0,4 kV KL | m | 8 |  | 0
Klaipėdos r. sav. | Vėžaičių sen. | Darbai | Iki 1 kV įvadinio kabelio iki 35 mm² tiesimas tranšėjoje | 0,4 kV KL | m | 8 |  | 0
Klaipėdos r. sav. | Dovilų sen. | Darbai | Iki 1 kV įvadinio kabelio iki 35 mm² tiesimas ant pastato sienos | 0,4 kV KL | m | 9 |  | 0
Klaipėdos r. sav. | Endriejavo sen. | Darbai | Iki 1 kV įvadinio kabelio iki 35 mm² tiesimas ant pastato sienos | 0,4 kV KL | m | 9 |  | 0
Klaipėdos r. sav. | Gargždų sen. | Darbai | Iki 1 kV įvadinio kabelio iki 35 mm² tiesimas ant pastato sienos | 0,4 kV KL | m | 9 |  | 0
Klaipėdos r. sav. | Vėžaičių sen. | Darbai | Iki 1 kV įvadinio kabelio iki 35 mm² tiesimas ant pastato sienos | 0,4 kV KL | m | 9 |  | 0
Klaipėdos r. sav. | Dovilų sen. | Darbai | Iki 1 kV įvadinio kabelio iki 35 mm² tiesimas vamzdyje arba įrengtomis metalo konstrukcijomis | 0,4 kV KL | m | 4.4 |  | 0
Klaipėdos r. sav. | Endriejavo sen. | Darbai | Iki 1 kV įvadinio kabelio iki 35 mm² tiesimas vamzdyje arba įrengtomis metalo konstrukcijomis | 0,4 kV KL | m | 4.4 |  | 0
Klaipėdos r. sav. | Gargždų sen. | Darbai | Iki 1 kV įvadinio kabelio iki 35 mm² tiesimas vamzdyje arba įrengtomis metalo konstrukcijomis | 0,4 kV KL | m | 4.4 |  | 0
Klaipėdos r. sav. | Vėžaičių sen. | Darbai | Iki 1 kV įvadinio kabelio iki 35 mm² tiesimas vamzdyje arba įrengtomis metalo konstrukcijomis | 0,4 kV KL | m | 4.4 |  | 0
Klaipėdos r. sav. | Dovilų sen. | Darbai | Iki 1 kV elektros kabelio Cu5X4 mm2 paklojimas tranšėjoje | 0,4 kV KL | m | 8 |  | 0
Klaipėdos r. sav. | Endriejavo sen. | Darbai | Iki 1 kV elektros kabelio Cu5X4 mm2 paklojimas tranšėjoje | 0,4 kV KL | m | 8 |  | 0
Klaipėdos r. sav. | Gargždų sen. | Darbai | Iki 1 kV elektros kabelio Cu5X4 mm2 paklojimas tranšėjoje | 0,4 kV KL | m | 8 |  | 0
Klaipėdos r. sav. | Vėžaičių sen. | Darbai | Iki 1 kV elektros kabelio Cu5X4 mm2 paklojimas tranšėjoje | 0,4 kV KL | m | 8 |  | 0
Klaipėdos r. sav. | Dovilų sen. | Darbai | Iki 1 kV elektros kabelio Cu5X6 mm2 paklojimas tranšėjoje | 0,4 kV KL | m | 10 |  | 0
Klaipėdos r. sav. | Endriejavo sen. | Darbai | Iki 1 kV elektros kabelio Cu5X6 mm2 paklojimas tranšėjoje | 0,4 kV KL | m | 10 |  | 0
Klaipėdos r. sav. | Gargždų sen. | Darbai | Iki 1 kV elektros kabelio Cu5X6 mm2 paklojimas tranšėjoje | 0,4 kV KL | m | 10 |  | 0
Klaipėdos r. sav. | Vėžaičių sen. | Darbai | Iki 1 kV elektros kabelio Cu5X6 mm2 paklojimas tranšėjoje | 0,4 kV KL | m | 10 |  | 0
Klaipėdos r. sav. | Dovilų sen. | Darbai | Iki 1 kV elektros kabelio Cu5X10 mm2 paklojimas tranšėjoje | 0,4 kV KL | m | 12 |  | 0
Klaipėdos r. sav. | Endriejavo sen. | Darbai | Iki 1 kV elektros kabelio Cu5X10 mm2 paklojimas tranšėjoje | 0,4 kV KL | m | 12 |  | 0
Klaipėdos r. sav. | Gargždų sen. | Darbai | Iki 1 kV elektros kabelio Cu5X10 mm2 paklojimas tranšėjoje | 0,4 kV KL | m | 12 |  | 0
Klaipėdos r. sav. | Vėžaičių sen. | Darbai | Iki 1 kV elektros kabelio Cu5X10 mm2 paklojimas tranšėjoje | 0,4 kV KL | m | 12 |  | 0
Klaipėdos r. sav. | Dovilų sen. | Darbai | Iki 1 kV elektros kabelio Cu5X16 mm2 paklojimas tranšėjoje | 0,4 kV KL | m | 12 |  | 0
Klaipėdos r. sav. | Endriejavo sen. | Darbai | Iki 1 kV elektros kabelio Cu5X16 mm2 paklojimas tranšėjoje | 0,4 kV KL | m | 12 |  | 0
Klaipėdos r. sav. | Gargždų sen. | Darbai | Iki 1 kV elektros kabelio Cu5X16 mm2 paklojimas tranšėjoje | 0,4 kV KL | m | 12 |  | 0
Klaipėdos r. sav. | Vėžaičių sen. | Darbai | Iki 1 kV elektros kabelio Cu5X16 mm2 paklojimas tranšėjoje | 0,4 kV KL | m | 12 |  | 0
Klaipėdos r. sav. | Dovilų sen. | Darbai | Iki 1 kV elektros kabelio Cu5X25 mm2 paklojimas tranšėjoje | 0,4 kV KL | m | 13 |  | 0
Klaipėdos r. sav. | Endriejavo sen. | Darbai | Iki 1 kV elektros kabelio Cu5X25 mm2 paklojimas tranšėjoje | 0,4 kV KL | m | 13 |  | 0
Klaipėdos r. sav. | Gargždų sen. | Darbai | Iki 1 kV elektros kabelio Cu5X25 mm2 paklojimas tranšėjoje | 0,4 kV KL | m | 13 |  | 0
Klaipėdos r. sav. | Vėžaičių sen. | Darbai | Iki 1 kV elektros kabelio Cu5X25 mm2 paklojimas tranšėjoje | 0,4 kV KL | m | 13 |  | 0
Klaipėdos r. sav. | Dovilų sen. | Darbai | 0,4 kV KL (paslėptos instaliacijos montavimas) | 0,4 kV KL | m | 20 |  | 0
Klaipėdos r. sav. | Endriejavo sen. | Darbai | 0,4 kV KL (paslėptos instaliacijos montavimas) | 0,4 kV KL | m | 20 |  | 0
Klaipėdos r. sav. | Gargždų sen. | Darbai | 0,4 kV KL (paslėptos instaliacijos montavimas) | 0,4 kV KL | m | 20 |  | 0
Klaipėdos r. sav. | Vėžaičių sen. | Darbai | 0,4 kV KL (paslėptos instaliacijos montavimas) | 0,4 kV KL | m | 20 |  | 0
Klaipėdos r. sav. | Agluonėnų sen. | Darbai | Iki 1 kV įvadinio kabelio iki 35 mm² tiesimas tranšėjoje | 0,4 kV KL | m | 8.38 |  | 0
Klaipėdos r. sav. | Judrėnų sen. | Darbai | Iki 1 kV įvadinio kabelio iki 35 mm² tiesimas tranšėjoje | 0,4 kV KL | m | 8.38 |  | 0
Klaipėdos r. sav. | Priekulės sen. | Darbai | Iki 1 kV įvadinio kabelio iki 35 mm² tiesimas tranšėjoje | 0,4 kV KL | m | 8.38 |  | 0
Klaipėdos r. sav. | Veiviržėnų sen. | Darbai | Iki 1 kV įvadinio kabelio iki 35 mm² tiesimas tranšėjoje | 0,4 kV KL | m | 8.38 |  | 0
Klaipėdos r. sav. | Agluonėnų sen. | Darbai | Iki 1 kV įvadinio kabelio iki 35 mm² tiesimas ant pastato sienos | 0,4 kV KL | m | 9.25 |  | 0
Klaipėdos r. sav. | Judrėnų sen. | Darbai | Iki 1 kV įvadinio kabelio iki 35 mm² tiesimas ant pastato sienos | 0,4 kV KL | m | 9.25 |  | 0
Klaipėdos r. sav. | Priekulės sen. | Darbai | Iki 1 kV įvadinio kabelio iki 35 mm² tiesimas ant pastato sienos | 0,4 kV KL | m | 9.25 |  | 0
Klaipėdos r. sav. | Veiviržėnų sen. | Darbai | Iki 1 kV įvadinio kabelio iki 35 mm² tiesimas ant pastato sienos | 0,4 kV KL | m | 9.25 |  | 0
Klaipėdos r. sav. | Agluonėnų sen. | Darbai | Iki 1 kV įvadinio kabelio iki 35 mm² tiesimas vamzdyje arba įrengtomis metalo konstrukcijomis | 0,4 kV KL | m | 4.41 |  | 0
Klaipėdos r. sav. | Judrėnų sen. | Darbai | Iki 1 kV įvadinio kabelio iki 35 mm² tiesimas vamzdyje arba įrengtomis metalo konstrukcijomis | 0,4 kV KL | m | 4.41 |  | 0
Klaipėdos r. sav. | Priekulės sen. | Darbai | Iki 1 kV įvadinio kabelio iki 35 mm² tiesimas vamzdyje arba įrengtomis metalo konstrukcijomis | 0,4 kV KL | m | 4.41 |  | 0
Klaipėdos r. sav. | Veiviržėnų sen. | Darbai | Iki 1 kV įvadinio kabelio iki 35 mm² tiesimas vamzdyje arba įrengtomis metalo konstrukcijomis | 0,4 kV KL | m | 4.41 |  | 0
Klaipėdos r. sav. | Agluonėnų sen. | Darbai | Iki 1 kV elektros kabelio Cu5X4 mm2 paklojimas tranšėjoje | 0,4 kV KL | m | 8.66 |  | 0
Klaipėdos r. sav. | Judrėnų sen. | Darbai | Iki 1 kV elektros kabelio Cu5X4 mm2 paklojimas tranšėjoje | 0,4 kV KL | m | 8.66 |  | 0
Klaipėdos r. sav. | Priekulės sen. | Darbai | Iki 1 kV elektros kabelio Cu5X4 mm2 paklojimas tranšėjoje | 0,4 kV KL | m | 8.66 |  | 0
Klaipėdos r. sav. | Veiviržėnų sen. | Darbai | Iki 1 kV elektros kabelio Cu5X4 mm2 paklojimas tranšėjoje | 0,4 kV KL | m | 8.66 |  | 0
Klaipėdos r. sav. | Agluonėnų sen. | Darbai | Iki 1 kV elektros kabelio Cu5X6 mm2 paklojimas tranšėjoje | 0,4 kV KL | m | 10.35 |  | 0
Klaipėdos r. sav. | Judrėnų sen. | Darbai | Iki 1 kV elektros kabelio Cu5X6 mm2 paklojimas tranšėjoje | 0,4 kV KL | m | 10.35 |  | 0
Klaipėdos r. sav. | Priekulės sen. | Darbai | Iki 1 kV elektros kabelio Cu5X6 mm2 paklojimas tranšėjoje | 0,4 kV KL | m | 10.35 |  | 0
Klaipėdos r. sav. | Veiviržėnų sen. | Darbai | Iki 1 kV elektros kabelio Cu5X6 mm2 paklojimas tranšėjoje | 0,4 kV KL | m | 10.35 |  | 0
Klaipėdos r. sav. | Agluonėnų sen. | Darbai | Iki 1 kV elektros kabelio Cu5X10 mm2 paklojimas tranšėjoje | 0,4 kV KL | m | 12.17 |  | 0
Klaipėdos r. sav. | Judrėnų sen. | Darbai | Iki 1 kV elektros kabelio Cu5X10 mm2 paklojimas tranšėjoje | 0,4 kV KL | m | 12.17 |  | 0
Klaipėdos r. sav. | Priekulės sen. | Darbai | Iki 1 kV elektros kabelio Cu5X10 mm2 paklojimas tranšėjoje | 0,4 kV KL | m | 12.17 |  | 0
Klaipėdos r. sav. | Veiviržėnų sen. | Darbai | Iki 1 kV elektros kabelio Cu5X10 mm2 paklojimas tranšėjoje | 0,4 kV KL | m | 12.17 |  | 0
Klaipėdos r. sav. | Agluonėnų sen. | Darbai | Iki 1 kV elektros kabelio Cu5X16 mm2 paklojimas tranšėjoje | 0,4 kV KL | m | 12.19 |  | 0
Klaipėdos r. sav. | Judrėnų sen. | Darbai | Iki 1 kV elektros kabelio Cu5X16 mm2 paklojimas tranšėjoje | 0,4 kV KL | m | 12.19 |  | 0
Klaipėdos r. sav. | Priekulės sen. | Darbai | Iki 1 kV elektros kabelio Cu5X16 mm2 paklojimas tranšėjoje | 0,4 kV KL | m | 12.19 |  | 0
Klaipėdos r. sav. | Veiviržėnų sen. | Darbai | Iki 1 kV elektros kabelio Cu5X16 mm2 paklojimas tranšėjoje | 0,4 kV KL | m | 12.19 |  | 0
Klaipėdos r. sav. | Agluonėnų sen. | Darbai | Iki 1 kV elektros kabelio Cu5X25 mm2 paklojimas tranšėjoje | 0,4 kV KL | m | 13.95 |  | 0
Klaipėdos r. sav. | Judrėnų sen. | Darbai | Iki 1 kV elektros kabelio Cu5X25 mm2 paklojimas tranšėjoje | 0,4 kV KL | m | 13.95 |  | 0
Klaipėdos r. sav. | Priekulės sen. | Darbai | Iki 1 kV elektros kabelio Cu5X25 mm2 paklojimas tranšėjoje | 0,4 kV KL | m | 13.95 |  | 0
Klaipėdos r. sav. | Veiviržėnų sen. | Darbai | Iki 1 kV elektros kabelio Cu5X25 mm2 paklojimas tranšėjoje | 0,4 kV KL | m | 13.95 |  | 0
Klaipėdos r. sav. | Agluonėnų sen. | Darbai | 0,4 kV KL (paslėptos instaliacijos montavimas) | 0,4 kV KL | m | 57.86 |  | 0
Klaipėdos r. sav. | Judrėnų sen. | Darbai | 0,4 kV KL (paslėptos instaliacijos montavimas) | 0,4 kV KL | m | 57.86 |  | 0
Klaipėdos r. sav. | Priekulės sen. | Darbai | 0,4 kV KL (paslėptos instaliacijos montavimas) | 0,4 kV KL | m | 57.86 |  | 0
Klaipėdos r. sav. | Veiviržėnų sen. | Darbai | 0,4 kV KL (paslėptos instaliacijos montavimas) | 0,4 kV KL | m | 57.86 |  | 0
Klaipėdos r. sav. | Dauparų-Kvietinių sen. | Darbai | Iki 1 kV įvadinio kabelio iki 35 mm² tiesimas tranšėjoje | 0,4 kV KL | m | 8.38 |  | 0
Klaipėdos r. sav. | Kretingalės sen. | Darbai | Iki 1 kV įvadinio kabelio iki 35 mm² tiesimas tranšėjoje | 0,4 kV KL | m | 8.38 |  | 0
Klaipėdos r. sav. | Sendvario sen. | Darbai | Iki 1 kV įvadinio kabelio iki 35 mm² tiesimas tranšėjoje | 0,4 kV KL | m | 8.38 |  | 0
Klaipėdos r. sav. | Dauparų-Kvietinių sen. | Darbai | Iki 1 kV įvadinio kabelio iki 35 mm² tiesimas ant pastato sienos | 0,4 kV KL | m | 9.25 |  | 0
Klaipėdos r. sav. | Kretingalės sen. | Darbai | Iki 1 kV įvadinio kabelio iki 35 mm² tiesimas ant pastato sienos | 0,4 kV KL | m | 9.25 |  | 0
Klaipėdos r. sav. | Sendvario sen. | Darbai | Iki 1 kV įvadinio kabelio iki 35 mm² tiesimas ant pastato sienos | 0,4 kV KL | m | 9.25 |  | 0
Klaipėdos r. sav. | Dauparų-Kvietinių sen. | Darbai | Iki 1 kV įvadinio kabelio iki 35 mm² tiesimas vamzdyje arba įrengtomis metalo konstrukcijomis | 0,4 kV KL | m | 4.41 |  | 0
Klaipėdos r. sav. | Kretingalės sen. | Darbai | Iki 1 kV įvadinio kabelio iki 35 mm² tiesimas vamzdyje arba įrengtomis metalo konstrukcijomis | 0,4 kV KL | m | 4.41 |  | 0
Klaipėdos r. sav. | Sendvario sen. | Darbai | Iki 1 kV įvadinio kabelio iki 35 mm² tiesimas vamzdyje arba įrengtomis metalo konstrukcijomis | 0,4 kV KL | m | 4.41 |  | 0
Klaipėdos r. sav. | Dauparų-Kvietinių sen. | Darbai | Iki 1 kV elektros kabelio Cu5X4 mm2 paklojimas tranšėjoje | 0,4 kV KL | m | 8.66 |  | 0
Klaipėdos r. sav. | Kretingalės sen. | Darbai | Iki 1 kV elektros kabelio Cu5X4 mm2 paklojimas tranšėjoje | 0,4 kV KL | m | 8.66 |  | 0
Klaipėdos r. sav. | Sendvario sen. | Darbai | Iki 1 kV elektros kabelio Cu5X4 mm2 paklojimas tranšėjoje | 0,4 kV KL | m | 8.66 |  | 0
Klaipėdos r. sav. | Dauparų-Kvietinių sen. | Darbai | Iki 1 kV elektros kabelio Cu5X6 mm2 paklojimas tranšėjoje | 0,4 kV KL | m | 10.35 |  | 0
Klaipėdos r. sav. | Kretingalės sen. | Darbai | Iki 1 kV elektros kabelio Cu5X6 mm2 paklojimas tranšėjoje | 0,4 kV KL | m | 10.35 |  | 0
Klaipėdos r. sav. | Sendvario sen. | Darbai | Iki 1 kV elektros kabelio Cu5X6 mm2 paklojimas tranšėjoje | 0,4 kV KL | m | 10.35 |  | 0
Klaipėdos r. sav. | Dauparų-Kvietinių sen. | Darbai | Iki 1 kV elektros kabelio Cu5X10 mm2 paklojimas tranšėjoje | 0,4 kV KL | m | 12.17 |  | 0
Klaipėdos r. sav. | Kretingalės sen. | Darbai | Iki 1 kV elektros kabelio Cu5X10 mm2 paklojimas tranšėjoje | 0,4 kV KL | m | 12.17 |  | 0
Klaipėdos r. sav. | Sendvario sen. | Darbai | Iki 1 kV elektros kabelio Cu5X10 mm2 paklojimas tranšėjoje | 0,4 kV KL | m | 12.17 |  | 0
Klaipėdos r. sav. | Dauparų-Kvietinių sen. | Darbai | Iki 1 kV elektros kabelio Cu5X16 mm2 paklojimas tranšėjoje | 0,4 kV KL | m | 12.19 |  | 0
Klaipėdos r. sav. | Kretingalės sen. | Darbai | Iki 1 kV elektros kabelio Cu5X16 mm2 paklojimas tranšėjoje | 0,4 kV KL | m | 12.19 |  | 0
Klaipėdos r. sav. | Sendvario sen. | Darbai | Iki 1 kV elektros kabelio Cu5X16 mm2 paklojimas tranšėjoje | 0,4 kV KL | m | 12.19 |  | 0
Klaipėdos r. sav. | Dauparų-Kvietinių sen. | Darbai | Iki 1 kV elektros kabelio Cu5X25 mm2 paklojimas tranšėjoje | 0,4 kV KL | m | 13.95 |  | 0
Klaipėdos r. sav. | Kretingalės sen. | Darbai | Iki 1 kV elektros kabelio Cu5X25 mm2 paklojimas tranšėjoje | 0,4 kV KL | m | 13.95 |  | 0
Klaipėdos r. sav. | Sendvario sen. | Darbai | Iki 1 kV elektros kabelio Cu5X25 mm2 paklojimas tranšėjoje | 0,4 kV KL | m | 13.95 |  | 0
Klaipėdos r. sav. | Dauparų-Kvietinių sen. | Darbai | 0,4 kV KL (paslėptos instaliacijos montavimas) | 0,4 kV KL | m | 57.86 |  | 0
Klaipėdos r. sav. | Kretingalės sen. | Darbai | 0,4 kV KL (paslėptos instaliacijos montavimas) | 0,4 kV KL | m | 57.86 |  | 0
Klaipėdos r. sav. | Sendvario sen. | Darbai | 0,4 kV KL (paslėptos instaliacijos montavimas) | 0,4 kV KL | m | 57.86 |  | 0
Klaipėdos r. sav. | Dovilų sen. | Darbai | 10 kV viršįtampių ribotuvų keitimas ST (3 faz.) kai ribotuvai panaudoti kaip atraminiai izoliatoriai | TR | kompl. | 40 |  | 0
Klaipėdos r. sav. | Endriejavo sen. | Darbai | 10 kV viršįtampių ribotuvų keitimas ST (3 faz.) kai ribotuvai panaudoti kaip atraminiai izoliatoriai | TR | kompl. | 40 |  | 0
Klaipėdos r. sav. | Gargždų sen. | Darbai | 10 kV viršįtampių ribotuvų keitimas ST (3 faz.) kai ribotuvai panaudoti kaip atraminiai izoliatoriai | TR | kompl. | 40 |  | 0
Klaipėdos r. sav. | Vėžaičių sen. | Darbai | 10 kV viršįtampių ribotuvų keitimas ST (3 faz.) kai ribotuvai panaudoti kaip atraminiai izoliatoriai | TR | kompl. | 40 |  | 0
Klaipėdos r. sav. | Dovilų sen. | Darbai | 10 kV viršįtampių ribotuvų keitimas ST (3 fazės), kai ribotuvai sumontuoti atskirai | TR | kompl. | 24 |  | 0
Klaipėdos r. sav. | Endriejavo sen. | Darbai | 10 kV viršįtampių ribotuvų keitimas ST (3 fazės), kai ribotuvai sumontuoti atskirai | TR | kompl. | 24 |  | 0
Klaipėdos r. sav. | Gargždų sen. | Darbai | 10 kV viršįtampių ribotuvų keitimas ST (3 fazės), kai ribotuvai sumontuoti atskirai | TR | kompl. | 24 |  | 0
Klaipėdos r. sav. | Vėžaičių sen. | Darbai | 10 kV viršįtampių ribotuvų keitimas ST (3 fazės), kai ribotuvai sumontuoti atskirai | TR | kompl. | 24 |  | 0
Klaipėdos r. sav. | Dovilų sen. | Darbai | Apsaugos nuo paukščių ant galios transformatoriaus montavimas (3 fazės) | TR | kompl. | 73 |  | 0
Klaipėdos r. sav. | Endriejavo sen. | Darbai | Apsaugos nuo paukščių ant galios transformatoriaus montavimas (3 fazės) | TR | kompl. | 73 |  | 0
Klaipėdos r. sav. | Gargždų sen. | Darbai | Apsaugos nuo paukščių ant galios transformatoriaus montavimas (3 fazės) | TR | kompl. | 73 |  | 0
Klaipėdos r. sav. | Vėžaičių sen. | Darbai | Apsaugos nuo paukščių ant galios transformatoriaus montavimas (3 fazės) | TR | kompl. | 73 |  | 0
Klaipėdos r. sav. | Dovilų sen. | Darbai | 0,4 kV viršįtampių ribotuvų montavimas transformatorinėse (3 Fazės) | TR | kompl. | 46 |  | 0
Klaipėdos r. sav. | Endriejavo sen. | Darbai | 0,4 kV viršįtampių ribotuvų montavimas transformatorinėse (3 Fazės) | TR | kompl. | 46 |  | 0
Klaipėdos r. sav. | Gargždų sen. | Darbai | 0,4 kV viršįtampių ribotuvų montavimas transformatorinėse (3 Fazės) | TR | kompl. | 46 |  | 0
Klaipėdos r. sav. | Vėžaičių sen. | Darbai | 0,4 kV viršįtampių ribotuvų montavimas transformatorinėse (3 Fazės) | TR | kompl. | 46 |  | 0
Klaipėdos r. sav. | Dovilų sen. | Darbai | Srovės transformatoriaus keitimas (3 fazės) | TR | kompl. | 308 |  | 0
Klaipėdos r. sav. | Endriejavo sen. | Darbai | Srovės transformatoriaus keitimas (3 fazės) | TR | kompl. | 308 |  | 0
Klaipėdos r. sav. | Gargždų sen. | Darbai | Srovės transformatoriaus keitimas (3 fazės) | TR | kompl. | 308 |  | 0
Klaipėdos r. sav. | Vėžaičių sen. | Darbai | Srovės transformatoriaus keitimas (3 fazės) | TR | kompl. | 308 |  | 0
Klaipėdos r. sav. | Dovilų sen. | Darbai | Srovės transformatoriaus montavimas (3 fazės) | TR | kompl. | 301 |  | 0
Klaipėdos r. sav. | Endriejavo sen. | Darbai | Srovės transformatoriaus montavimas (3 fazės) | TR | kompl. | 301 |  | 0
Klaipėdos r. sav. | Gargždų sen. | Darbai | Srovės transformatoriaus montavimas (3 fazės) | TR | kompl. | 301 |  | 0
Klaipėdos r. sav. | Vėžaičių sen. | Darbai | Srovės transformatoriaus montavimas (3 fazės) | TR | kompl. | 301 |  | 0
Klaipėdos r. sav. | Dovilų sen. | Darbai | 10 kV skirstyklos mikroTSPĮ (iki 4 vnt. linijinių narvelių) sumontavimas transformatorinėje | TR | kompl. | 3000 |  | 0
Klaipėdos r. sav. | Endriejavo sen. | Darbai | 10 kV skirstyklos mikroTSPĮ (iki 4 vnt. linijinių narvelių) sumontavimas transformatorinėje | TR | kompl. | 3000 |  | 0
Klaipėdos r. sav. | Gargždų sen. | Darbai | 10 kV skirstyklos mikroTSPĮ (iki 4 vnt. linijinių narvelių) sumontavimas transformatorinėje | TR | kompl. | 3000 |  | 0
Klaipėdos r. sav. | Vėžaičių sen. | Darbai | 10 kV skirstyklos mikroTSPĮ (iki 4 vnt. linijinių narvelių) sumontavimas transformatorinėje | TR | kompl. | 3000 |  | 0
Klaipėdos r. sav. | Dovilų sen. | Darbai | Transformatorinės 10 kV skirstyklos mikroTSPĮ (iki 4 vnt. linijinių narvelių) sukonfigūravimas | TR | kompl. | 900 |  | 0
Klaipėdos r. sav. | Endriejavo sen. | Darbai | Transformatorinės 10 kV skirstyklos mikroTSPĮ (iki 4 vnt. linijinių narvelių) sukonfigūravimas | TR | kompl. | 900 |  | 0
Klaipėdos r. sav. | Gargždų sen. | Darbai | Transformatorinės 10 kV skirstyklos mikroTSPĮ (iki 4 vnt. linijinių narvelių) sukonfigūravimas | TR | kompl. | 900 |  | 0
Klaipėdos r. sav. | Vėžaičių sen. | Darbai | Transformatorinės 10 kV skirstyklos mikroTSPĮ (iki 4 vnt. linijinių narvelių) sukonfigūravimas | TR | kompl. | 900 |  | 0
Klaipėdos r. sav. | Dovilų sen. | Darbai | Transformatorinės 10 kV skirstyklos ir mikroTSPĮ (iki 4 vnt. linijinių narvelių) testavimas su SCADA/DMS | TR | kompl. | 900 |  | 0
Klaipėdos r. sav. | Endriejavo sen. | Darbai | Transformatorinės 10 kV skirstyklos ir mikroTSPĮ (iki 4 vnt. linijinių narvelių) testavimas su SCADA/DMS | TR | kompl. | 900 |  | 0
Klaipėdos r. sav. | Gargždų sen. | Darbai | Transformatorinės 10 kV skirstyklos ir mikroTSPĮ (iki 4 vnt. linijinių narvelių) testavimas su SCADA/DMS | TR | kompl. | 900 |  | 0
Klaipėdos r. sav. | Vėžaičių sen. | Darbai | Transformatorinės 10 kV skirstyklos ir mikroTSPĮ (iki 4 vnt. linijinių narvelių) testavimas su SCADA/DMS | TR | kompl. | 900 |  | 0
Klaipėdos r. sav. | Dovilų sen. | Darbai | Savigesių saugiklių mazgų montavimas esamose stulpinėse transformatorinėse iki 63 kVA | TR | kompl. | 890 |  | 0
Klaipėdos r. sav. | Endriejavo sen. | Darbai | Savigesių saugiklių mazgų montavimas esamose stulpinėse transformatorinėse iki 63 kVA | TR | kompl. | 890 |  | 0
Klaipėdos r. sav. | Gargždų sen. | Darbai | Savigesių saugiklių mazgų montavimas esamose stulpinėse transformatorinėse iki 63 kVA | TR | kompl. | 890 |  | 0
Klaipėdos r. sav. | Vėžaičių sen. | Darbai | Savigesių saugiklių mazgų montavimas esamose stulpinėse transformatorinėse iki 63 kVA | TR | kompl. | 890 |  | 0
Klaipėdos r. sav. | Agluonėnų sen. | Darbai | 10 kV viršįtampių ribotuvų keitimas ST (3 faz.) kai ribotuvai panaudoti kaip atraminiai izoliatoriai | TR | kompl. | 107.58 |  | 0
Klaipėdos r. sav. | Judrėnų sen. | Darbai | 10 kV viršįtampių ribotuvų keitimas ST (3 faz.) kai ribotuvai panaudoti kaip atraminiai izoliatoriai | TR | kompl. | 107.58 |  | 0
Klaipėdos r. sav. | Priekulės sen. | Darbai | 10 kV viršįtampių ribotuvų keitimas ST (3 faz.) kai ribotuvai panaudoti kaip atraminiai izoliatoriai | TR | kompl. | 107.58 |  | 0
Klaipėdos r. sav. | Veiviržėnų sen. | Darbai | 10 kV viršįtampių ribotuvų keitimas ST (3 faz.) kai ribotuvai panaudoti kaip atraminiai izoliatoriai | TR | kompl. | 107.58 |  | 0
Klaipėdos r. sav. | Agluonėnų sen. | Darbai | 10 kV viršįtampių ribotuvų keitimas ST (3 fazės), kai ribotuvai sumontuoti atskirai | TR | kompl. | 71.41 |  | 0
Klaipėdos r. sav. | Judrėnų sen. | Darbai | 10 kV viršįtampių ribotuvų keitimas ST (3 fazės), kai ribotuvai sumontuoti atskirai | TR | kompl. | 71.41 |  | 0
Klaipėdos r. sav. | Priekulės sen. | Darbai | 10 kV viršįtampių ribotuvų keitimas ST (3 fazės), kai ribotuvai sumontuoti atskirai | TR | kompl. | 71.41 |  | 0
Klaipėdos r. sav. | Veiviržėnų sen. | Darbai | 10 kV viršįtampių ribotuvų keitimas ST (3 fazės), kai ribotuvai sumontuoti atskirai | TR | kompl. | 71.41 |  | 0
Klaipėdos r. sav. | Agluonėnų sen. | Darbai | Apsaugos nuo paukščių ant galios transformatoriaus montavimas (3 fazės) | TR | kompl. | 73.47 |  | 0
Klaipėdos r. sav. | Judrėnų sen. | Darbai | Apsaugos nuo paukščių ant galios transformatoriaus montavimas (3 fazės) | TR | kompl. | 73.47 |  | 0
Klaipėdos r. sav. | Priekulės sen. | Darbai | Apsaugos nuo paukščių ant galios transformatoriaus montavimas (3 fazės) | TR | kompl. | 73.47 |  | 0
Klaipėdos r. sav. | Veiviržėnų sen. | Darbai | Apsaugos nuo paukščių ant galios transformatoriaus montavimas (3 fazės) | TR | kompl. | 73.47 |  | 0
Klaipėdos r. sav. | Agluonėnų sen. | Darbai | 0,4 kV viršįtampių ribotuvų montavimas transformatorinėse (3 Fazės) | TR | kompl. | 46.47 |  | 0
Klaipėdos r. sav. | Judrėnų sen. | Darbai | 0,4 kV viršįtampių ribotuvų montavimas transformatorinėse (3 Fazės) | TR | kompl. | 46.47 |  | 0
Klaipėdos r. sav. | Priekulės sen. | Darbai | 0,4 kV viršįtampių ribotuvų montavimas transformatorinėse (3 Fazės) | TR | kompl. | 46.47 |  | 0
Klaipėdos r. sav. | Veiviržėnų sen. | Darbai | 0,4 kV viršįtampių ribotuvų montavimas transformatorinėse (3 Fazės) | TR | kompl. | 46.47 |  | 0
Klaipėdos r. sav. | Agluonėnų sen. | Darbai | Srovės transformatoriaus keitimas (3 fazės) | TR | kompl. | 308.53 |  | 0
Klaipėdos r. sav. | Judrėnų sen. | Darbai | Srovės transformatoriaus keitimas (3 fazės) | TR | kompl. | 308.53 |  | 0
Klaipėdos r. sav. | Priekulės sen. | Darbai | Srovės transformatoriaus keitimas (3 fazės) | TR | kompl. | 308.53 |  | 0
Klaipėdos r. sav. | Veiviržėnų sen. | Darbai | Srovės transformatoriaus keitimas (3 fazės) | TR | kompl. | 308.53 |  | 0
Klaipėdos r. sav. | Agluonėnų sen. | Darbai | Srovės transformatoriaus montavimas (3 fazės) | TR | kompl. | 301.05 |  | 0
Klaipėdos r. sav. | Judrėnų sen. | Darbai | Srovės transformatoriaus montavimas (3 fazės) | TR | kompl. | 301.05 |  | 0
Klaipėdos r. sav. | Priekulės sen. | Darbai | Srovės transformatoriaus montavimas (3 fazės) | TR | kompl. | 301.05 |  | 0
Klaipėdos r. sav. | Veiviržėnų sen. | Darbai | Srovės transformatoriaus montavimas (3 fazės) | TR | kompl. | 301.05 |  | 0
Klaipėdos r. sav. | Agluonėnų sen. | Darbai | 10 kV skirstyklos mikroTSPĮ (iki 4 vnt. linijinių narvelių) sumontavimas transformatorinėje | TR | kompl. | 3161.85 |  | 0
Klaipėdos r. sav. | Judrėnų sen. | Darbai | 10 kV skirstyklos mikroTSPĮ (iki 4 vnt. linijinių narvelių) sumontavimas transformatorinėje | TR | kompl. | 3161.85 |  | 0
Klaipėdos r. sav. | Priekulės sen. | Darbai | 10 kV skirstyklos mikroTSPĮ (iki 4 vnt. linijinių narvelių) sumontavimas transformatorinėje | TR | kompl. | 3161.85 |  | 0
Klaipėdos r. sav. | Veiviržėnų sen. | Darbai | 10 kV skirstyklos mikroTSPĮ (iki 4 vnt. linijinių narvelių) sumontavimas transformatorinėje | TR | kompl. | 3161.85 |  | 0
Klaipėdos r. sav. | Agluonėnų sen. | Darbai | Transformatorinės 10 kV skirstyklos mikroTSPĮ (iki 4 vnt. linijinių narvelių) sukonfigūravimas | TR | kompl. | 931.18 |  | 0
Klaipėdos r. sav. | Judrėnų sen. | Darbai | Transformatorinės 10 kV skirstyklos mikroTSPĮ (iki 4 vnt. linijinių narvelių) sukonfigūravimas | TR | kompl. | 931.18 |  | 0
Klaipėdos r. sav. | Priekulės sen. | Darbai | Transformatorinės 10 kV skirstyklos mikroTSPĮ (iki 4 vnt. linijinių narvelių) sukonfigūravimas | TR | kompl. | 931.18 |  | 0
Klaipėdos r. sav. | Veiviržėnų sen. | Darbai | Transformatorinės 10 kV skirstyklos mikroTSPĮ (iki 4 vnt. linijinių narvelių) sukonfigūravimas | TR | kompl. | 931.18 |  | 0
Klaipėdos r. sav. | Agluonėnų sen. | Darbai | Transformatorinės 10 kV skirstyklos ir mikroTSPĮ (iki 4 vnt. linijinių narvelių) testavimas su SCADA/DMS | TR | kompl. | 933.44 |  | 0
Klaipėdos r. sav. | Judrėnų sen. | Darbai | Transformatorinės 10 kV skirstyklos ir mikroTSPĮ (iki 4 vnt. linijinių narvelių) testavimas su SCADA/DMS | TR | kompl. | 933.44 |  | 0
Klaipėdos r. sav. | Priekulės sen. | Darbai | Transformatorinės 10 kV skirstyklos ir mikroTSPĮ (iki 4 vnt. linijinių narvelių) testavimas su SCADA/DMS | TR | kompl. | 933.44 |  | 0
Klaipėdos r. sav. | Veiviržėnų sen. | Darbai | Transformatorinės 10 kV skirstyklos ir mikroTSPĮ (iki 4 vnt. linijinių narvelių) testavimas su SCADA/DMS | TR | kompl. | 933.44 |  | 0
Klaipėdos r. sav. | Agluonėnų sen. | Darbai | Savigesių saugiklių mazgų montavimas esamose stulpinėse transformatorinėse iki 63 kVA | TR | kompl. | 892.83 |  | 0
Klaipėdos r. sav. | Judrėnų sen. | Darbai | Savigesių saugiklių mazgų montavimas esamose stulpinėse transformatorinėse iki 63 kVA | TR | kompl. | 892.83 |  | 0
Klaipėdos r. sav. | Priekulės sen. | Darbai | Savigesių saugiklių mazgų montavimas esamose stulpinėse transformatorinėse iki 63 kVA | TR | kompl. | 892.83 |  | 0
Klaipėdos r. sav. | Veiviržėnų sen. | Darbai | Savigesių saugiklių mazgų montavimas esamose stulpinėse transformatorinėse iki 63 kVA | TR | kompl. | 892.83 |  | 0
Klaipėdos r. sav. | Dauparų-Kvietinių sen. | Darbai | 10 kV viršįtampių ribotuvų keitimas ST (3 faz.) kai ribotuvai panaudoti kaip atraminiai izoliatoriai | TR | kompl. | 107.58 |  | 0
Klaipėdos r. sav. | Kretingalės sen. | Darbai | 10 kV viršįtampių ribotuvų keitimas ST (3 faz.) kai ribotuvai panaudoti kaip atraminiai izoliatoriai | TR | kompl. | 107.58 |  | 0
Klaipėdos r. sav. | Sendvario sen. | Darbai | 10 kV viršįtampių ribotuvų keitimas ST (3 faz.) kai ribotuvai panaudoti kaip atraminiai izoliatoriai | TR | kompl. | 107.58 |  | 0
Klaipėdos r. sav. | Dauparų-Kvietinių sen. | Darbai | 10 kV viršįtampių ribotuvų keitimas ST (3 fazės), kai ribotuvai sumontuoti atskirai | TR | kompl. | 71.41 |  | 0
Klaipėdos r. sav. | Kretingalės sen. | Darbai | 10 kV viršįtampių ribotuvų keitimas ST (3 fazės), kai ribotuvai sumontuoti atskirai | TR | kompl. | 71.41 |  | 0
Klaipėdos r. sav. | Sendvario sen. | Darbai | 10 kV viršįtampių ribotuvų keitimas ST (3 fazės), kai ribotuvai sumontuoti atskirai | TR | kompl. | 71.41 |  | 0
Klaipėdos r. sav. | Dauparų-Kvietinių sen. | Darbai | Apsaugos nuo paukščių ant galios transformatoriaus montavimas (3 fazės) | TR | kompl. | 73.47 |  | 0
Klaipėdos r. sav. | Kretingalės sen. | Darbai | Apsaugos nuo paukščių ant galios transformatoriaus montavimas (3 fazės) | TR | kompl. | 73.47 |  | 0
Klaipėdos r. sav. | Sendvario sen. | Darbai | Apsaugos nuo paukščių ant galios transformatoriaus montavimas (3 fazės) | TR | kompl. | 73.47 |  | 0
Klaipėdos r. sav. | Dauparų-Kvietinių sen. | Darbai | 0,4 kV viršįtampių ribotuvų montavimas transformatorinėse (3 Fazės) | TR | kompl. | 46.47 |  | 0
Klaipėdos r. sav. | Kretingalės sen. | Darbai | 0,4 kV viršįtampių ribotuvų montavimas transformatorinėse (3 Fazės) | TR | kompl. | 46.47 |  | 0
Klaipėdos r. sav. | Sendvario sen. | Darbai | 0,4 kV viršįtampių ribotuvų montavimas transformatorinėse (3 Fazės) | TR | kompl. | 46.47 |  | 0
Klaipėdos r. sav. | Dauparų-Kvietinių sen. | Darbai | Srovės transformatoriaus keitimas (3 fazės) | TR | kompl. | 308.53 |  | 0
Klaipėdos r. sav. | Kretingalės sen. | Darbai | Srovės transformatoriaus keitimas (3 fazės) | TR | kompl. | 308.53 |  | 0
Klaipėdos r. sav. | Sendvario sen. | Darbai | Srovės transformatoriaus keitimas (3 fazės) | TR | kompl. | 308.53 |  | 0
Klaipėdos r. sav. | Dauparų-Kvietinių sen. | Darbai | Srovės transformatoriaus montavimas (3 fazės) | TR | kompl. | 301.05 |  | 0
Klaipėdos r. sav. | Kretingalės sen. | Darbai | Srovės transformatoriaus montavimas (3 fazės) | TR | kompl. | 301.05 |  | 0
Klaipėdos r. sav. | Sendvario sen. | Darbai | Srovės transformatoriaus montavimas (3 fazės) | TR | kompl. | 301.05 |  | 0
Klaipėdos r. sav. | Dauparų-Kvietinių sen. | Darbai | 10 kV skirstyklos mikroTSPĮ (iki 4 vnt. linijinių narvelių) sumontavimas transformatorinėje | TR | kompl. | 3161.85 |  | 0
Klaipėdos r. sav. | Kretingalės sen. | Darbai | 10 kV skirstyklos mikroTSPĮ (iki 4 vnt. linijinių narvelių) sumontavimas transformatorinėje | TR | kompl. | 3161.85 |  | 0
Klaipėdos r. sav. | Sendvario sen. | Darbai | 10 kV skirstyklos mikroTSPĮ (iki 4 vnt. linijinių narvelių) sumontavimas transformatorinėje | TR | kompl. | 3161.85 |  | 0
Klaipėdos r. sav. | Dauparų-Kvietinių sen. | Darbai | Transformatorinės 10 kV skirstyklos mikroTSPĮ (iki 4 vnt. linijinių narvelių) sukonfigūravimas | TR | kompl. | 931.18 |  | 0
Klaipėdos r. sav. | Kretingalės sen. | Darbai | Transformatorinės 10 kV skirstyklos mikroTSPĮ (iki 4 vnt. linijinių narvelių) sukonfigūravimas | TR | kompl. | 931.18 |  | 0
Klaipėdos r. sav. | Sendvario sen. | Darbai | Transformatorinės 10 kV skirstyklos mikroTSPĮ (iki 4 vnt. linijinių narvelių) sukonfigūravimas | TR | kompl. | 931.18 |  | 0
Klaipėdos r. sav. | Dauparų-Kvietinių sen. | Darbai | Transformatorinės 10 kV skirstyklos ir mikroTSPĮ (iki 4 vnt. linijinių narvelių) testavimas su SCADA/DMS | TR | kompl. | 933.44 |  | 0
Klaipėdos r. sav. | Kretingalės sen. | Darbai | Transformatorinės 10 kV skirstyklos ir mikroTSPĮ (iki 4 vnt. linijinių narvelių) testavimas su SCADA/DMS | TR | kompl. | 933.44 |  | 0
Klaipėdos r. sav. | Sendvario sen. | Darbai | Transformatorinės 10 kV skirstyklos ir mikroTSPĮ (iki 4 vnt. linijinių narvelių) testavimas su SCADA/DMS | TR | kompl. | 933.44 |  | 0
Klaipėdos r. sav. | Dauparų-Kvietinių sen. | Darbai | Savigesių saugiklių mazgų montavimas esamose stulpinėse transformatorinėse iki 63 kVA | TR | kompl. | 800 |  | 0
Klaipėdos r. sav. | Kretingalės sen. | Darbai | Savigesių saugiklių mazgų montavimas esamose stulpinėse transformatorinėse iki 63 kVA | TR | kompl. | 800 |  | 0
Klaipėdos r. sav. | Sendvario sen. | Darbai | Savigesių saugiklių mazgų montavimas esamose stulpinėse transformatorinėse iki 63 kVA | TR | kompl. | 800 |  | 0
Klaipėdos r. sav. | Dovilų sen. | Medžiagos | Horizontalus 10 kV skyriklis su 1 įž. peiliu su pavara ir traukėmis |  | kompl. | 1000 |  | 0
Klaipėdos r. sav. | Endriejavo sen. | Medžiagos | Horizontalus 10 kV skyriklis su 1 įž. peiliu su pavara ir traukėmis |  | kompl. | 1000 |  | 0
Klaipėdos r. sav. | Gargždų sen. | Medžiagos | Horizontalus 10 kV skyriklis su 1 įž. peiliu su pavara ir traukėmis |  | kompl. | 1000 |  | 0
Klaipėdos r. sav. | Vėžaičių sen. | Medžiagos | Horizontalus 10 kV skyriklis su 1 įž. peiliu su pavara ir traukėmis |  | kompl. | 1000 |  | 0
Klaipėdos r. sav. | Dovilų sen. | Medžiagos | Horizontalus 10 kV skyriklis su 2 įž. peiliais su pavara ir traukėmis |  | kompl. | 1050 |  | 0
Klaipėdos r. sav. | Endriejavo sen. | Medžiagos | Horizontalus 10 kV skyriklis su 2 įž. peiliais su pavara ir traukėmis |  | kompl. | 1050 |  | 0
Klaipėdos r. sav. | Gargždų sen. | Medžiagos | Horizontalus 10 kV skyriklis su 2 įž. peiliais su pavara ir traukėmis |  | kompl. | 1050 |  | 0
Klaipėdos r. sav. | Vėžaičių sen. | Medžiagos | Horizontalus 10 kV skyriklis su 2 įž. peiliais su pavara ir traukėmis |  | kompl. | 1050 |  | 0
Klaipėdos r. sav. | Dovilų sen. | Medžiagos | Vertikalus 10 kV skyriklis su 1 įž. peiliu su pavara ir traukėmis ir su 2-os klasės viršįtampių ribotuvais |  | kompl. | 1680 |  | 0
Klaipėdos r. sav. | Endriejavo sen. | Medžiagos | Vertikalus 10 kV skyriklis su 1 įž. peiliu su pavara ir traukėmis ir su 2-os klasės viršįtampių ribotuvais |  | kompl. | 1680 |  | 0
Klaipėdos r. sav. | Gargždų sen. | Medžiagos | Vertikalus 10 kV skyriklis su 1 įž. peiliu su pavara ir traukėmis ir su 2-os klasės viršįtampių ribotuvais |  | kompl. | 1680 |  | 0
Klaipėdos r. sav. | Vėžaičių sen. | Medžiagos | Vertikalus 10 kV skyriklis su 1 įž. peiliu su pavara ir traukėmis ir su 2-os klasės viršįtampių ribotuvais |  | kompl. | 1680 |  | 0
Klaipėdos r. sav. | Dovilų sen. | Medžiagos | Vertikalus 10 kV skyriklis su 2 įž. peiliais su pavara ir traukėmis ir su 2-os klasės viršįtampių ribotuvais |  | kompl. | 1740 |  | 0
Klaipėdos r. sav. | Endriejavo sen. | Medžiagos | Vertikalus 10 kV skyriklis su 2 įž. peiliais su pavara ir traukėmis ir su 2-os klasės viršįtampių ribotuvais |  | kompl. | 1740 |  | 0
Klaipėdos r. sav. | Gargždų sen. | Medžiagos | Vertikalus 10 kV skyriklis su 2 įž. peiliais su pavara ir traukėmis ir su 2-os klasės viršįtampių ribotuvais |  | kompl. | 1740 |  | 0
Klaipėdos r. sav. | Vėžaičių sen. | Medžiagos | Vertikalus 10 kV skyriklis su 2 įž. peiliais su pavara ir traukėmis ir su 2-os klasės viršįtampių ribotuvais |  | kompl. | 1740 |  | 0
Klaipėdos r. sav. | Dovilų sen. | Medžiagos | Apsauga nuo paukščių izoliatoriams (Transformatoriaus) (3 vnt.) |  | kompl. | 68 |  | 0
Klaipėdos r. sav. | Endriejavo sen. | Medžiagos | Apsauga nuo paukščių izoliatoriams (Transformatoriaus) (3 vnt.) |  | kompl. | 68 |  | 0
Klaipėdos r. sav. | Gargždų sen. | Medžiagos | Apsauga nuo paukščių izoliatoriams (Transformatoriaus) (3 vnt.) |  | kompl. | 68 |  | 0
Klaipėdos r. sav. | Vėžaičių sen. | Medžiagos | Apsauga nuo paukščių izoliatoriams (Transformatoriaus) (3 vnt.) |  | kompl. | 68 |  | 0
Klaipėdos r. sav. | Dovilų sen. | Medžiagos | Hermetizavimo komplektas naudojamas kartu su 10 kV ir 24 kV C tipo kištukiniais adapteriais. Komplektas skirtas, kai C tipo adapteris montuojamas ant 3 gyslų kabelio su bendru išoriniu apvalkalu. Į komplektą įeina gyslų izoliavimo vamzdeliai, izoliavimo p |  | kompl. | 75 |  | 0
Klaipėdos r. sav. | Endriejavo sen. | Medžiagos | Hermetizavimo komplektas naudojamas kartu su 10 kV ir 24 kV C tipo kištukiniais adapteriais. Komplektas skirtas, kai C tipo adapteris montuojamas ant 3 gyslų kabelio su bendru išoriniu apvalkalu. Į komplektą įeina gyslų izoliavimo vamzdeliai, izoliavimo p |  | kompl. | 75 |  | 0
Klaipėdos r. sav. | Gargždų sen. | Medžiagos | Hermetizavimo komplektas naudojamas kartu su 10 kV ir 24 kV C tipo kištukiniais adapteriais. Komplektas skirtas, kai C tipo adapteris montuojamas ant 3 gyslų kabelio su bendru išoriniu apvalkalu. Į komplektą įeina gyslų izoliavimo vamzdeliai, izoliavimo p |  | kompl. | 75 |  | 0
Klaipėdos r. sav. | Vėžaičių sen. | Medžiagos | Hermetizavimo komplektas naudojamas kartu su 10 kV ir 24 kV C tipo kištukiniais adapteriais. Komplektas skirtas, kai C tipo adapteris montuojamas ant 3 gyslų kabelio su bendru išoriniu apvalkalu. Į komplektą įeina gyslų izoliavimo vamzdeliai, izoliavimo p |  | kompl. | 75 |  | 0
Klaipėdos r. sav. | Dovilų sen. | Medžiagos | Micro TSPĮ įranga |  | kompl. | 5300 |  | 0
Klaipėdos r. sav. | Endriejavo sen. | Medžiagos | Micro TSPĮ įranga |  | kompl. | 5300 |  | 0
Klaipėdos r. sav. | Gargždų sen. | Medžiagos | Micro TSPĮ įranga |  | kompl. | 5300 |  | 0
Klaipėdos r. sav. | Vėžaičių sen. | Medžiagos | Micro TSPĮ įranga |  | kompl. | 5300 |  | 0
Klaipėdos r. sav. | Dovilų sen. | Medžiagos | 10 kV įtampos matavimo transformatorius (3 fazės) |  | kompl. | 2300 |  | 0
Klaipėdos r. sav. | Endriejavo sen. | Medžiagos | 10 kV įtampos matavimo transformatorius (3 fazės) |  | kompl. | 2300 |  | 0
Klaipėdos r. sav. | Gargždų sen. | Medžiagos | 10 kV įtampos matavimo transformatorius (3 fazės) |  | kompl. | 2300 |  | 0
Klaipėdos r. sav. | Vėžaičių sen. | Medžiagos | 10 kV įtampos matavimo transformatorius (3 fazės) |  | kompl. | 2300 |  | 0
Klaipėdos r. sav. | Agluonėnų sen. | Medžiagos | Horizontalus 10 kV skyriklis su 1 įž. peiliu su pavara ir traukėmis |  | kompl. | 1022.3 |  | 0
Klaipėdos r. sav. | Judrėnų sen. | Medžiagos | Horizontalus 10 kV skyriklis su 1 įž. peiliu su pavara ir traukėmis |  | kompl. | 1022.3 |  | 0
Klaipėdos r. sav. | Priekulės sen. | Medžiagos | Horizontalus 10 kV skyriklis su 1 įž. peiliu su pavara ir traukėmis |  | kompl. | 1022.3 |  | 0
Klaipėdos r. sav. | Veiviržėnų sen. | Medžiagos | Horizontalus 10 kV skyriklis su 1 įž. peiliu su pavara ir traukėmis |  | kompl. | 1022.3 |  | 0
Klaipėdos r. sav. | Agluonėnų sen. | Medžiagos | Horizontalus 10 kV skyriklis su 2 įž. peiliais su pavara ir traukėmis |  | kompl. | 1079.24 |  | 0
Klaipėdos r. sav. | Judrėnų sen. | Medžiagos | Horizontalus 10 kV skyriklis su 2 įž. peiliais su pavara ir traukėmis |  | kompl. | 1079.24 |  | 0
Klaipėdos r. sav. | Priekulės sen. | Medžiagos | Horizontalus 10 kV skyriklis su 2 įž. peiliais su pavara ir traukėmis |  | kompl. | 1079.24 |  | 0
Klaipėdos r. sav. | Veiviržėnų sen. | Medžiagos | Horizontalus 10 kV skyriklis su 2 įž. peiliais su pavara ir traukėmis |  | kompl. | 1079.24 |  | 0
Klaipėdos r. sav. | Agluonėnų sen. | Medžiagos | Vertikalus 10 kV skyriklis su 1 įž. peiliu su pavara ir traukėmis ir su 2-os klasės viršįtampių ribotuvais |  | kompl. | 1682.9 |  | 0
Klaipėdos r. sav. | Judrėnų sen. | Medžiagos | Vertikalus 10 kV skyriklis su 1 įž. peiliu su pavara ir traukėmis ir su 2-os klasės viršįtampių ribotuvais |  | kompl. | 1682.9 |  | 0
Klaipėdos r. sav. | Priekulės sen. | Medžiagos | Vertikalus 10 kV skyriklis su 1 įž. peiliu su pavara ir traukėmis ir su 2-os klasės viršįtampių ribotuvais |  | kompl. | 1682.9 |  | 0
Klaipėdos r. sav. | Veiviržėnų sen. | Medžiagos | Vertikalus 10 kV skyriklis su 1 įž. peiliu su pavara ir traukėmis ir su 2-os klasės viršįtampių ribotuvais |  | kompl. | 1682.9 |  | 0
Klaipėdos r. sav. | Agluonėnų sen. | Medžiagos | Vertikalus 10 kV skyriklis su 2 įž. peiliais su pavara ir traukėmis ir su 2-os klasės viršįtampių ribotuvais |  | kompl. | 1746.8 |  | 0
Klaipėdos r. sav. | Judrėnų sen. | Medžiagos | Vertikalus 10 kV skyriklis su 2 įž. peiliais su pavara ir traukėmis ir su 2-os klasės viršįtampių ribotuvais |  | kompl. | 1746.8 |  | 0
Klaipėdos r. sav. | Priekulės sen. | Medžiagos | Vertikalus 10 kV skyriklis su 2 įž. peiliais su pavara ir traukėmis ir su 2-os klasės viršįtampių ribotuvais |  | kompl. | 1746.8 |  | 0
Klaipėdos r. sav. | Veiviržėnų sen. | Medžiagos | Vertikalus 10 kV skyriklis su 2 įž. peiliais su pavara ir traukėmis ir su 2-os klasės viršįtampių ribotuvais |  | kompl. | 1746.8 |  | 0
Klaipėdos r. sav. | Agluonėnų sen. | Medžiagos | Apsauga nuo paukščių izoliatoriams (Transformatoriaus) (3 vnt.) |  | kompl. | 66.68 |  | 0
Klaipėdos r. sav. | Judrėnų sen. | Medžiagos | Apsauga nuo paukščių izoliatoriams (Transformatoriaus) (3 vnt.) |  | kompl. | 66.68 |  | 0
Klaipėdos r. sav. | Priekulės sen. | Medžiagos | Apsauga nuo paukščių izoliatoriams (Transformatoriaus) (3 vnt.) |  | kompl. | 66.68 |  | 0
Klaipėdos r. sav. | Veiviržėnų sen. | Medžiagos | Apsauga nuo paukščių izoliatoriams (Transformatoriaus) (3 vnt.) |  | kompl. | 66.68 |  | 0
Klaipėdos r. sav. | Agluonėnų sen. | Medžiagos | Hermetizavimo komplektas naudojamas kartu su 10 kV ir 24 kV C tipo kištukiniais adapteriais. Komplektas skirtas, kai C tipo adapteris montuojamas ant 3 gyslų kabelio su bendru išoriniu apvalkalu. Į komplektą įeina gyslų izoliavimo vamzdeliai, izoliavimo p |  | kompl. | 75.02 |  | 0
Klaipėdos r. sav. | Judrėnų sen. | Medžiagos | Hermetizavimo komplektas naudojamas kartu su 10 kV ir 24 kV C tipo kištukiniais adapteriais. Komplektas skirtas, kai C tipo adapteris montuojamas ant 3 gyslų kabelio su bendru išoriniu apvalkalu. Į komplektą įeina gyslų izoliavimo vamzdeliai, izoliavimo p |  | kompl. | 75.02 |  | 0
Klaipėdos r. sav. | Priekulės sen. | Medžiagos | Hermetizavimo komplektas naudojamas kartu su 10 kV ir 24 kV C tipo kištukiniais adapteriais. Komplektas skirtas, kai C tipo adapteris montuojamas ant 3 gyslų kabelio su bendru išoriniu apvalkalu. Į komplektą įeina gyslų izoliavimo vamzdeliai, izoliavimo p |  | kompl. | 75.02 |  | 0
Klaipėdos r. sav. | Veiviržėnų sen. | Medžiagos | Hermetizavimo komplektas naudojamas kartu su 10 kV ir 24 kV C tipo kištukiniais adapteriais. Komplektas skirtas, kai C tipo adapteris montuojamas ant 3 gyslų kabelio su bendru išoriniu apvalkalu. Į komplektą įeina gyslų izoliavimo vamzdeliai, izoliavimo p |  | kompl. | 75.02 |  | 0
Klaipėdos r. sav. | Agluonėnų sen. | Medžiagos | Micro TSPĮ įranga |  | kompl. | 5385.41 |  | 0
Klaipėdos r. sav. | Judrėnų sen. | Medžiagos | Micro TSPĮ įranga |  | kompl. | 5385.41 |  | 0
Klaipėdos r. sav. | Priekulės sen. | Medžiagos | Micro TSPĮ įranga |  | kompl. | 5385.41 |  | 0
Klaipėdos r. sav. | Veiviržėnų sen. | Medžiagos | Micro TSPĮ įranga |  | kompl. | 5385.41 |  | 0
Klaipėdos r. sav. | Agluonėnų sen. | Medžiagos | 10 kV įtampos matavimo transformatorius (3 fazės) |  | kompl. | 2320.4 |  | 0
Klaipėdos r. sav. | Judrėnų sen. | Medžiagos | 10 kV įtampos matavimo transformatorius (3 fazės) |  | kompl. | 2320.4 |  | 0
Klaipėdos r. sav. | Priekulės sen. | Medžiagos | 10 kV įtampos matavimo transformatorius (3 fazės) |  | kompl. | 2320.4 |  | 0
Klaipėdos r. sav. | Veiviržėnų sen. | Medžiagos | 10 kV įtampos matavimo transformatorius (3 fazės) |  | kompl. | 2320.4 |  | 0
Klaipėdos r. sav. | Dauparų-Kvietinių sen. | Medžiagos | Horizontalus 10 kV skyriklis su 1 įž. peiliu su pavara ir traukėmis |  | kompl. | 1022.3 |  | 0
Klaipėdos r. sav. | Kretingalės sen. | Medžiagos | Horizontalus 10 kV skyriklis su 1 įž. peiliu su pavara ir traukėmis |  | kompl. | 1022.3 |  | 0
Klaipėdos r. sav. | Sendvario sen. | Medžiagos | Horizontalus 10 kV skyriklis su 1 įž. peiliu su pavara ir traukėmis |  | kompl. | 1022.3 |  | 0
Klaipėdos r. sav. | Dauparų-Kvietinių sen. | Medžiagos | Horizontalus 10 kV skyriklis su 2 įž. peiliais su pavara ir traukėmis |  | kompl. | 1079.24 |  | 0
Klaipėdos r. sav. | Kretingalės sen. | Medžiagos | Horizontalus 10 kV skyriklis su 2 įž. peiliais su pavara ir traukėmis |  | kompl. | 1079.24 |  | 0
Klaipėdos r. sav. | Sendvario sen. | Medžiagos | Horizontalus 10 kV skyriklis su 2 įž. peiliais su pavara ir traukėmis |  | kompl. | 1079.24 |  | 0
Klaipėdos r. sav. | Dauparų-Kvietinių sen. | Medžiagos | Vertikalus 10 kV skyriklis su 1 įž. peiliu su pavara ir traukėmis ir su 2-os klasės viršįtampių ribotuvais |  | kompl. | 1682.9 |  | 0
Klaipėdos r. sav. | Kretingalės sen. | Medžiagos | Vertikalus 10 kV skyriklis su 1 įž. peiliu su pavara ir traukėmis ir su 2-os klasės viršįtampių ribotuvais |  | kompl. | 1682.9 |  | 0
Klaipėdos r. sav. | Sendvario sen. | Medžiagos | Vertikalus 10 kV skyriklis su 1 įž. peiliu su pavara ir traukėmis ir su 2-os klasės viršįtampių ribotuvais |  | kompl. | 1682.9 |  | 0
Klaipėdos r. sav. | Dauparų-Kvietinių sen. | Medžiagos | Vertikalus 10 kV skyriklis su 2 įž. peiliais su pavara ir traukėmis ir su 2-os klasės viršįtampių ribotuvais |  | kompl. | 1746.8 |  | 0
Klaipėdos r. sav. | Kretingalės sen. | Medžiagos | Vertikalus 10 kV skyriklis su 2 įž. peiliais su pavara ir traukėmis ir su 2-os klasės viršįtampių ribotuvais |  | kompl. | 1746.8 |  | 0
Klaipėdos r. sav. | Sendvario sen. | Medžiagos | Vertikalus 10 kV skyriklis su 2 įž. peiliais su pavara ir traukėmis ir su 2-os klasės viršįtampių ribotuvais |  | kompl. | 1746.8 |  | 0
Klaipėdos r. sav. | Dauparų-Kvietinių sen. | Medžiagos | Apsauga nuo paukščių izoliatoriams (Transformatoriaus) (3 vnt.) |  | kompl. | 68.68 |  | 0
Klaipėdos r. sav. | Kretingalės sen. | Medžiagos | Apsauga nuo paukščių izoliatoriams (Transformatoriaus) (3 vnt.) |  | kompl. | 68.68 |  | 0
Klaipėdos r. sav. | Sendvario sen. | Medžiagos | Apsauga nuo paukščių izoliatoriams (Transformatoriaus) (3 vnt.) |  | kompl. | 68.68 |  | 0
Klaipėdos r. sav. | Dauparų-Kvietinių sen. | Medžiagos | Hermetizavimo komplektas naudojamas kartu su 10 kV ir 24 kV C tipo kištukiniais adapteriais. Komplektas skirtas, kai C tipo adapteris montuojamas ant 3 gyslų kabelio su bendru išoriniu apvalkalu. Į komplektą įeina gyslų izoliavimo vamzdeliai, izoliavimo p |  | kompl. | 75.02 |  | 0
Klaipėdos r. sav. | Kretingalės sen. | Medžiagos | Hermetizavimo komplektas naudojamas kartu su 10 kV ir 24 kV C tipo kištukiniais adapteriais. Komplektas skirtas, kai C tipo adapteris montuojamas ant 3 gyslų kabelio su bendru išoriniu apvalkalu. Į komplektą įeina gyslų izoliavimo vamzdeliai, izoliavimo p |  | kompl. | 75.02 |  | 0
Klaipėdos r. sav. | Sendvario sen. | Medžiagos | Hermetizavimo komplektas naudojamas kartu su 10 kV ir 24 kV C tipo kištukiniais adapteriais. Komplektas skirtas, kai C tipo adapteris montuojamas ant 3 gyslų kabelio su bendru išoriniu apvalkalu. Į komplektą įeina gyslų izoliavimo vamzdeliai, izoliavimo p |  | kompl. | 75.02 |  | 0
Klaipėdos r. sav. | Dauparų-Kvietinių sen. | Medžiagos | Micro TSPĮ įranga |  | kompl. | 5385.41 |  | 0
Klaipėdos r. sav. | Kretingalės sen. | Medžiagos | Micro TSPĮ įranga |  | kompl. | 5385.41 |  | 0
Klaipėdos r. sav. | Sendvario sen. | Medžiagos | Micro TSPĮ įranga |  | kompl. | 5385.41 |  | 0
Klaipėdos r. sav. | Dauparų-Kvietinių sen. | Medžiagos | 10 kV įtampos matavimo transformatorius (3 fazės) |  | kompl. | 2320.4 |  | 0
Klaipėdos r. sav. | Kretingalės sen. | Medžiagos | 10 kV įtampos matavimo transformatorius (3 fazės) |  | kompl. | 2320.4 |  | 0
Klaipėdos r. sav. | Sendvario sen. | Medžiagos | 10 kV įtampos matavimo transformatorius (3 fazės) |  | kompl. | 2320.4 |  | 0
Klaipėdos r. sav. | Dovilų sen. | Medžiagos | Met. konstrukcija – aikštelė transformat., su 0,4 kV „SZ“ kirtiklių saugiklių metalo konstrukcija, saugiklių tvirtinimo konstrukcija SLT (pagak 16042/1-DP-SK laida A darbo projektą), 10 kV savigesis saugiklių mazgas su polimeriniu izoliatoriumi pagal 13.2 | ST-6 3/10 | kompl. | 2785 |  | 0
Klaipėdos r. sav. | Endriejavo sen. | Medžiagos | Met. konstrukcija – aikštelė transformat., su 0,4 kV „SZ“ kirtiklių saugiklių metalo konstrukcija, saugiklių tvirtinimo konstrukcija SLT (pagak 16042/1-DP-SK laida A darbo projektą), 10 kV savigesis saugiklių mazgas su polimeriniu izoliatoriumi pagal 13.2 | ST-6 3/10 | kompl. | 2785 |  | 0
Klaipėdos r. sav. | Gargždų sen. | Medžiagos | Met. konstrukcija – aikštelė transformat., su 0,4 kV „SZ“ kirtiklių saugiklių metalo konstrukcija, saugiklių tvirtinimo konstrukcija SLT (pagak 16042/1-DP-SK laida A darbo projektą), 10 kV savigesis saugiklių mazgas su polimeriniu izoliatoriumi pagal 13.2 | ST-6 3/10 | kompl. | 2785 |  | 0
Klaipėdos r. sav. | Vėžaičių sen. | Medžiagos | Met. konstrukcija – aikštelė transformat., su 0,4 kV „SZ“ kirtiklių saugiklių metalo konstrukcija, saugiklių tvirtinimo konstrukcija SLT (pagak 16042/1-DP-SK laida A darbo projektą), 10 kV savigesis saugiklių mazgas su polimeriniu izoliatoriumi pagal 13.2 | ST-6 3/10 | kompl. | 2785 |  | 0
Klaipėdos r. sav. | Dovilų sen. | Medžiagos | Saugiklių tvirtinimo konstrukcija SLT (pagak 16042/1-DP-SK laida A darbo projektą), 10 kV savigesis saugiklių mazgas su polimeriniu izoliatoriumi pagal 13.2.7 tech. reikalavimus (komplektas 3 fazėms).\n*Pastaba : Stulpinėms transformatorinėms iki 63 kVA, | SLT | kompl. | 961 |  | 0
Klaipėdos r. sav. | Endriejavo sen. | Medžiagos | Saugiklių tvirtinimo konstrukcija SLT (pagak 16042/1-DP-SK laida A darbo projektą), 10 kV savigesis saugiklių mazgas su polimeriniu izoliatoriumi pagal 13.2.7 tech. reikalavimus (komplektas 3 fazėms).\n*Pastaba : Stulpinėms transformatorinėms iki 63 kVA, | SLT | kompl. | 961 |  | 0
Klaipėdos r. sav. | Gargždų sen. | Medžiagos | Saugiklių tvirtinimo konstrukcija SLT (pagak 16042/1-DP-SK laida A darbo projektą), 10 kV savigesis saugiklių mazgas su polimeriniu izoliatoriumi pagal 13.2.7 tech. reikalavimus (komplektas 3 fazėms).\n*Pastaba : Stulpinėms transformatorinėms iki 63 kVA, | SLT | kompl. | 961 |  | 0
Klaipėdos r. sav. | Vėžaičių sen. | Medžiagos | Saugiklių tvirtinimo konstrukcija SLT (pagak 16042/1-DP-SK laida A darbo projektą), 10 kV savigesis saugiklių mazgas su polimeriniu izoliatoriumi pagal 13.2.7 tech. reikalavimus (komplektas 3 fazėms).\n*Pastaba : Stulpinėms transformatorinėms iki 63 kVA, | SLT | kompl. | 961 |  | 0
Klaipėdos r. sav. | Dovilų sen. | Medžiagos | Met. konstrukcija – sijos 10 kV izoliatoriams ir saugikliams, transformatoriaus tvirtinimo konstrukcija, 0,4 kV „SZ“ kirtiklių saugiklių konstrukcija, rėmas 10 kV saugikliams ir viršįtampių ribotuvams ir pačiais ribotuvais | ST-400/10 | kompl. | 2557 |  | 0
Klaipėdos r. sav. | Endriejavo sen. | Medžiagos | Met. konstrukcija – sijos 10 kV izoliatoriams ir saugikliams, transformatoriaus tvirtinimo konstrukcija, 0,4 kV „SZ“ kirtiklių saugiklių konstrukcija, rėmas 10 kV saugikliams ir viršįtampių ribotuvams ir pačiais ribotuvais | ST-400/10 | kompl. | 2557 |  | 0
Klaipėdos r. sav. | Gargždų sen. | Medžiagos | Met. konstrukcija – sijos 10 kV izoliatoriams ir saugikliams, transformatoriaus tvirtinimo konstrukcija, 0,4 kV „SZ“ kirtiklių saugiklių konstrukcija, rėmas 10 kV saugikliams ir viršįtampių ribotuvams ir pačiais ribotuvais | ST-400/10 | kompl. | 2557 |  | 0
Klaipėdos r. sav. | Vėžaičių sen. | Medžiagos | Met. konstrukcija – sijos 10 kV izoliatoriams ir saugikliams, transformatoriaus tvirtinimo konstrukcija, 0,4 kV „SZ“ kirtiklių saugiklių konstrukcija, rėmas 10 kV saugikliams ir viršįtampių ribotuvams ir pačiais ribotuvais | ST-400/10 | kompl. | 2557 |  | 0
Klaipėdos r. sav. | Dovilų sen. | Medžiagos | Saugiklių tvirtinimo konstrukcija SS1 (pagak 16042/1-DP-SK laida A darbo projektą), 10 kV savigesis saugiklių mazgas su polimeriniu izoliatoriumi pagal 13.2.7 tech. reikalavimus (komplektas 3 fazėms).\n*Pastaba : Stulpinėms transformatorinėms nuo 100 kVA | SS1 | kompl. | 970 |  | 0
Klaipėdos r. sav. | Endriejavo sen. | Medžiagos | Saugiklių tvirtinimo konstrukcija SS1 (pagak 16042/1-DP-SK laida A darbo projektą), 10 kV savigesis saugiklių mazgas su polimeriniu izoliatoriumi pagal 13.2.7 tech. reikalavimus (komplektas 3 fazėms).\n*Pastaba : Stulpinėms transformatorinėms nuo 100 kVA | SS1 | kompl. | 970 |  | 0
Klaipėdos r. sav. | Gargždų sen. | Medžiagos | Saugiklių tvirtinimo konstrukcija SS1 (pagak 16042/1-DP-SK laida A darbo projektą), 10 kV savigesis saugiklių mazgas su polimeriniu izoliatoriumi pagal 13.2.7 tech. reikalavimus (komplektas 3 fazėms).\n*Pastaba : Stulpinėms transformatorinėms nuo 100 kVA | SS1 | kompl. | 970 |  | 0
Klaipėdos r. sav. | Vėžaičių sen. | Medžiagos | Saugiklių tvirtinimo konstrukcija SS1 (pagak 16042/1-DP-SK laida A darbo projektą), 10 kV savigesis saugiklių mazgas su polimeriniu izoliatoriumi pagal 13.2.7 tech. reikalavimus (komplektas 3 fazėms).\n*Pastaba : Stulpinėms transformatorinėms nuo 100 kVA | SS1 | kompl. | 970 |  | 0
Klaipėdos r. sav. | Dovilų sen. | Medžiagos | 10 kV mova galinė su varžtiniais antgaliais kabeliui su plastiko izoliacija, vidaus tipo. Į vieną movos komplektą turi įeiti 3 fazėms reikalingos medžiagos. | 25-70 mm², 1 gyslos | kompl. | 120 |  | 0
Klaipėdos r. sav. | Endriejavo sen. | Medžiagos | 10 kV mova galinė su varžtiniais antgaliais kabeliui su plastiko izoliacija, vidaus tipo. Į vieną movos komplektą turi įeiti 3 fazėms reikalingos medžiagos. | 25-70 mm², 1 gyslos | kompl. | 120 |  | 0
Klaipėdos r. sav. | Gargždų sen. | Medžiagos | 10 kV mova galinė su varžtiniais antgaliais kabeliui su plastiko izoliacija, vidaus tipo. Į vieną movos komplektą turi įeiti 3 fazėms reikalingos medžiagos. | 25-70 mm², 1 gyslos | kompl. | 120 |  | 0
Klaipėdos r. sav. | Vėžaičių sen. | Medžiagos | 10 kV mova galinė su varžtiniais antgaliais kabeliui su plastiko izoliacija, vidaus tipo. Į vieną movos komplektą turi įeiti 3 fazėms reikalingos medžiagos. | 25-70 mm², 1 gyslos | kompl. | 120 |  | 0
Klaipėdos r. sav. | Dovilų sen. | Medžiagos | 10 kV mova galinė su varžtiniais antgaliais kabeliui su plastiko izoliacija, vidaus tipo. Į vieną movos komplektą turi įeiti 3 fazėms reikalingos medžiagos. | 70-150 mm², 1 gyslos | kompl. | 147 |  | 0
Klaipėdos r. sav. | Endriejavo sen. | Medžiagos | 10 kV mova galinė su varžtiniais antgaliais kabeliui su plastiko izoliacija, vidaus tipo. Į vieną movos komplektą turi įeiti 3 fazėms reikalingos medžiagos. | 70-150 mm², 1 gyslos | kompl. | 147 |  | 0
Klaipėdos r. sav. | Gargždų sen. | Medžiagos | 10 kV mova galinė su varžtiniais antgaliais kabeliui su plastiko izoliacija, vidaus tipo. Į vieną movos komplektą turi įeiti 3 fazėms reikalingos medžiagos. | 70-150 mm², 1 gyslos | kompl. | 147 |  | 0
Klaipėdos r. sav. | Vėžaičių sen. | Medžiagos | 10 kV mova galinė su varžtiniais antgaliais kabeliui su plastiko izoliacija, vidaus tipo. Į vieną movos komplektą turi įeiti 3 fazėms reikalingos medžiagos. | 70-150 mm², 1 gyslos | kompl. | 147 |  | 0
Klaipėdos r. sav. | Dovilų sen. | Medžiagos | 10 kV mova galinė su varžtiniais antgaliais kabeliui su plastiko izoliacija, vidaus tipo. Į vieną movos komplektą turi įeiti 3 fazėms reikalingos medžiagos. | 120-240 mm², 1 gyslos | kompl. | 156 |  | 0
Klaipėdos r. sav. | Endriejavo sen. | Medžiagos | 10 kV mova galinė su varžtiniais antgaliais kabeliui su plastiko izoliacija, vidaus tipo. Į vieną movos komplektą turi įeiti 3 fazėms reikalingos medžiagos. | 120-240 mm², 1 gyslos | kompl. | 156 |  | 0
Klaipėdos r. sav. | Gargždų sen. | Medžiagos | 10 kV mova galinė su varžtiniais antgaliais kabeliui su plastiko izoliacija, vidaus tipo. Į vieną movos komplektą turi įeiti 3 fazėms reikalingos medžiagos. | 120-240 mm², 1 gyslos | kompl. | 156 |  | 0
Klaipėdos r. sav. | Vėžaičių sen. | Medžiagos | 10 kV mova galinė su varžtiniais antgaliais kabeliui su plastiko izoliacija, vidaus tipo. Į vieną movos komplektą turi įeiti 3 fazėms reikalingos medžiagos. | 120-240 mm², 1 gyslos | kompl. | 156 |  | 0
Klaipėdos r. sav. | Dovilų sen. | Medžiagos | 10 kV mova galinė su varžtiniais antgaliais kabeliui su plastiko izoliacija, vidaus tipo. Į vieną movos komplektą turi įeiti 3 fazėms reikalingos medžiagos. | 400-630 mm², 1 gyslos | kompl. | 330 |  | 0
Klaipėdos r. sav. | Endriejavo sen. | Medžiagos | 10 kV mova galinė su varžtiniais antgaliais kabeliui su plastiko izoliacija, vidaus tipo. Į vieną movos komplektą turi įeiti 3 fazėms reikalingos medžiagos. | 400-630 mm², 1 gyslos | kompl. | 330 |  | 0
Klaipėdos r. sav. | Gargždų sen. | Medžiagos | 10 kV mova galinė su varžtiniais antgaliais kabeliui su plastiko izoliacija, vidaus tipo. Į vieną movos komplektą turi įeiti 3 fazėms reikalingos medžiagos. | 400-630 mm², 1 gyslos | kompl. | 330 |  | 0
Klaipėdos r. sav. | Vėžaičių sen. | Medžiagos | 10 kV mova galinė su varžtiniais antgaliais kabeliui su plastiko izoliacija, vidaus tipo. Į vieną movos komplektą turi įeiti 3 fazėms reikalingos medžiagos. | 400-630 mm², 1 gyslos | kompl. | 330 |  | 0
Klaipėdos r. sav. | Dovilų sen. | Medžiagos | 10 kV mova galinė su varžtiniais antgaliais kabeliui su plastiko izoliacija, lauko tipo. Į vieną movos komplektą turi įeiti 3 fazėms reikalingos medžiagos. | 95-240 mm², 1 gyslos | kompl. | 225 |  | 0
Klaipėdos r. sav. | Endriejavo sen. | Medžiagos | 10 kV mova galinė su varžtiniais antgaliais kabeliui su plastiko izoliacija, lauko tipo. Į vieną movos komplektą turi įeiti 3 fazėms reikalingos medžiagos. | 95-240 mm², 1 gyslos | kompl. | 225 |  | 0
Klaipėdos r. sav. | Gargždų sen. | Medžiagos | 10 kV mova galinė su varžtiniais antgaliais kabeliui su plastiko izoliacija, lauko tipo. Į vieną movos komplektą turi įeiti 3 fazėms reikalingos medžiagos. | 95-240 mm², 1 gyslos | kompl. | 225 |  | 0
Klaipėdos r. sav. | Vėžaičių sen. | Medžiagos | 10 kV mova galinė su varžtiniais antgaliais kabeliui su plastiko izoliacija, lauko tipo. Į vieną movos komplektą turi įeiti 3 fazėms reikalingos medžiagos. | 95-240 mm², 1 gyslos | kompl. | 225 |  | 0
Klaipėdos r. sav. | Dovilų sen. | Medžiagos | 24 kV viengyslių ir trigyslių kabelių su XLPE izoliacija galinės movos (viengyslis kabelis). Į vieną movos komplektą turi įeiti 3 fazėms reikalingos medžiagos. | 120mm2, 240mm2, 1 gyslos | kompl. | 238 |  | 0
Klaipėdos r. sav. | Endriejavo sen. | Medžiagos | 24 kV viengyslių ir trigyslių kabelių su XLPE izoliacija galinės movos (viengyslis kabelis). Į vieną movos komplektą turi įeiti 3 fazėms reikalingos medžiagos. | 120mm2, 240mm2, 1 gyslos | kompl. | 238 |  | 0
Klaipėdos r. sav. | Gargždų sen. | Medžiagos | 24 kV viengyslių ir trigyslių kabelių su XLPE izoliacija galinės movos (viengyslis kabelis). Į vieną movos komplektą turi įeiti 3 fazėms reikalingos medžiagos. | 120mm2, 240mm2, 1 gyslos | kompl. | 238 |  | 0
Klaipėdos r. sav. | Vėžaičių sen. | Medžiagos | 24 kV viengyslių ir trigyslių kabelių su XLPE izoliacija galinės movos (viengyslis kabelis). Į vieną movos komplektą turi įeiti 3 fazėms reikalingos medžiagos. | 120mm2, 240mm2, 1 gyslos | kompl. | 238 |  | 0
Klaipėdos r. sav. | Dovilų sen. | Medžiagos | 24 kV viengyslių ir trigyslių kabelių su XLPE izoliacija galinės movos (viengyslis kabelis). Į vieną movos komplektą turi įeiti 3 fazėms reikalingos medžiagos. | 500mm2, 1 gyslos | kompl. | 562 |  | 0
Klaipėdos r. sav. | Endriejavo sen. | Medžiagos | 24 kV viengyslių ir trigyslių kabelių su XLPE izoliacija galinės movos (viengyslis kabelis). Į vieną movos komplektą turi įeiti 3 fazėms reikalingos medžiagos. | 500mm2, 1 gyslos | kompl. | 562 |  | 0
Klaipėdos r. sav. | Gargždų sen. | Medžiagos | 24 kV viengyslių ir trigyslių kabelių su XLPE izoliacija galinės movos (viengyslis kabelis). Į vieną movos komplektą turi įeiti 3 fazėms reikalingos medžiagos. | 500mm2, 1 gyslos | kompl. | 562 |  | 0
Klaipėdos r. sav. | Vėžaičių sen. | Medžiagos | 24 kV viengyslių ir trigyslių kabelių su XLPE izoliacija galinės movos (viengyslis kabelis). Į vieną movos komplektą turi įeiti 3 fazėms reikalingos medžiagos. | 500mm2, 1 gyslos | kompl. | 562 |  | 0
Klaipėdos r. sav. | Dovilų sen. | Medžiagos | iki 1 kV kabelių plastikine izoliacija galinė mova (tik antgaliai su nulūžtančiomis galvutėmis Al ir Cu laidininkams, antgalio izoliavimo termovamzdeliai) | 16 mm² | kompl. | 27 |  | 0
Klaipėdos r. sav. | Endriejavo sen. | Medžiagos | iki 1 kV kabelių plastikine izoliacija galinė mova (tik antgaliai su nulūžtančiomis galvutėmis Al ir Cu laidininkams, antgalio izoliavimo termovamzdeliai) | 16 mm² | kompl. | 27 |  | 0
Klaipėdos r. sav. | Gargždų sen. | Medžiagos | iki 1 kV kabelių plastikine izoliacija galinė mova (tik antgaliai su nulūžtančiomis galvutėmis Al ir Cu laidininkams, antgalio izoliavimo termovamzdeliai) | 16 mm² | kompl. | 27 |  | 0
Klaipėdos r. sav. | Vėžaičių sen. | Medžiagos | iki 1 kV kabelių plastikine izoliacija galinė mova (tik antgaliai su nulūžtančiomis galvutėmis Al ir Cu laidininkams, antgalio izoliavimo termovamzdeliai) | 16 mm² | kompl. | 27 |  | 0
Klaipėdos r. sav. | Dovilų sen. | Medžiagos | iki 1 kV kabelių plastikine izoliacija galinė mova (tik antgaliai su nulūžtančiomis galvutėmis Al ir Cu laidininkams, antgalio izoliavimo termovamzdeliai) | 35 mm² | kompl. | 70 |  | 0
Klaipėdos r. sav. | Endriejavo sen. | Medžiagos | iki 1 kV kabelių plastikine izoliacija galinė mova (tik antgaliai su nulūžtančiomis galvutėmis Al ir Cu laidininkams, antgalio izoliavimo termovamzdeliai) | 35 mm² | kompl. | 70 |  | 0
Klaipėdos r. sav. | Gargždų sen. | Medžiagos | iki 1 kV kabelių plastikine izoliacija galinė mova (tik antgaliai su nulūžtančiomis galvutėmis Al ir Cu laidininkams, antgalio izoliavimo termovamzdeliai) | 35 mm² | kompl. | 70 |  | 0
Klaipėdos r. sav. | Vėžaičių sen. | Medžiagos | iki 1 kV kabelių plastikine izoliacija galinė mova (tik antgaliai su nulūžtančiomis galvutėmis Al ir Cu laidininkams, antgalio izoliavimo termovamzdeliai) | 35 mm² | kompl. | 70 |  | 0
Klaipėdos r. sav. | Dovilų sen. | Medžiagos | iki 1 kV kabelių plastikine izoliacija galinė mova (tik antgaliai su nulūžtančiomis galvutėmis Al ir Cu laidininkams, antgalio izoliavimo termovamzdeliai) | 70 - 95 mm² | kompl. | 80 |  | 0
Klaipėdos r. sav. | Endriejavo sen. | Medžiagos | iki 1 kV kabelių plastikine izoliacija galinė mova (tik antgaliai su nulūžtančiomis galvutėmis Al ir Cu laidininkams, antgalio izoliavimo termovamzdeliai) | 70 - 95 mm² | kompl. | 80 |  | 0
Klaipėdos r. sav. | Gargždų sen. | Medžiagos | iki 1 kV kabelių plastikine izoliacija galinė mova (tik antgaliai su nulūžtančiomis galvutėmis Al ir Cu laidininkams, antgalio izoliavimo termovamzdeliai) | 70 - 95 mm² | kompl. | 80 |  | 0
Klaipėdos r. sav. | Vėžaičių sen. | Medžiagos | iki 1 kV kabelių plastikine izoliacija galinė mova (tik antgaliai su nulūžtančiomis galvutėmis Al ir Cu laidininkams, antgalio izoliavimo termovamzdeliai) | 70 - 95 mm² | kompl. | 80 |  | 0
Klaipėdos r. sav. | Dovilų sen. | Medžiagos | iki 1 kV kabelių plastikine izoliacija galinė mova (tik antgaliai su nulūžtančiomis galvutėmis Al ir Cu laidininkams, antgalio izoliavimo termovamzdeliai) | 120 - 150 mm² | kompl. | 55 |  | 0
Klaipėdos r. sav. | Endriejavo sen. | Medžiagos | iki 1 kV kabelių plastikine izoliacija galinė mova (tik antgaliai su nulūžtančiomis galvutėmis Al ir Cu laidininkams, antgalio izoliavimo termovamzdeliai) | 120 - 150 mm² | kompl. | 55 |  | 0
Klaipėdos r. sav. | Gargždų sen. | Medžiagos | iki 1 kV kabelių plastikine izoliacija galinė mova (tik antgaliai su nulūžtančiomis galvutėmis Al ir Cu laidininkams, antgalio izoliavimo termovamzdeliai) | 120 - 150 mm² | kompl. | 55 |  | 0
Klaipėdos r. sav. | Vėžaičių sen. | Medžiagos | iki 1 kV kabelių plastikine izoliacija galinė mova (tik antgaliai su nulūžtančiomis galvutėmis Al ir Cu laidininkams, antgalio izoliavimo termovamzdeliai) | 120 - 150 mm² | kompl. | 55 |  | 0
Klaipėdos r. sav. | Dovilų sen. | Medžiagos | iki 1 kV kabelių plastikine izoliacija galinė mova (tik antgaliai su nulūžtančiomis galvutėmis Al ir Cu laidininkams, antgalio izoliavimo termovamzdeliai) | 240 mm² | kompl. | 85 |  | 0
Klaipėdos r. sav. | Endriejavo sen. | Medžiagos | iki 1 kV kabelių plastikine izoliacija galinė mova (tik antgaliai su nulūžtančiomis galvutėmis Al ir Cu laidininkams, antgalio izoliavimo termovamzdeliai) | 240 mm² | kompl. | 85 |  | 0
Klaipėdos r. sav. | Gargždų sen. | Medžiagos | iki 1 kV kabelių plastikine izoliacija galinė mova (tik antgaliai su nulūžtančiomis galvutėmis Al ir Cu laidininkams, antgalio izoliavimo termovamzdeliai) | 240 mm² | kompl. | 85 |  | 0
Klaipėdos r. sav. | Vėžaičių sen. | Medžiagos | iki 1 kV kabelių plastikine izoliacija galinė mova (tik antgaliai su nulūžtančiomis galvutėmis Al ir Cu laidininkams, antgalio izoliavimo termovamzdeliai) | 240 mm² | kompl. | 85 |  | 0
Klaipėdos r. sav. | Dovilų sen. | Medžiagos | 10 kV srovės matavimo transformatorius (3 fazės) | pirminė srovė 100-400 A | kompl. | 1800 |  | 0
Klaipėdos r. sav. | Endriejavo sen. | Medžiagos | 10 kV srovės matavimo transformatorius (3 fazės) | pirminė srovė 100-400 A | kompl. | 1800 |  | 0
Klaipėdos r. sav. | Gargždų sen. | Medžiagos | 10 kV srovės matavimo transformatorius (3 fazės) | pirminė srovė 100-400 A | kompl. | 1800 |  | 0
Klaipėdos r. sav. | Vėžaičių sen. | Medžiagos | 10 kV srovės matavimo transformatorius (3 fazės) | pirminė srovė 100-400 A | kompl. | 1800 |  | 0
Klaipėdos r. sav. | Agluonėnų sen. | Medžiagos | Met. konstrukcija – aikštelė transformat., su 0,4 kV „SZ“ kirtiklių saugiklių metalo konstrukcija, saugiklių tvirtinimo konstrukcija SLT (pagak 16042/1-DP-SK laida A darbo projektą), 10 kV savigesis saugiklių mazgas su polimeriniu izoliatoriumi pagal 13.2 | ST-6 3/10 | kompl. | 2785.9 |  | 0
Klaipėdos r. sav. | Judrėnų sen. | Medžiagos | Met. konstrukcija – aikštelė transformat., su 0,4 kV „SZ“ kirtiklių saugiklių metalo konstrukcija, saugiklių tvirtinimo konstrukcija SLT (pagak 16042/1-DP-SK laida A darbo projektą), 10 kV savigesis saugiklių mazgas su polimeriniu izoliatoriumi pagal 13.2 | ST-6 3/10 | kompl. | 2785.9 |  | 0
Klaipėdos r. sav. | Priekulės sen. | Medžiagos | Met. konstrukcija – aikštelė transformat., su 0,4 kV „SZ“ kirtiklių saugiklių metalo konstrukcija, saugiklių tvirtinimo konstrukcija SLT (pagak 16042/1-DP-SK laida A darbo projektą), 10 kV savigesis saugiklių mazgas su polimeriniu izoliatoriumi pagal 13.2 | ST-6 3/10 | kompl. | 2785.9 |  | 0
Klaipėdos r. sav. | Veiviržėnų sen. | Medžiagos | Met. konstrukcija – aikštelė transformat., su 0,4 kV „SZ“ kirtiklių saugiklių metalo konstrukcija, saugiklių tvirtinimo konstrukcija SLT (pagak 16042/1-DP-SK laida A darbo projektą), 10 kV savigesis saugiklių mazgas su polimeriniu izoliatoriumi pagal 13.2 | ST-6 3/10 | kompl. | 2785.9 |  | 0
Klaipėdos r. sav. | Agluonėnų sen. | Medžiagos | Saugiklių tvirtinimo konstrukcija SLT (pagak 16042/1-DP-SK laida A darbo projektą), 10 kV savigesis saugiklių mazgas su polimeriniu izoliatoriumi pagal 13.2.7 tech. reikalavimus (komplektas 3 fazėms).\n*Pastaba : Stulpinėms transformatorinėms iki 63 kVA, | SLT | kompl. | 961 |  | 0
Klaipėdos r. sav. | Judrėnų sen. | Medžiagos | Saugiklių tvirtinimo konstrukcija SLT (pagak 16042/1-DP-SK laida A darbo projektą), 10 kV savigesis saugiklių mazgas su polimeriniu izoliatoriumi pagal 13.2.7 tech. reikalavimus (komplektas 3 fazėms).\n*Pastaba : Stulpinėms transformatorinėms iki 63 kVA, | SLT | kompl. | 961 |  | 0
Klaipėdos r. sav. | Priekulės sen. | Medžiagos | Saugiklių tvirtinimo konstrukcija SLT (pagak 16042/1-DP-SK laida A darbo projektą), 10 kV savigesis saugiklių mazgas su polimeriniu izoliatoriumi pagal 13.2.7 tech. reikalavimus (komplektas 3 fazėms).\n*Pastaba : Stulpinėms transformatorinėms iki 63 kVA, | SLT | kompl. | 961 |  | 0
Klaipėdos r. sav. | Veiviržėnų sen. | Medžiagos | Saugiklių tvirtinimo konstrukcija SLT (pagak 16042/1-DP-SK laida A darbo projektą), 10 kV savigesis saugiklių mazgas su polimeriniu izoliatoriumi pagal 13.2.7 tech. reikalavimus (komplektas 3 fazėms).\n*Pastaba : Stulpinėms transformatorinėms iki 63 kVA, | SLT | kompl. | 961 |  | 0
Klaipėdos r. sav. | Agluonėnų sen. | Medžiagos | Met. konstrukcija – sijos 10 kV izoliatoriams ir saugikliams, transformatoriaus tvirtinimo konstrukcija, 0,4 kV „SZ“ kirtiklių saugiklių konstrukcija, rėmas 10 kV saugikliams ir viršįtampių ribotuvams ir pačiais ribotuvais | ST-400/10 | kompl. | 2557.75 |  | 0
Klaipėdos r. sav. | Judrėnų sen. | Medžiagos | Met. konstrukcija – sijos 10 kV izoliatoriams ir saugikliams, transformatoriaus tvirtinimo konstrukcija, 0,4 kV „SZ“ kirtiklių saugiklių konstrukcija, rėmas 10 kV saugikliams ir viršįtampių ribotuvams ir pačiais ribotuvais | ST-400/10 | kompl. | 2557.75 |  | 0
Klaipėdos r. sav. | Priekulės sen. | Medžiagos | Met. konstrukcija – sijos 10 kV izoliatoriams ir saugikliams, transformatoriaus tvirtinimo konstrukcija, 0,4 kV „SZ“ kirtiklių saugiklių konstrukcija, rėmas 10 kV saugikliams ir viršįtampių ribotuvams ir pačiais ribotuvais | ST-400/10 | kompl. | 2557.75 |  | 0
Klaipėdos r. sav. | Veiviržėnų sen. | Medžiagos | Met. konstrukcija – sijos 10 kV izoliatoriams ir saugikliams, transformatoriaus tvirtinimo konstrukcija, 0,4 kV „SZ“ kirtiklių saugiklių konstrukcija, rėmas 10 kV saugikliams ir viršįtampių ribotuvams ir pačiais ribotuvais | ST-400/10 | kompl. | 2557.75 |  | 0
Klaipėdos r. sav. | Agluonėnų sen. | Medžiagos | Saugiklių tvirtinimo konstrukcija SS1 (pagak 16042/1-DP-SK laida A darbo projektą), 10 kV savigesis saugiklių mazgas su polimeriniu izoliatoriumi pagal 13.2.7 tech. reikalavimus (komplektas 3 fazėms).\n*Pastaba : Stulpinėms transformatorinėms nuo 100 kVA | SS1 | kompl. | 971.47 |  | 0
Klaipėdos r. sav. | Judrėnų sen. | Medžiagos | Saugiklių tvirtinimo konstrukcija SS1 (pagak 16042/1-DP-SK laida A darbo projektą), 10 kV savigesis saugiklių mazgas su polimeriniu izoliatoriumi pagal 13.2.7 tech. reikalavimus (komplektas 3 fazėms).\n*Pastaba : Stulpinėms transformatorinėms nuo 100 kVA | SS1 | kompl. | 971.47 |  | 0
Klaipėdos r. sav. | Priekulės sen. | Medžiagos | Saugiklių tvirtinimo konstrukcija SS1 (pagak 16042/1-DP-SK laida A darbo projektą), 10 kV savigesis saugiklių mazgas su polimeriniu izoliatoriumi pagal 13.2.7 tech. reikalavimus (komplektas 3 fazėms).\n*Pastaba : Stulpinėms transformatorinėms nuo 100 kVA | SS1 | kompl. | 971.47 |  | 0
Klaipėdos r. sav. | Veiviržėnų sen. | Medžiagos | Saugiklių tvirtinimo konstrukcija SS1 (pagak 16042/1-DP-SK laida A darbo projektą), 10 kV savigesis saugiklių mazgas su polimeriniu izoliatoriumi pagal 13.2.7 tech. reikalavimus (komplektas 3 fazėms).\n*Pastaba : Stulpinėms transformatorinėms nuo 100 kVA | SS1 | kompl. | 971.47 |  | 0
Klaipėdos r. sav. | Agluonėnų sen. | Medžiagos | 10 kV mova galinė su varžtiniais antgaliais kabeliui su plastiko izoliacija, vidaus tipo. Į vieną movos komplektą turi įeiti 3 fazėms reikalingos medžiagos. | 25-70 mm², 1 gyslos | kompl. | 122.61 |  | 0
Klaipėdos r. sav. | Judrėnų sen. | Medžiagos | 10 kV mova galinė su varžtiniais antgaliais kabeliui su plastiko izoliacija, vidaus tipo. Į vieną movos komplektą turi įeiti 3 fazėms reikalingos medžiagos. | 25-70 mm², 1 gyslos | kompl. | 122.61 |  | 0
Klaipėdos r. sav. | Priekulės sen. | Medžiagos | 10 kV mova galinė su varžtiniais antgaliais kabeliui su plastiko izoliacija, vidaus tipo. Į vieną movos komplektą turi įeiti 3 fazėms reikalingos medžiagos. | 25-70 mm², 1 gyslos | kompl. | 122.61 |  | 0
Klaipėdos r. sav. | Veiviržėnų sen. | Medžiagos | 10 kV mova galinė su varžtiniais antgaliais kabeliui su plastiko izoliacija, vidaus tipo. Į vieną movos komplektą turi įeiti 3 fazėms reikalingos medžiagos. | 25-70 mm², 1 gyslos | kompl. | 122.61 |  | 0
Klaipėdos r. sav. | Agluonėnų sen. | Medžiagos | 10 kV mova galinė su varžtiniais antgaliais kabeliui su plastiko izoliacija, vidaus tipo. Į vieną movos komplektą turi įeiti 3 fazėms reikalingos medžiagos. | 70-150 mm², 1 gyslos | kompl. | 147.04 |  | 0
Klaipėdos r. sav. | Judrėnų sen. | Medžiagos | 10 kV mova galinė su varžtiniais antgaliais kabeliui su plastiko izoliacija, vidaus tipo. Į vieną movos komplektą turi įeiti 3 fazėms reikalingos medžiagos. | 70-150 mm², 1 gyslos | kompl. | 147.04 |  | 0
Klaipėdos r. sav. | Priekulės sen. | Medžiagos | 10 kV mova galinė su varžtiniais antgaliais kabeliui su plastiko izoliacija, vidaus tipo. Į vieną movos komplektą turi įeiti 3 fazėms reikalingos medžiagos. | 70-150 mm², 1 gyslos | kompl. | 147.04 |  | 0
Klaipėdos r. sav. | Veiviržėnų sen. | Medžiagos | 10 kV mova galinė su varžtiniais antgaliais kabeliui su plastiko izoliacija, vidaus tipo. Į vieną movos komplektą turi įeiti 3 fazėms reikalingos medžiagos. | 70-150 mm², 1 gyslos | kompl. | 147.04 |  | 0
Klaipėdos r. sav. | Agluonėnų sen. | Medžiagos | 10 kV mova galinė su varžtiniais antgaliais kabeliui su plastiko izoliacija, vidaus tipo. Į vieną movos komplektą turi įeiti 3 fazėms reikalingos medžiagos. | 120-240 mm², 1 gyslos | kompl. | 156.58 |  | 0
Klaipėdos r. sav. | Judrėnų sen. | Medžiagos | 10 kV mova galinė su varžtiniais antgaliais kabeliui su plastiko izoliacija, vidaus tipo. Į vieną movos komplektą turi įeiti 3 fazėms reikalingos medžiagos. | 120-240 mm², 1 gyslos | kompl. | 156.58 |  | 0
Klaipėdos r. sav. | Priekulės sen. | Medžiagos | 10 kV mova galinė su varžtiniais antgaliais kabeliui su plastiko izoliacija, vidaus tipo. Į vieną movos komplektą turi įeiti 3 fazėms reikalingos medžiagos. | 120-240 mm², 1 gyslos | kompl. | 156.58 |  | 0
Klaipėdos r. sav. | Veiviržėnų sen. | Medžiagos | 10 kV mova galinė su varžtiniais antgaliais kabeliui su plastiko izoliacija, vidaus tipo. Į vieną movos komplektą turi įeiti 3 fazėms reikalingos medžiagos. | 120-240 mm², 1 gyslos | kompl. | 156.58 |  | 0
Klaipėdos r. sav. | Agluonėnų sen. | Medžiagos | 10 kV mova galinė su varžtiniais antgaliais kabeliui su plastiko izoliacija, vidaus tipo. Į vieną movos komplektą turi įeiti 3 fazėms reikalingos medžiagos. | 400-630 mm², 1 gyslos | kompl. | 331.37 |  | 0
Klaipėdos r. sav. | Judrėnų sen. | Medžiagos | 10 kV mova galinė su varžtiniais antgaliais kabeliui su plastiko izoliacija, vidaus tipo. Į vieną movos komplektą turi įeiti 3 fazėms reikalingos medžiagos. | 400-630 mm², 1 gyslos | kompl. | 331.37 |  | 0
Klaipėdos r. sav. | Priekulės sen. | Medžiagos | 10 kV mova galinė su varžtiniais antgaliais kabeliui su plastiko izoliacija, vidaus tipo. Į vieną movos komplektą turi įeiti 3 fazėms reikalingos medžiagos. | 400-630 mm², 1 gyslos | kompl. | 331.37 |  | 0
Klaipėdos r. sav. | Veiviržėnų sen. | Medžiagos | 10 kV mova galinė su varžtiniais antgaliais kabeliui su plastiko izoliacija, vidaus tipo. Į vieną movos komplektą turi įeiti 3 fazėms reikalingos medžiagos. | 400-630 mm², 1 gyslos | kompl. | 331.37 |  | 0
Klaipėdos r. sav. | Agluonėnų sen. | Medžiagos | 10 kV mova galinė su varžtiniais antgaliais kabeliui su plastiko izoliacija, lauko tipo. Į vieną movos komplektą turi įeiti 3 fazėms reikalingos medžiagos. | 95-240 mm², 1 gyslos | kompl. | 227.8 |  | 0
Klaipėdos r. sav. | Judrėnų sen. | Medžiagos | 10 kV mova galinė su varžtiniais antgaliais kabeliui su plastiko izoliacija, lauko tipo. Į vieną movos komplektą turi įeiti 3 fazėms reikalingos medžiagos. | 95-240 mm², 1 gyslos | kompl. | 227.8 |  | 0
Klaipėdos r. sav. | Priekulės sen. | Medžiagos | 10 kV mova galinė su varžtiniais antgaliais kabeliui su plastiko izoliacija, lauko tipo. Į vieną movos komplektą turi įeiti 3 fazėms reikalingos medžiagos. | 95-240 mm², 1 gyslos | kompl. | 227.8 |  | 0
Klaipėdos r. sav. | Veiviržėnų sen. | Medžiagos | 10 kV mova galinė su varžtiniais antgaliais kabeliui su plastiko izoliacija, lauko tipo. Į vieną movos komplektą turi įeiti 3 fazėms reikalingos medžiagos. | 95-240 mm², 1 gyslos | kompl. | 227.8 |  | 0
Klaipėdos r. sav. | Agluonėnų sen. | Medžiagos | 24 kV viengyslių ir trigyslių kabelių su XLPE izoliacija galinės movos (viengyslis kabelis). Į vieną movos komplektą turi įeiti 3 fazėms reikalingos medžiagos. | 120mm2, 240mm2, 1 gyslos | kompl. | 238.17 |  | 0
Klaipėdos r. sav. | Judrėnų sen. | Medžiagos | 24 kV viengyslių ir trigyslių kabelių su XLPE izoliacija galinės movos (viengyslis kabelis). Į vieną movos komplektą turi įeiti 3 fazėms reikalingos medžiagos. | 120mm2, 240mm2, 1 gyslos | kompl. | 238.17 |  | 0
Klaipėdos r. sav. | Priekulės sen. | Medžiagos | 24 kV viengyslių ir trigyslių kabelių su XLPE izoliacija galinės movos (viengyslis kabelis). Į vieną movos komplektą turi įeiti 3 fazėms reikalingos medžiagos. | 120mm2, 240mm2, 1 gyslos | kompl. | 238.17 |  | 0
Klaipėdos r. sav. | Veiviržėnų sen. | Medžiagos | 24 kV viengyslių ir trigyslių kabelių su XLPE izoliacija galinės movos (viengyslis kabelis). Į vieną movos komplektą turi įeiti 3 fazėms reikalingos medžiagos. | 120mm2, 240mm2, 1 gyslos | kompl. | 238.17 |  | 0
Klaipėdos r. sav. | Agluonėnų sen. | Medžiagos | 24 kV viengyslių ir trigyslių kabelių su XLPE izoliacija galinės movos (viengyslis kabelis). Į vieną movos komplektą turi įeiti 3 fazėms reikalingos medžiagos. | 500mm2, 1 gyslos | kompl. | 562.28 |  | 0
Klaipėdos r. sav. | Judrėnų sen. | Medžiagos | 24 kV viengyslių ir trigyslių kabelių su XLPE izoliacija galinės movos (viengyslis kabelis). Į vieną movos komplektą turi įeiti 3 fazėms reikalingos medžiagos. | 500mm2, 1 gyslos | kompl. | 562.28 |  | 0
Klaipėdos r. sav. | Priekulės sen. | Medžiagos | 24 kV viengyslių ir trigyslių kabelių su XLPE izoliacija galinės movos (viengyslis kabelis). Į vieną movos komplektą turi įeiti 3 fazėms reikalingos medžiagos. | 500mm2, 1 gyslos | kompl. | 562.28 |  | 0
Klaipėdos r. sav. | Veiviržėnų sen. | Medžiagos | 24 kV viengyslių ir trigyslių kabelių su XLPE izoliacija galinės movos (viengyslis kabelis). Į vieną movos komplektą turi įeiti 3 fazėms reikalingos medžiagos. | 500mm2, 1 gyslos | kompl. | 562.28 |  | 0
Klaipėdos r. sav. | Agluonėnų sen. | Medžiagos | iki 1 kV kabelių plastikine izoliacija galinė mova (tik antgaliai su nulūžtančiomis galvutėmis Al ir Cu laidininkams, antgalio izoliavimo termovamzdeliai) | 16 mm² | kompl. | 59.76 |  | 0
Klaipėdos r. sav. | Judrėnų sen. | Medžiagos | iki 1 kV kabelių plastikine izoliacija galinė mova (tik antgaliai su nulūžtančiomis galvutėmis Al ir Cu laidininkams, antgalio izoliavimo termovamzdeliai) | 16 mm² | kompl. | 59.76 |  | 0
Klaipėdos r. sav. | Priekulės sen. | Medžiagos | iki 1 kV kabelių plastikine izoliacija galinė mova (tik antgaliai su nulūžtančiomis galvutėmis Al ir Cu laidininkams, antgalio izoliavimo termovamzdeliai) | 16 mm² | kompl. | 59.76 |  | 0
Klaipėdos r. sav. | Veiviržėnų sen. | Medžiagos | iki 1 kV kabelių plastikine izoliacija galinė mova (tik antgaliai su nulūžtančiomis galvutėmis Al ir Cu laidininkams, antgalio izoliavimo termovamzdeliai) | 16 mm² | kompl. | 59.76 |  | 0
Klaipėdos r. sav. | Agluonėnų sen. | Medžiagos | iki 1 kV kabelių plastikine izoliacija galinė mova (tik antgaliai su nulūžtančiomis galvutėmis Al ir Cu laidininkams, antgalio izoliavimo termovamzdeliai) | 35 mm² | kompl. | 86.27 |  | 0
Klaipėdos r. sav. | Judrėnų sen. | Medžiagos | iki 1 kV kabelių plastikine izoliacija galinė mova (tik antgaliai su nulūžtančiomis galvutėmis Al ir Cu laidininkams, antgalio izoliavimo termovamzdeliai) | 35 mm² | kompl. | 86.27 |  | 0
Klaipėdos r. sav. | Priekulės sen. | Medžiagos | iki 1 kV kabelių plastikine izoliacija galinė mova (tik antgaliai su nulūžtančiomis galvutėmis Al ir Cu laidininkams, antgalio izoliavimo termovamzdeliai) | 35 mm² | kompl. | 86.27 |  | 0
Klaipėdos r. sav. | Veiviržėnų sen. | Medžiagos | iki 1 kV kabelių plastikine izoliacija galinė mova (tik antgaliai su nulūžtančiomis galvutėmis Al ir Cu laidininkams, antgalio izoliavimo termovamzdeliai) | 35 mm² | kompl. | 86.27 |  | 0
Klaipėdos r. sav. | Agluonėnų sen. | Medžiagos | iki 1 kV kabelių plastikine izoliacija galinė mova (tik antgaliai su nulūžtančiomis galvutėmis Al ir Cu laidininkams, antgalio izoliavimo termovamzdeliai) | 70 - 95 mm² | kompl. | 102.45 |  | 0
Klaipėdos r. sav. | Judrėnų sen. | Medžiagos | iki 1 kV kabelių plastikine izoliacija galinė mova (tik antgaliai su nulūžtančiomis galvutėmis Al ir Cu laidininkams, antgalio izoliavimo termovamzdeliai) | 70 - 95 mm² | kompl. | 102.45 |  | 0
Klaipėdos r. sav. | Priekulės sen. | Medžiagos | iki 1 kV kabelių plastikine izoliacija galinė mova (tik antgaliai su nulūžtančiomis galvutėmis Al ir Cu laidininkams, antgalio izoliavimo termovamzdeliai) | 70 - 95 mm² | kompl. | 102.45 |  | 0
Klaipėdos r. sav. | Veiviržėnų sen. | Medžiagos | iki 1 kV kabelių plastikine izoliacija galinė mova (tik antgaliai su nulūžtančiomis galvutėmis Al ir Cu laidininkams, antgalio izoliavimo termovamzdeliai) | 70 - 95 mm² | kompl. | 102.45 |  | 0
Klaipėdos r. sav. | Agluonėnų sen. | Medžiagos | iki 1 kV kabelių plastikine izoliacija galinė mova (tik antgaliai su nulūžtančiomis galvutėmis Al ir Cu laidininkams, antgalio izoliavimo termovamzdeliai) | 120 - 150 mm² | kompl. | 57.57 |  | 0
Klaipėdos r. sav. | Judrėnų sen. | Medžiagos | iki 1 kV kabelių plastikine izoliacija galinė mova (tik antgaliai su nulūžtančiomis galvutėmis Al ir Cu laidininkams, antgalio izoliavimo termovamzdeliai) | 120 - 150 mm² | kompl. | 57.57 |  | 0
Klaipėdos r. sav. | Priekulės sen. | Medžiagos | iki 1 kV kabelių plastikine izoliacija galinė mova (tik antgaliai su nulūžtančiomis galvutėmis Al ir Cu laidininkams, antgalio izoliavimo termovamzdeliai) | 120 - 150 mm² | kompl. | 57.57 |  | 0
Klaipėdos r. sav. | Veiviržėnų sen. | Medžiagos | iki 1 kV kabelių plastikine izoliacija galinė mova (tik antgaliai su nulūžtančiomis galvutėmis Al ir Cu laidininkams, antgalio izoliavimo termovamzdeliai) | 120 - 150 mm² | kompl. | 57.57 |  | 0
Klaipėdos r. sav. | Agluonėnų sen. | Medžiagos | iki 1 kV kabelių plastikine izoliacija galinė mova (tik antgaliai su nulūžtančiomis galvutėmis Al ir Cu laidininkams, antgalio izoliavimo termovamzdeliai) | 240 mm² | kompl. | 88.02 |  | 0
Klaipėdos r. sav. | Judrėnų sen. | Medžiagos | iki 1 kV kabelių plastikine izoliacija galinė mova (tik antgaliai su nulūžtančiomis galvutėmis Al ir Cu laidininkams, antgalio izoliavimo termovamzdeliai) | 240 mm² | kompl. | 88.02 |  | 0
Klaipėdos r. sav. | Priekulės sen. | Medžiagos | iki 1 kV kabelių plastikine izoliacija galinė mova (tik antgaliai su nulūžtančiomis galvutėmis Al ir Cu laidininkams, antgalio izoliavimo termovamzdeliai) | 240 mm² | kompl. | 88.02 |  | 0
Klaipėdos r. sav. | Veiviržėnų sen. | Medžiagos | iki 1 kV kabelių plastikine izoliacija galinė mova (tik antgaliai su nulūžtančiomis galvutėmis Al ir Cu laidininkams, antgalio izoliavimo termovamzdeliai) | 240 mm² | kompl. | 88.02 |  | 0
Klaipėdos r. sav. | Agluonėnų sen. | Medžiagos | 10 kV srovės matavimo transformatorius (3 fazės) | pirminė srovė 100-400 A | kompl. | 1896.06 |  | 0
Klaipėdos r. sav. | Judrėnų sen. | Medžiagos | 10 kV srovės matavimo transformatorius (3 fazės) | pirminė srovė 100-400 A | kompl. | 1896.06 |  | 0
Klaipėdos r. sav. | Priekulės sen. | Medžiagos | 10 kV srovės matavimo transformatorius (3 fazės) | pirminė srovė 100-400 A | kompl. | 1896.06 |  | 0
Klaipėdos r. sav. | Veiviržėnų sen. | Medžiagos | 10 kV srovės matavimo transformatorius (3 fazės) | pirminė srovė 100-400 A | kompl. | 1896.06 |  | 0
Klaipėdos r. sav. | Dauparų-Kvietinių sen. | Medžiagos | Met. konstrukcija – aikštelė transformat., su 0,4 kV „SZ“ kirtiklių saugiklių metalo konstrukcija, saugiklių tvirtinimo konstrukcija SLT (pagak 16042/1-DP-SK laida A darbo projektą), 10 kV savigesis saugiklių mazgas su polimeriniu izoliatoriumi pagal 13.2 | ST-6 3/10 | kompl. | 2785.9 |  | 0
Klaipėdos r. sav. | Kretingalės sen. | Medžiagos | Met. konstrukcija – aikštelė transformat., su 0,4 kV „SZ“ kirtiklių saugiklių metalo konstrukcija, saugiklių tvirtinimo konstrukcija SLT (pagak 16042/1-DP-SK laida A darbo projektą), 10 kV savigesis saugiklių mazgas su polimeriniu izoliatoriumi pagal 13.2 | ST-6 3/10 | kompl. | 2785.9 |  | 0
Klaipėdos r. sav. | Sendvario sen. | Medžiagos | Met. konstrukcija – aikštelė transformat., su 0,4 kV „SZ“ kirtiklių saugiklių metalo konstrukcija, saugiklių tvirtinimo konstrukcija SLT (pagak 16042/1-DP-SK laida A darbo projektą), 10 kV savigesis saugiklių mazgas su polimeriniu izoliatoriumi pagal 13.2 | ST-6 3/10 | kompl. | 2785.9 |  | 0
Klaipėdos r. sav. | Dauparų-Kvietinių sen. | Medžiagos | Saugiklių tvirtinimo konstrukcija SLT (pagak 16042/1-DP-SK laida A darbo projektą), 10 kV savigesis saugiklių mazgas su polimeriniu izoliatoriumi pagal 13.2.7 tech. reikalavimus (komplektas 3 fazėms).\n*Pastaba : Stulpinėms transformatorinėms iki 63 kVA, | SLT | kompl. | 961 |  | 0
Klaipėdos r. sav. | Kretingalės sen. | Medžiagos | Saugiklių tvirtinimo konstrukcija SLT (pagak 16042/1-DP-SK laida A darbo projektą), 10 kV savigesis saugiklių mazgas su polimeriniu izoliatoriumi pagal 13.2.7 tech. reikalavimus (komplektas 3 fazėms).\n*Pastaba : Stulpinėms transformatorinėms iki 63 kVA, | SLT | kompl. | 961 |  | 0
Klaipėdos r. sav. | Sendvario sen. | Medžiagos | Saugiklių tvirtinimo konstrukcija SLT (pagak 16042/1-DP-SK laida A darbo projektą), 10 kV savigesis saugiklių mazgas su polimeriniu izoliatoriumi pagal 13.2.7 tech. reikalavimus (komplektas 3 fazėms).\n*Pastaba : Stulpinėms transformatorinėms iki 63 kVA, | SLT | kompl. | 961 |  | 0
Klaipėdos r. sav. | Dauparų-Kvietinių sen. | Medžiagos | Met. konstrukcija – sijos 10 kV izoliatoriams ir saugikliams, transformatoriaus tvirtinimo konstrukcija, 0,4 kV „SZ“ kirtiklių saugiklių konstrukcija, rėmas 10 kV saugikliams ir viršįtampių ribotuvams ir pačiais ribotuvais | ST-400/10 | kompl. | 2557.75 |  | 0
Klaipėdos r. sav. | Kretingalės sen. | Medžiagos | Met. konstrukcija – sijos 10 kV izoliatoriams ir saugikliams, transformatoriaus tvirtinimo konstrukcija, 0,4 kV „SZ“ kirtiklių saugiklių konstrukcija, rėmas 10 kV saugikliams ir viršįtampių ribotuvams ir pačiais ribotuvais | ST-400/10 | kompl. | 2557.75 |  | 0
Klaipėdos r. sav. | Sendvario sen. | Medžiagos | Met. konstrukcija – sijos 10 kV izoliatoriams ir saugikliams, transformatoriaus tvirtinimo konstrukcija, 0,4 kV „SZ“ kirtiklių saugiklių konstrukcija, rėmas 10 kV saugikliams ir viršįtampių ribotuvams ir pačiais ribotuvais | ST-400/10 | kompl. | 2557.75 |  | 0
Klaipėdos r. sav. | Dauparų-Kvietinių sen. | Medžiagos | Saugiklių tvirtinimo konstrukcija SS1 (pagak 16042/1-DP-SK laida A darbo projektą), 10 kV savigesis saugiklių mazgas su polimeriniu izoliatoriumi pagal 13.2.7 tech. reikalavimus (komplektas 3 fazėms).\n*Pastaba : Stulpinėms transformatorinėms nuo 100 kVA | SS1 | kompl. | 971.47 |  | 0
Klaipėdos r. sav. | Kretingalės sen. | Medžiagos | Saugiklių tvirtinimo konstrukcija SS1 (pagak 16042/1-DP-SK laida A darbo projektą), 10 kV savigesis saugiklių mazgas su polimeriniu izoliatoriumi pagal 13.2.7 tech. reikalavimus (komplektas 3 fazėms).\n*Pastaba : Stulpinėms transformatorinėms nuo 100 kVA | SS1 | kompl. | 971.47 |  | 0
Klaipėdos r. sav. | Sendvario sen. | Medžiagos | Saugiklių tvirtinimo konstrukcija SS1 (pagak 16042/1-DP-SK laida A darbo projektą), 10 kV savigesis saugiklių mazgas su polimeriniu izoliatoriumi pagal 13.2.7 tech. reikalavimus (komplektas 3 fazėms).\n*Pastaba : Stulpinėms transformatorinėms nuo 100 kVA | SS1 | kompl. | 971.47 |  | 0
Klaipėdos r. sav. | Dauparų-Kvietinių sen. | Medžiagos | 10 kV mova galinė su varžtiniais antgaliais kabeliui su plastiko izoliacija, vidaus tipo. Į vieną movos komplektą turi įeiti 3 fazėms reikalingos medžiagos. | 25-70 mm², 1 gyslos | kompl. | 122.61 |  | 0
Klaipėdos r. sav. | Kretingalės sen. | Medžiagos | 10 kV mova galinė su varžtiniais antgaliais kabeliui su plastiko izoliacija, vidaus tipo. Į vieną movos komplektą turi įeiti 3 fazėms reikalingos medžiagos. | 25-70 mm², 1 gyslos | kompl. | 122.61 |  | 0
Klaipėdos r. sav. | Sendvario sen. | Medžiagos | 10 kV mova galinė su varžtiniais antgaliais kabeliui su plastiko izoliacija, vidaus tipo. Į vieną movos komplektą turi įeiti 3 fazėms reikalingos medžiagos. | 25-70 mm², 1 gyslos | kompl. | 122.61 |  | 0
Klaipėdos r. sav. | Dauparų-Kvietinių sen. | Medžiagos | 10 kV mova galinė su varžtiniais antgaliais kabeliui su plastiko izoliacija, vidaus tipo. Į vieną movos komplektą turi įeiti 3 fazėms reikalingos medžiagos. | 70-150 mm², 1 gyslos | kompl. | 147.04 |  | 0
Klaipėdos r. sav. | Kretingalės sen. | Medžiagos | 10 kV mova galinė su varžtiniais antgaliais kabeliui su plastiko izoliacija, vidaus tipo. Į vieną movos komplektą turi įeiti 3 fazėms reikalingos medžiagos. | 70-150 mm², 1 gyslos | kompl. | 147.04 |  | 0
Klaipėdos r. sav. | Sendvario sen. | Medžiagos | 10 kV mova galinė su varžtiniais antgaliais kabeliui su plastiko izoliacija, vidaus tipo. Į vieną movos komplektą turi įeiti 3 fazėms reikalingos medžiagos. | 70-150 mm², 1 gyslos | kompl. | 147.04 |  | 0
Klaipėdos r. sav. | Dauparų-Kvietinių sen. | Medžiagos | 10 kV mova galinė su varžtiniais antgaliais kabeliui su plastiko izoliacija, vidaus tipo. Į vieną movos komplektą turi įeiti 3 fazėms reikalingos medžiagos. | 120-240 mm², 1 gyslos | kompl. | 156.58 |  | 0
Klaipėdos r. sav. | Kretingalės sen. | Medžiagos | 10 kV mova galinė su varžtiniais antgaliais kabeliui su plastiko izoliacija, vidaus tipo. Į vieną movos komplektą turi įeiti 3 fazėms reikalingos medžiagos. | 120-240 mm², 1 gyslos | kompl. | 156.58 |  | 0
Klaipėdos r. sav. | Sendvario sen. | Medžiagos | 10 kV mova galinė su varžtiniais antgaliais kabeliui su plastiko izoliacija, vidaus tipo. Į vieną movos komplektą turi įeiti 3 fazėms reikalingos medžiagos. | 120-240 mm², 1 gyslos | kompl. | 156.58 |  | 0
Klaipėdos r. sav. | Dauparų-Kvietinių sen. | Medžiagos | 10 kV mova galinė su varžtiniais antgaliais kabeliui su plastiko izoliacija, vidaus tipo. Į vieną movos komplektą turi įeiti 3 fazėms reikalingos medžiagos. | 400-630 mm², 1 gyslos | kompl. | 331.37 |  | 0
Klaipėdos r. sav. | Kretingalės sen. | Medžiagos | 10 kV mova galinė su varžtiniais antgaliais kabeliui su plastiko izoliacija, vidaus tipo. Į vieną movos komplektą turi įeiti 3 fazėms reikalingos medžiagos. | 400-630 mm², 1 gyslos | kompl. | 331.37 |  | 0
Klaipėdos r. sav. | Sendvario sen. | Medžiagos | 10 kV mova galinė su varžtiniais antgaliais kabeliui su plastiko izoliacija, vidaus tipo. Į vieną movos komplektą turi įeiti 3 fazėms reikalingos medžiagos. | 400-630 mm², 1 gyslos | kompl. | 331.37 |  | 0
Klaipėdos r. sav. | Dauparų-Kvietinių sen. | Medžiagos | 10 kV mova galinė su varžtiniais antgaliais kabeliui su plastiko izoliacija, lauko tipo. Į vieną movos komplektą turi įeiti 3 fazėms reikalingos medžiagos. | 95-240 mm², 1 gyslos | kompl. | 227.8 |  | 0
Klaipėdos r. sav. | Kretingalės sen. | Medžiagos | 10 kV mova galinė su varžtiniais antgaliais kabeliui su plastiko izoliacija, lauko tipo. Į vieną movos komplektą turi įeiti 3 fazėms reikalingos medžiagos. | 95-240 mm², 1 gyslos | kompl. | 227.8 |  | 0
Klaipėdos r. sav. | Sendvario sen. | Medžiagos | 10 kV mova galinė su varžtiniais antgaliais kabeliui su plastiko izoliacija, lauko tipo. Į vieną movos komplektą turi įeiti 3 fazėms reikalingos medžiagos. | 95-240 mm², 1 gyslos | kompl. | 227.8 |  | 0
Klaipėdos r. sav. | Dauparų-Kvietinių sen. | Medžiagos | 24 kV viengyslių ir trigyslių kabelių su XLPE izoliacija galinės movos (viengyslis kabelis). Į vieną movos komplektą turi įeiti 3 fazėms reikalingos medžiagos. | 120mm2, 240mm2, 1 gyslos | kompl. | 238.17 |  | 0
Klaipėdos r. sav. | Kretingalės sen. | Medžiagos | 24 kV viengyslių ir trigyslių kabelių su XLPE izoliacija galinės movos (viengyslis kabelis). Į vieną movos komplektą turi įeiti 3 fazėms reikalingos medžiagos. | 120mm2, 240mm2, 1 gyslos | kompl. | 238.17 |  | 0
Klaipėdos r. sav. | Sendvario sen. | Medžiagos | 24 kV viengyslių ir trigyslių kabelių su XLPE izoliacija galinės movos (viengyslis kabelis). Į vieną movos komplektą turi įeiti 3 fazėms reikalingos medžiagos. | 120mm2, 240mm2, 1 gyslos | kompl. | 238.17 |  | 0
Klaipėdos r. sav. | Dauparų-Kvietinių sen. | Medžiagos | 24 kV viengyslių ir trigyslių kabelių su XLPE izoliacija galinės movos (viengyslis kabelis). Į vieną movos komplektą turi įeiti 3 fazėms reikalingos medžiagos. | 500mm2, 1 gyslos | kompl. | 562.28 |  | 0
Klaipėdos r. sav. | Kretingalės sen. | Medžiagos | 24 kV viengyslių ir trigyslių kabelių su XLPE izoliacija galinės movos (viengyslis kabelis). Į vieną movos komplektą turi įeiti 3 fazėms reikalingos medžiagos. | 500mm2, 1 gyslos | kompl. | 562.28 |  | 0
Klaipėdos r. sav. | Sendvario sen. | Medžiagos | 24 kV viengyslių ir trigyslių kabelių su XLPE izoliacija galinės movos (viengyslis kabelis). Į vieną movos komplektą turi įeiti 3 fazėms reikalingos medžiagos. | 500mm2, 1 gyslos | kompl. | 562.28 |  | 0
Klaipėdos r. sav. | Dauparų-Kvietinių sen. | Medžiagos | iki 1 kV kabelių plastikine izoliacija galinė mova (tik antgaliai su nulūžtančiomis galvutėmis Al ir Cu laidininkams, antgalio izoliavimo termovamzdeliai) | 16 mm² | kompl. | 59.76 |  | 0
Klaipėdos r. sav. | Kretingalės sen. | Medžiagos | iki 1 kV kabelių plastikine izoliacija galinė mova (tik antgaliai su nulūžtančiomis galvutėmis Al ir Cu laidininkams, antgalio izoliavimo termovamzdeliai) | 16 mm² | kompl. | 59.76 |  | 0
Klaipėdos r. sav. | Sendvario sen. | Medžiagos | iki 1 kV kabelių plastikine izoliacija galinė mova (tik antgaliai su nulūžtančiomis galvutėmis Al ir Cu laidininkams, antgalio izoliavimo termovamzdeliai) | 16 mm² | kompl. | 59.76 |  | 0
Klaipėdos r. sav. | Dauparų-Kvietinių sen. | Medžiagos | iki 1 kV kabelių plastikine izoliacija galinė mova (tik antgaliai su nulūžtančiomis galvutėmis Al ir Cu laidininkams, antgalio izoliavimo termovamzdeliai) | 35 mm² | kompl. | 86.27 |  | 0
Klaipėdos r. sav. | Kretingalės sen. | Medžiagos | iki 1 kV kabelių plastikine izoliacija galinė mova (tik antgaliai su nulūžtančiomis galvutėmis Al ir Cu laidininkams, antgalio izoliavimo termovamzdeliai) | 35 mm² | kompl. | 86.27 |  | 0
Klaipėdos r. sav. | Sendvario sen. | Medžiagos | iki 1 kV kabelių plastikine izoliacija galinė mova (tik antgaliai su nulūžtančiomis galvutėmis Al ir Cu laidininkams, antgalio izoliavimo termovamzdeliai) | 35 mm² | kompl. | 86.27 |  | 0
Klaipėdos r. sav. | Dauparų-Kvietinių sen. | Medžiagos | iki 1 kV kabelių plastikine izoliacija galinė mova (tik antgaliai su nulūžtančiomis galvutėmis Al ir Cu laidininkams, antgalio izoliavimo termovamzdeliai) | 70 - 95 mm² | kompl. | 102.45 |  | 0
Klaipėdos r. sav. | Kretingalės sen. | Medžiagos | iki 1 kV kabelių plastikine izoliacija galinė mova (tik antgaliai su nulūžtančiomis galvutėmis Al ir Cu laidininkams, antgalio izoliavimo termovamzdeliai) | 70 - 95 mm² | kompl. | 102.45 |  | 0
Klaipėdos r. sav. | Sendvario sen. | Medžiagos | iki 1 kV kabelių plastikine izoliacija galinė mova (tik antgaliai su nulūžtančiomis galvutėmis Al ir Cu laidininkams, antgalio izoliavimo termovamzdeliai) | 70 - 95 mm² | kompl. | 102.45 |  | 0
Klaipėdos r. sav. | Dauparų-Kvietinių sen. | Medžiagos | iki 1 kV kabelių plastikine izoliacija galinė mova (tik antgaliai su nulūžtančiomis galvutėmis Al ir Cu laidininkams, antgalio izoliavimo termovamzdeliai) | 120 - 150 mm² | kompl. | 57.57 |  | 0
Klaipėdos r. sav. | Kretingalės sen. | Medžiagos | iki 1 kV kabelių plastikine izoliacija galinė mova (tik antgaliai su nulūžtančiomis galvutėmis Al ir Cu laidininkams, antgalio izoliavimo termovamzdeliai) | 120 - 150 mm² | kompl. | 57.57 |  | 0
Klaipėdos r. sav. | Sendvario sen. | Medžiagos | iki 1 kV kabelių plastikine izoliacija galinė mova (tik antgaliai su nulūžtančiomis galvutėmis Al ir Cu laidininkams, antgalio izoliavimo termovamzdeliai) | 120 - 150 mm² | kompl. | 57.57 |  | 0
Klaipėdos r. sav. | Dauparų-Kvietinių sen. | Medžiagos | iki 1 kV kabelių plastikine izoliacija galinė mova (tik antgaliai su nulūžtančiomis galvutėmis Al ir Cu laidininkams, antgalio izoliavimo termovamzdeliai) | 240 mm² | kompl. | 88.02 |  | 0
Klaipėdos r. sav. | Kretingalės sen. | Medžiagos | iki 1 kV kabelių plastikine izoliacija galinė mova (tik antgaliai su nulūžtančiomis galvutėmis Al ir Cu laidininkams, antgalio izoliavimo termovamzdeliai) | 240 mm² | kompl. | 88.02 |  | 0
Klaipėdos r. sav. | Sendvario sen. | Medžiagos | iki 1 kV kabelių plastikine izoliacija galinė mova (tik antgaliai su nulūžtančiomis galvutėmis Al ir Cu laidininkams, antgalio izoliavimo termovamzdeliai) | 240 mm² | kompl. | 88.02 |  | 0
Klaipėdos r. sav. | Dauparų-Kvietinių sen. | Medžiagos | 10 kV srovės matavimo transformatorius (3 fazės) | pirminė srovė 100-400 A | kompl. | 1896.06 |  | 0
Klaipėdos r. sav. | Kretingalės sen. | Medžiagos | 10 kV srovės matavimo transformatorius (3 fazės) | pirminė srovė 100-400 A | kompl. | 1896.06 |  | 0
Klaipėdos r. sav. | Sendvario sen. | Medžiagos | 10 kV srovės matavimo transformatorius (3 fazės) | pirminė srovė 100-400 A | kompl. | 1896.06 |  | 0
Klaipėdos r. sav. | Dovilų sen. | Darbai | 0,4 kV viršįtampių ribotuvų keitimas atramoje (3 vnt.) | 0,4 kV OL | kompl. | 29 |  | 0
Klaipėdos r. sav. | Endriejavo sen. | Darbai | 0,4 kV viršįtampių ribotuvų keitimas atramoje (3 vnt.) | 0,4 kV OL | kompl. | 29 |  | 0
Klaipėdos r. sav. | Gargždų sen. | Darbai | 0,4 kV viršįtampių ribotuvų keitimas atramoje (3 vnt.) | 0,4 kV OL | kompl. | 29 |  | 0
Klaipėdos r. sav. | Vėžaičių sen. | Darbai | 0,4 kV viršįtampių ribotuvų keitimas atramoje (3 vnt.) | 0,4 kV OL | kompl. | 29 |  | 0
Klaipėdos r. sav. | Dovilų sen. | Darbai | 10 kV skyriklio operatyvinių žymenų atnaujinimas | 10 kV OL | kompl. | 10 |  | 0
Klaipėdos r. sav. | Endriejavo sen. | Darbai | 10 kV skyriklio operatyvinių žymenų atnaujinimas | 10 kV OL | kompl. | 10 |  | 0
Klaipėdos r. sav. | Gargždų sen. | Darbai | 10 kV skyriklio operatyvinių žymenų atnaujinimas | 10 kV OL | kompl. | 10 |  | 0
Klaipėdos r. sav. | Vėžaičių sen. | Darbai | 10 kV skyriklio operatyvinių žymenų atnaujinimas | 10 kV OL | kompl. | 10 |  | 0
Klaipėdos r. sav. | Dovilų sen. | Darbai | 10 kV viršįtampių ribotuvų keitimas atramoje (3 vnt.) | 10 kV OL | kompl. | 40 |  | 0
Klaipėdos r. sav. | Endriejavo sen. | Darbai | 10 kV viršįtampių ribotuvų keitimas atramoje (3 vnt.) | 10 kV OL | kompl. | 40 |  | 0
Klaipėdos r. sav. | Gargždų sen. | Darbai | 10 kV viršįtampių ribotuvų keitimas atramoje (3 vnt.) | 10 kV OL | kompl. | 40 |  | 0
Klaipėdos r. sav. | Vėžaičių sen. | Darbai | 10 kV viršįtampių ribotuvų keitimas atramoje (3 vnt.) | 10 kV OL | kompl. | 40 |  | 0
Klaipėdos r. sav. | Dovilų sen. | Darbai | 10 kV lauko tipo kibirkštinių iškroviklių montavimas/keitimas | 10 kV OL | kompl. | 100 |  | 0
Klaipėdos r. sav. | Endriejavo sen. | Darbai | 10 kV lauko tipo kibirkštinių iškroviklių montavimas/keitimas | 10 kV OL | kompl. | 100 |  | 0
Klaipėdos r. sav. | Gargždų sen. | Darbai | 10 kV lauko tipo kibirkštinių iškroviklių montavimas/keitimas | 10 kV OL | kompl. | 100 |  | 0
Klaipėdos r. sav. | Vėžaičių sen. | Darbai | 10 kV lauko tipo kibirkštinių iškroviklių montavimas/keitimas | 10 kV OL | kompl. | 100 |  | 0
Klaipėdos r. sav. | Dovilų sen. | Darbai | 10 kV OL tempiamųjų girliandų montavimas atramoje (3 girliandos) keičiant metalo konstrukcijas | 10 kV OL | kompl. | 165 |  | 0
Klaipėdos r. sav. | Endriejavo sen. | Darbai | 10 kV OL tempiamųjų girliandų montavimas atramoje (3 girliandos) keičiant metalo konstrukcijas | 10 kV OL | kompl. | 165 |  | 0
Klaipėdos r. sav. | Gargždų sen. | Darbai | 10 kV OL tempiamųjų girliandų montavimas atramoje (3 girliandos) keičiant metalo konstrukcijas | 10 kV OL | kompl. | 165 |  | 0
Klaipėdos r. sav. | Vėžaičių sen. | Darbai | 10 kV OL tempiamųjų girliandų montavimas atramoje (3 girliandos) keičiant metalo konstrukcijas | 10 kV OL | kompl. | 165 |  | 0
Klaipėdos r. sav. | Dovilų sen. | Darbai | TSPĮ konfigūravimas, signalų patikrinimas su SCADA/DMS (iki 10 signalų) | TP, SP, TR (jei TR yra daugiau nei 4 narveliai) | kompl. | 840 |  | 0
Klaipėdos r. sav. | Endriejavo sen. | Darbai | TSPĮ konfigūravimas, signalų patikrinimas su SCADA/DMS (iki 10 signalų) | TP, SP, TR (jei TR yra daugiau nei 4 narveliai) | kompl. | 840 |  | 0
Klaipėdos r. sav. | Gargždų sen. | Darbai | TSPĮ konfigūravimas, signalų patikrinimas su SCADA/DMS (iki 10 signalų) | TP, SP, TR (jei TR yra daugiau nei 4 narveliai) | kompl. | 840 |  | 0
Klaipėdos r. sav. | Vėžaičių sen. | Darbai | TSPĮ konfigūravimas, signalų patikrinimas su SCADA/DMS (iki 10 signalų) | TP, SP, TR (jei TR yra daugiau nei 4 narveliai) | kompl. | 840 |  | 0
Klaipėdos r. sav. | Agluonėnų sen. | Darbai | 0,4 kV viršįtampių ribotuvų keitimas atramoje (3 vnt.) | 0,4 kV OL | kompl. | 85.95 |  | 0
Klaipėdos r. sav. | Judrėnų sen. | Darbai | 0,4 kV viršįtampių ribotuvų keitimas atramoje (3 vnt.) | 0,4 kV OL | kompl. | 85.95 |  | 0
Klaipėdos r. sav. | Priekulės sen. | Darbai | 0,4 kV viršįtampių ribotuvų keitimas atramoje (3 vnt.) | 0,4 kV OL | kompl. | 85.95 |  | 0
Klaipėdos r. sav. | Veiviržėnų sen. | Darbai | 0,4 kV viršįtampių ribotuvų keitimas atramoje (3 vnt.) | 0,4 kV OL | kompl. | 85.95 |  | 0
Klaipėdos r. sav. | Agluonėnų sen. | Darbai | 10 kV skyriklio operatyvinių žymenų atnaujinimas | 10 kV OL | kompl. | 10.27 |  | 0
Klaipėdos r. sav. | Judrėnų sen. | Darbai | 10 kV skyriklio operatyvinių žymenų atnaujinimas | 10 kV OL | kompl. | 10.27 |  | 0
Klaipėdos r. sav. | Priekulės sen. | Darbai | 10 kV skyriklio operatyvinių žymenų atnaujinimas | 10 kV OL | kompl. | 10.27 |  | 0
Klaipėdos r. sav. | Veiviržėnų sen. | Darbai | 10 kV skyriklio operatyvinių žymenų atnaujinimas | 10 kV OL | kompl. | 10.27 |  | 0
Klaipėdos r. sav. | Agluonėnų sen. | Darbai | 10 kV viršįtampių ribotuvų keitimas atramoje (3 vnt.) | 10 kV OL | kompl. | 109.12 |  | 0
Klaipėdos r. sav. | Judrėnų sen. | Darbai | 10 kV viršįtampių ribotuvų keitimas atramoje (3 vnt.) | 10 kV OL | kompl. | 109.12 |  | 0
Klaipėdos r. sav. | Priekulės sen. | Darbai | 10 kV viršįtampių ribotuvų keitimas atramoje (3 vnt.) | 10 kV OL | kompl. | 109.12 |  | 0
Klaipėdos r. sav. | Veiviržėnų sen. | Darbai | 10 kV viršįtampių ribotuvų keitimas atramoje (3 vnt.) | 10 kV OL | kompl. | 109.12 |  | 0
Klaipėdos r. sav. | Agluonėnų sen. | Darbai | 10 kV lauko tipo kibirkštinių iškroviklių montavimas/keitimas | 10 kV OL | kompl. | 127.25 |  | 0
Klaipėdos r. sav. | Judrėnų sen. | Darbai | 10 kV lauko tipo kibirkštinių iškroviklių montavimas/keitimas | 10 kV OL | kompl. | 127.25 |  | 0
Klaipėdos r. sav. | Priekulės sen. | Darbai | 10 kV lauko tipo kibirkštinių iškroviklių montavimas/keitimas | 10 kV OL | kompl. | 127.25 |  | 0
Klaipėdos r. sav. | Veiviržėnų sen. | Darbai | 10 kV lauko tipo kibirkštinių iškroviklių montavimas/keitimas | 10 kV OL | kompl. | 127.25 |  | 0
Klaipėdos r. sav. | Agluonėnų sen. | Darbai | 10 kV OL tempiamųjų girliandų montavimas atramoje (3 girliandos) keičiant metalo konstrukcijas | 10 kV OL | kompl. | 165.13 |  | 0
Klaipėdos r. sav. | Judrėnų sen. | Darbai | 10 kV OL tempiamųjų girliandų montavimas atramoje (3 girliandos) keičiant metalo konstrukcijas | 10 kV OL | kompl. | 165.13 |  | 0
Klaipėdos r. sav. | Priekulės sen. | Darbai | 10 kV OL tempiamųjų girliandų montavimas atramoje (3 girliandos) keičiant metalo konstrukcijas | 10 kV OL | kompl. | 165.13 |  | 0
Klaipėdos r. sav. | Veiviržėnų sen. | Darbai | 10 kV OL tempiamųjų girliandų montavimas atramoje (3 girliandos) keičiant metalo konstrukcijas | 10 kV OL | kompl. | 165.13 |  | 0
Klaipėdos r. sav. | Agluonėnų sen. | Darbai | TSPĮ konfigūravimas, signalų patikrinimas su SCADA/DMS (iki 10 signalų) | TP, SP, TR (jei TR yra daugiau nei 4 narveliai) | kompl. | 840.02 |  | 0
Klaipėdos r. sav. | Judrėnų sen. | Darbai | TSPĮ konfigūravimas, signalų patikrinimas su SCADA/DMS (iki 10 signalų) | TP, SP, TR (jei TR yra daugiau nei 4 narveliai) | kompl. | 840.02 |  | 0
Klaipėdos r. sav. | Priekulės sen. | Darbai | TSPĮ konfigūravimas, signalų patikrinimas su SCADA/DMS (iki 10 signalų) | TP, SP, TR (jei TR yra daugiau nei 4 narveliai) | kompl. | 840.02 |  | 0
Klaipėdos r. sav. | Veiviržėnų sen. | Darbai | TSPĮ konfigūravimas, signalų patikrinimas su SCADA/DMS (iki 10 signalų) | TP, SP, TR (jei TR yra daugiau nei 4 narveliai) | kompl. | 840.02 |  | 0
Klaipėdos r. sav. | Dauparų-Kvietinių sen. | Darbai | 0,4 kV viršįtampių ribotuvų keitimas atramoje (3 vnt.) | 0,4 kV OL | kompl. | 85.95 |  | 0
Klaipėdos r. sav. | Kretingalės sen. | Darbai | 0,4 kV viršįtampių ribotuvų keitimas atramoje (3 vnt.) | 0,4 kV OL | kompl. | 85.95 |  | 0
Klaipėdos r. sav. | Sendvario sen. | Darbai | 0,4 kV viršįtampių ribotuvų keitimas atramoje (3 vnt.) | 0,4 kV OL | kompl. | 85.95 |  | 0
Klaipėdos r. sav. | Dauparų-Kvietinių sen. | Darbai | 10 kV skyriklio operatyvinių žymenų atnaujinimas | 10 kV OL | kompl. | 10.27 |  | 0
Klaipėdos r. sav. | Kretingalės sen. | Darbai | 10 kV skyriklio operatyvinių žymenų atnaujinimas | 10 kV OL | kompl. | 10.27 |  | 0
Klaipėdos r. sav. | Sendvario sen. | Darbai | 10 kV skyriklio operatyvinių žymenų atnaujinimas | 10 kV OL | kompl. | 10.27 |  | 0
Klaipėdos r. sav. | Dauparų-Kvietinių sen. | Darbai | 10 kV viršįtampių ribotuvų keitimas atramoje (3 vnt.) | 10 kV OL | kompl. | 109.12 |  | 0
Klaipėdos r. sav. | Kretingalės sen. | Darbai | 10 kV viršįtampių ribotuvų keitimas atramoje (3 vnt.) | 10 kV OL | kompl. | 109.12 |  | 0
Klaipėdos r. sav. | Sendvario sen. | Darbai | 10 kV viršįtampių ribotuvų keitimas atramoje (3 vnt.) | 10 kV OL | kompl. | 109.12 |  | 0
Klaipėdos r. sav. | Dauparų-Kvietinių sen. | Darbai | 10 kV lauko tipo kibirkštinių iškroviklių montavimas/keitimas | 10 kV OL | kompl. | 127.25 |  | 0
Klaipėdos r. sav. | Kretingalės sen. | Darbai | 10 kV lauko tipo kibirkštinių iškroviklių montavimas/keitimas | 10 kV OL | kompl. | 127.25 |  | 0
Klaipėdos r. sav. | Sendvario sen. | Darbai | 10 kV lauko tipo kibirkštinių iškroviklių montavimas/keitimas | 10 kV OL | kompl. | 127.25 |  | 0
Klaipėdos r. sav. | Dauparų-Kvietinių sen. | Darbai | 10 kV OL tempiamųjų girliandų montavimas atramoje (3 girliandos) keičiant metalo konstrukcijas | 10 kV OL | kompl. | 165.13 |  | 0
Klaipėdos r. sav. | Kretingalės sen. | Darbai | 10 kV OL tempiamųjų girliandų montavimas atramoje (3 girliandos) keičiant metalo konstrukcijas | 10 kV OL | kompl. | 165.13 |  | 0
Klaipėdos r. sav. | Sendvario sen. | Darbai | 10 kV OL tempiamųjų girliandų montavimas atramoje (3 girliandos) keičiant metalo konstrukcijas | 10 kV OL | kompl. | 165.13 |  | 0
Klaipėdos r. sav. | Dauparų-Kvietinių sen. | Darbai | TSPĮ konfigūravimas, signalų patikrinimas su SCADA/DMS (iki 10 signalų) | TP, SP, TR (jei TR yra daugiau nei 4 narveliai) | kompl. | 840.02 |  | 0
Klaipėdos r. sav. | Kretingalės sen. | Darbai | TSPĮ konfigūravimas, signalų patikrinimas su SCADA/DMS (iki 10 signalų) | TP, SP, TR (jei TR yra daugiau nei 4 narveliai) | kompl. | 840.02 |  | 0
Klaipėdos r. sav. | Sendvario sen. | Darbai | TSPĮ konfigūravimas, signalų patikrinimas su SCADA/DMS (iki 10 signalų) | TP, SP, TR (jei TR yra daugiau nei 4 narveliai) | kompl. | 840.02 |  | 0
Klaipėdos r. sav. | Dovilų sen. | Darbai | 0,4 -10 kV OL/OLA laidų ar OKL demontavimas (1 laidas/oro kabelis) (1 km) | 0,4 - 10 kV OL | km | 322 |  | 0
Klaipėdos r. sav. | Endriejavo sen. | Darbai | 0,4 -10 kV OL/OLA laidų ar OKL demontavimas (1 laidas/oro kabelis) (1 km) | 0,4 - 10 kV OL | km | 322 |  | 0
Klaipėdos r. sav. | Gargždų sen. | Darbai | 0,4 -10 kV OL/OLA laidų ar OKL demontavimas (1 laidas/oro kabelis) (1 km) | 0,4 - 10 kV OL | km | 322 |  | 0
Klaipėdos r. sav. | Vėžaičių sen. | Darbai | 0,4 -10 kV OL/OLA laidų ar OKL demontavimas (1 laidas/oro kabelis) (1 km) | 0,4 - 10 kV OL | km | 322 |  | 0
Klaipėdos r. sav. | Dovilų sen. | Darbai | 0,4 - 10 kV OL laidų iki 95 mm2 skerspjūvio keitimas (1 laidas) | 0,4 - 10 kV OL | km | 450 |  | 0
Klaipėdos r. sav. | Endriejavo sen. | Darbai | 0,4 - 10 kV OL laidų iki 95 mm2 skerspjūvio keitimas (1 laidas) | 0,4 - 10 kV OL | km | 450 |  | 0
Klaipėdos r. sav. | Gargždų sen. | Darbai | 0,4 - 10 kV OL laidų iki 95 mm2 skerspjūvio keitimas (1 laidas) | 0,4 - 10 kV OL | km | 450 |  | 0
Klaipėdos r. sav. | Vėžaičių sen. | Darbai | 0,4 - 10 kV OL laidų iki 95 mm2 skerspjūvio keitimas (1 laidas) | 0,4 - 10 kV OL | km | 450 |  | 0
Klaipėdos r. sav. | Dovilų sen. | Darbai | 0,4 kV OL laidų įlinkio reguliavimas (1 laidas), kai laidų tvirtinimas dvigubas | 0,4 kV OL | km | 300 |  | 0
Klaipėdos r. sav. | Endriejavo sen. | Darbai | 0,4 kV OL laidų įlinkio reguliavimas (1 laidas), kai laidų tvirtinimas dvigubas | 0,4 kV OL | km | 300 |  | 0
Klaipėdos r. sav. | Gargždų sen. | Darbai | 0,4 kV OL laidų įlinkio reguliavimas (1 laidas), kai laidų tvirtinimas dvigubas | 0,4 kV OL | km | 300 |  | 0
Klaipėdos r. sav. | Vėžaičių sen. | Darbai | 0,4 kV OL laidų įlinkio reguliavimas (1 laidas), kai laidų tvirtinimas dvigubas | 0,4 kV OL | km | 300 |  | 0
Klaipėdos r. sav. | Dovilų sen. | Darbai | 0,4 kV OL laidų įlinkio reguliavimas (1 laidas), kai laidų tvirtinimas viengubas | 0,4 kV OL | km | 145 |  | 0
Klaipėdos r. sav. | Endriejavo sen. | Darbai | 0,4 kV OL laidų įlinkio reguliavimas (1 laidas), kai laidų tvirtinimas viengubas | 0,4 kV OL | km | 145 |  | 0
Klaipėdos r. sav. | Gargždų sen. | Darbai | 0,4 kV OL laidų įlinkio reguliavimas (1 laidas), kai laidų tvirtinimas viengubas | 0,4 kV OL | km | 145 |  | 0
Klaipėdos r. sav. | Vėžaičių sen. | Darbai | 0,4 kV OL laidų įlinkio reguliavimas (1 laidas), kai laidų tvirtinimas viengubas | 0,4 kV OL | km | 145 |  | 0
Klaipėdos r. sav. | Dovilų sen. | Darbai | 0,4 kV OL (iki 4 laidų) keitimas į OKL su metalo konstrukcijomis | 0,4 kV OL | km | 2460 |  | 0
Klaipėdos r. sav. | Endriejavo sen. | Darbai | 0,4 kV OL (iki 4 laidų) keitimas į OKL su metalo konstrukcijomis | 0,4 kV OL | km | 2460 |  | 0
Klaipėdos r. sav. | Gargždų sen. | Darbai | 0,4 kV OL (iki 4 laidų) keitimas į OKL su metalo konstrukcijomis | 0,4 kV OL | km | 2460 |  | 0
Klaipėdos r. sav. | Vėžaičių sen. | Darbai | 0,4 kV OL (iki 4 laidų) keitimas į OKL su metalo konstrukcijomis | 0,4 kV OL | km | 2460 |  | 0
Klaipėdos r. sav. | Dovilų sen. | Darbai | 0,4 kV oro kabelio (OKL) su metalo konstrukcijomis montavimas | 0,4 kV OL | km | 1872 |  | 0
Klaipėdos r. sav. | Endriejavo sen. | Darbai | 0,4 kV oro kabelio (OKL) su metalo konstrukcijomis montavimas | 0,4 kV OL | km | 1872 |  | 0
Klaipėdos r. sav. | Gargždų sen. | Darbai | 0,4 kV oro kabelio (OKL) su metalo konstrukcijomis montavimas | 0,4 kV OL | km | 1872 |  | 0
Klaipėdos r. sav. | Vėžaičių sen. | Darbai | 0,4 kV oro kabelio (OKL) su metalo konstrukcijomis montavimas | 0,4 kV OL | km | 1872 |  | 0
Klaipėdos r. sav. | Dovilų sen. | Darbai | 0,4 kV oro kabelio (OKL) keitimas be metalo konstrukcijų | 0,4 kV OL | km | 1297 |  | 0
Klaipėdos r. sav. | Endriejavo sen. | Darbai | 0,4 kV oro kabelio (OKL) keitimas be metalo konstrukcijų | 0,4 kV OL | km | 1297 |  | 0
Klaipėdos r. sav. | Gargždų sen. | Darbai | 0,4 kV oro kabelio (OKL) keitimas be metalo konstrukcijų | 0,4 kV OL | km | 1297 |  | 0
Klaipėdos r. sav. | Vėžaičių sen. | Darbai | 0,4 kV oro kabelio (OKL) keitimas be metalo konstrukcijų | 0,4 kV OL | km | 1297 |  | 0
Klaipėdos r. sav. | Dovilų sen. | Darbai | 10 kV neizoliuotų laidų keitimas izoliuotais keičiant metalo konstrukcijas ir izoliatorius (3 laid.) | 10 kV OL | km | 7955 |  | 0
Klaipėdos r. sav. | Endriejavo sen. | Darbai | 10 kV neizoliuotų laidų keitimas izoliuotais keičiant metalo konstrukcijas ir izoliatorius (3 laid.) | 10 kV OL | km | 7955 |  | 0
Klaipėdos r. sav. | Gargždų sen. | Darbai | 10 kV neizoliuotų laidų keitimas izoliuotais keičiant metalo konstrukcijas ir izoliatorius (3 laid.) | 10 kV OL | km | 7955 |  | 0
Klaipėdos r. sav. | Vėžaičių sen. | Darbai | 10 kV neizoliuotų laidų keitimas izoliuotais keičiant metalo konstrukcijas ir izoliatorius (3 laid.) | 10 kV OL | km | 7955 |  | 0
Klaipėdos r. sav. | Dovilų sen. | Darbai | 10 kV OL laidų įlinkio reguliavimas (1 laidas), kai laidų tvirtinimas dvigubas | 10 kV OL | km | 396 |  | 0
Klaipėdos r. sav. | Endriejavo sen. | Darbai | 10 kV OL laidų įlinkio reguliavimas (1 laidas), kai laidų tvirtinimas dvigubas | 10 kV OL | km | 396 |  | 0
Klaipėdos r. sav. | Gargždų sen. | Darbai | 10 kV OL laidų įlinkio reguliavimas (1 laidas), kai laidų tvirtinimas dvigubas | 10 kV OL | km | 396 |  | 0
Klaipėdos r. sav. | Vėžaičių sen. | Darbai | 10 kV OL laidų įlinkio reguliavimas (1 laidas), kai laidų tvirtinimas dvigubas | 10 kV OL | km | 396 |  | 0
Klaipėdos r. sav. | Dovilų sen. | Darbai | 10 kV OL laidų įlinkio reguliavimas (1 laidas), kai laidų tvirtinimas viengubas | 10 kV OL | km | 157 |  | 0
Klaipėdos r. sav. | Endriejavo sen. | Darbai | 10 kV OL laidų įlinkio reguliavimas (1 laidas), kai laidų tvirtinimas viengubas | 10 kV OL | km | 157 |  | 0
Klaipėdos r. sav. | Gargždų sen. | Darbai | 10 kV OL laidų įlinkio reguliavimas (1 laidas), kai laidų tvirtinimas viengubas | 10 kV OL | km | 157 |  | 0
Klaipėdos r. sav. | Vėžaičių sen. | Darbai | 10 kV OL laidų įlinkio reguliavimas (1 laidas), kai laidų tvirtinimas viengubas | 10 kV OL | km | 157 |  | 0
Klaipėdos r. sav. | Dovilų sen. | Darbai | 0,4 - 10 kV OL neizoliuotų laidų montavimas (1 laidas) | 10 kV OL | km | 390 |  | 0
Klaipėdos r. sav. | Endriejavo sen. | Darbai | 0,4 - 10 kV OL neizoliuotų laidų montavimas (1 laidas) | 10 kV OL | km | 390 |  | 0
Klaipėdos r. sav. | Gargždų sen. | Darbai | 0,4 - 10 kV OL neizoliuotų laidų montavimas (1 laidas) | 10 kV OL | km | 390 |  | 0
Klaipėdos r. sav. | Vėžaičių sen. | Darbai | 0,4 - 10 kV OL neizoliuotų laidų montavimas (1 laidas) | 10 kV OL | km | 390 |  | 0
Klaipėdos r. sav. | Agluonėnų sen. | Darbai | 0,4 -10 kV OL/OLA laidų ar OKL demontavimas (1 laidas/oro kabelis) (1 km) | 0,4 - 10 kV OL | km | 322.91 |  | 0
Klaipėdos r. sav. | Judrėnų sen. | Darbai | 0,4 -10 kV OL/OLA laidų ar OKL demontavimas (1 laidas/oro kabelis) (1 km) | 0,4 - 10 kV OL | km | 322.91 |  | 0
Klaipėdos r. sav. | Priekulės sen. | Darbai | 0,4 -10 kV OL/OLA laidų ar OKL demontavimas (1 laidas/oro kabelis) (1 km) | 0,4 - 10 kV OL | km | 322.91 |  | 0
Klaipėdos r. sav. | Veiviržėnų sen. | Darbai | 0,4 -10 kV OL/OLA laidų ar OKL demontavimas (1 laidas/oro kabelis) (1 km) | 0,4 - 10 kV OL | km | 322.91 |  | 0
Klaipėdos r. sav. | Agluonėnų sen. | Darbai | 0,4 - 10 kV OL laidų iki 95 mm2 skerspjūvio keitimas (1 laidas) | 0,4 - 10 kV OL | km | 903.21 |  | 0
Klaipėdos r. sav. | Judrėnų sen. | Darbai | 0,4 - 10 kV OL laidų iki 95 mm2 skerspjūvio keitimas (1 laidas) | 0,4 - 10 kV OL | km | 903.21 |  | 0
Klaipėdos r. sav. | Priekulės sen. | Darbai | 0,4 - 10 kV OL laidų iki 95 mm2 skerspjūvio keitimas (1 laidas) | 0,4 - 10 kV OL | km | 903.21 |  | 0
Klaipėdos r. sav. | Veiviržėnų sen. | Darbai | 0,4 - 10 kV OL laidų iki 95 mm2 skerspjūvio keitimas (1 laidas) | 0,4 - 10 kV OL | km | 903.21 |  | 0
Klaipėdos r. sav. | Agluonėnų sen. | Darbai | 0,4 kV OL laidų įlinkio reguliavimas (1 laidas), kai laidų tvirtinimas dvigubas | 0,4 kV OL | km | 361.03 |  | 0
Klaipėdos r. sav. | Judrėnų sen. | Darbai | 0,4 kV OL laidų įlinkio reguliavimas (1 laidas), kai laidų tvirtinimas dvigubas | 0,4 kV OL | km | 361.03 |  | 0
Klaipėdos r. sav. | Priekulės sen. | Darbai | 0,4 kV OL laidų įlinkio reguliavimas (1 laidas), kai laidų tvirtinimas dvigubas | 0,4 kV OL | km | 361.03 |  | 0
Klaipėdos r. sav. | Veiviržėnų sen. | Darbai | 0,4 kV OL laidų įlinkio reguliavimas (1 laidas), kai laidų tvirtinimas dvigubas | 0,4 kV OL | km | 361.03 |  | 0
Klaipėdos r. sav. | Agluonėnų sen. | Darbai | 0,4 kV OL laidų įlinkio reguliavimas (1 laidas), kai laidų tvirtinimas viengubas | 0,4 kV OL | km | 290.31 |  | 0
Klaipėdos r. sav. | Judrėnų sen. | Darbai | 0,4 kV OL laidų įlinkio reguliavimas (1 laidas), kai laidų tvirtinimas viengubas | 0,4 kV OL | km | 290.31 |  | 0
Klaipėdos r. sav. | Priekulės sen. | Darbai | 0,4 kV OL laidų įlinkio reguliavimas (1 laidas), kai laidų tvirtinimas viengubas | 0,4 kV OL | km | 290.31 |  | 0
Klaipėdos r. sav. | Veiviržėnų sen. | Darbai | 0,4 kV OL laidų įlinkio reguliavimas (1 laidas), kai laidų tvirtinimas viengubas | 0,4 kV OL | km | 290.31 |  | 0
Klaipėdos r. sav. | Agluonėnų sen. | Darbai | 0,4 kV OL (iki 4 laidų) keitimas į OKL su metalo konstrukcijomis | 0,4 kV OL | km | 2460.94 |  | 0
Klaipėdos r. sav. | Judrėnų sen. | Darbai | 0,4 kV OL (iki 4 laidų) keitimas į OKL su metalo konstrukcijomis | 0,4 kV OL | km | 2460.94 |  | 0
Klaipėdos r. sav. | Priekulės sen. | Darbai | 0,4 kV OL (iki 4 laidų) keitimas į OKL su metalo konstrukcijomis | 0,4 kV OL | km | 2460.94 |  | 0
Klaipėdos r. sav. | Veiviržėnų sen. | Darbai | 0,4 kV OL (iki 4 laidų) keitimas į OKL su metalo konstrukcijomis | 0,4 kV OL | km | 2460.94 |  | 0
Klaipėdos r. sav. | Agluonėnų sen. | Darbai | 0,4 kV oro kabelio (OKL) su metalo konstrukcijomis montavimas | 0,4 kV OL | km | 1872.82 |  | 0
Klaipėdos r. sav. | Judrėnų sen. | Darbai | 0,4 kV oro kabelio (OKL) su metalo konstrukcijomis montavimas | 0,4 kV OL | km | 1872.82 |  | 0
Klaipėdos r. sav. | Priekulės sen. | Darbai | 0,4 kV oro kabelio (OKL) su metalo konstrukcijomis montavimas | 0,4 kV OL | km | 1872.82 |  | 0
Klaipėdos r. sav. | Veiviržėnų sen. | Darbai | 0,4 kV oro kabelio (OKL) su metalo konstrukcijomis montavimas | 0,4 kV OL | km | 1872.82 |  | 0
Klaipėdos r. sav. | Agluonėnų sen. | Darbai | 0,4 kV oro kabelio (OKL) keitimas be metalo konstrukcijų | 0,4 kV OL | km | 1297.25 |  | 0
Klaipėdos r. sav. | Judrėnų sen. | Darbai | 0,4 kV oro kabelio (OKL) keitimas be metalo konstrukcijų | 0,4 kV OL | km | 1297.25 |  | 0
Klaipėdos r. sav. | Priekulės sen. | Darbai | 0,4 kV oro kabelio (OKL) keitimas be metalo konstrukcijų | 0,4 kV OL | km | 1297.25 |  | 0
Klaipėdos r. sav. | Veiviržėnų sen. | Darbai | 0,4 kV oro kabelio (OKL) keitimas be metalo konstrukcijų | 0,4 kV OL | km | 1297.25 |  | 0
Klaipėdos r. sav. | Agluonėnų sen. | Darbai | 10 kV neizoliuotų laidų keitimas izoliuotais keičiant metalo konstrukcijas ir izoliatorius (3 laid.) | 10 kV OL | km | 7955.85 |  | 0
Klaipėdos r. sav. | Judrėnų sen. | Darbai | 10 kV neizoliuotų laidų keitimas izoliuotais keičiant metalo konstrukcijas ir izoliatorius (3 laid.) | 10 kV OL | km | 7955.85 |  | 0
Klaipėdos r. sav. | Priekulės sen. | Darbai | 10 kV neizoliuotų laidų keitimas izoliuotais keičiant metalo konstrukcijas ir izoliatorius (3 laid.) | 10 kV OL | km | 7955.85 |  | 0
Klaipėdos r. sav. | Veiviržėnų sen. | Darbai | 10 kV neizoliuotų laidų keitimas izoliuotais keičiant metalo konstrukcijas ir izoliatorius (3 laid.) | 10 kV OL | km | 7955.85 |  | 0
Klaipėdos r. sav. | Agluonėnų sen. | Darbai | 10 kV OL laidų įlinkio reguliavimas (1 laidas), kai laidų tvirtinimas dvigubas | 10 kV OL | km | 396.53 |  | 0
Klaipėdos r. sav. | Judrėnų sen. | Darbai | 10 kV OL laidų įlinkio reguliavimas (1 laidas), kai laidų tvirtinimas dvigubas | 10 kV OL | km | 396.53 |  | 0
Klaipėdos r. sav. | Priekulės sen. | Darbai | 10 kV OL laidų įlinkio reguliavimas (1 laidas), kai laidų tvirtinimas dvigubas | 10 kV OL | km | 396.53 |  | 0
Klaipėdos r. sav. | Veiviržėnų sen. | Darbai | 10 kV OL laidų įlinkio reguliavimas (1 laidas), kai laidų tvirtinimas dvigubas | 10 kV OL | km | 396.53 |  | 0
Klaipėdos r. sav. | Agluonėnų sen. | Darbai | 10 kV OL laidų įlinkio reguliavimas (1 laidas), kai laidų tvirtinimas viengubas | 10 kV OL | km | 309.32 |  | 0
Klaipėdos r. sav. | Judrėnų sen. | Darbai | 10 kV OL laidų įlinkio reguliavimas (1 laidas), kai laidų tvirtinimas viengubas | 10 kV OL | km | 309.32 |  | 0
Klaipėdos r. sav. | Priekulės sen. | Darbai | 10 kV OL laidų įlinkio reguliavimas (1 laidas), kai laidų tvirtinimas viengubas | 10 kV OL | km | 309.32 |  | 0
Klaipėdos r. sav. | Veiviržėnų sen. | Darbai | 10 kV OL laidų įlinkio reguliavimas (1 laidas), kai laidų tvirtinimas viengubas | 10 kV OL | km | 309.32 |  | 0
Klaipėdos r. sav. | Agluonėnų sen. | Darbai | 0,4 - 10 kV OL neizoliuotų laidų montavimas (1 laidas) | 10 kV OL | km | 1155.52 |  | 0
Klaipėdos r. sav. | Judrėnų sen. | Darbai | 0,4 - 10 kV OL neizoliuotų laidų montavimas (1 laidas) | 10 kV OL | km | 1155.52 |  | 0
Klaipėdos r. sav. | Priekulės sen. | Darbai | 0,4 - 10 kV OL neizoliuotų laidų montavimas (1 laidas) | 10 kV OL | km | 1155.52 |  | 0
Klaipėdos r. sav. | Veiviržėnų sen. | Darbai | 0,4 - 10 kV OL neizoliuotų laidų montavimas (1 laidas) | 10 kV OL | km | 1155.52 |  | 0
Klaipėdos r. sav. | Dauparų-Kvietinių sen. | Darbai | 0,4 -10 kV OL/OLA laidų ar OKL demontavimas (1 laidas/oro kabelis) (1 km) | 0,4 - 10 kV OL | km | 322.91 |  | 0
Klaipėdos r. sav. | Kretingalės sen. | Darbai | 0,4 -10 kV OL/OLA laidų ar OKL demontavimas (1 laidas/oro kabelis) (1 km) | 0,4 - 10 kV OL | km | 322.91 |  | 0
Klaipėdos r. sav. | Sendvario sen. | Darbai | 0,4 -10 kV OL/OLA laidų ar OKL demontavimas (1 laidas/oro kabelis) (1 km) | 0,4 - 10 kV OL | km | 322.91 |  | 0
Klaipėdos r. sav. | Dauparų-Kvietinių sen. | Darbai | 0,4 - 10 kV OL laidų iki 95 mm2 skerspjūvio keitimas (1 laidas) | 0,4 - 10 kV OL | km | 903.21 |  | 0
Klaipėdos r. sav. | Kretingalės sen. | Darbai | 0,4 - 10 kV OL laidų iki 95 mm2 skerspjūvio keitimas (1 laidas) | 0,4 - 10 kV OL | km | 903.21 |  | 0
Klaipėdos r. sav. | Sendvario sen. | Darbai | 0,4 - 10 kV OL laidų iki 95 mm2 skerspjūvio keitimas (1 laidas) | 0,4 - 10 kV OL | km | 903.21 |  | 0
Klaipėdos r. sav. | Dauparų-Kvietinių sen. | Darbai | 0,4 kV OL laidų įlinkio reguliavimas (1 laidas), kai laidų tvirtinimas dvigubas | 0,4 kV OL | km | 361.03 |  | 0
Klaipėdos r. sav. | Kretingalės sen. | Darbai | 0,4 kV OL laidų įlinkio reguliavimas (1 laidas), kai laidų tvirtinimas dvigubas | 0,4 kV OL | km | 361.03 |  | 0
Klaipėdos r. sav. | Sendvario sen. | Darbai | 0,4 kV OL laidų įlinkio reguliavimas (1 laidas), kai laidų tvirtinimas dvigubas | 0,4 kV OL | km | 361.03 |  | 0
Klaipėdos r. sav. | Dauparų-Kvietinių sen. | Darbai | 0,4 kV OL laidų įlinkio reguliavimas (1 laidas), kai laidų tvirtinimas viengubas | 0,4 kV OL | km | 290.31 |  | 0
Klaipėdos r. sav. | Kretingalės sen. | Darbai | 0,4 kV OL laidų įlinkio reguliavimas (1 laidas), kai laidų tvirtinimas viengubas | 0,4 kV OL | km | 290.31 |  | 0
Klaipėdos r. sav. | Sendvario sen. | Darbai | 0,4 kV OL laidų įlinkio reguliavimas (1 laidas), kai laidų tvirtinimas viengubas | 0,4 kV OL | km | 290.31 |  | 0
Klaipėdos r. sav. | Dauparų-Kvietinių sen. | Darbai | 0,4 kV OL (iki 4 laidų) keitimas į OKL su metalo konstrukcijomis | 0,4 kV OL | km | 2460.94 |  | 0
Klaipėdos r. sav. | Kretingalės sen. | Darbai | 0,4 kV OL (iki 4 laidų) keitimas į OKL su metalo konstrukcijomis | 0,4 kV OL | km | 2460.94 |  | 0
Klaipėdos r. sav. | Sendvario sen. | Darbai | 0,4 kV OL (iki 4 laidų) keitimas į OKL su metalo konstrukcijomis | 0,4 kV OL | km | 2460.94 |  | 0
Klaipėdos r. sav. | Dauparų-Kvietinių sen. | Darbai | 0,4 kV oro kabelio (OKL) su metalo konstrukcijomis montavimas | 0,4 kV OL | km | 1872.82 |  | 0
Klaipėdos r. sav. | Kretingalės sen. | Darbai | 0,4 kV oro kabelio (OKL) su metalo konstrukcijomis montavimas | 0,4 kV OL | km | 1872.82 |  | 0
Klaipėdos r. sav. | Sendvario sen. | Darbai | 0,4 kV oro kabelio (OKL) su metalo konstrukcijomis montavimas | 0,4 kV OL | km | 1872.82 |  | 0
Klaipėdos r. sav. | Dauparų-Kvietinių sen. | Darbai | 0,4 kV oro kabelio (OKL) keitimas be metalo konstrukcijų | 0,4 kV OL | km | 1297.25 |  | 0
Klaipėdos r. sav. | Kretingalės sen. | Darbai | 0,4 kV oro kabelio (OKL) keitimas be metalo konstrukcijų | 0,4 kV OL | km | 1297.25 |  | 0
Klaipėdos r. sav. | Sendvario sen. | Darbai | 0,4 kV oro kabelio (OKL) keitimas be metalo konstrukcijų | 0,4 kV OL | km | 1297.25 |  | 0
Klaipėdos r. sav. | Dauparų-Kvietinių sen. | Darbai | 10 kV neizoliuotų laidų keitimas izoliuotais keičiant metalo konstrukcijas ir izoliatorius (3 laid.) | 10 kV OL | km | 7955.85 |  | 0
Klaipėdos r. sav. | Kretingalės sen. | Darbai | 10 kV neizoliuotų laidų keitimas izoliuotais keičiant metalo konstrukcijas ir izoliatorius (3 laid.) | 10 kV OL | km | 7955.85 |  | 0
Klaipėdos r. sav. | Sendvario sen. | Darbai | 10 kV neizoliuotų laidų keitimas izoliuotais keičiant metalo konstrukcijas ir izoliatorius (3 laid.) | 10 kV OL | km | 7955.85 |  | 0
Klaipėdos r. sav. | Dauparų-Kvietinių sen. | Darbai | 10 kV OL laidų įlinkio reguliavimas (1 laidas), kai laidų tvirtinimas dvigubas | 10 kV OL | km | 396.53 |  | 0
Klaipėdos r. sav. | Kretingalės sen. | Darbai | 10 kV OL laidų įlinkio reguliavimas (1 laidas), kai laidų tvirtinimas dvigubas | 10 kV OL | km | 396.53 |  | 0
Klaipėdos r. sav. | Sendvario sen. | Darbai | 10 kV OL laidų įlinkio reguliavimas (1 laidas), kai laidų tvirtinimas dvigubas | 10 kV OL | km | 396.53 |  | 0
Klaipėdos r. sav. | Dauparų-Kvietinių sen. | Darbai | 10 kV OL laidų įlinkio reguliavimas (1 laidas), kai laidų tvirtinimas viengubas | 10 kV OL | km | 309.32 |  | 0
Klaipėdos r. sav. | Kretingalės sen. | Darbai | 10 kV OL laidų įlinkio reguliavimas (1 laidas), kai laidų tvirtinimas viengubas | 10 kV OL | km | 309.32 |  | 0
Klaipėdos r. sav. | Sendvario sen. | Darbai | 10 kV OL laidų įlinkio reguliavimas (1 laidas), kai laidų tvirtinimas viengubas | 10 kV OL | km | 309.32 |  | 0
Klaipėdos r. sav. | Dauparų-Kvietinių sen. | Darbai | 0,4 - 10 kV OL neizoliuotų laidų montavimas (1 laidas) | 10 kV OL | km | 1155.52 |  | 0
Klaipėdos r. sav. | Kretingalės sen. | Darbai | 0,4 - 10 kV OL neizoliuotų laidų montavimas (1 laidas) | 10 kV OL | km | 1155.52 |  | 0
Klaipėdos r. sav. | Sendvario sen. | Darbai | 0,4 - 10 kV OL neizoliuotų laidų montavimas (1 laidas) | 10 kV OL | km | 1155.52 |  | 0
Klaipėdos r. sav. | Dovilų sen. | Darbai | 10 kV viengyslio kabelio tiesimas vamzdžiuose kai kabelio skerspjūvis iki 150 mm2 | 10 kV KL | km | 3190 |  | 0
Klaipėdos r. sav. | Endriejavo sen. | Darbai | 10 kV viengyslio kabelio tiesimas vamzdžiuose kai kabelio skerspjūvis iki 150 mm2 | 10 kV KL | km | 3190 |  | 0
Klaipėdos r. sav. | Gargždų sen. | Darbai | 10 kV viengyslio kabelio tiesimas vamzdžiuose kai kabelio skerspjūvis iki 150 mm2 | 10 kV KL | km | 3190 |  | 0
Klaipėdos r. sav. | Vėžaičių sen. | Darbai | 10 kV viengyslio kabelio tiesimas vamzdžiuose kai kabelio skerspjūvis iki 150 mm2 | 10 kV KL | km | 3190 |  | 0
Klaipėdos r. sav. | Dovilų sen. | Darbai | 10 kV viengyslio kabelio tiesimas vamzdžiuose kai kabelio skerspjūvis daugiau kaip 150 mm2 | 10 kV KL | km | 3757 |  | 0
Klaipėdos r. sav. | Endriejavo sen. | Darbai | 10 kV viengyslio kabelio tiesimas vamzdžiuose kai kabelio skerspjūvis daugiau kaip 150 mm2 | 10 kV KL | km | 3757 |  | 0
Klaipėdos r. sav. | Gargždų sen. | Darbai | 10 kV viengyslio kabelio tiesimas vamzdžiuose kai kabelio skerspjūvis daugiau kaip 150 mm2 | 10 kV KL | km | 3757 |  | 0
Klaipėdos r. sav. | Vėžaičių sen. | Darbai | 10 kV viengyslio kabelio tiesimas vamzdžiuose kai kabelio skerspjūvis daugiau kaip 150 mm2 | 10 kV KL | km | 3757 |  | 0
Klaipėdos r. sav. | Dovilų sen. | Darbai | 10 kV viengyslio kabelio tiesimas blokuose kai kabelio skerspjūvis iki 150 mm2 | 10 kV KL | km | 3000 |  | 0
Klaipėdos r. sav. | Endriejavo sen. | Darbai | 10 kV viengyslio kabelio tiesimas blokuose kai kabelio skerspjūvis iki 150 mm2 | 10 kV KL | km | 3000 |  | 0
Klaipėdos r. sav. | Gargždų sen. | Darbai | 10 kV viengyslio kabelio tiesimas blokuose kai kabelio skerspjūvis iki 150 mm2 | 10 kV KL | km | 3000 |  | 0
Klaipėdos r. sav. | Vėžaičių sen. | Darbai | 10 kV viengyslio kabelio tiesimas blokuose kai kabelio skerspjūvis iki 150 mm2 | 10 kV KL | km | 3000 |  | 0
Klaipėdos r. sav. | Dovilų sen. | Darbai | 10 kV viengyslio kabelio tiesimas blokuose kai kabelio skerspjūvis daugiau kaip 150 mm2 | 10 kV KL | km | 3700 |  | 0
Klaipėdos r. sav. | Endriejavo sen. | Darbai | 10 kV viengyslio kabelio tiesimas blokuose kai kabelio skerspjūvis daugiau kaip 150 mm2 | 10 kV KL | km | 3700 |  | 0
Klaipėdos r. sav. | Gargždų sen. | Darbai | 10 kV viengyslio kabelio tiesimas blokuose kai kabelio skerspjūvis daugiau kaip 150 mm2 | 10 kV KL | km | 3700 |  | 0
Klaipėdos r. sav. | Vėžaičių sen. | Darbai | 10 kV viengyslio kabelio tiesimas blokuose kai kabelio skerspjūvis daugiau kaip 150 mm2 | 10 kV KL | km | 3700 |  | 0
Klaipėdos r. sav. | Dovilų sen. | Darbai | 10 kV viengyslio kabelio tiesimas laidadėžėse kai kabelio skerspjūvis iki 150 mm2 | 10 kV KL | km | 3000 |  | 0
Klaipėdos r. sav. | Endriejavo sen. | Darbai | 10 kV viengyslio kabelio tiesimas laidadėžėse kai kabelio skerspjūvis iki 150 mm2 | 10 kV KL | km | 3000 |  | 0
Klaipėdos r. sav. | Gargždų sen. | Darbai | 10 kV viengyslio kabelio tiesimas laidadėžėse kai kabelio skerspjūvis iki 150 mm2 | 10 kV KL | km | 3000 |  | 0
Klaipėdos r. sav. | Vėžaičių sen. | Darbai | 10 kV viengyslio kabelio tiesimas laidadėžėse kai kabelio skerspjūvis iki 150 mm2 | 10 kV KL | km | 3000 |  | 0
Klaipėdos r. sav. | Dovilų sen. | Darbai | 10 kV viengyslio kabelio tiesimas laidadėžėse, kai kabelio skerspjūvis daugiau kaip 150 mm2 | 10 kV KL | km | 3700 |  | 0
Klaipėdos r. sav. | Endriejavo sen. | Darbai | 10 kV viengyslio kabelio tiesimas laidadėžėse, kai kabelio skerspjūvis daugiau kaip 150 mm2 | 10 kV KL | km | 3700 |  | 0
Klaipėdos r. sav. | Gargždų sen. | Darbai | 10 kV viengyslio kabelio tiesimas laidadėžėse, kai kabelio skerspjūvis daugiau kaip 150 mm2 | 10 kV KL | km | 3700 |  | 0
Klaipėdos r. sav. | Vėžaičių sen. | Darbai | 10 kV viengyslio kabelio tiesimas laidadėžėse, kai kabelio skerspjūvis daugiau kaip 150 mm2 | 10 kV KL | km | 3700 |  | 0
Klaipėdos r. sav. | Dovilų sen. | Darbai | 10 kV viengyslio kabelio paklojimas kai kabelio skerspjūvis iki 150 mm2 (su žemės darbais) | 10 kV KL | km | 15800 |  | 0
Klaipėdos r. sav. | Endriejavo sen. | Darbai | 10 kV viengyslio kabelio paklojimas kai kabelio skerspjūvis iki 150 mm2 (su žemės darbais) | 10 kV KL | km | 15800 |  | 0
Klaipėdos r. sav. | Gargždų sen. | Darbai | 10 kV viengyslio kabelio paklojimas kai kabelio skerspjūvis iki 150 mm2 (su žemės darbais) | 10 kV KL | km | 15800 |  | 0
Klaipėdos r. sav. | Vėžaičių sen. | Darbai | 10 kV viengyslio kabelio paklojimas kai kabelio skerspjūvis iki 150 mm2 (su žemės darbais) | 10 kV KL | km | 15800 |  | 0
Klaipėdos r. sav. | Dovilų sen. | Darbai | 10 kV viengyslio kabelio paklojimas kai kabelio skerspjūvis daugiau kaip 150 mm2 (su žemės darbais) | 10 kV KL | km | 17000 |  | 0
Klaipėdos r. sav. | Endriejavo sen. | Darbai | 10 kV viengyslio kabelio paklojimas kai kabelio skerspjūvis daugiau kaip 150 mm2 (su žemės darbais) | 10 kV KL | km | 17000 |  | 0
Klaipėdos r. sav. | Gargždų sen. | Darbai | 10 kV viengyslio kabelio paklojimas kai kabelio skerspjūvis daugiau kaip 150 mm2 (su žemės darbais) | 10 kV KL | km | 17000 |  | 0
Klaipėdos r. sav. | Vėžaičių sen. | Darbai | 10 kV viengyslio kabelio paklojimas kai kabelio skerspjūvis daugiau kaip 150 mm2 (su žemės darbais) | 10 kV KL | km | 17000 |  | 0
Klaipėdos r. sav. | Dovilų sen. | Darbai | Plastikinio vamzdžio paklojimas ir iki 150 mm2 skersp. viengyslio kabelio įvėrimas (su žemės darbais) | 10 kV KL | km | 13000 |  | 0
Klaipėdos r. sav. | Endriejavo sen. | Darbai | Plastikinio vamzdžio paklojimas ir iki 150 mm2 skersp. viengyslio kabelio įvėrimas (su žemės darbais) | 10 kV KL | km | 13000 |  | 0
Klaipėdos r. sav. | Gargždų sen. | Darbai | Plastikinio vamzdžio paklojimas ir iki 150 mm2 skersp. viengyslio kabelio įvėrimas (su žemės darbais) | 10 kV KL | km | 13000 |  | 0
Klaipėdos r. sav. | Vėžaičių sen. | Darbai | Plastikinio vamzdžio paklojimas ir iki 150 mm2 skersp. viengyslio kabelio įvėrimas (su žemės darbais) | 10 kV KL | km | 13000 |  | 0
Klaipėdos r. sav. | Dovilų sen. | Darbai | Plastikinio vamzdžio paklojimas ir daugiau kaip 150 mm2 skersp. viengyslio kabelio įvėrimas (su žemės darbais) | 10 kV KL | km | 14000 |  | 0
Klaipėdos r. sav. | Endriejavo sen. | Darbai | Plastikinio vamzdžio paklojimas ir daugiau kaip 150 mm2 skersp. viengyslio kabelio įvėrimas (su žemės darbais) | 10 kV KL | km | 14000 |  | 0
Klaipėdos r. sav. | Gargždų sen. | Darbai | Plastikinio vamzdžio paklojimas ir daugiau kaip 150 mm2 skersp. viengyslio kabelio įvėrimas (su žemės darbais) | 10 kV KL | km | 14000 |  | 0
Klaipėdos r. sav. | Vėžaičių sen. | Darbai | Plastikinio vamzdžio paklojimas ir daugiau kaip 150 mm2 skersp. viengyslio kabelio įvėrimas (su žemės darbais) | 10 kV KL | km | 14000 |  | 0
Klaipėdos r. sav. | Agluonėnų sen. | Darbai | 10 kV viengyslio kabelio tiesimas vamzdžiuose kai kabelio skerspjūvis iki 150 mm2 | 10 kV KL | km | 3190 |  | 0
Klaipėdos r. sav. | Judrėnų sen. | Darbai | 10 kV viengyslio kabelio tiesimas vamzdžiuose kai kabelio skerspjūvis iki 150 mm2 | 10 kV KL | km | 3190 |  | 0
Klaipėdos r. sav. | Priekulės sen. | Darbai | 10 kV viengyslio kabelio tiesimas vamzdžiuose kai kabelio skerspjūvis iki 150 mm2 | 10 kV KL | km | 3190 |  | 0
Klaipėdos r. sav. | Veiviržėnų sen. | Darbai | 10 kV viengyslio kabelio tiesimas vamzdžiuose kai kabelio skerspjūvis iki 150 mm2 | 10 kV KL | km | 3190 |  | 0
Klaipėdos r. sav. | Agluonėnų sen. | Darbai | 10 kV viengyslio kabelio tiesimas vamzdžiuose kai kabelio skerspjūvis daugiau kaip 150 mm2 | 10 kV KL | km | 3757 |  | 0
Klaipėdos r. sav. | Judrėnų sen. | Darbai | 10 kV viengyslio kabelio tiesimas vamzdžiuose kai kabelio skerspjūvis daugiau kaip 150 mm2 | 10 kV KL | km | 3757 |  | 0
Klaipėdos r. sav. | Priekulės sen. | Darbai | 10 kV viengyslio kabelio tiesimas vamzdžiuose kai kabelio skerspjūvis daugiau kaip 150 mm2 | 10 kV KL | km | 3757 |  | 0
Klaipėdos r. sav. | Veiviržėnų sen. | Darbai | 10 kV viengyslio kabelio tiesimas vamzdžiuose kai kabelio skerspjūvis daugiau kaip 150 mm2 | 10 kV KL | km | 3757 |  | 0
Klaipėdos r. sav. | Agluonėnų sen. | Darbai | 10 kV viengyslio kabelio tiesimas blokuose kai kabelio skerspjūvis iki 150 mm2 | 10 kV KL | km | 3150 |  | 0
Klaipėdos r. sav. | Judrėnų sen. | Darbai | 10 kV viengyslio kabelio tiesimas blokuose kai kabelio skerspjūvis iki 150 mm2 | 10 kV KL | km | 3150 |  | 0
Klaipėdos r. sav. | Priekulės sen. | Darbai | 10 kV viengyslio kabelio tiesimas blokuose kai kabelio skerspjūvis iki 150 mm2 | 10 kV KL | km | 3150 |  | 0
Klaipėdos r. sav. | Veiviržėnų sen. | Darbai | 10 kV viengyslio kabelio tiesimas blokuose kai kabelio skerspjūvis iki 150 mm2 | 10 kV KL | km | 3150 |  | 0
Klaipėdos r. sav. | Agluonėnų sen. | Darbai | 10 kV viengyslio kabelio tiesimas blokuose kai kabelio skerspjūvis daugiau kaip 150 mm2 | 10 kV KL | km | 3740 |  | 0
Klaipėdos r. sav. | Judrėnų sen. | Darbai | 10 kV viengyslio kabelio tiesimas blokuose kai kabelio skerspjūvis daugiau kaip 150 mm2 | 10 kV KL | km | 3740 |  | 0
Klaipėdos r. sav. | Priekulės sen. | Darbai | 10 kV viengyslio kabelio tiesimas blokuose kai kabelio skerspjūvis daugiau kaip 150 mm2 | 10 kV KL | km | 3740 |  | 0
Klaipėdos r. sav. | Veiviržėnų sen. | Darbai | 10 kV viengyslio kabelio tiesimas blokuose kai kabelio skerspjūvis daugiau kaip 150 mm2 | 10 kV KL | km | 3740 |  | 0
Klaipėdos r. sav. | Agluonėnų sen. | Darbai | 10 kV viengyslio kabelio tiesimas laidadėžėse kai kabelio skerspjūvis iki 150 mm2 | 10 kV KL | km | 3114 |  | 0
Klaipėdos r. sav. | Judrėnų sen. | Darbai | 10 kV viengyslio kabelio tiesimas laidadėžėse kai kabelio skerspjūvis iki 150 mm2 | 10 kV KL | km | 3114 |  | 0
Klaipėdos r. sav. | Priekulės sen. | Darbai | 10 kV viengyslio kabelio tiesimas laidadėžėse kai kabelio skerspjūvis iki 150 mm2 | 10 kV KL | km | 3114 |  | 0
Klaipėdos r. sav. | Veiviržėnų sen. | Darbai | 10 kV viengyslio kabelio tiesimas laidadėžėse kai kabelio skerspjūvis iki 150 mm2 | 10 kV KL | km | 3114 |  | 0
Klaipėdos r. sav. | Agluonėnų sen. | Darbai | 10 kV viengyslio kabelio tiesimas laidadėžėse, kai kabelio skerspjūvis daugiau kaip 150 mm2 | 10 kV KL | km | 3719 |  | 0
Klaipėdos r. sav. | Judrėnų sen. | Darbai | 10 kV viengyslio kabelio tiesimas laidadėžėse, kai kabelio skerspjūvis daugiau kaip 150 mm2 | 10 kV KL | km | 3719 |  | 0
Klaipėdos r. sav. | Priekulės sen. | Darbai | 10 kV viengyslio kabelio tiesimas laidadėžėse, kai kabelio skerspjūvis daugiau kaip 150 mm2 | 10 kV KL | km | 3719 |  | 0
Klaipėdos r. sav. | Veiviržėnų sen. | Darbai | 10 kV viengyslio kabelio tiesimas laidadėžėse, kai kabelio skerspjūvis daugiau kaip 150 mm2 | 10 kV KL | km | 3719 |  | 0
Klaipėdos r. sav. | Agluonėnų sen. | Darbai | 10 kV viengyslio kabelio paklojimas kai kabelio skerspjūvis iki 150 mm2 (su žemės darbais) | 10 kV KL | km | 15886 |  | 0
Klaipėdos r. sav. | Judrėnų sen. | Darbai | 10 kV viengyslio kabelio paklojimas kai kabelio skerspjūvis iki 150 mm2 (su žemės darbais) | 10 kV KL | km | 15886 |  | 0
Klaipėdos r. sav. | Priekulės sen. | Darbai | 10 kV viengyslio kabelio paklojimas kai kabelio skerspjūvis iki 150 mm2 (su žemės darbais) | 10 kV KL | km | 15886 |  | 0
Klaipėdos r. sav. | Veiviržėnų sen. | Darbai | 10 kV viengyslio kabelio paklojimas kai kabelio skerspjūvis iki 150 mm2 (su žemės darbais) | 10 kV KL | km | 15886 |  | 0
Klaipėdos r. sav. | Agluonėnų sen. | Darbai | 10 kV viengyslio kabelio paklojimas kai kabelio skerspjūvis daugiau kaip 150 mm2 (su žemės darbais) | 10 kV KL | km | 17550 |  | 0
Klaipėdos r. sav. | Judrėnų sen. | Darbai | 10 kV viengyslio kabelio paklojimas kai kabelio skerspjūvis daugiau kaip 150 mm2 (su žemės darbais) | 10 kV KL | km | 17550 |  | 0
Klaipėdos r. sav. | Priekulės sen. | Darbai | 10 kV viengyslio kabelio paklojimas kai kabelio skerspjūvis daugiau kaip 150 mm2 (su žemės darbais) | 10 kV KL | km | 17550 |  | 0
Klaipėdos r. sav. | Veiviržėnų sen. | Darbai | 10 kV viengyslio kabelio paklojimas kai kabelio skerspjūvis daugiau kaip 150 mm2 (su žemės darbais) | 10 kV KL | km | 17550 |  | 0
Klaipėdos r. sav. | Agluonėnų sen. | Darbai | Plastikinio vamzdžio paklojimas ir iki 150 mm2 skersp. viengyslio kabelio įvėrimas (su žemės darbais) | 10 kV KL | km | 13395 |  | 0
Klaipėdos r. sav. | Judrėnų sen. | Darbai | Plastikinio vamzdžio paklojimas ir iki 150 mm2 skersp. viengyslio kabelio įvėrimas (su žemės darbais) | 10 kV KL | km | 13395 |  | 0
Klaipėdos r. sav. | Priekulės sen. | Darbai | Plastikinio vamzdžio paklojimas ir iki 150 mm2 skersp. viengyslio kabelio įvėrimas (su žemės darbais) | 10 kV KL | km | 13395 |  | 0
Klaipėdos r. sav. | Veiviržėnų sen. | Darbai | Plastikinio vamzdžio paklojimas ir iki 150 mm2 skersp. viengyslio kabelio įvėrimas (su žemės darbais) | 10 kV KL | km | 13395 |  | 0
Klaipėdos r. sav. | Agluonėnų sen. | Darbai | Plastikinio vamzdžio paklojimas ir daugiau kaip 150 mm2 skersp. viengyslio kabelio įvėrimas (su žemės darbais) | 10 kV KL | km | 14655 |  | 0
Klaipėdos r. sav. | Judrėnų sen. | Darbai | Plastikinio vamzdžio paklojimas ir daugiau kaip 150 mm2 skersp. viengyslio kabelio įvėrimas (su žemės darbais) | 10 kV KL | km | 14655 |  | 0
Klaipėdos r. sav. | Priekulės sen. | Darbai | Plastikinio vamzdžio paklojimas ir daugiau kaip 150 mm2 skersp. viengyslio kabelio įvėrimas (su žemės darbais) | 10 kV KL | km | 14655 |  | 0
Klaipėdos r. sav. | Veiviržėnų sen. | Darbai | Plastikinio vamzdžio paklojimas ir daugiau kaip 150 mm2 skersp. viengyslio kabelio įvėrimas (su žemės darbais) | 10 kV KL | km | 14655 |  | 0
Klaipėdos r. sav. | Dauparų-Kvietinių sen. | Darbai | 10 kV viengyslio kabelio tiesimas vamzdžiuose kai kabelio skerspjūvis iki 150 mm2 | 10 kV KL | km | 3190 |  | 0
Klaipėdos r. sav. | Kretingalės sen. | Darbai | 10 kV viengyslio kabelio tiesimas vamzdžiuose kai kabelio skerspjūvis iki 150 mm2 | 10 kV KL | km | 3190 |  | 0
Klaipėdos r. sav. | Sendvario sen. | Darbai | 10 kV viengyslio kabelio tiesimas vamzdžiuose kai kabelio skerspjūvis iki 150 mm2 | 10 kV KL | km | 3190 |  | 0
Klaipėdos r. sav. | Dauparų-Kvietinių sen. | Darbai | 10 kV viengyslio kabelio tiesimas vamzdžiuose kai kabelio skerspjūvis daugiau kaip 150 mm2 | 10 kV KL | km | 3757 |  | 0
Klaipėdos r. sav. | Kretingalės sen. | Darbai | 10 kV viengyslio kabelio tiesimas vamzdžiuose kai kabelio skerspjūvis daugiau kaip 150 mm2 | 10 kV KL | km | 3757 |  | 0
Klaipėdos r. sav. | Sendvario sen. | Darbai | 10 kV viengyslio kabelio tiesimas vamzdžiuose kai kabelio skerspjūvis daugiau kaip 150 mm2 | 10 kV KL | km | 3757 |  | 0
Klaipėdos r. sav. | Dauparų-Kvietinių sen. | Darbai | 10 kV viengyslio kabelio tiesimas blokuose kai kabelio skerspjūvis iki 150 mm2 | 10 kV KL | km | 3150 |  | 0
Klaipėdos r. sav. | Kretingalės sen. | Darbai | 10 kV viengyslio kabelio tiesimas blokuose kai kabelio skerspjūvis iki 150 mm2 | 10 kV KL | km | 3150 |  | 0
Klaipėdos r. sav. | Sendvario sen. | Darbai | 10 kV viengyslio kabelio tiesimas blokuose kai kabelio skerspjūvis iki 150 mm2 | 10 kV KL | km | 3150 |  | 0
Klaipėdos r. sav. | Dauparų-Kvietinių sen. | Darbai | 10 kV viengyslio kabelio tiesimas blokuose kai kabelio skerspjūvis daugiau kaip 150 mm2 | 10 kV KL | km | 3740 |  | 0
Klaipėdos r. sav. | Kretingalės sen. | Darbai | 10 kV viengyslio kabelio tiesimas blokuose kai kabelio skerspjūvis daugiau kaip 150 mm2 | 10 kV KL | km | 3740 |  | 0
Klaipėdos r. sav. | Sendvario sen. | Darbai | 10 kV viengyslio kabelio tiesimas blokuose kai kabelio skerspjūvis daugiau kaip 150 mm2 | 10 kV KL | km | 3740 |  | 0
Klaipėdos r. sav. | Dauparų-Kvietinių sen. | Darbai | 10 kV viengyslio kabelio tiesimas laidadėžėse kai kabelio skerspjūvis iki 150 mm2 | 10 kV KL | km | 3114 |  | 0
Klaipėdos r. sav. | Kretingalės sen. | Darbai | 10 kV viengyslio kabelio tiesimas laidadėžėse kai kabelio skerspjūvis iki 150 mm2 | 10 kV KL | km | 3114 |  | 0
Klaipėdos r. sav. | Sendvario sen. | Darbai | 10 kV viengyslio kabelio tiesimas laidadėžėse kai kabelio skerspjūvis iki 150 mm2 | 10 kV KL | km | 3114 |  | 0
Klaipėdos r. sav. | Dauparų-Kvietinių sen. | Darbai | 10 kV viengyslio kabelio tiesimas laidadėžėse, kai kabelio skerspjūvis daugiau kaip 150 mm2 | 10 kV KL | km | 3719 |  | 0
Klaipėdos r. sav. | Kretingalės sen. | Darbai | 10 kV viengyslio kabelio tiesimas laidadėžėse, kai kabelio skerspjūvis daugiau kaip 150 mm2 | 10 kV KL | km | 3719 |  | 0
Klaipėdos r. sav. | Sendvario sen. | Darbai | 10 kV viengyslio kabelio tiesimas laidadėžėse, kai kabelio skerspjūvis daugiau kaip 150 mm2 | 10 kV KL | km | 3719 |  | 0
Klaipėdos r. sav. | Dauparų-Kvietinių sen. | Darbai | 10 kV viengyslio kabelio paklojimas kai kabelio skerspjūvis iki 150 mm2 (su žemės darbais) | 10 kV KL | km | 15886 |  | 0
Klaipėdos r. sav. | Kretingalės sen. | Darbai | 10 kV viengyslio kabelio paklojimas kai kabelio skerspjūvis iki 150 mm2 (su žemės darbais) | 10 kV KL | km | 15886 |  | 0
Klaipėdos r. sav. | Sendvario sen. | Darbai | 10 kV viengyslio kabelio paklojimas kai kabelio skerspjūvis iki 150 mm2 (su žemės darbais) | 10 kV KL | km | 15886 |  | 0
Klaipėdos r. sav. | Dauparų-Kvietinių sen. | Darbai | 10 kV viengyslio kabelio paklojimas kai kabelio skerspjūvis daugiau kaip 150 mm2 (su žemės darbais) | 10 kV KL | km | 17550 |  | 0
Klaipėdos r. sav. | Kretingalės sen. | Darbai | 10 kV viengyslio kabelio paklojimas kai kabelio skerspjūvis daugiau kaip 150 mm2 (su žemės darbais) | 10 kV KL | km | 17550 |  | 0
Klaipėdos r. sav. | Sendvario sen. | Darbai | 10 kV viengyslio kabelio paklojimas kai kabelio skerspjūvis daugiau kaip 150 mm2 (su žemės darbais) | 10 kV KL | km | 17550 |  | 0
Klaipėdos r. sav. | Dauparų-Kvietinių sen. | Darbai | Plastikinio vamzdžio paklojimas ir iki 150 mm2 skersp. viengyslio kabelio įvėrimas (su žemės darbais) | 10 kV KL | km | 13395 |  | 0
Klaipėdos r. sav. | Kretingalės sen. | Darbai | Plastikinio vamzdžio paklojimas ir iki 150 mm2 skersp. viengyslio kabelio įvėrimas (su žemės darbais) | 10 kV KL | km | 13395 |  | 0
Klaipėdos r. sav. | Sendvario sen. | Darbai | Plastikinio vamzdžio paklojimas ir iki 150 mm2 skersp. viengyslio kabelio įvėrimas (su žemės darbais) | 10 kV KL | km | 13395 |  | 0
Klaipėdos r. sav. | Dauparų-Kvietinių sen. | Darbai | Plastikinio vamzdžio paklojimas ir daugiau kaip 150 mm2 skersp. viengyslio kabelio įvėrimas (su žemės darbais) | 10 kV KL | km | 14655 |  | 0
Klaipėdos r. sav. | Kretingalės sen. | Darbai | Plastikinio vamzdžio paklojimas ir daugiau kaip 150 mm2 skersp. viengyslio kabelio įvėrimas (su žemės darbais) | 10 kV KL | km | 14655 |  | 0
Klaipėdos r. sav. | Sendvario sen. | Darbai | Plastikinio vamzdžio paklojimas ir daugiau kaip 150 mm2 skersp. viengyslio kabelio įvėrimas (su žemės darbais) | 10 kV KL | km | 14655 |  | 0
Klaipėdos r. sav. | Dovilų sen. | Darbai | 0,4 - 10 kV kabelio tiesimas vamzdžiuose kai kabelio skerspjūvis iki 150 mm2 | 0,4 - 10 kV KL | km | 1460 |  | 0
Klaipėdos r. sav. | Endriejavo sen. | Darbai | 0,4 - 10 kV kabelio tiesimas vamzdžiuose kai kabelio skerspjūvis iki 150 mm2 | 0,4 - 10 kV KL | km | 1460 |  | 0
Klaipėdos r. sav. | Gargždų sen. | Darbai | 0,4 - 10 kV kabelio tiesimas vamzdžiuose kai kabelio skerspjūvis iki 150 mm2 | 0,4 - 10 kV KL | km | 1460 |  | 0
Klaipėdos r. sav. | Vėžaičių sen. | Darbai | 0,4 - 10 kV kabelio tiesimas vamzdžiuose kai kabelio skerspjūvis iki 150 mm2 | 0,4 - 10 kV KL | km | 1460 |  | 0
Klaipėdos r. sav. | Dovilų sen. | Darbai | 0,4 - 10 kV kabelio tiesimas vamzdžiuose kai kabelio skerspjūvis daugiau kaip 150 mm2 | 0,4 - 10 kV KL | km | 1720 |  | 0
Klaipėdos r. sav. | Endriejavo sen. | Darbai | 0,4 - 10 kV kabelio tiesimas vamzdžiuose kai kabelio skerspjūvis daugiau kaip 150 mm2 | 0,4 - 10 kV KL | km | 1720 |  | 0
Klaipėdos r. sav. | Gargždų sen. | Darbai | 0,4 - 10 kV kabelio tiesimas vamzdžiuose kai kabelio skerspjūvis daugiau kaip 150 mm2 | 0,4 - 10 kV KL | km | 1720 |  | 0
Klaipėdos r. sav. | Vėžaičių sen. | Darbai | 0,4 - 10 kV kabelio tiesimas vamzdžiuose kai kabelio skerspjūvis daugiau kaip 150 mm2 | 0,4 - 10 kV KL | km | 1720 |  | 0
Klaipėdos r. sav. | Dovilų sen. | Darbai | 0,4 - 10 kV kabelio tiesimas blokuose kai kabelio skerspjūvis iki 150 mm2 | 0,4 - 10 kV KL | km | 1440 |  | 0
Klaipėdos r. sav. | Endriejavo sen. | Darbai | 0,4 - 10 kV kabelio tiesimas blokuose kai kabelio skerspjūvis iki 150 mm2 | 0,4 - 10 kV KL | km | 1440 |  | 0
Klaipėdos r. sav. | Gargždų sen. | Darbai | 0,4 - 10 kV kabelio tiesimas blokuose kai kabelio skerspjūvis iki 150 mm2 | 0,4 - 10 kV KL | km | 1440 |  | 0
Klaipėdos r. sav. | Vėžaičių sen. | Darbai | 0,4 - 10 kV kabelio tiesimas blokuose kai kabelio skerspjūvis iki 150 mm2 | 0,4 - 10 kV KL | km | 1440 |  | 0
Klaipėdos r. sav. | Dovilų sen. | Darbai | 0,4 - 10 kV kabelio tiesimas blokuose kai kabelio skerspjūvis daugiau kaip 150 mm2 | 0,4 - 10 kV KL | km | 1710 |  | 0
Klaipėdos r. sav. | Endriejavo sen. | Darbai | 0,4 - 10 kV kabelio tiesimas blokuose kai kabelio skerspjūvis daugiau kaip 150 mm2 | 0,4 - 10 kV KL | km | 1710 |  | 0
Klaipėdos r. sav. | Gargždų sen. | Darbai | 0,4 - 10 kV kabelio tiesimas blokuose kai kabelio skerspjūvis daugiau kaip 150 mm2 | 0,4 - 10 kV KL | km | 1710 |  | 0
Klaipėdos r. sav. | Vėžaičių sen. | Darbai | 0,4 - 10 kV kabelio tiesimas blokuose kai kabelio skerspjūvis daugiau kaip 150 mm2 | 0,4 - 10 kV KL | km | 1710 |  | 0
Klaipėdos r. sav. | Dovilų sen. | Darbai | 0,4 - 10 kV kabelio tiesimas laidadėžėse kai kabelio skerspjūvis iki 150 mm2 | 0,4 - 10 kV KL | km | 1424 |  | 0
Klaipėdos r. sav. | Endriejavo sen. | Darbai | 0,4 - 10 kV kabelio tiesimas laidadėžėse kai kabelio skerspjūvis iki 150 mm2 | 0,4 - 10 kV KL | km | 1424 |  | 0
Klaipėdos r. sav. | Gargždų sen. | Darbai | 0,4 - 10 kV kabelio tiesimas laidadėžėse kai kabelio skerspjūvis iki 150 mm2 | 0,4 - 10 kV KL | km | 1424 |  | 0
Klaipėdos r. sav. | Vėžaičių sen. | Darbai | 0,4 - 10 kV kabelio tiesimas laidadėžėse kai kabelio skerspjūvis iki 150 mm2 | 0,4 - 10 kV KL | km | 1424 |  | 0
Klaipėdos r. sav. | Dovilų sen. | Darbai | 0,4 - 10 kV kabelio tiesimas laidadėžėse, kai kabelio skerspjūvis daugiau kaip 150 mm2 | 0,4 - 10 kV KL | km | 1700 |  | 0
Klaipėdos r. sav. | Endriejavo sen. | Darbai | 0,4 - 10 kV kabelio tiesimas laidadėžėse, kai kabelio skerspjūvis daugiau kaip 150 mm2 | 0,4 - 10 kV KL | km | 1700 |  | 0
Klaipėdos r. sav. | Gargždų sen. | Darbai | 0,4 - 10 kV kabelio tiesimas laidadėžėse, kai kabelio skerspjūvis daugiau kaip 150 mm2 | 0,4 - 10 kV KL | km | 1700 |  | 0
Klaipėdos r. sav. | Vėžaičių sen. | Darbai | 0,4 - 10 kV kabelio tiesimas laidadėžėse, kai kabelio skerspjūvis daugiau kaip 150 mm2 | 0,4 - 10 kV KL | km | 1700 |  | 0
Klaipėdos r. sav. | Dovilų sen. | Darbai | 0,4 - 10 kV kabelio paklojimas kai kabelio skerspjūvis iki 150 mm2 (su žemės darbais) | 0,4 - 10 kV KL | km | 7200 |  | 0
Klaipėdos r. sav. | Endriejavo sen. | Darbai | 0,4 - 10 kV kabelio paklojimas kai kabelio skerspjūvis iki 150 mm2 (su žemės darbais) | 0,4 - 10 kV KL | km | 7200 |  | 0
Klaipėdos r. sav. | Gargždų sen. | Darbai | 0,4 - 10 kV kabelio paklojimas kai kabelio skerspjūvis iki 150 mm2 (su žemės darbais) | 0,4 - 10 kV KL | km | 7200 |  | 0
Klaipėdos r. sav. | Vėžaičių sen. | Darbai | 0,4 - 10 kV kabelio paklojimas kai kabelio skerspjūvis iki 150 mm2 (su žemės darbais) | 0,4 - 10 kV KL | km | 7200 |  | 0
Klaipėdos r. sav. | Dovilų sen. | Darbai | 0,4-10 kV kabelio paklojimas kai kabelio skerspjūvis daugiau kaip 150 mm2 (su žemės darbais) | 0,4 - 10 kV KL | km | 8000 |  | 0
Klaipėdos r. sav. | Endriejavo sen. | Darbai | 0,4-10 kV kabelio paklojimas kai kabelio skerspjūvis daugiau kaip 150 mm2 (su žemės darbais) | 0,4 - 10 kV KL | km | 8000 |  | 0
Klaipėdos r. sav. | Gargždų sen. | Darbai | 0,4-10 kV kabelio paklojimas kai kabelio skerspjūvis daugiau kaip 150 mm2 (su žemės darbais) | 0,4 - 10 kV KL | km | 8000 |  | 0
Klaipėdos r. sav. | Vėžaičių sen. | Darbai | 0,4-10 kV kabelio paklojimas kai kabelio skerspjūvis daugiau kaip 150 mm2 (su žemės darbais) | 0,4 - 10 kV KL | km | 8000 |  | 0
Klaipėdos r. sav. | Dovilų sen. | Darbai | Plastikinio vamzdžio paklojimas ir iki 150 mm2 skersp. kabelio įvėrimas (su žemės darbais) | 0,4 - 10 kV KL | km | 7000 |  | 0
Klaipėdos r. sav. | Endriejavo sen. | Darbai | Plastikinio vamzdžio paklojimas ir iki 150 mm2 skersp. kabelio įvėrimas (su žemės darbais) | 0,4 - 10 kV KL | km | 7000 |  | 0
Klaipėdos r. sav. | Gargždų sen. | Darbai | Plastikinio vamzdžio paklojimas ir iki 150 mm2 skersp. kabelio įvėrimas (su žemės darbais) | 0,4 - 10 kV KL | km | 7000 |  | 0
Klaipėdos r. sav. | Vėžaičių sen. | Darbai | Plastikinio vamzdžio paklojimas ir iki 150 mm2 skersp. kabelio įvėrimas (su žemės darbais) | 0,4 - 10 kV KL | km | 7000 |  | 0
Klaipėdos r. sav. | Dovilų sen. | Darbai | Plastikinio vamzdžio paklojimas ir daugiau kaip 150 mm2 kabelio skersp. įvėrimas (su žemės darbais) | 0,4 - 10 kV KL | km | 7800 |  | 0
Klaipėdos r. sav. | Endriejavo sen. | Darbai | Plastikinio vamzdžio paklojimas ir daugiau kaip 150 mm2 kabelio skersp. įvėrimas (su žemės darbais) | 0,4 - 10 kV KL | km | 7800 |  | 0
Klaipėdos r. sav. | Gargždų sen. | Darbai | Plastikinio vamzdžio paklojimas ir daugiau kaip 150 mm2 kabelio skersp. įvėrimas (su žemės darbais) | 0,4 - 10 kV KL | km | 7800 |  | 0
Klaipėdos r. sav. | Vėžaičių sen. | Darbai | Plastikinio vamzdžio paklojimas ir daugiau kaip 150 mm2 kabelio skersp. įvėrimas (su žemės darbais) | 0,4 - 10 kV KL | km | 7800 |  | 0
Klaipėdos r. sav. | Agluonėnų sen. | Darbai | 0,4 - 10 kV kabelio tiesimas vamzdžiuose kai kabelio skerspjūvis iki 150 mm2 | 0,4 - 10 kV KL | km | 1460 |  | 0
Klaipėdos r. sav. | Judrėnų sen. | Darbai | 0,4 - 10 kV kabelio tiesimas vamzdžiuose kai kabelio skerspjūvis iki 150 mm2 | 0,4 - 10 kV KL | km | 1460 |  | 0
Klaipėdos r. sav. | Priekulės sen. | Darbai | 0,4 - 10 kV kabelio tiesimas vamzdžiuose kai kabelio skerspjūvis iki 150 mm2 | 0,4 - 10 kV KL | km | 1460 |  | 0
Klaipėdos r. sav. | Veiviržėnų sen. | Darbai | 0,4 - 10 kV kabelio tiesimas vamzdžiuose kai kabelio skerspjūvis iki 150 mm2 | 0,4 - 10 kV KL | km | 1460 |  | 0
Klaipėdos r. sav. | Agluonėnų sen. | Darbai | 0,4 - 10 kV kabelio tiesimas vamzdžiuose kai kabelio skerspjūvis daugiau kaip 150 mm2 | 0,4 - 10 kV KL | km | 1720 |  | 0
Klaipėdos r. sav. | Judrėnų sen. | Darbai | 0,4 - 10 kV kabelio tiesimas vamzdžiuose kai kabelio skerspjūvis daugiau kaip 150 mm2 | 0,4 - 10 kV KL | km | 1720 |  | 0
Klaipėdos r. sav. | Priekulės sen. | Darbai | 0,4 - 10 kV kabelio tiesimas vamzdžiuose kai kabelio skerspjūvis daugiau kaip 150 mm2 | 0,4 - 10 kV KL | km | 1720 |  | 0
Klaipėdos r. sav. | Veiviržėnų sen. | Darbai | 0,4 - 10 kV kabelio tiesimas vamzdžiuose kai kabelio skerspjūvis daugiau kaip 150 mm2 | 0,4 - 10 kV KL | km | 1720 |  | 0
Klaipėdos r. sav. | Agluonėnų sen. | Darbai | 0,4 - 10 kV kabelio tiesimas blokuose kai kabelio skerspjūvis iki 150 mm2 | 0,4 - 10 kV KL | km | 1440 |  | 0
Klaipėdos r. sav. | Judrėnų sen. | Darbai | 0,4 - 10 kV kabelio tiesimas blokuose kai kabelio skerspjūvis iki 150 mm2 | 0,4 - 10 kV KL | km | 1440 |  | 0
Klaipėdos r. sav. | Priekulės sen. | Darbai | 0,4 - 10 kV kabelio tiesimas blokuose kai kabelio skerspjūvis iki 150 mm2 | 0,4 - 10 kV KL | km | 1440 |  | 0
Klaipėdos r. sav. | Veiviržėnų sen. | Darbai | 0,4 - 10 kV kabelio tiesimas blokuose kai kabelio skerspjūvis iki 150 mm2 | 0,4 - 10 kV KL | km | 1440 |  | 0
Klaipėdos r. sav. | Agluonėnų sen. | Darbai | 0,4 - 10 kV kabelio tiesimas blokuose kai kabelio skerspjūvis daugiau kaip 150 mm2 | 0,4 - 10 kV KL | km | 1710 |  | 0
Klaipėdos r. sav. | Judrėnų sen. | Darbai | 0,4 - 10 kV kabelio tiesimas blokuose kai kabelio skerspjūvis daugiau kaip 150 mm2 | 0,4 - 10 kV KL | km | 1710 |  | 0
Klaipėdos r. sav. | Priekulės sen. | Darbai | 0,4 - 10 kV kabelio tiesimas blokuose kai kabelio skerspjūvis daugiau kaip 150 mm2 | 0,4 - 10 kV KL | km | 1710 |  | 0
Klaipėdos r. sav. | Veiviržėnų sen. | Darbai | 0,4 - 10 kV kabelio tiesimas blokuose kai kabelio skerspjūvis daugiau kaip 150 mm2 | 0,4 - 10 kV KL | km | 1710 |  | 0
Klaipėdos r. sav. | Agluonėnų sen. | Darbai | 0,4 - 10 kV kabelio tiesimas laidadėžėse kai kabelio skerspjūvis iki 150 mm2 | 0,4 - 10 kV KL | km | 1424 |  | 0
Klaipėdos r. sav. | Judrėnų sen. | Darbai | 0,4 - 10 kV kabelio tiesimas laidadėžėse kai kabelio skerspjūvis iki 150 mm2 | 0,4 - 10 kV KL | km | 1424 |  | 0
Klaipėdos r. sav. | Priekulės sen. | Darbai | 0,4 - 10 kV kabelio tiesimas laidadėžėse kai kabelio skerspjūvis iki 150 mm2 | 0,4 - 10 kV KL | km | 1424 |  | 0
Klaipėdos r. sav. | Veiviržėnų sen. | Darbai | 0,4 - 10 kV kabelio tiesimas laidadėžėse kai kabelio skerspjūvis iki 150 mm2 | 0,4 - 10 kV KL | km | 1424 |  | 0
Klaipėdos r. sav. | Agluonėnų sen. | Darbai | 0,4 - 10 kV kabelio tiesimas laidadėžėse, kai kabelio skerspjūvis daugiau kaip 150 mm2 | 0,4 - 10 kV KL | km | 1700 |  | 0
Klaipėdos r. sav. | Judrėnų sen. | Darbai | 0,4 - 10 kV kabelio tiesimas laidadėžėse, kai kabelio skerspjūvis daugiau kaip 150 mm2 | 0,4 - 10 kV KL | km | 1700 |  | 0
Klaipėdos r. sav. | Priekulės sen. | Darbai | 0,4 - 10 kV kabelio tiesimas laidadėžėse, kai kabelio skerspjūvis daugiau kaip 150 mm2 | 0,4 - 10 kV KL | km | 1700 |  | 0
Klaipėdos r. sav. | Veiviržėnų sen. | Darbai | 0,4 - 10 kV kabelio tiesimas laidadėžėse, kai kabelio skerspjūvis daugiau kaip 150 mm2 | 0,4 - 10 kV KL | km | 1700 |  | 0
Klaipėdos r. sav. | Agluonėnų sen. | Darbai | 0,4 - 10 kV kabelio paklojimas kai kabelio skerspjūvis iki 150 mm2 (su žemės darbais) | 0,4 - 10 kV KL | km | 7262 |  | 0
Klaipėdos r. sav. | Judrėnų sen. | Darbai | 0,4 - 10 kV kabelio paklojimas kai kabelio skerspjūvis iki 150 mm2 (su žemės darbais) | 0,4 - 10 kV KL | km | 7262 |  | 0
Klaipėdos r. sav. | Priekulės sen. | Darbai | 0,4 - 10 kV kabelio paklojimas kai kabelio skerspjūvis iki 150 mm2 (su žemės darbais) | 0,4 - 10 kV KL | km | 7262 |  | 0
Klaipėdos r. sav. | Veiviržėnų sen. | Darbai | 0,4 - 10 kV kabelio paklojimas kai kabelio skerspjūvis iki 150 mm2 (su žemės darbais) | 0,4 - 10 kV KL | km | 7262 |  | 0
Klaipėdos r. sav. | Agluonėnų sen. | Darbai | 0,4-10 kV kabelio paklojimas kai kabelio skerspjūvis daugiau kaip 150 mm2 (su žemės darbais) | 0,4 - 10 kV KL | km | 8023 |  | 0
Klaipėdos r. sav. | Judrėnų sen. | Darbai | 0,4-10 kV kabelio paklojimas kai kabelio skerspjūvis daugiau kaip 150 mm2 (su žemės darbais) | 0,4 - 10 kV KL | km | 8023 |  | 0
Klaipėdos r. sav. | Priekulės sen. | Darbai | 0,4-10 kV kabelio paklojimas kai kabelio skerspjūvis daugiau kaip 150 mm2 (su žemės darbais) | 0,4 - 10 kV KL | km | 8023 |  | 0
Klaipėdos r. sav. | Veiviržėnų sen. | Darbai | 0,4-10 kV kabelio paklojimas kai kabelio skerspjūvis daugiau kaip 150 mm2 (su žemės darbais) | 0,4 - 10 kV KL | km | 8023 |  | 0
Klaipėdos r. sav. | Agluonėnų sen. | Darbai | Plastikinio vamzdžio paklojimas ir iki 150 mm2 skersp. kabelio įvėrimas (su žemės darbais) | 0,4 - 10 kV KL | km | 7200 |  | 0
Klaipėdos r. sav. | Judrėnų sen. | Darbai | Plastikinio vamzdžio paklojimas ir iki 150 mm2 skersp. kabelio įvėrimas (su žemės darbais) | 0,4 - 10 kV KL | km | 7200 |  | 0
Klaipėdos r. sav. | Priekulės sen. | Darbai | Plastikinio vamzdžio paklojimas ir iki 150 mm2 skersp. kabelio įvėrimas (su žemės darbais) | 0,4 - 10 kV KL | km | 7200 |  | 0
Klaipėdos r. sav. | Veiviržėnų sen. | Darbai | Plastikinio vamzdžio paklojimas ir iki 150 mm2 skersp. kabelio įvėrimas (su žemės darbais) | 0,4 - 10 kV KL | km | 7200 |  | 0
Klaipėdos r. sav. | Agluonėnų sen. | Darbai | Plastikinio vamzdžio paklojimas ir daugiau kaip 150 mm2 kabelio skersp. įvėrimas (su žemės darbais) | 0,4 - 10 kV KL | km | 7878 |  | 0
Klaipėdos r. sav. | Judrėnų sen. | Darbai | Plastikinio vamzdžio paklojimas ir daugiau kaip 150 mm2 kabelio skersp. įvėrimas (su žemės darbais) | 0,4 - 10 kV KL | km | 7878 |  | 0
Klaipėdos r. sav. | Priekulės sen. | Darbai | Plastikinio vamzdžio paklojimas ir daugiau kaip 150 mm2 kabelio skersp. įvėrimas (su žemės darbais) | 0,4 - 10 kV KL | km | 7878 |  | 0
Klaipėdos r. sav. | Veiviržėnų sen. | Darbai | Plastikinio vamzdžio paklojimas ir daugiau kaip 150 mm2 kabelio skersp. įvėrimas (su žemės darbais) | 0,4 - 10 kV KL | km | 7878 |  | 0
Klaipėdos r. sav. | Dauparų-Kvietinių sen. | Darbai | 0,4 - 10 kV kabelio tiesimas vamzdžiuose kai kabelio skerspjūvis iki 150 mm2 | 0,4 - 10 kV KL | km | 1460 |  | 0
Klaipėdos r. sav. | Kretingalės sen. | Darbai | 0,4 - 10 kV kabelio tiesimas vamzdžiuose kai kabelio skerspjūvis iki 150 mm2 | 0,4 - 10 kV KL | km | 1460 |  | 0
Klaipėdos r. sav. | Sendvario sen. | Darbai | 0,4 - 10 kV kabelio tiesimas vamzdžiuose kai kabelio skerspjūvis iki 150 mm2 | 0,4 - 10 kV KL | km | 1460 |  | 0
Klaipėdos r. sav. | Dauparų-Kvietinių sen. | Darbai | 0,4 - 10 kV kabelio tiesimas vamzdžiuose kai kabelio skerspjūvis daugiau kaip 150 mm2 | 0,4 - 10 kV KL | km | 1720 |  | 0
Klaipėdos r. sav. | Kretingalės sen. | Darbai | 0,4 - 10 kV kabelio tiesimas vamzdžiuose kai kabelio skerspjūvis daugiau kaip 150 mm2 | 0,4 - 10 kV KL | km | 1720 |  | 0
Klaipėdos r. sav. | Sendvario sen. | Darbai | 0,4 - 10 kV kabelio tiesimas vamzdžiuose kai kabelio skerspjūvis daugiau kaip 150 mm2 | 0,4 - 10 kV KL | km | 1720 |  | 0
Klaipėdos r. sav. | Dauparų-Kvietinių sen. | Darbai | 0,4 - 10 kV kabelio tiesimas blokuose kai kabelio skerspjūvis iki 150 mm2 | 0,4 - 10 kV KL | km | 1440 |  | 0
Klaipėdos r. sav. | Kretingalės sen. | Darbai | 0,4 - 10 kV kabelio tiesimas blokuose kai kabelio skerspjūvis iki 150 mm2 | 0,4 - 10 kV KL | km | 1440 |  | 0
Klaipėdos r. sav. | Sendvario sen. | Darbai | 0,4 - 10 kV kabelio tiesimas blokuose kai kabelio skerspjūvis iki 150 mm2 | 0,4 - 10 kV KL | km | 1440 |  | 0
Klaipėdos r. sav. | Dauparų-Kvietinių sen. | Darbai | 0,4 - 10 kV kabelio tiesimas blokuose kai kabelio skerspjūvis daugiau kaip 150 mm2 | 0,4 - 10 kV KL | km | 1710 |  | 0
Klaipėdos r. sav. | Kretingalės sen. | Darbai | 0,4 - 10 kV kabelio tiesimas blokuose kai kabelio skerspjūvis daugiau kaip 150 mm2 | 0,4 - 10 kV KL | km | 1710 |  | 0
Klaipėdos r. sav. | Sendvario sen. | Darbai | 0,4 - 10 kV kabelio tiesimas blokuose kai kabelio skerspjūvis daugiau kaip 150 mm2 | 0,4 - 10 kV KL | km | 1710 |  | 0
Klaipėdos r. sav. | Dauparų-Kvietinių sen. | Darbai | 0,4 - 10 kV kabelio tiesimas laidadėžėse kai kabelio skerspjūvis iki 150 mm2 | 0,4 - 10 kV KL | km | 1424 |  | 0
Klaipėdos r. sav. | Kretingalės sen. | Darbai | 0,4 - 10 kV kabelio tiesimas laidadėžėse kai kabelio skerspjūvis iki 150 mm2 | 0,4 - 10 kV KL | km | 1424 |  | 0
Klaipėdos r. sav. | Sendvario sen. | Darbai | 0,4 - 10 kV kabelio tiesimas laidadėžėse kai kabelio skerspjūvis iki 150 mm2 | 0,4 - 10 kV KL | km | 1424 |  | 0
Klaipėdos r. sav. | Dauparų-Kvietinių sen. | Darbai | 0,4 - 10 kV kabelio tiesimas laidadėžėse, kai kabelio skerspjūvis daugiau kaip 150 mm2 | 0,4 - 10 kV KL | km | 1700 |  | 0
Klaipėdos r. sav. | Kretingalės sen. | Darbai | 0,4 - 10 kV kabelio tiesimas laidadėžėse, kai kabelio skerspjūvis daugiau kaip 150 mm2 | 0,4 - 10 kV KL | km | 1700 |  | 0
Klaipėdos r. sav. | Sendvario sen. | Darbai | 0,4 - 10 kV kabelio tiesimas laidadėžėse, kai kabelio skerspjūvis daugiau kaip 150 mm2 | 0,4 - 10 kV KL | km | 1700 |  | 0
Klaipėdos r. sav. | Dauparų-Kvietinių sen. | Darbai | 0,4 - 10 kV kabelio paklojimas kai kabelio skerspjūvis iki 150 mm2 (su žemės darbais) | 0,4 - 10 kV KL | km | 7262 |  | 0
Klaipėdos r. sav. | Kretingalės sen. | Darbai | 0,4 - 10 kV kabelio paklojimas kai kabelio skerspjūvis iki 150 mm2 (su žemės darbais) | 0,4 - 10 kV KL | km | 7262 |  | 0
Klaipėdos r. sav. | Sendvario sen. | Darbai | 0,4 - 10 kV kabelio paklojimas kai kabelio skerspjūvis iki 150 mm2 (su žemės darbais) | 0,4 - 10 kV KL | km | 7262 |  | 0
Klaipėdos r. sav. | Dauparų-Kvietinių sen. | Darbai | 0,4-10 kV kabelio paklojimas kai kabelio skerspjūvis daugiau kaip 150 mm2 (su žemės darbais) | 0,4 - 10 kV KL | km | 8023 |  | 0
Klaipėdos r. sav. | Kretingalės sen. | Darbai | 0,4-10 kV kabelio paklojimas kai kabelio skerspjūvis daugiau kaip 150 mm2 (su žemės darbais) | 0,4 - 10 kV KL | km | 8023 |  | 0
Klaipėdos r. sav. | Sendvario sen. | Darbai | 0,4-10 kV kabelio paklojimas kai kabelio skerspjūvis daugiau kaip 150 mm2 (su žemės darbais) | 0,4 - 10 kV KL | km | 8023 |  | 0
Klaipėdos r. sav. | Dauparų-Kvietinių sen. | Darbai | Plastikinio vamzdžio paklojimas ir iki 150 mm2 skersp. kabelio įvėrimas (su žemės darbais) | 0,4 - 10 kV KL | km | 7200 |  | 0
Klaipėdos r. sav. | Kretingalės sen. | Darbai | Plastikinio vamzdžio paklojimas ir iki 150 mm2 skersp. kabelio įvėrimas (su žemės darbais) | 0,4 - 10 kV KL | km | 7200 |  | 0
Klaipėdos r. sav. | Sendvario sen. | Darbai | Plastikinio vamzdžio paklojimas ir iki 150 mm2 skersp. kabelio įvėrimas (su žemės darbais) | 0,4 - 10 kV KL | km | 7200 |  | 0
Klaipėdos r. sav. | Dauparų-Kvietinių sen. | Darbai | Plastikinio vamzdžio paklojimas ir daugiau kaip 150 mm2 kabelio skersp. įvėrimas (su žemės darbais) | 0,4 - 10 kV KL | km | 7878 |  | 0
Klaipėdos r. sav. | Kretingalės sen. | Darbai | Plastikinio vamzdžio paklojimas ir daugiau kaip 150 mm2 kabelio skersp. įvėrimas (su žemės darbais) | 0,4 - 10 kV KL | km | 7878 |  | 0
Klaipėdos r. sav. | Sendvario sen. | Darbai | Plastikinio vamzdžio paklojimas ir daugiau kaip 150 mm2 kabelio skersp. įvėrimas (su žemės darbais) | 0,4 - 10 kV KL | km | 7878 |  | 0
Klaipėdos r. sav. | Dovilų sen. | Medžiagos | Transformatorių izoliacinė alyva | "Pagal AB ""Energijos skirstymo operatorius"" | t | 2597 |  | 0
Klaipėdos r. sav. | Endriejavo sen. | Medžiagos | Transformatorių izoliacinė alyva | "Pagal AB ""Energijos skirstymo operatorius"" | t | 2597 |  | 0
Klaipėdos r. sav. | Gargždų sen. | Medžiagos | Transformatorių izoliacinė alyva | "Pagal AB ""Energijos skirstymo operatorius"" | t | 2597 |  | 0
Klaipėdos r. sav. | Vėžaičių sen. | Medžiagos | Transformatorių izoliacinė alyva | "Pagal AB ""Energijos skirstymo operatorius"" | t | 2597 |  | 0
Klaipėdos r. sav. | Dovilų sen. | Medžiagos | Gaubtas kabeliui |  | kompl | 88 |  | 0
Klaipėdos r. sav. | Endriejavo sen. | Medžiagos | Gaubtas kabeliui |  | kompl | 88 |  | 0
Klaipėdos r. sav. | Gargždų sen. | Medžiagos | Gaubtas kabeliui |  | kompl | 88 |  | 0
Klaipėdos r. sav. | Vėžaičių sen. | Medžiagos | Gaubtas kabeliui |  | kompl | 88 |  | 0
Klaipėdos r. sav. | Dovilų sen. | Medžiagos | Laikiklis izoliatoriaus IL | IL | kompl | 24 |  | 0
Klaipėdos r. sav. | Endriejavo sen. | Medžiagos | Laikiklis izoliatoriaus IL | IL | kompl | 24 |  | 0
Klaipėdos r. sav. | Gargždų sen. | Medžiagos | Laikiklis izoliatoriaus IL | IL | kompl | 24 |  | 0
Klaipėdos r. sav. | Vėžaičių sen. | Medžiagos | Laikiklis izoliatoriaus IL | IL | kompl | 24 |  | 0
Klaipėdos r. sav. | Dovilų sen. | Medžiagos | 10 kV OL viršįt. ribot. Laikiklis | Rla | kompl | 28 |  | 0
Klaipėdos r. sav. | Endriejavo sen. | Medžiagos | 10 kV OL viršįt. ribot. Laikiklis | Rla | kompl | 28 |  | 0
Klaipėdos r. sav. | Gargždų sen. | Medžiagos | 10 kV OL viršįt. ribot. Laikiklis | Rla | kompl | 28 |  | 0
Klaipėdos r. sav. | Vėžaičių sen. | Medžiagos | 10 kV OL viršįt. ribot. Laikiklis | Rla | kompl | 28 |  | 0
Klaipėdos r. sav. | Dovilų sen. | Medžiagos | Paramsčio tvirtinimo mazgas | PTM-2,7 | kompl | 48 |  | 0
Klaipėdos r. sav. | Endriejavo sen. | Medžiagos | Paramsčio tvirtinimo mazgas | PTM-2,7 | kompl | 48 |  | 0
Klaipėdos r. sav. | Gargždų sen. | Medžiagos | Paramsčio tvirtinimo mazgas | PTM-2,7 | kompl | 48 |  | 0
Klaipėdos r. sav. | Vėžaičių sen. | Medžiagos | Paramsčio tvirtinimo mazgas | PTM-2,7 | kompl | 48 |  | 0
Klaipėdos r. sav. | Dovilų sen. | Medžiagos | Laikiklis kabelio (tvirtinamas su apkaba) | KL | kompl | 21 |  | 0
Klaipėdos r. sav. | Endriejavo sen. | Medžiagos | Laikiklis kabelio (tvirtinamas su apkaba) | KL | kompl | 21 |  | 0
Klaipėdos r. sav. | Gargždų sen. | Medžiagos | Laikiklis kabelio (tvirtinamas su apkaba) | KL | kompl | 21 |  | 0
Klaipėdos r. sav. | Vėžaičių sen. | Medžiagos | Laikiklis kabelio (tvirtinamas su apkaba) | KL | kompl | 21 |  | 0
Klaipėdos r. sav. | Dovilų sen. | Medžiagos | Gandralizdis | GL | kompl | 177 |  | 0
Klaipėdos r. sav. | Endriejavo sen. | Medžiagos | Gandralizdis | GL | kompl | 177 |  | 0
Klaipėdos r. sav. | Gargždų sen. | Medžiagos | Gandralizdis | GL | kompl | 177 |  | 0
Klaipėdos r. sav. | Vėžaičių sen. | Medžiagos | Gandralizdis | GL | kompl | 177 |  | 0
Klaipėdos r. sav. | Dovilų sen. | Medžiagos | 0,4-10 kV neizoliuoti aliuminiai laidai | 35 mm2 | kg | 7 |  | 0
Klaipėdos r. sav. | Endriejavo sen. | Medžiagos | 0,4-10 kV neizoliuoti aliuminiai laidai | 35 mm2 | kg | 7 |  | 0
Klaipėdos r. sav. | Gargždų sen. | Medžiagos | 0,4-10 kV neizoliuoti aliuminiai laidai | 35 mm2 | kg | 7 |  | 0
Klaipėdos r. sav. | Vėžaičių sen. | Medžiagos | 0,4-10 kV neizoliuoti aliuminiai laidai | 35 mm2 | kg | 7 |  | 0
Klaipėdos r. sav. | Dovilų sen. | Medžiagos | 0,4-10 kV neizoliuoti aliuminiai laidai | 50 mm2 | kg | 7 |  | 0
Klaipėdos r. sav. | Endriejavo sen. | Medžiagos | 0,4-10 kV neizoliuoti aliuminiai laidai | 50 mm2 | kg | 7 |  | 0
Klaipėdos r. sav. | Gargždų sen. | Medžiagos | 0,4-10 kV neizoliuoti aliuminiai laidai | 50 mm2 | kg | 7 |  | 0
Klaipėdos r. sav. | Vėžaičių sen. | Medžiagos | 0,4-10 kV neizoliuoti aliuminiai laidai | 50 mm2 | kg | 7 |  | 0
Klaipėdos r. sav. | Dovilų sen. | Medžiagos | 0,4-10 kV neizoliuoti aliuminiai laidai | 70 mm2 | kg | 7 |  | 0
Klaipėdos r. sav. | Endriejavo sen. | Medžiagos | 0,4-10 kV neizoliuoti aliuminiai laidai | 70 mm2 | kg | 7 |  | 0
Klaipėdos r. sav. | Gargždų sen. | Medžiagos | 0,4-10 kV neizoliuoti aliuminiai laidai | 70 mm2 | kg | 7 |  | 0
Klaipėdos r. sav. | Vėžaičių sen. | Medžiagos | 0,4-10 kV neizoliuoti aliuminiai laidai | 70 mm2 | kg | 7 |  | 0
Klaipėdos r. sav. | Dovilų sen. | Medžiagos | 0,4-10 kV neizoliuoti aliuminiai laidai | 95 mm2 | kg | 7 |  | 0
Klaipėdos r. sav. | Endriejavo sen. | Medžiagos | 0,4-10 kV neizoliuoti aliuminiai laidai | 95 mm2 | kg | 7 |  | 0
Klaipėdos r. sav. | Gargždų sen. | Medžiagos | 0,4-10 kV neizoliuoti aliuminiai laidai | 95 mm2 | kg | 7 |  | 0
Klaipėdos r. sav. | Vėžaičių sen. | Medžiagos | 0,4-10 kV neizoliuoti aliuminiai laidai | 95 mm2 | kg | 7 |  | 0
Klaipėdos r. sav. | Dovilų sen. | Medžiagos | 0,4-10 kV neizoliuoti aliuminiai laidai | 120 mm2 | kg | 7 |  | 0
Klaipėdos r. sav. | Endriejavo sen. | Medžiagos | 0,4-10 kV neizoliuoti aliuminiai laidai | 120 mm2 | kg | 7 |  | 0
Klaipėdos r. sav. | Gargždų sen. | Medžiagos | 0,4-10 kV neizoliuoti aliuminiai laidai | 120 mm2 | kg | 7 |  | 0
Klaipėdos r. sav. | Vėžaičių sen. | Medžiagos | 0,4-10 kV neizoliuoti aliuminiai laidai | 120 mm2 | kg | 7 |  | 0
Klaipėdos r. sav. | Dovilų sen. | Medžiagos | 0,4-10 kV neizoliuoti aliuminiai laidai su plienine gysla | 35 mm2 | kg | 6.6 |  | 0
Klaipėdos r. sav. | Endriejavo sen. | Medžiagos | 0,4-10 kV neizoliuoti aliuminiai laidai su plienine gysla | 35 mm2 | kg | 6.6 |  | 0
Klaipėdos r. sav. | Gargždų sen. | Medžiagos | 0,4-10 kV neizoliuoti aliuminiai laidai su plienine gysla | 35 mm2 | kg | 6.6 |  | 0
Klaipėdos r. sav. | Vėžaičių sen. | Medžiagos | 0,4-10 kV neizoliuoti aliuminiai laidai su plienine gysla | 35 mm2 | kg | 6.6 |  | 0
Klaipėdos r. sav. | Dovilų sen. | Medžiagos | 0,4-10 kV neizoliuoti aliuminiai laidai su plienine gysla | 50 mm2 | kg | 6.6 |  | 0
Klaipėdos r. sav. | Endriejavo sen. | Medžiagos | 0,4-10 kV neizoliuoti aliuminiai laidai su plienine gysla | 50 mm2 | kg | 6.6 |  | 0
Klaipėdos r. sav. | Gargždų sen. | Medžiagos | 0,4-10 kV neizoliuoti aliuminiai laidai su plienine gysla | 50 mm2 | kg | 6.6 |  | 0
Klaipėdos r. sav. | Vėžaičių sen. | Medžiagos | 0,4-10 kV neizoliuoti aliuminiai laidai su plienine gysla | 50 mm2 | kg | 6.6 |  | 0
Klaipėdos r. sav. | Dovilų sen. | Medžiagos | 0,4-10 kV neizoliuoti aliuminiai laidai su plienine gysla | 70 mm2 | kg | 6.6 |  | 0
Klaipėdos r. sav. | Endriejavo sen. | Medžiagos | 0,4-10 kV neizoliuoti aliuminiai laidai su plienine gysla | 70 mm2 | kg | 6.6 |  | 0
Klaipėdos r. sav. | Gargždų sen. | Medžiagos | 0,4-10 kV neizoliuoti aliuminiai laidai su plienine gysla | 70 mm2 | kg | 6.6 |  | 0
Klaipėdos r. sav. | Vėžaičių sen. | Medžiagos | 0,4-10 kV neizoliuoti aliuminiai laidai su plienine gysla | 70 mm2 | kg | 6.6 |  | 0
Klaipėdos r. sav. | Dovilų sen. | Medžiagos | 0,4-10 kV neizoliuoti aliuminiai laidai su plienine gysla | 95 mm2 | kg | 6.6 |  | 0
Klaipėdos r. sav. | Endriejavo sen. | Medžiagos | 0,4-10 kV neizoliuoti aliuminiai laidai su plienine gysla | 95 mm2 | kg | 6.6 |  | 0
Klaipėdos r. sav. | Gargždų sen. | Medžiagos | 0,4-10 kV neizoliuoti aliuminiai laidai su plienine gysla | 95 mm2 | kg | 6.6 |  | 0
Klaipėdos r. sav. | Vėžaičių sen. | Medžiagos | 0,4-10 kV neizoliuoti aliuminiai laidai su plienine gysla | 95 mm2 | kg | 6.6 |  | 0
Klaipėdos r. sav. | Dovilų sen. | Medžiagos | 0,4-10 kV neizoliuoti aliuminiai laidai su plienine gysla | 120 mm2 | kg | 6.6 |  | 0
Klaipėdos r. sav. | Endriejavo sen. | Medžiagos | 0,4-10 kV neizoliuoti aliuminiai laidai su plienine gysla | 120 mm2 | kg | 6.6 |  | 0
Klaipėdos r. sav. | Gargždų sen. | Medžiagos | 0,4-10 kV neizoliuoti aliuminiai laidai su plienine gysla | 120 mm2 | kg | 6.6 |  | 0
Klaipėdos r. sav. | Vėžaičių sen. | Medžiagos | 0,4-10 kV neizoliuoti aliuminiai laidai su plienine gysla | 120 mm2 | kg | 6.6 |  | 0
Klaipėdos r. sav. | Agluonėnų sen. | Medžiagos | Transformatorių izoliacinė alyva | "Pagal AB ""Energijos skirstymo operatorius"" | t | 2597.14 |  | 0
Klaipėdos r. sav. | Judrėnų sen. | Medžiagos | Transformatorių izoliacinė alyva | "Pagal AB ""Energijos skirstymo operatorius"" | t | 2597.14 |  | 0
Klaipėdos r. sav. | Priekulės sen. | Medžiagos | Transformatorių izoliacinė alyva | "Pagal AB ""Energijos skirstymo operatorius"" | t | 2597.14 |  | 0
Klaipėdos r. sav. | Veiviržėnų sen. | Medžiagos | Transformatorių izoliacinė alyva | "Pagal AB ""Energijos skirstymo operatorius"" | t | 2597.14 |  | 0
Klaipėdos r. sav. | Agluonėnų sen. | Medžiagos | Gaubtas kabeliui |  | kompl | 88.81 |  | 0
Klaipėdos r. sav. | Judrėnų sen. | Medžiagos | Gaubtas kabeliui |  | kompl | 88.81 |  | 0
Klaipėdos r. sav. | Priekulės sen. | Medžiagos | Gaubtas kabeliui |  | kompl | 88.81 |  | 0
Klaipėdos r. sav. | Veiviržėnų sen. | Medžiagos | Gaubtas kabeliui |  | kompl | 88.81 |  | 0
Klaipėdos r. sav. | Agluonėnų sen. | Medžiagos | Laikiklis izoliatoriaus IL | IL | kompl | 24.34 |  | 0
Klaipėdos r. sav. | Judrėnų sen. | Medžiagos | Laikiklis izoliatoriaus IL | IL | kompl | 24.34 |  | 0
Klaipėdos r. sav. | Priekulės sen. | Medžiagos | Laikiklis izoliatoriaus IL | IL | kompl | 24.34 |  | 0
Klaipėdos r. sav. | Veiviržėnų sen. | Medžiagos | Laikiklis izoliatoriaus IL | IL | kompl | 24.34 |  | 0
Klaipėdos r. sav. | Agluonėnų sen. | Medžiagos | 10 kV OL viršįt. ribot. Laikiklis | Rla | kompl | 28.84 |  | 0
Klaipėdos r. sav. | Judrėnų sen. | Medžiagos | 10 kV OL viršįt. ribot. Laikiklis | Rla | kompl | 28.84 |  | 0
Klaipėdos r. sav. | Priekulės sen. | Medžiagos | 10 kV OL viršįt. ribot. Laikiklis | Rla | kompl | 28.84 |  | 0
Klaipėdos r. sav. | Veiviržėnų sen. | Medžiagos | 10 kV OL viršįt. ribot. Laikiklis | Rla | kompl | 28.84 |  | 0
Klaipėdos r. sav. | Agluonėnų sen. | Medžiagos | Paramsčio tvirtinimo mazgas | PTM-2,7 | kompl | 48.4 |  | 0
Klaipėdos r. sav. | Judrėnų sen. | Medžiagos | Paramsčio tvirtinimo mazgas | PTM-2,7 | kompl | 48.4 |  | 0
Klaipėdos r. sav. | Priekulės sen. | Medžiagos | Paramsčio tvirtinimo mazgas | PTM-2,7 | kompl | 48.4 |  | 0
Klaipėdos r. sav. | Veiviržėnų sen. | Medžiagos | Paramsčio tvirtinimo mazgas | PTM-2,7 | kompl | 48.4 |  | 0
Klaipėdos r. sav. | Agluonėnų sen. | Medžiagos | Laikiklis kabelio (tvirtinamas su apkaba) | KL | kompl | 21.07 |  | 0
Klaipėdos r. sav. | Judrėnų sen. | Medžiagos | Laikiklis kabelio (tvirtinamas su apkaba) | KL | kompl | 21.07 |  | 0
Klaipėdos r. sav. | Priekulės sen. | Medžiagos | Laikiklis kabelio (tvirtinamas su apkaba) | KL | kompl | 21.07 |  | 0
Klaipėdos r. sav. | Veiviržėnų sen. | Medžiagos | Laikiklis kabelio (tvirtinamas su apkaba) | KL | kompl | 21.07 |  | 0
Klaipėdos r. sav. | Agluonėnų sen. | Medžiagos | Gandralizdis | GL | kompl | 177.16 |  | 0
Klaipėdos r. sav. | Judrėnų sen. | Medžiagos | Gandralizdis | GL | kompl | 177.16 |  | 0
Klaipėdos r. sav. | Priekulės sen. | Medžiagos | Gandralizdis | GL | kompl | 177.16 |  | 0
Klaipėdos r. sav. | Veiviržėnų sen. | Medžiagos | Gandralizdis | GL | kompl | 177.16 |  | 0
Klaipėdos r. sav. | Agluonėnų sen. | Medžiagos | 0,4-10 kV neizoliuoti aliuminiai laidai | 35 mm2 | kg | 7.09 |  | 0
Klaipėdos r. sav. | Judrėnų sen. | Medžiagos | 0,4-10 kV neizoliuoti aliuminiai laidai | 35 mm2 | kg | 7.09 |  | 0
Klaipėdos r. sav. | Priekulės sen. | Medžiagos | 0,4-10 kV neizoliuoti aliuminiai laidai | 35 mm2 | kg | 7.09 |  | 0
Klaipėdos r. sav. | Veiviržėnų sen. | Medžiagos | 0,4-10 kV neizoliuoti aliuminiai laidai | 35 mm2 | kg | 7.09 |  | 0
Klaipėdos r. sav. | Agluonėnų sen. | Medžiagos | 0,4-10 kV neizoliuoti aliuminiai laidai | 50 mm2 | kg | 7.05 |  | 0
Klaipėdos r. sav. | Judrėnų sen. | Medžiagos | 0,4-10 kV neizoliuoti aliuminiai laidai | 50 mm2 | kg | 7.05 |  | 0
Klaipėdos r. sav. | Priekulės sen. | Medžiagos | 0,4-10 kV neizoliuoti aliuminiai laidai | 50 mm2 | kg | 7.05 |  | 0
Klaipėdos r. sav. | Veiviržėnų sen. | Medžiagos | 0,4-10 kV neizoliuoti aliuminiai laidai | 50 mm2 | kg | 7.05 |  | 0
Klaipėdos r. sav. | Agluonėnų sen. | Medžiagos | 0,4-10 kV neizoliuoti aliuminiai laidai | 70 mm2 | kg | 7.11 |  | 0
Klaipėdos r. sav. | Judrėnų sen. | Medžiagos | 0,4-10 kV neizoliuoti aliuminiai laidai | 70 mm2 | kg | 7.11 |  | 0
Klaipėdos r. sav. | Priekulės sen. | Medžiagos | 0,4-10 kV neizoliuoti aliuminiai laidai | 70 mm2 | kg | 7.11 |  | 0
Klaipėdos r. sav. | Veiviržėnų sen. | Medžiagos | 0,4-10 kV neizoliuoti aliuminiai laidai | 70 mm2 | kg | 7.11 |  | 0
Klaipėdos r. sav. | Agluonėnų sen. | Medžiagos | 0,4-10 kV neizoliuoti aliuminiai laidai | 95 mm2 | kg | 7.18 |  | 0
Klaipėdos r. sav. | Judrėnų sen. | Medžiagos | 0,4-10 kV neizoliuoti aliuminiai laidai | 95 mm2 | kg | 7.18 |  | 0
Klaipėdos r. sav. | Priekulės sen. | Medžiagos | 0,4-10 kV neizoliuoti aliuminiai laidai | 95 mm2 | kg | 7.18 |  | 0
Klaipėdos r. sav. | Veiviržėnų sen. | Medžiagos | 0,4-10 kV neizoliuoti aliuminiai laidai | 95 mm2 | kg | 7.18 |  | 0
Klaipėdos r. sav. | Agluonėnų sen. | Medžiagos | 0,4-10 kV neizoliuoti aliuminiai laidai | 120 mm2 | kg | 7.16 |  | 0
Klaipėdos r. sav. | Judrėnų sen. | Medžiagos | 0,4-10 kV neizoliuoti aliuminiai laidai | 120 mm2 | kg | 7.16 |  | 0
Klaipėdos r. sav. | Priekulės sen. | Medžiagos | 0,4-10 kV neizoliuoti aliuminiai laidai | 120 mm2 | kg | 7.16 |  | 0
Klaipėdos r. sav. | Veiviržėnų sen. | Medžiagos | 0,4-10 kV neizoliuoti aliuminiai laidai | 120 mm2 | kg | 7.16 |  | 0
Klaipėdos r. sav. | Agluonėnų sen. | Medžiagos | 0,4-10 kV neizoliuoti aliuminiai laidai su plienine gysla | 35 mm2 | kg | 6.69 |  | 0
Klaipėdos r. sav. | Judrėnų sen. | Medžiagos | 0,4-10 kV neizoliuoti aliuminiai laidai su plienine gysla | 35 mm2 | kg | 6.69 |  | 0
Klaipėdos r. sav. | Priekulės sen. | Medžiagos | 0,4-10 kV neizoliuoti aliuminiai laidai su plienine gysla | 35 mm2 | kg | 6.69 |  | 0
Klaipėdos r. sav. | Veiviržėnų sen. | Medžiagos | 0,4-10 kV neizoliuoti aliuminiai laidai su plienine gysla | 35 mm2 | kg | 6.69 |  | 0
Klaipėdos r. sav. | Agluonėnų sen. | Medžiagos | 0,4-10 kV neizoliuoti aliuminiai laidai su plienine gysla | 50 mm2 | kg | 6.68 |  | 0
Klaipėdos r. sav. | Judrėnų sen. | Medžiagos | 0,4-10 kV neizoliuoti aliuminiai laidai su plienine gysla | 50 mm2 | kg | 6.68 |  | 0
Klaipėdos r. sav. | Priekulės sen. | Medžiagos | 0,4-10 kV neizoliuoti aliuminiai laidai su plienine gysla | 50 mm2 | kg | 6.68 |  | 0
Klaipėdos r. sav. | Veiviržėnų sen. | Medžiagos | 0,4-10 kV neizoliuoti aliuminiai laidai su plienine gysla | 50 mm2 | kg | 6.68 |  | 0
Klaipėdos r. sav. | Agluonėnų sen. | Medžiagos | 0,4-10 kV neizoliuoti aliuminiai laidai su plienine gysla | 70 mm2 | kg | 6.71 |  | 0
Klaipėdos r. sav. | Judrėnų sen. | Medžiagos | 0,4-10 kV neizoliuoti aliuminiai laidai su plienine gysla | 70 mm2 | kg | 6.71 |  | 0
Klaipėdos r. sav. | Priekulės sen. | Medžiagos | 0,4-10 kV neizoliuoti aliuminiai laidai su plienine gysla | 70 mm2 | kg | 6.71 |  | 0
Klaipėdos r. sav. | Veiviržėnų sen. | Medžiagos | 0,4-10 kV neizoliuoti aliuminiai laidai su plienine gysla | 70 mm2 | kg | 6.71 |  | 0
Klaipėdos r. sav. | Agluonėnų sen. | Medžiagos | 0,4-10 kV neizoliuoti aliuminiai laidai su plienine gysla | 95 mm2 | kg | 6.74 |  | 0
Klaipėdos r. sav. | Judrėnų sen. | Medžiagos | 0,4-10 kV neizoliuoti aliuminiai laidai su plienine gysla | 95 mm2 | kg | 6.74 |  | 0
Klaipėdos r. sav. | Priekulės sen. | Medžiagos | 0,4-10 kV neizoliuoti aliuminiai laidai su plienine gysla | 95 mm2 | kg | 6.74 |  | 0
Klaipėdos r. sav. | Veiviržėnų sen. | Medžiagos | 0,4-10 kV neizoliuoti aliuminiai laidai su plienine gysla | 95 mm2 | kg | 6.74 |  | 0
Klaipėdos r. sav. | Agluonėnų sen. | Medžiagos | 0,4-10 kV neizoliuoti aliuminiai laidai su plienine gysla | 120 mm2 | kg | 6.73 |  | 0
Klaipėdos r. sav. | Judrėnų sen. | Medžiagos | 0,4-10 kV neizoliuoti aliuminiai laidai su plienine gysla | 120 mm2 | kg | 6.73 |  | 0
Klaipėdos r. sav. | Priekulės sen. | Medžiagos | 0,4-10 kV neizoliuoti aliuminiai laidai su plienine gysla | 120 mm2 | kg | 6.73 |  | 0
Klaipėdos r. sav. | Veiviržėnų sen. | Medžiagos | 0,4-10 kV neizoliuoti aliuminiai laidai su plienine gysla | 120 mm2 | kg | 6.73 |  | 0
Klaipėdos r. sav. | Dauparų-Kvietinių sen. | Medžiagos | Transformatorių izoliacinė alyva | "Pagal AB ""Energijos skirstymo operatorius"" | t | 2597.14 |  | 0
Klaipėdos r. sav. | Kretingalės sen. | Medžiagos | Transformatorių izoliacinė alyva | "Pagal AB ""Energijos skirstymo operatorius"" | t | 2597.14 |  | 0
Klaipėdos r. sav. | Sendvario sen. | Medžiagos | Transformatorių izoliacinė alyva | "Pagal AB ""Energijos skirstymo operatorius"" | t | 2597.14 |  | 0
Klaipėdos r. sav. | Dauparų-Kvietinių sen. | Medžiagos | Gaubtas kabeliui |  | kompl | 88.81 |  | 0
Klaipėdos r. sav. | Kretingalės sen. | Medžiagos | Gaubtas kabeliui |  | kompl | 88.81 |  | 0
Klaipėdos r. sav. | Sendvario sen. | Medžiagos | Gaubtas kabeliui |  | kompl | 88.81 |  | 0
Klaipėdos r. sav. | Dauparų-Kvietinių sen. | Medžiagos | Laikiklis izoliatoriaus IL | IL | kompl | 24.34 |  | 0
Klaipėdos r. sav. | Kretingalės sen. | Medžiagos | Laikiklis izoliatoriaus IL | IL | kompl | 24.34 |  | 0
Klaipėdos r. sav. | Sendvario sen. | Medžiagos | Laikiklis izoliatoriaus IL | IL | kompl | 24.34 |  | 0
Klaipėdos r. sav. | Dauparų-Kvietinių sen. | Medžiagos | 10 kV OL viršįt. ribot. Laikiklis | Rla | kompl | 28.84 |  | 0
Klaipėdos r. sav. | Kretingalės sen. | Medžiagos | 10 kV OL viršįt. ribot. Laikiklis | Rla | kompl | 28.84 |  | 0
Klaipėdos r. sav. | Sendvario sen. | Medžiagos | 10 kV OL viršįt. ribot. Laikiklis | Rla | kompl | 28.84 |  | 0
Klaipėdos r. sav. | Dauparų-Kvietinių sen. | Medžiagos | Paramsčio tvirtinimo mazgas | PTM-2,7 | kompl | 48.4 |  | 0
Klaipėdos r. sav. | Kretingalės sen. | Medžiagos | Paramsčio tvirtinimo mazgas | PTM-2,7 | kompl | 48.4 |  | 0
Klaipėdos r. sav. | Sendvario sen. | Medžiagos | Paramsčio tvirtinimo mazgas | PTM-2,7 | kompl | 48.4 |  | 0
Klaipėdos r. sav. | Dauparų-Kvietinių sen. | Medžiagos | Laikiklis kabelio (tvirtinamas su apkaba) | KL | kompl | 21.07 |  | 0
Klaipėdos r. sav. | Kretingalės sen. | Medžiagos | Laikiklis kabelio (tvirtinamas su apkaba) | KL | kompl | 21.07 |  | 0
Klaipėdos r. sav. | Sendvario sen. | Medžiagos | Laikiklis kabelio (tvirtinamas su apkaba) | KL | kompl | 21.07 |  | 0
Klaipėdos r. sav. | Dauparų-Kvietinių sen. | Medžiagos | Gandralizdis | GL | kompl | 177.16 |  | 0
Klaipėdos r. sav. | Kretingalės sen. | Medžiagos | Gandralizdis | GL | kompl | 177.16 |  | 0
Klaipėdos r. sav. | Sendvario sen. | Medžiagos | Gandralizdis | GL | kompl | 177.16 |  | 0
Klaipėdos r. sav. | Dauparų-Kvietinių sen. | Medžiagos | 0,4-10 kV neizoliuoti aliuminiai laidai | 35 mm2 | kg | 7.09 |  | 0
Klaipėdos r. sav. | Kretingalės sen. | Medžiagos | 0,4-10 kV neizoliuoti aliuminiai laidai | 35 mm2 | kg | 7.09 |  | 0
Klaipėdos r. sav. | Sendvario sen. | Medžiagos | 0,4-10 kV neizoliuoti aliuminiai laidai | 35 mm2 | kg | 7.09 |  | 0
Klaipėdos r. sav. | Dauparų-Kvietinių sen. | Medžiagos | 0,4-10 kV neizoliuoti aliuminiai laidai | 50 mm2 | kg | 7.05 |  | 0
Klaipėdos r. sav. | Kretingalės sen. | Medžiagos | 0,4-10 kV neizoliuoti aliuminiai laidai | 50 mm2 | kg | 7.05 |  | 0
Klaipėdos r. sav. | Sendvario sen. | Medžiagos | 0,4-10 kV neizoliuoti aliuminiai laidai | 50 mm2 | kg | 7.05 |  | 0
Klaipėdos r. sav. | Dauparų-Kvietinių sen. | Medžiagos | 0,4-10 kV neizoliuoti aliuminiai laidai | 70 mm2 | kg | 7.11 |  | 0
Klaipėdos r. sav. | Kretingalės sen. | Medžiagos | 0,4-10 kV neizoliuoti aliuminiai laidai | 70 mm2 | kg | 7.11 |  | 0
Klaipėdos r. sav. | Sendvario sen. | Medžiagos | 0,4-10 kV neizoliuoti aliuminiai laidai | 70 mm2 | kg | 7.11 |  | 0
Klaipėdos r. sav. | Dauparų-Kvietinių sen. | Medžiagos | 0,4-10 kV neizoliuoti aliuminiai laidai | 95 mm2 | kg | 7.18 |  | 0
Klaipėdos r. sav. | Kretingalės sen. | Medžiagos | 0,4-10 kV neizoliuoti aliuminiai laidai | 95 mm2 | kg | 7.18 |  | 0
Klaipėdos r. sav. | Sendvario sen. | Medžiagos | 0,4-10 kV neizoliuoti aliuminiai laidai | 95 mm2 | kg | 7.18 |  | 0
Klaipėdos r. sav. | Dauparų-Kvietinių sen. | Medžiagos | 0,4-10 kV neizoliuoti aliuminiai laidai | 120 mm2 | kg | 7.16 |  | 0
Klaipėdos r. sav. | Kretingalės sen. | Medžiagos | 0,4-10 kV neizoliuoti aliuminiai laidai | 120 mm2 | kg | 7.16 |  | 0
Klaipėdos r. sav. | Sendvario sen. | Medžiagos | 0,4-10 kV neizoliuoti aliuminiai laidai | 120 mm2 | kg | 7.16 |  | 0
Klaipėdos r. sav. | Dauparų-Kvietinių sen. | Medžiagos | 0,4-10 kV neizoliuoti aliuminiai laidai su plienine gysla | 35 mm2 | kg | 6.69 |  | 0
Klaipėdos r. sav. | Kretingalės sen. | Medžiagos | 0,4-10 kV neizoliuoti aliuminiai laidai su plienine gysla | 35 mm2 | kg | 6.69 |  | 0
Klaipėdos r. sav. | Sendvario sen. | Medžiagos | 0,4-10 kV neizoliuoti aliuminiai laidai su plienine gysla | 35 mm2 | kg | 6.69 |  | 0
Klaipėdos r. sav. | Dauparų-Kvietinių sen. | Medžiagos | 0,4-10 kV neizoliuoti aliuminiai laidai su plienine gysla | 50 mm2 | kg | 6.68 |  | 0
Klaipėdos r. sav. | Kretingalės sen. | Medžiagos | 0,4-10 kV neizoliuoti aliuminiai laidai su plienine gysla | 50 mm2 | kg | 6.68 |  | 0
Klaipėdos r. sav. | Sendvario sen. | Medžiagos | 0,4-10 kV neizoliuoti aliuminiai laidai su plienine gysla | 50 mm2 | kg | 6.68 |  | 0
Klaipėdos r. sav. | Dauparų-Kvietinių sen. | Medžiagos | 0,4-10 kV neizoliuoti aliuminiai laidai su plienine gysla | 70 mm2 | kg | 6.71 |  | 0
Klaipėdos r. sav. | Kretingalės sen. | Medžiagos | 0,4-10 kV neizoliuoti aliuminiai laidai su plienine gysla | 70 mm2 | kg | 6.71 |  | 0
Klaipėdos r. sav. | Sendvario sen. | Medžiagos | 0,4-10 kV neizoliuoti aliuminiai laidai su plienine gysla | 70 mm2 | kg | 6.71 |  | 0
Klaipėdos r. sav. | Dauparų-Kvietinių sen. | Medžiagos | 0,4-10 kV neizoliuoti aliuminiai laidai su plienine gysla | 95 mm2 | kg | 6.74 |  | 0
Klaipėdos r. sav. | Kretingalės sen. | Medžiagos | 0,4-10 kV neizoliuoti aliuminiai laidai su plienine gysla | 95 mm2 | kg | 6.74 |  | 0
Klaipėdos r. sav. | Sendvario sen. | Medžiagos | 0,4-10 kV neizoliuoti aliuminiai laidai su plienine gysla | 95 mm2 | kg | 6.74 |  | 0
Klaipėdos r. sav. | Dauparų-Kvietinių sen. | Medžiagos | 0,4-10 kV neizoliuoti aliuminiai laidai su plienine gysla | 120 mm2 | kg | 6.73 |  | 0
Klaipėdos r. sav. | Kretingalės sen. | Medžiagos | 0,4-10 kV neizoliuoti aliuminiai laidai su plienine gysla | 120 mm2 | kg | 6.73 |  | 0
Klaipėdos r. sav. | Sendvario sen. | Medžiagos | 0,4-10 kV neizoliuoti aliuminiai laidai su plienine gysla | 120 mm2 | kg | 6.73 |  | 0
Klaipėdos r. sav. | Dovilų sen. | Darbai | Vandens iš tranšėjų ar kabelių kanalų (SP, TP, transformatorinės) šalinimas | 0,4 - 10 kV KL | m3 | 9 |  | 0
Klaipėdos r. sav. | Endriejavo sen. | Darbai | Vandens iš tranšėjų ar kabelių kanalų (SP, TP, transformatorinės) šalinimas | 0,4 - 10 kV KL | m3 | 9 |  | 0
Klaipėdos r. sav. | Gargždų sen. | Darbai | Vandens iš tranšėjų ar kabelių kanalų (SP, TP, transformatorinės) šalinimas | 0,4 - 10 kV KL | m3 | 9 |  | 0
Klaipėdos r. sav. | Vėžaičių sen. | Darbai | Vandens iš tranšėjų ar kabelių kanalų (SP, TP, transformatorinės) šalinimas | 0,4 - 10 kV KL | m3 | 9 |  | 0
Klaipėdos r. sav. | Dovilų sen. | Darbai | Grunto šildymas (žiemos metu) | 0,4 - 10 kV KL | m2 | 23 |  | 0
Klaipėdos r. sav. | Endriejavo sen. | Darbai | Grunto šildymas (žiemos metu) | 0,4 - 10 kV KL | m2 | 23 |  | 0
Klaipėdos r. sav. | Gargždų sen. | Darbai | Grunto šildymas (žiemos metu) | 0,4 - 10 kV KL | m2 | 23 |  | 0
Klaipėdos r. sav. | Vėžaičių sen. | Darbai | Grunto šildymas (žiemos metu) | 0,4 - 10 kV KL | m2 | 23 |  | 0
Klaipėdos r. sav. | Dovilų sen. | Darbai | Alyvos pripylimas į transformatorius (kaina be alyvos) | TR | tonos | 350 |  | 0
Klaipėdos r. sav. | Endriejavo sen. | Darbai | Alyvos pripylimas į transformatorius (kaina be alyvos) | TR | tonos | 350 |  | 0
Klaipėdos r. sav. | Gargždų sen. | Darbai | Alyvos pripylimas į transformatorius (kaina be alyvos) | TR | tonos | 350 |  | 0
Klaipėdos r. sav. | Vėžaičių sen. | Darbai | Alyvos pripylimas į transformatorius (kaina be alyvos) | TR | tonos | 350 |  | 0
Klaipėdos r. sav. | Dovilų sen. | Darbai | Grindų remontas stacionarioje transformatorinėje | TR | m2 | 15 |  | 0
Klaipėdos r. sav. | Endriejavo sen. | Darbai | Grindų remontas stacionarioje transformatorinėje | TR | m2 | 15 |  | 0
Klaipėdos r. sav. | Gargždų sen. | Darbai | Grindų remontas stacionarioje transformatorinėje | TR | m2 | 15 |  | 0
Klaipėdos r. sav. | Vėžaičių sen. | Darbai | Grindų remontas stacionarioje transformatorinėje | TR | m2 | 15 |  | 0
Klaipėdos r. sav. | Dovilų sen. | Darbai | Kabelio praėjimų/skylės sienose/pertvarose, grindų užtaisymas (betonavimas) | TR | m2 | 26 |  | 0
Klaipėdos r. sav. | Endriejavo sen. | Darbai | Kabelio praėjimų/skylės sienose/pertvarose, grindų užtaisymas (betonavimas) | TR | m2 | 26 |  | 0
Klaipėdos r. sav. | Gargždų sen. | Darbai | Kabelio praėjimų/skylės sienose/pertvarose, grindų užtaisymas (betonavimas) | TR | m2 | 26 |  | 0
Klaipėdos r. sav. | Vėžaičių sen. | Darbai | Kabelio praėjimų/skylės sienose/pertvarose, grindų užtaisymas (betonavimas) | TR | m2 | 26 |  | 0
Klaipėdos r. sav. | Dovilų sen. | Darbai | Kabelių kanalų uždengimas dangčiais | TR | m2 | 25 |  | 0
Klaipėdos r. sav. | Endriejavo sen. | Darbai | Kabelių kanalų uždengimas dangčiais | TR | m2 | 25 |  | 0
Klaipėdos r. sav. | Gargždų sen. | Darbai | Kabelių kanalų uždengimas dangčiais | TR | m2 | 25 |  | 0
Klaipėdos r. sav. | Vėžaičių sen. | Darbai | Kabelių kanalų uždengimas dangčiais | TR | m2 | 25 |  | 0
Klaipėdos r. sav. | Dovilų sen. | Darbai | Korozijos pažeistų vietų/skylių/plyšių užsandarinimas skardomis TR/MT/KT | TR, KS, KAS | m2 | 10 |  | 0
Klaipėdos r. sav. | Endriejavo sen. | Darbai | Korozijos pažeistų vietų/skylių/plyšių užsandarinimas skardomis TR/MT/KT | TR, KS, KAS | m2 | 10 |  | 0
Klaipėdos r. sav. | Gargždų sen. | Darbai | Korozijos pažeistų vietų/skylių/plyšių užsandarinimas skardomis TR/MT/KT | TR, KS, KAS | m2 | 10 |  | 0
Klaipėdos r. sav. | Vėžaičių sen. | Darbai | Korozijos pažeistų vietų/skylių/plyšių užsandarinimas skardomis TR/MT/KT | TR, KS, KAS | m2 | 10 |  | 0
Klaipėdos r. sav. | Agluonėnų sen. | Darbai | Vandens iš tranšėjų ar kabelių kanalų (SP, TP, transformatorinės) šalinimas | 0,4 - 10 kV KL | m3 | 18.72 |  | 0
Klaipėdos r. sav. | Judrėnų sen. | Darbai | Vandens iš tranšėjų ar kabelių kanalų (SP, TP, transformatorinės) šalinimas | 0,4 - 10 kV KL | m3 | 18.72 |  | 0
Klaipėdos r. sav. | Priekulės sen. | Darbai | Vandens iš tranšėjų ar kabelių kanalų (SP, TP, transformatorinės) šalinimas | 0,4 - 10 kV KL | m3 | 18.72 |  | 0
Klaipėdos r. sav. | Veiviržėnų sen. | Darbai | Vandens iš tranšėjų ar kabelių kanalų (SP, TP, transformatorinės) šalinimas | 0,4 - 10 kV KL | m3 | 18.72 |  | 0
Klaipėdos r. sav. | Agluonėnų sen. | Darbai | Grunto šildymas (žiemos metu) | 0,4 - 10 kV KL | m2 | 68.65 |  | 0
Klaipėdos r. sav. | Judrėnų sen. | Darbai | Grunto šildymas (žiemos metu) | 0,4 - 10 kV KL | m2 | 68.65 |  | 0
Klaipėdos r. sav. | Priekulės sen. | Darbai | Grunto šildymas (žiemos metu) | 0,4 - 10 kV KL | m2 | 68.65 |  | 0
Klaipėdos r. sav. | Veiviržėnų sen. | Darbai | Grunto šildymas (žiemos metu) | 0,4 - 10 kV KL | m2 | 68.65 |  | 0
Klaipėdos r. sav. | Agluonėnų sen. | Darbai | Alyvos pripylimas į transformatorius (kaina be alyvos) | TR | tonos | 1021.12 |  | 0
Klaipėdos r. sav. | Judrėnų sen. | Darbai | Alyvos pripylimas į transformatorius (kaina be alyvos) | TR | tonos | 1021.12 |  | 0
Klaipėdos r. sav. | Priekulės sen. | Darbai | Alyvos pripylimas į transformatorius (kaina be alyvos) | TR | tonos | 1021.12 |  | 0
Klaipėdos r. sav. | Veiviržėnų sen. | Darbai | Alyvos pripylimas į transformatorius (kaina be alyvos) | TR | tonos | 1021.12 |  | 0
Klaipėdos r. sav. | Agluonėnų sen. | Darbai | Grindų remontas stacionarioje transformatorinėje | TR | m2 | 31.22 |  | 0
Klaipėdos r. sav. | Judrėnų sen. | Darbai | Grindų remontas stacionarioje transformatorinėje | TR | m2 | 31.22 |  | 0
Klaipėdos r. sav. | Priekulės sen. | Darbai | Grindų remontas stacionarioje transformatorinėje | TR | m2 | 31.22 |  | 0
Klaipėdos r. sav. | Veiviržėnų sen. | Darbai | Grindų remontas stacionarioje transformatorinėje | TR | m2 | 31.22 |  | 0
Klaipėdos r. sav. | Agluonėnų sen. | Darbai | Kabelio praėjimų/skylės sienose/pertvarose, grindų užtaisymas (betonavimas) | TR | m2 | 26.85 |  | 0
Klaipėdos r. sav. | Judrėnų sen. | Darbai | Kabelio praėjimų/skylės sienose/pertvarose, grindų užtaisymas (betonavimas) | TR | m2 | 26.85 |  | 0
Klaipėdos r. sav. | Priekulės sen. | Darbai | Kabelio praėjimų/skylės sienose/pertvarose, grindų užtaisymas (betonavimas) | TR | m2 | 26.85 |  | 0
Klaipėdos r. sav. | Veiviržėnų sen. | Darbai | Kabelio praėjimų/skylės sienose/pertvarose, grindų užtaisymas (betonavimas) | TR | m2 | 26.85 |  | 0
Klaipėdos r. sav. | Agluonėnų sen. | Darbai | Kabelių kanalų uždengimas dangčiais | TR | m2 | 61.03 |  | 0
Klaipėdos r. sav. | Judrėnų sen. | Darbai | Kabelių kanalų uždengimas dangčiais | TR | m2 | 61.03 |  | 0
Klaipėdos r. sav. | Priekulės sen. | Darbai | Kabelių kanalų uždengimas dangčiais | TR | m2 | 61.03 |  | 0
Klaipėdos r. sav. | Veiviržėnų sen. | Darbai | Kabelių kanalų uždengimas dangčiais | TR | m2 | 61.03 |  | 0
Klaipėdos r. sav. | Agluonėnų sen. | Darbai | Korozijos pažeistų vietų/skylių/plyšių užsandarinimas skardomis TR/MT/KT | TR, KS, KAS | m2 | 28.77 |  | 0
Klaipėdos r. sav. | Judrėnų sen. | Darbai | Korozijos pažeistų vietų/skylių/plyšių užsandarinimas skardomis TR/MT/KT | TR, KS, KAS | m2 | 28.77 |  | 0
Klaipėdos r. sav. | Priekulės sen. | Darbai | Korozijos pažeistų vietų/skylių/plyšių užsandarinimas skardomis TR/MT/KT | TR, KS, KAS | m2 | 28.77 |  | 0
Klaipėdos r. sav. | Veiviržėnų sen. | Darbai | Korozijos pažeistų vietų/skylių/plyšių užsandarinimas skardomis TR/MT/KT | TR, KS, KAS | m2 | 28.77 |  | 0
Klaipėdos r. sav. | Dauparų-Kvietinių sen. | Darbai | Vandens iš tranšėjų ar kabelių kanalų (SP, TP, transformatorinės) šalinimas | 0,4 - 10 kV KL | m3 | 18.72 |  | 0
Klaipėdos r. sav. | Kretingalės sen. | Darbai | Vandens iš tranšėjų ar kabelių kanalų (SP, TP, transformatorinės) šalinimas | 0,4 - 10 kV KL | m3 | 18.72 |  | 0
Klaipėdos r. sav. | Sendvario sen. | Darbai | Vandens iš tranšėjų ar kabelių kanalų (SP, TP, transformatorinės) šalinimas | 0,4 - 10 kV KL | m3 | 18.72 |  | 0
Klaipėdos r. sav. | Dauparų-Kvietinių sen. | Darbai | Grunto šildymas (žiemos metu) | 0,4 - 10 kV KL | m2 | 45 |  | 0
Klaipėdos r. sav. | Kretingalės sen. | Darbai | Grunto šildymas (žiemos metu) | 0,4 - 10 kV KL | m2 | 45 |  | 0
Klaipėdos r. sav. | Sendvario sen. | Darbai | Grunto šildymas (žiemos metu) | 0,4 - 10 kV KL | m2 | 45 |  | 0
Klaipėdos r. sav. | Dauparų-Kvietinių sen. | Darbai | Alyvos pripylimas į transformatorius (kaina be alyvos) | TR | tonos | 1021.12 |  | 0
Klaipėdos r. sav. | Kretingalės sen. | Darbai | Alyvos pripylimas į transformatorius (kaina be alyvos) | TR | tonos | 1021.12 |  | 0
Klaipėdos r. sav. | Sendvario sen. | Darbai | Alyvos pripylimas į transformatorius (kaina be alyvos) | TR | tonos | 1021.12 |  | 0
Klaipėdos r. sav. | Dauparų-Kvietinių sen. | Darbai | Grindų remontas stacionarioje transformatorinėje | TR | m2 | 31.22 |  | 0
Klaipėdos r. sav. | Kretingalės sen. | Darbai | Grindų remontas stacionarioje transformatorinėje | TR | m2 | 31.22 |  | 0
Klaipėdos r. sav. | Sendvario sen. | Darbai | Grindų remontas stacionarioje transformatorinėje | TR | m2 | 31.22 |  | 0
Klaipėdos r. sav. | Dauparų-Kvietinių sen. | Darbai | Kabelio praėjimų/skylės sienose/pertvarose, grindų užtaisymas (betonavimas) | TR | m2 | 26.85 |  | 0
Klaipėdos r. sav. | Kretingalės sen. | Darbai | Kabelio praėjimų/skylės sienose/pertvarose, grindų užtaisymas (betonavimas) | TR | m2 | 26.85 |  | 0
Klaipėdos r. sav. | Sendvario sen. | Darbai | Kabelio praėjimų/skylės sienose/pertvarose, grindų užtaisymas (betonavimas) | TR | m2 | 26.85 |  | 0
Klaipėdos r. sav. | Dauparų-Kvietinių sen. | Darbai | Kabelių kanalų uždengimas dangčiais | TR | m2 | 60 |  | 0
Klaipėdos r. sav. | Kretingalės sen. | Darbai | Kabelių kanalų uždengimas dangčiais | TR | m2 | 60 |  | 0
Klaipėdos r. sav. | Sendvario sen. | Darbai | Kabelių kanalų uždengimas dangčiais | TR | m2 | 60 |  | 0
Klaipėdos r. sav. | Dauparų-Kvietinių sen. | Darbai | Korozijos pažeistų vietų/skylių/plyšių užsandarinimas skardomis TR/MT/KT | TR, KS, KAS | m2 | 28.77 |  | 0
Klaipėdos r. sav. | Kretingalės sen. | Darbai | Korozijos pažeistų vietų/skylių/plyšių užsandarinimas skardomis TR/MT/KT | TR, KS, KAS | m2 | 28.77 |  | 0
Klaipėdos r. sav. | Sendvario sen. | Darbai | Korozijos pažeistų vietų/skylių/plyšių užsandarinimas skardomis TR/MT/KT | TR, KS, KAS | m2 | 28.77 |  | 0
Klaipėdos r. sav. | Dauparų-Kvietinių sen. | Darbai | Drenažo linijų paieška vienakaušiais ekskavatoriais | Melioracija | m3 | 8.9 |  | 0
Klaipėdos r. sav. | Kretingalės sen. | Darbai | Drenažo linijų paieška vienakaušiais ekskavatoriais | Melioracija | m3 | 8.9 |  | 0
Klaipėdos r. sav. | Sendvario sen. | Darbai | Drenažo linijų paieška vienakaušiais ekskavatoriais | Melioracija | m3 | 8.9 |  | 0
Klaipėdos r. sav. | Dauparų-Kvietinių sen. | Darbai | G/b plokštės P-15-10 montavimas | Melioracija | m2 | 126 |  | 0
Klaipėdos r. sav. | Kretingalės sen. | Darbai | G/b plokštės P-15-10 montavimas | Melioracija | m2 | 126 |  | 0
Klaipėdos r. sav. | Sendvario sen. | Darbai | G/b plokštės P-15-10 montavimas | Melioracija | m2 | 126 |  | 0
Klaipėdos r. sav. | Dauparų-Kvietinių sen. | Darbai | G/b plokštės P-5-10 montavimas | Melioracija | m2 | 782 |  | 0
Klaipėdos r. sav. | Kretingalės sen. | Darbai | G/b plokštės P-5-10 montavimas | Melioracija | m2 | 782 |  | 0
Klaipėdos r. sav. | Sendvario sen. | Darbai | G/b plokštės P-5-10 montavimas | Melioracija | m2 | 782 |  | 0
Klaipėdos r. sav. | Dovilų sen. | Medžiagos | Viršūnė | T | kompl | 23 |  | 0
Klaipėdos r. sav. | Endriejavo sen. | Medžiagos | Viršūnė | T | kompl | 23 |  | 0
Klaipėdos r. sav. | Gargždų sen. | Medžiagos | Viršūnė | T | kompl | 23 |  | 0
Klaipėdos r. sav. | Vėžaičių sen. | Medžiagos | Viršūnė | T | kompl | 23 |  | 0
Klaipėdos r. sav. | Dovilų sen. | Medžiagos | Viršūnė | TP | kompl | 410 |  | 0
Klaipėdos r. sav. | Endriejavo sen. | Medžiagos | Viršūnė | TP | kompl | 410 |  | 0
Klaipėdos r. sav. | Gargždų sen. | Medžiagos | Viršūnė | TP | kompl | 410 |  | 0
Klaipėdos r. sav. | Vėžaičių sen. | Medžiagos | Viršūnė | TP | kompl | 410 |  | 0
Klaipėdos r. sav. | Dovilų sen. | Medžiagos | Viršūnė | TK-9 | kompl | 36 |  | 0
Klaipėdos r. sav. | Endriejavo sen. | Medžiagos | Viršūnė | TK-9 | kompl | 36 |  | 0
Klaipėdos r. sav. | Gargždų sen. | Medžiagos | Viršūnė | TK-9 | kompl | 36 |  | 0
Klaipėdos r. sav. | Vėžaičių sen. | Medžiagos | Viršūnė | TK-9 | kompl | 36 |  | 0
Klaipėdos r. sav. | Dovilų sen. | Medžiagos | Viršūnė | TK-9A | kompl | 45 |  | 0
Klaipėdos r. sav. | Endriejavo sen. | Medžiagos | Viršūnė | TK-9A | kompl | 45 |  | 0
Klaipėdos r. sav. | Gargždų sen. | Medžiagos | Viršūnė | TK-9A | kompl | 45 |  | 0
Klaipėdos r. sav. | Vėžaičių sen. | Medžiagos | Viršūnė | TK-9A | kompl | 45 |  | 0
Klaipėdos r. sav. | Dovilų sen. | Medžiagos | Viršūnė | T 10-1 | kompl | 21 |  | 0
Klaipėdos r. sav. | Endriejavo sen. | Medžiagos | Viršūnė | T 10-1 | kompl | 21 |  | 0
Klaipėdos r. sav. | Gargždų sen. | Medžiagos | Viršūnė | T 10-1 | kompl | 21 |  | 0
Klaipėdos r. sav. | Vėžaičių sen. | Medžiagos | Viršūnė | T 10-1 | kompl | 21 |  | 0
Klaipėdos r. sav. | Dovilų sen. | Medžiagos | Viršūnė | TA | kompl | 40 |  | 0
Klaipėdos r. sav. | Endriejavo sen. | Medžiagos | Viršūnė | TA | kompl | 40 |  | 0
Klaipėdos r. sav. | Gargždų sen. | Medžiagos | Viršūnė | TA | kompl | 40 |  | 0
Klaipėdos r. sav. | Vėžaičių sen. | Medžiagos | Viršūnė | TA | kompl | 40 |  | 0
Klaipėdos r. sav. | Dovilų sen. | Medžiagos | Viršūnė | TA 10-1 | kompl | 38 |  | 0
Klaipėdos r. sav. | Endriejavo sen. | Medžiagos | Viršūnė | TA 10-1 | kompl | 38 |  | 0
Klaipėdos r. sav. | Gargždų sen. | Medžiagos | Viršūnė | TA 10-1 | kompl | 38 |  | 0
Klaipėdos r. sav. | Vėžaičių sen. | Medžiagos | Viršūnė | TA 10-1 | kompl | 38 |  | 0
Klaipėdos r. sav. | Dovilų sen. | Medžiagos | Viršūnė | I 10-1 | kompl | 26 |  | 0
Klaipėdos r. sav. | Endriejavo sen. | Medžiagos | Viršūnė | I 10-1 | kompl | 26 |  | 0
Klaipėdos r. sav. | Gargždų sen. | Medžiagos | Viršūnė | I 10-1 | kompl | 26 |  | 0
Klaipėdos r. sav. | Vėžaičių sen. | Medžiagos | Viršūnė | I 10-1 | kompl | 26 |  | 0
Klaipėdos r. sav. | Dovilų sen. | Medžiagos | Viršūnė | I 10-1-1 | kompl | 19 |  | 0
Klaipėdos r. sav. | Endriejavo sen. | Medžiagos | Viršūnė | I 10-1-1 | kompl | 19 |  | 0
Klaipėdos r. sav. | Gargždų sen. | Medžiagos | Viršūnė | I 10-1-1 | kompl | 19 |  | 0
Klaipėdos r. sav. | Vėžaičių sen. | Medžiagos | Viršūnė | I 10-1-1 | kompl | 19 |  | 0
Klaipėdos r. sav. | Dovilų sen. | Medžiagos | Viršūnė | I 10-1-2 | kompl | 16 |  | 0
Klaipėdos r. sav. | Endriejavo sen. | Medžiagos | Viršūnė | I 10-1-2 | kompl | 16 |  | 0
Klaipėdos r. sav. | Gargždų sen. | Medžiagos | Viršūnė | I 10-1-2 | kompl | 16 |  | 0
Klaipėdos r. sav. | Vėžaičių sen. | Medžiagos | Viršūnė | I 10-1-2 | kompl | 16 |  | 0
Klaipėdos r. sav. | Dovilų sen. | Medžiagos | Viršūnė | IA | kompl | 98 |  | 0
Klaipėdos r. sav. | Endriejavo sen. | Medžiagos | Viršūnė | IA | kompl | 98 |  | 0
Klaipėdos r. sav. | Gargždų sen. | Medžiagos | Viršūnė | IA | kompl | 98 |  | 0
Klaipėdos r. sav. | Vėžaičių sen. | Medžiagos | Viršūnė | IA | kompl | 98 |  | 0
Klaipėdos r. sav. | Dovilų sen. | Medžiagos | Viršūnė | IA 10-1 | kompl | 41 |  | 0
Klaipėdos r. sav. | Endriejavo sen. | Medžiagos | Viršūnė | IA 10-1 | kompl | 41 |  | 0
Klaipėdos r. sav. | Gargždų sen. | Medžiagos | Viršūnė | IA 10-1 | kompl | 41 |  | 0
Klaipėdos r. sav. | Vėžaičių sen. | Medžiagos | Viršūnė | IA 10-1 | kompl | 41 |  | 0
Klaipėdos r. sav. | Dovilų sen. | Medžiagos | Viršūnė | IA 10-1-1 | kompl | 31 |  | 0
Klaipėdos r. sav. | Endriejavo sen. | Medžiagos | Viršūnė | IA 10-1-1 | kompl | 31 |  | 0
Klaipėdos r. sav. | Gargždų sen. | Medžiagos | Viršūnė | IA 10-1-1 | kompl | 31 |  | 0
Klaipėdos r. sav. | Vėžaičių sen. | Medžiagos | Viršūnė | IA 10-1-1 | kompl | 31 |  | 0
Klaipėdos r. sav. | Dovilų sen. | Medžiagos | Viršūnė | IA 10-1-2 | kompl | 32 |  | 0
Klaipėdos r. sav. | Endriejavo sen. | Medžiagos | Viršūnė | IA 10-1-2 | kompl | 32 |  | 0
Klaipėdos r. sav. | Gargždų sen. | Medžiagos | Viršūnė | IA 10-1-2 | kompl | 32 |  | 0
Klaipėdos r. sav. | Vėžaičių sen. | Medžiagos | Viršūnė | IA 10-1-2 | kompl | 32 |  | 0
Klaipėdos r. sav. | Agluonėnų sen. | Medžiagos | Viršūnė | T | kompl | 23.3 |  | 0
Klaipėdos r. sav. | Judrėnų sen. | Medžiagos | Viršūnė | T | kompl | 23.3 |  | 0
Klaipėdos r. sav. | Priekulės sen. | Medžiagos | Viršūnė | T | kompl | 23.3 |  | 0
Klaipėdos r. sav. | Veiviržėnų sen. | Medžiagos | Viršūnė | T | kompl | 23.3 |  | 0
Klaipėdos r. sav. | Agluonėnų sen. | Medžiagos | Viršūnė | TP | kompl | 419.04 |  | 0
Klaipėdos r. sav. | Judrėnų sen. | Medžiagos | Viršūnė | TP | kompl | 419.04 |  | 0
Klaipėdos r. sav. | Priekulės sen. | Medžiagos | Viršūnė | TP | kompl | 419.04 |  | 0
Klaipėdos r. sav. | Veiviržėnų sen. | Medžiagos | Viršūnė | TP | kompl | 419.04 |  | 0
Klaipėdos r. sav. | Agluonėnų sen. | Medžiagos | Viršūnė | TK-9 | kompl | 36.26 |  | 0
Klaipėdos r. sav. | Judrėnų sen. | Medžiagos | Viršūnė | TK-9 | kompl | 36.26 |  | 0
Klaipėdos r. sav. | Priekulės sen. | Medžiagos | Viršūnė | TK-9 | kompl | 36.26 |  | 0
Klaipėdos r. sav. | Veiviržėnų sen. | Medžiagos | Viršūnė | TK-9 | kompl | 36.26 |  | 0
Klaipėdos r. sav. | Agluonėnų sen. | Medžiagos | Viršūnė | TK-9A | kompl | 48.46 |  | 0
Klaipėdos r. sav. | Judrėnų sen. | Medžiagos | Viršūnė | TK-9A | kompl | 48.46 |  | 0
Klaipėdos r. sav. | Priekulės sen. | Medžiagos | Viršūnė | TK-9A | kompl | 48.46 |  | 0
Klaipėdos r. sav. | Veiviržėnų sen. | Medžiagos | Viršūnė | TK-9A | kompl | 48.46 |  | 0
Klaipėdos r. sav. | Agluonėnų sen. | Medžiagos | Viršūnė | T 10-1 | kompl | 21.6 |  | 0
Klaipėdos r. sav. | Judrėnų sen. | Medžiagos | Viršūnė | T 10-1 | kompl | 21.6 |  | 0
Klaipėdos r. sav. | Priekulės sen. | Medžiagos | Viršūnė | T 10-1 | kompl | 21.6 |  | 0
Klaipėdos r. sav. | Veiviržėnų sen. | Medžiagos | Viršūnė | T 10-1 | kompl | 21.6 |  | 0
Klaipėdos r. sav. | Agluonėnų sen. | Medžiagos | Viršūnė | TA | kompl | 40.97 |  | 0
Klaipėdos r. sav. | Judrėnų sen. | Medžiagos | Viršūnė | TA | kompl | 40.97 |  | 0
Klaipėdos r. sav. | Priekulės sen. | Medžiagos | Viršūnė | TA | kompl | 40.97 |  | 0
Klaipėdos r. sav. | Veiviržėnų sen. | Medžiagos | Viršūnė | TA | kompl | 40.97 |  | 0
Klaipėdos r. sav. | Agluonėnų sen. | Medžiagos | Viršūnė | TA 10-1 | kompl | 38.62 |  | 0
Klaipėdos r. sav. | Judrėnų sen. | Medžiagos | Viršūnė | TA 10-1 | kompl | 38.62 |  | 0
Klaipėdos r. sav. | Priekulės sen. | Medžiagos | Viršūnė | TA 10-1 | kompl | 38.62 |  | 0
Klaipėdos r. sav. | Veiviržėnų sen. | Medžiagos | Viršūnė | TA 10-1 | kompl | 38.62 |  | 0
Klaipėdos r. sav. | Agluonėnų sen. | Medžiagos | Viršūnė | I 10-1 | kompl | 26.18 |  | 0
Klaipėdos r. sav. | Judrėnų sen. | Medžiagos | Viršūnė | I 10-1 | kompl | 26.18 |  | 0
Klaipėdos r. sav. | Priekulės sen. | Medžiagos | Viršūnė | I 10-1 | kompl | 26.18 |  | 0
Klaipėdos r. sav. | Veiviržėnų sen. | Medžiagos | Viršūnė | I 10-1 | kompl | 26.18 |  | 0
Klaipėdos r. sav. | Agluonėnų sen. | Medžiagos | Viršūnė | I 10-1-1 | kompl | 19.19 |  | 0
Klaipėdos r. sav. | Judrėnų sen. | Medžiagos | Viršūnė | I 10-1-1 | kompl | 19.19 |  | 0
Klaipėdos r. sav. | Priekulės sen. | Medžiagos | Viršūnė | I 10-1-1 | kompl | 19.19 |  | 0
Klaipėdos r. sav. | Veiviržėnų sen. | Medžiagos | Viršūnė | I 10-1-1 | kompl | 19.19 |  | 0
Klaipėdos r. sav. | Agluonėnų sen. | Medžiagos | Viršūnė | I 10-1-2 | kompl | 16.56 |  | 0
Klaipėdos r. sav. | Judrėnų sen. | Medžiagos | Viršūnė | I 10-1-2 | kompl | 16.56 |  | 0
Klaipėdos r. sav. | Priekulės sen. | Medžiagos | Viršūnė | I 10-1-2 | kompl | 16.56 |  | 0
Klaipėdos r. sav. | Veiviržėnų sen. | Medžiagos | Viršūnė | I 10-1-2 | kompl | 16.56 |  | 0
Klaipėdos r. sav. | Agluonėnų sen. | Medžiagos | Viršūnė | IA | kompl | 98.3 |  | 0
Klaipėdos r. sav. | Judrėnų sen. | Medžiagos | Viršūnė | IA | kompl | 98.3 |  | 0
Klaipėdos r. sav. | Priekulės sen. | Medžiagos | Viršūnė | IA | kompl | 98.3 |  | 0
Klaipėdos r. sav. | Veiviržėnų sen. | Medžiagos | Viršūnė | IA | kompl | 98.3 |  | 0
Klaipėdos r. sav. | Agluonėnų sen. | Medžiagos | Viršūnė | IA 10-1 | kompl | 41.94 |  | 0
Klaipėdos r. sav. | Judrėnų sen. | Medžiagos | Viršūnė | IA 10-1 | kompl | 41.94 |  | 0
Klaipėdos r. sav. | Priekulės sen. | Medžiagos | Viršūnė | IA 10-1 | kompl | 41.94 |  | 0
Klaipėdos r. sav. | Veiviržėnų sen. | Medžiagos | Viršūnė | IA 10-1 | kompl | 41.94 |  | 0
Klaipėdos r. sav. | Agluonėnų sen. | Medžiagos | Viršūnė | IA 10-1-1 | kompl | 31.32 |  | 0
Klaipėdos r. sav. | Judrėnų sen. | Medžiagos | Viršūnė | IA 10-1-1 | kompl | 31.32 |  | 0
Klaipėdos r. sav. | Priekulės sen. | Medžiagos | Viršūnė | IA 10-1-1 | kompl | 31.32 |  | 0
Klaipėdos r. sav. | Veiviržėnų sen. | Medžiagos | Viršūnė | IA 10-1-1 | kompl | 31.32 |  | 0
Klaipėdos r. sav. | Agluonėnų sen. | Medžiagos | Viršūnė | IA 10-1-2 | kompl | 32.16 |  | 0
Klaipėdos r. sav. | Judrėnų sen. | Medžiagos | Viršūnė | IA 10-1-2 | kompl | 32.16 |  | 0
Klaipėdos r. sav. | Priekulės sen. | Medžiagos | Viršūnė | IA 10-1-2 | kompl | 32.16 |  | 0
Klaipėdos r. sav. | Veiviržėnų sen. | Medžiagos | Viršūnė | IA 10-1-2 | kompl | 32.16 |  | 0
Klaipėdos r. sav. | Dauparų-Kvietinių sen. | Medžiagos | Viršūnė | T | kompl | 23.3 |  | 0
Klaipėdos r. sav. | Kretingalės sen. | Medžiagos | Viršūnė | T | kompl | 23.3 |  | 0
Klaipėdos r. sav. | Sendvario sen. | Medžiagos | Viršūnė | T | kompl | 23.3 |  | 0
Klaipėdos r. sav. | Dauparų-Kvietinių sen. | Medžiagos | Viršūnė | TP | kompl | 419.04 |  | 0
Klaipėdos r. sav. | Kretingalės sen. | Medžiagos | Viršūnė | TP | kompl | 419.04 |  | 0
Klaipėdos r. sav. | Sendvario sen. | Medžiagos | Viršūnė | TP | kompl | 419.04 |  | 0
Klaipėdos r. sav. | Dauparų-Kvietinių sen. | Medžiagos | Viršūnė | TK-9 | kompl | 36.26 |  | 0
Klaipėdos r. sav. | Kretingalės sen. | Medžiagos | Viršūnė | TK-9 | kompl | 36.26 |  | 0
Klaipėdos r. sav. | Sendvario sen. | Medžiagos | Viršūnė | TK-9 | kompl | 36.26 |  | 0
Klaipėdos r. sav. | Dauparų-Kvietinių sen. | Medžiagos | Viršūnė | TK-9A | kompl | 48.46 |  | 0
Klaipėdos r. sav. | Kretingalės sen. | Medžiagos | Viršūnė | TK-9A | kompl | 48.46 |  | 0
Klaipėdos r. sav. | Sendvario sen. | Medžiagos | Viršūnė | TK-9A | kompl | 48.46 |  | 0
Klaipėdos r. sav. | Dauparų-Kvietinių sen. | Medžiagos | Viršūnė | T 10-1 | kompl | 21.6 |  | 0
Klaipėdos r. sav. | Kretingalės sen. | Medžiagos | Viršūnė | T 10-1 | kompl | 21.6 |  | 0
Klaipėdos r. sav. | Sendvario sen. | Medžiagos | Viršūnė | T 10-1 | kompl | 21.6 |  | 0
Klaipėdos r. sav. | Dauparų-Kvietinių sen. | Medžiagos | Viršūnė | TA | kompl | 40.97 |  | 0
Klaipėdos r. sav. | Kretingalės sen. | Medžiagos | Viršūnė | TA | kompl | 40.97 |  | 0
Klaipėdos r. sav. | Sendvario sen. | Medžiagos | Viršūnė | TA | kompl | 40.97 |  | 0
Klaipėdos r. sav. | Dauparų-Kvietinių sen. | Medžiagos | Viršūnė | TA 10-1 | kompl | 38.62 |  | 0
Klaipėdos r. sav. | Kretingalės sen. | Medžiagos | Viršūnė | TA 10-1 | kompl | 38.62 |  | 0
Klaipėdos r. sav. | Sendvario sen. | Medžiagos | Viršūnė | TA 10-1 | kompl | 38.62 |  | 0
Klaipėdos r. sav. | Dauparų-Kvietinių sen. | Medžiagos | Viršūnė | I 10-1 | kompl | 26.18 |  | 0
Klaipėdos r. sav. | Kretingalės sen. | Medžiagos | Viršūnė | I 10-1 | kompl | 26.18 |  | 0
Klaipėdos r. sav. | Sendvario sen. | Medžiagos | Viršūnė | I 10-1 | kompl | 26.18 |  | 0
Klaipėdos r. sav. | Dauparų-Kvietinių sen. | Medžiagos | Viršūnė | I 10-1-1 | kompl | 19.19 |  | 0
Klaipėdos r. sav. | Kretingalės sen. | Medžiagos | Viršūnė | I 10-1-1 | kompl | 19.19 |  | 0
Klaipėdos r. sav. | Sendvario sen. | Medžiagos | Viršūnė | I 10-1-1 | kompl | 19.19 |  | 0
Klaipėdos r. sav. | Dauparų-Kvietinių sen. | Medžiagos | Viršūnė | I 10-1-2 | kompl | 16.56 |  | 0
Klaipėdos r. sav. | Kretingalės sen. | Medžiagos | Viršūnė | I 10-1-2 | kompl | 16.56 |  | 0
Klaipėdos r. sav. | Sendvario sen. | Medžiagos | Viršūnė | I 10-1-2 | kompl | 16.56 |  | 0
Klaipėdos r. sav. | Dauparų-Kvietinių sen. | Medžiagos | Viršūnė | IA | kompl | 98.3 |  | 0
Klaipėdos r. sav. | Kretingalės sen. | Medžiagos | Viršūnė | IA | kompl | 98.3 |  | 0
Klaipėdos r. sav. | Sendvario sen. | Medžiagos | Viršūnė | IA | kompl | 98.3 |  | 0
Klaipėdos r. sav. | Dauparų-Kvietinių sen. | Medžiagos | Viršūnė | IA 10-1 | kompl | 41.94 |  | 0
Klaipėdos r. sav. | Kretingalės sen. | Medžiagos | Viršūnė | IA 10-1 | kompl | 41.94 |  | 0
Klaipėdos r. sav. | Sendvario sen. | Medžiagos | Viršūnė | IA 10-1 | kompl | 41.94 |  | 0
Klaipėdos r. sav. | Dauparų-Kvietinių sen. | Medžiagos | Viršūnė | IA 10-1-1 | kompl | 31.32 |  | 0
Klaipėdos r. sav. | Kretingalės sen. | Medžiagos | Viršūnė | IA 10-1-1 | kompl | 31.32 |  | 0
Klaipėdos r. sav. | Sendvario sen. | Medžiagos | Viršūnė | IA 10-1-1 | kompl | 31.32 |  | 0
Klaipėdos r. sav. | Dauparų-Kvietinių sen. | Medžiagos | Viršūnė | IA 10-1-2 | kompl | 32.16 |  | 0
Klaipėdos r. sav. | Kretingalės sen. | Medžiagos | Viršūnė | IA 10-1-2 | kompl | 32.16 |  | 0
Klaipėdos r. sav. | Sendvario sen. | Medžiagos | Viršūnė | IA 10-1-2 | kompl | 32.16 |  | 0
Klaipėdos r. sav. | Dovilų sen. | Darbai | Operatyviniai perjungimai 10 kV žiediniame tinkle | Kita | kompl. | 50 |  | 0
Klaipėdos r. sav. | Endriejavo sen. | Darbai | Operatyviniai perjungimai 10 kV žiediniame tinkle | Kita | kompl. | 50 |  | 0
Klaipėdos r. sav. | Gargždų sen. | Darbai | Operatyviniai perjungimai 10 kV žiediniame tinkle | Kita | kompl. | 50 |  | 0
Klaipėdos r. sav. | Vėžaičių sen. | Darbai | Operatyviniai perjungimai 10 kV žiediniame tinkle | Kita | kompl. | 50 |  | 0
Klaipėdos r. sav. | Dovilų sen. | Darbai | Operatyviniai perjungimai 0,4 kV žiediniame tinkle | Kita | kompl. | 50 |  | 0
Klaipėdos r. sav. | Endriejavo sen. | Darbai | Operatyviniai perjungimai 0,4 kV žiediniame tinkle | Kita | kompl. | 50 |  | 0
Klaipėdos r. sav. | Gargždų sen. | Darbai | Operatyviniai perjungimai 0,4 kV žiediniame tinkle | Kita | kompl. | 50 |  | 0
Klaipėdos r. sav. | Vėžaičių sen. | Darbai | Operatyviniai perjungimai 0,4 kV žiediniame tinkle | Kita | kompl. | 50 |  | 0
Klaipėdos r. sav. | Dovilų sen. | Darbai | 0,4 kV KL darbo vietos paruošimas žiediniame tinkle su operatyviniais perjungimais | Kita | kompl. | 50 |  | 0
Klaipėdos r. sav. | Endriejavo sen. | Darbai | 0,4 kV KL darbo vietos paruošimas žiediniame tinkle su operatyviniais perjungimais | Kita | kompl. | 50 |  | 0
Klaipėdos r. sav. | Gargždų sen. | Darbai | 0,4 kV KL darbo vietos paruošimas žiediniame tinkle su operatyviniais perjungimais | Kita | kompl. | 50 |  | 0
Klaipėdos r. sav. | Vėžaičių sen. | Darbai | 0,4 kV KL darbo vietos paruošimas žiediniame tinkle su operatyviniais perjungimais | Kita | kompl. | 50 |  | 0
Klaipėdos r. sav. | Dovilų sen. | Darbai | 10 kV įtampos matavimo transformatorių montavimas (3 fazės) | Kita | kompl. | 900 |  | 0
Klaipėdos r. sav. | Endriejavo sen. | Darbai | 10 kV įtampos matavimo transformatorių montavimas (3 fazės) | Kita | kompl. | 900 |  | 0
Klaipėdos r. sav. | Gargždų sen. | Darbai | 10 kV įtampos matavimo transformatorių montavimas (3 fazės) | Kita | kompl. | 900 |  | 0
Klaipėdos r. sav. | Vėžaičių sen. | Darbai | 10 kV įtampos matavimo transformatorių montavimas (3 fazės) | Kita | kompl. | 900 |  | 0
Klaipėdos r. sav. | Dovilų sen. | Darbai | Tiesioginio veikimo elektroninių RAA įrenginių montavimas, derinimas, bandymas | Kita | kompl. | 3800 |  | 0
Klaipėdos r. sav. | Endriejavo sen. | Darbai | Tiesioginio veikimo elektroninių RAA įrenginių montavimas, derinimas, bandymas | Kita | kompl. | 3800 |  | 0
Klaipėdos r. sav. | Gargždų sen. | Darbai | Tiesioginio veikimo elektroninių RAA įrenginių montavimas, derinimas, bandymas | Kita | kompl. | 3800 |  | 0
Klaipėdos r. sav. | Vėžaičių sen. | Darbai | Tiesioginio veikimo elektroninių RAA įrenginių montavimas, derinimas, bandymas | Kita | kompl. | 3800 |  | 0
Klaipėdos r. sav. | Dovilų sen. | Darbai | Elektromagnetinio relinės apsaugos įrenginio suderinimas | Kita | kompl. | 1700 |  | 0
Klaipėdos r. sav. | Endriejavo sen. | Darbai | Elektromagnetinio relinės apsaugos įrenginio suderinimas | Kita | kompl. | 1700 |  | 0
Klaipėdos r. sav. | Gargždų sen. | Darbai | Elektromagnetinio relinės apsaugos įrenginio suderinimas | Kita | kompl. | 1700 |  | 0
Klaipėdos r. sav. | Vėžaičių sen. | Darbai | Elektromagnetinio relinės apsaugos įrenginio suderinimas | Kita | kompl. | 1700 |  | 0
Klaipėdos r. sav. | Dovilų sen. | Darbai | Esamo TSPĮ išplėtimas sukonfigūruojant naujus VS signalus (iki 10 signalų) su esamo signalų sąrašo korekcija | Kita | kompl. | 2800 |  | 0
Klaipėdos r. sav. | Endriejavo sen. | Darbai | Esamo TSPĮ išplėtimas sukonfigūruojant naujus VS signalus (iki 10 signalų) su esamo signalų sąrašo korekcija | Kita | kompl. | 2800 |  | 0
Klaipėdos r. sav. | Gargždų sen. | Darbai | Esamo TSPĮ išplėtimas sukonfigūruojant naujus VS signalus (iki 10 signalų) su esamo signalų sąrašo korekcija | Kita | kompl. | 2800 |  | 0
Klaipėdos r. sav. | Vėžaičių sen. | Darbai | Esamo TSPĮ išplėtimas sukonfigūruojant naujus VS signalus (iki 10 signalų) su esamo signalų sąrašo korekcija | Kita | kompl. | 2800 |  | 0
Klaipėdos r. sav. | Dovilų sen. | Darbai | Esamo TSPĮ išplėtimas sukonfigūruojant naujus VS signalus (virš 10 signalų) su esamo signalų sąrašo korekcija | Kita | kompl. | 2700 |  | 0
Klaipėdos r. sav. | Endriejavo sen. | Darbai | Esamo TSPĮ išplėtimas sukonfigūruojant naujus VS signalus (virš 10 signalų) su esamo signalų sąrašo korekcija | Kita | kompl. | 2700 |  | 0
Klaipėdos r. sav. | Gargždų sen. | Darbai | Esamo TSPĮ išplėtimas sukonfigūruojant naujus VS signalus (virš 10 signalų) su esamo signalų sąrašo korekcija | Kita | kompl. | 2700 |  | 0
Klaipėdos r. sav. | Vėžaičių sen. | Darbai | Esamo TSPĮ išplėtimas sukonfigūruojant naujus VS signalus (virš 10 signalų) su esamo signalų sąrašo korekcija | Kita | kompl. | 2700 |  | 0
Klaipėdos r. sav. | Dovilų sen. | Darbai | Elektros kokybės analizatoriaus montavimas montuojant su atskira spinta | Kita | kompl. | 3000 |  | 0
Klaipėdos r. sav. | Endriejavo sen. | Darbai | Elektros kokybės analizatoriaus montavimas montuojant su atskira spinta | Kita | kompl. | 3000 |  | 0
Klaipėdos r. sav. | Gargždų sen. | Darbai | Elektros kokybės analizatoriaus montavimas montuojant su atskira spinta | Kita | kompl. | 3000 |  | 0
Klaipėdos r. sav. | Vėžaičių sen. | Darbai | Elektros kokybės analizatoriaus montavimas montuojant su atskira spinta | Kita | kompl. | 3000 |  | 0
Klaipėdos r. sav. | Dovilų sen. | Darbai | 10 kV įtampos transformatorių sumontavimas | Kita | kompl. | 100 |  | 0
Klaipėdos r. sav. | Endriejavo sen. | Darbai | 10 kV įtampos transformatorių sumontavimas | Kita | kompl. | 100 |  | 0
Klaipėdos r. sav. | Gargždų sen. | Darbai | 10 kV įtampos transformatorių sumontavimas | Kita | kompl. | 100 |  | 0
Klaipėdos r. sav. | Vėžaičių sen. | Darbai | 10 kV įtampos transformatorių sumontavimas | Kita | kompl. | 100 |  | 0
Klaipėdos r. sav. | Dovilų sen. | Darbai | 10 kV įtampos transformatorių demontavimas | Kita | kompl. | 50 |  | 0
Klaipėdos r. sav. | Endriejavo sen. | Darbai | 10 kV įtampos transformatorių demontavimas | Kita | kompl. | 50 |  | 0
Klaipėdos r. sav. | Gargždų sen. | Darbai | 10 kV įtampos transformatorių demontavimas | Kita | kompl. | 50 |  | 0
Klaipėdos r. sav. | Vėžaičių sen. | Darbai | 10 kV įtampos transformatorių demontavimas | Kita | kompl. | 50 |  | 0
Klaipėdos r. sav. | Agluonėnų sen. | Darbai | Operatyviniai perjungimai 10 kV žiediniame tinkle | Kita | kompl. | 55.95 |  | 0
Klaipėdos r. sav. | Judrėnų sen. | Darbai | Operatyviniai perjungimai 10 kV žiediniame tinkle | Kita | kompl. | 55.95 |  | 0
Klaipėdos r. sav. | Priekulės sen. | Darbai | Operatyviniai perjungimai 10 kV žiediniame tinkle | Kita | kompl. | 55.95 |  | 0
Klaipėdos r. sav. | Veiviržėnų sen. | Darbai | Operatyviniai perjungimai 10 kV žiediniame tinkle | Kita | kompl. | 55.95 |  | 0
Klaipėdos r. sav. | Agluonėnų sen. | Darbai | Operatyviniai perjungimai 0,4 kV žiediniame tinkle | Kita | kompl. | 62.64 |  | 0
Klaipėdos r. sav. | Judrėnų sen. | Darbai | Operatyviniai perjungimai 0,4 kV žiediniame tinkle | Kita | kompl. | 62.64 |  | 0
Klaipėdos r. sav. | Priekulės sen. | Darbai | Operatyviniai perjungimai 0,4 kV žiediniame tinkle | Kita | kompl. | 62.64 |  | 0
Klaipėdos r. sav. | Veiviržėnų sen. | Darbai | Operatyviniai perjungimai 0,4 kV žiediniame tinkle | Kita | kompl. | 62.64 |  | 0
Klaipėdos r. sav. | Agluonėnų sen. | Darbai | 0,4 kV KL darbo vietos paruošimas žiediniame tinkle su operatyviniais perjungimais | Kita | kompl. | 62.7 |  | 0
Klaipėdos r. sav. | Judrėnų sen. | Darbai | 0,4 kV KL darbo vietos paruošimas žiediniame tinkle su operatyviniais perjungimais | Kita | kompl. | 62.7 |  | 0
Klaipėdos r. sav. | Priekulės sen. | Darbai | 0,4 kV KL darbo vietos paruošimas žiediniame tinkle su operatyviniais perjungimais | Kita | kompl. | 62.7 |  | 0
Klaipėdos r. sav. | Veiviržėnų sen. | Darbai | 0,4 kV KL darbo vietos paruošimas žiediniame tinkle su operatyviniais perjungimais | Kita | kompl. | 62.7 |  | 0
Klaipėdos r. sav. | Agluonėnų sen. | Darbai | 10 kV įtampos matavimo transformatorių montavimas (3 fazės) | Kita | kompl. | 924.64 |  | 0
Klaipėdos r. sav. | Judrėnų sen. | Darbai | 10 kV įtampos matavimo transformatorių montavimas (3 fazės) | Kita | kompl. | 924.64 |  | 0
Klaipėdos r. sav. | Priekulės sen. | Darbai | 10 kV įtampos matavimo transformatorių montavimas (3 fazės) | Kita | kompl. | 924.64 |  | 0
Klaipėdos r. sav. | Veiviržėnų sen. | Darbai | 10 kV įtampos matavimo transformatorių montavimas (3 fazės) | Kita | kompl. | 924.64 |  | 0
Klaipėdos r. sav. | Agluonėnų sen. | Darbai | Tiesioginio veikimo elektroninių RAA įrenginių montavimas, derinimas, bandymas | Kita | kompl. | 3870.03 |  | 0
Klaipėdos r. sav. | Judrėnų sen. | Darbai | Tiesioginio veikimo elektroninių RAA įrenginių montavimas, derinimas, bandymas | Kita | kompl. | 3870.03 |  | 0
Klaipėdos r. sav. | Priekulės sen. | Darbai | Tiesioginio veikimo elektroninių RAA įrenginių montavimas, derinimas, bandymas | Kita | kompl. | 3870.03 |  | 0
Klaipėdos r. sav. | Veiviržėnų sen. | Darbai | Tiesioginio veikimo elektroninių RAA įrenginių montavimas, derinimas, bandymas | Kita | kompl. | 3870.03 |  | 0
Klaipėdos r. sav. | Agluonėnų sen. | Darbai | Elektromagnetinio relinės apsaugos įrenginio suderinimas | Kita | kompl. | 1800 |  | 0
Klaipėdos r. sav. | Judrėnų sen. | Darbai | Elektromagnetinio relinės apsaugos įrenginio suderinimas | Kita | kompl. | 1800 |  | 0
Klaipėdos r. sav. | Priekulės sen. | Darbai | Elektromagnetinio relinės apsaugos įrenginio suderinimas | Kita | kompl. | 1800 |  | 0
Klaipėdos r. sav. | Veiviržėnų sen. | Darbai | Elektromagnetinio relinės apsaugos įrenginio suderinimas | Kita | kompl. | 1800 |  | 0
Klaipėdos r. sav. | Agluonėnų sen. | Darbai | Esamo TSPĮ išplėtimas sukonfigūruojant naujus VS signalus (iki 10 signalų) su esamo signalų sąrašo korekcija | Kita | kompl. | 2900 |  | 0
Klaipėdos r. sav. | Judrėnų sen. | Darbai | Esamo TSPĮ išplėtimas sukonfigūruojant naujus VS signalus (iki 10 signalų) su esamo signalų sąrašo korekcija | Kita | kompl. | 2900 |  | 0
Klaipėdos r. sav. | Priekulės sen. | Darbai | Esamo TSPĮ išplėtimas sukonfigūruojant naujus VS signalus (iki 10 signalų) su esamo signalų sąrašo korekcija | Kita | kompl. | 2900 |  | 0
Klaipėdos r. sav. | Veiviržėnų sen. | Darbai | Esamo TSPĮ išplėtimas sukonfigūruojant naujus VS signalus (iki 10 signalų) su esamo signalų sąrašo korekcija | Kita | kompl. | 2900 |  | 0
Klaipėdos r. sav. | Agluonėnų sen. | Darbai | Esamo TSPĮ išplėtimas sukonfigūruojant naujus VS signalus (virš 10 signalų) su esamo signalų sąrašo korekcija | Kita | kompl. | 3800 |  | 0
Klaipėdos r. sav. | Judrėnų sen. | Darbai | Esamo TSPĮ išplėtimas sukonfigūruojant naujus VS signalus (virš 10 signalų) su esamo signalų sąrašo korekcija | Kita | kompl. | 3800 |  | 0
Klaipėdos r. sav. | Priekulės sen. | Darbai | Esamo TSPĮ išplėtimas sukonfigūruojant naujus VS signalus (virš 10 signalų) su esamo signalų sąrašo korekcija | Kita | kompl. | 3800 |  | 0
Klaipėdos r. sav. | Veiviržėnų sen. | Darbai | Esamo TSPĮ išplėtimas sukonfigūruojant naujus VS signalus (virš 10 signalų) su esamo signalų sąrašo korekcija | Kita | kompl. | 3800 |  | 0
Klaipėdos r. sav. | Agluonėnų sen. | Darbai | Elektros kokybės analizatoriaus montavimas montuojant su atskira spinta | Kita | kompl. | 5000 |  | 0
Klaipėdos r. sav. | Judrėnų sen. | Darbai | Elektros kokybės analizatoriaus montavimas montuojant su atskira spinta | Kita | kompl. | 5000 |  | 0
Klaipėdos r. sav. | Priekulės sen. | Darbai | Elektros kokybės analizatoriaus montavimas montuojant su atskira spinta | Kita | kompl. | 5000 |  | 0
Klaipėdos r. sav. | Veiviržėnų sen. | Darbai | Elektros kokybės analizatoriaus montavimas montuojant su atskira spinta | Kita | kompl. | 5000 |  | 0
Klaipėdos r. sav. | Agluonėnų sen. | Darbai | 10 kV įtampos transformatorių sumontavimas | Kita | kompl. | 100 |  | 0
Klaipėdos r. sav. | Judrėnų sen. | Darbai | 10 kV įtampos transformatorių sumontavimas | Kita | kompl. | 100 |  | 0
Klaipėdos r. sav. | Priekulės sen. | Darbai | 10 kV įtampos transformatorių sumontavimas | Kita | kompl. | 100 |  | 0
Klaipėdos r. sav. | Veiviržėnų sen. | Darbai | 10 kV įtampos transformatorių sumontavimas | Kita | kompl. | 100 |  | 0
Klaipėdos r. sav. | Agluonėnų sen. | Darbai | 10 kV įtampos transformatorių demontavimas | Kita | kompl. | 50 |  | 0
Klaipėdos r. sav. | Judrėnų sen. | Darbai | 10 kV įtampos transformatorių demontavimas | Kita | kompl. | 50 |  | 0
Klaipėdos r. sav. | Priekulės sen. | Darbai | 10 kV įtampos transformatorių demontavimas | Kita | kompl. | 50 |  | 0
Klaipėdos r. sav. | Veiviržėnų sen. | Darbai | 10 kV įtampos transformatorių demontavimas | Kita | kompl. | 50 |  | 0
Klaipėdos r. sav. | Dauparų-Kvietinių sen. | Darbai | Operatyviniai perjungimai 10 kV žiediniame tinkle | Kita | kompl. | 40 |  | 0
Klaipėdos r. sav. | Kretingalės sen. | Darbai | Operatyviniai perjungimai 10 kV žiediniame tinkle | Kita | kompl. | 40 |  | 0
Klaipėdos r. sav. | Sendvario sen. | Darbai | Operatyviniai perjungimai 10 kV žiediniame tinkle | Kita | kompl. | 40 |  | 0
Klaipėdos r. sav. | Dauparų-Kvietinių sen. | Darbai | Operatyviniai perjungimai 0,4 kV žiediniame tinkle | Kita | kompl. | 45 |  | 0
Klaipėdos r. sav. | Kretingalės sen. | Darbai | Operatyviniai perjungimai 0,4 kV žiediniame tinkle | Kita | kompl. | 45 |  | 0
Klaipėdos r. sav. | Sendvario sen. | Darbai | Operatyviniai perjungimai 0,4 kV žiediniame tinkle | Kita | kompl. | 45 |  | 0
Klaipėdos r. sav. | Dauparų-Kvietinių sen. | Darbai | 0,4 kV KL darbo vietos paruošimas žiediniame tinkle su operatyviniais perjungimais | Kita | kompl. | 62.7 |  | 0
Klaipėdos r. sav. | Kretingalės sen. | Darbai | 0,4 kV KL darbo vietos paruošimas žiediniame tinkle su operatyviniais perjungimais | Kita | kompl. | 62.7 |  | 0
Klaipėdos r. sav. | Sendvario sen. | Darbai | 0,4 kV KL darbo vietos paruošimas žiediniame tinkle su operatyviniais perjungimais | Kita | kompl. | 62.7 |  | 0
Klaipėdos r. sav. | Dauparų-Kvietinių sen. | Darbai | 10 kV įtampos matavimo transformatorių montavimas (3 fazės) | Kita | kompl. | 924.64 |  | 0
Klaipėdos r. sav. | Kretingalės sen. | Darbai | 10 kV įtampos matavimo transformatorių montavimas (3 fazės) | Kita | kompl. | 924.64 |  | 0
Klaipėdos r. sav. | Sendvario sen. | Darbai | 10 kV įtampos matavimo transformatorių montavimas (3 fazės) | Kita | kompl. | 924.64 |  | 0
Klaipėdos r. sav. | Dauparų-Kvietinių sen. | Darbai | Tiesioginio veikimo elektroninių RAA įrenginių montavimas, derinimas, bandymas | Kita | kompl. | 3870.03 |  | 0
Klaipėdos r. sav. | Kretingalės sen. | Darbai | Tiesioginio veikimo elektroninių RAA įrenginių montavimas, derinimas, bandymas | Kita | kompl. | 3870.03 |  | 0
Klaipėdos r. sav. | Sendvario sen. | Darbai | Tiesioginio veikimo elektroninių RAA įrenginių montavimas, derinimas, bandymas | Kita | kompl. | 3870.03 |  | 0
Klaipėdos r. sav. | Dauparų-Kvietinių sen. | Darbai | Elektromagnetinio relinės apsaugos įrenginio suderinimas | Kita | kompl. | 1800 |  | 0
Klaipėdos r. sav. | Kretingalės sen. | Darbai | Elektromagnetinio relinės apsaugos įrenginio suderinimas | Kita | kompl. | 1800 |  | 0
Klaipėdos r. sav. | Sendvario sen. | Darbai | Elektromagnetinio relinės apsaugos įrenginio suderinimas | Kita | kompl. | 1800 |  | 0
Klaipėdos r. sav. | Dauparų-Kvietinių sen. | Darbai | Esamo TSPĮ išplėtimas sukonfigūruojant naujus VS signalus (iki 10 signalų) su esamo signalų sąrašo korekcija | Kita | kompl. | 2900 |  | 0
Klaipėdos r. sav. | Kretingalės sen. | Darbai | Esamo TSPĮ išplėtimas sukonfigūruojant naujus VS signalus (iki 10 signalų) su esamo signalų sąrašo korekcija | Kita | kompl. | 2900 |  | 0
Klaipėdos r. sav. | Sendvario sen. | Darbai | Esamo TSPĮ išplėtimas sukonfigūruojant naujus VS signalus (iki 10 signalų) su esamo signalų sąrašo korekcija | Kita | kompl. | 2900 |  | 0
Klaipėdos r. sav. | Dauparų-Kvietinių sen. | Darbai | Esamo TSPĮ išplėtimas sukonfigūruojant naujus VS signalus (virš 10 signalų) su esamo signalų sąrašo korekcija | Kita | kompl. | 3800 |  | 0
Klaipėdos r. sav. | Kretingalės sen. | Darbai | Esamo TSPĮ išplėtimas sukonfigūruojant naujus VS signalus (virš 10 signalų) su esamo signalų sąrašo korekcija | Kita | kompl. | 3800 |  | 0
Klaipėdos r. sav. | Sendvario sen. | Darbai | Esamo TSPĮ išplėtimas sukonfigūruojant naujus VS signalus (virš 10 signalų) su esamo signalų sąrašo korekcija | Kita | kompl. | 3800 |  | 0
Klaipėdos r. sav. | Dauparų-Kvietinių sen. | Darbai | Elektros kokybės analizatoriaus montavimas montuojant su atskira spinta | Kita | kompl. | 5000 |  | 0
Klaipėdos r. sav. | Kretingalės sen. | Darbai | Elektros kokybės analizatoriaus montavimas montuojant su atskira spinta | Kita | kompl. | 5000 |  | 0
Klaipėdos r. sav. | Sendvario sen. | Darbai | Elektros kokybės analizatoriaus montavimas montuojant su atskira spinta | Kita | kompl. | 5000 |  | 0
Klaipėdos r. sav. | Dauparų-Kvietinių sen. | Darbai | 10 kV įtampos transformatorių sumontavimas | Kita | kompl. | 100 |  | 0
Klaipėdos r. sav. | Kretingalės sen. | Darbai | 10 kV įtampos transformatorių sumontavimas | Kita | kompl. | 100 |  | 0
Klaipėdos r. sav. | Sendvario sen. | Darbai | 10 kV įtampos transformatorių sumontavimas | Kita | kompl. | 100 |  | 0
Klaipėdos r. sav. | Dauparų-Kvietinių sen. | Darbai | 10 kV įtampos transformatorių demontavimas | Kita | kompl. | 50 |  | 0
Klaipėdos r. sav. | Kretingalės sen. | Darbai | 10 kV įtampos transformatorių demontavimas | Kita | kompl. | 50 |  | 0
Klaipėdos r. sav. | Sendvario sen. | Darbai | 10 kV įtampos transformatorių demontavimas | Kita | kompl. | 50 |  | 0
Klaipėdos r. sav. | Dovilų sen. | Darbai | Trasos valymas (krūmai) | Kita | 100 m2 | 16 |  | 0
Klaipėdos r. sav. | Endriejavo sen. | Darbai | Trasos valymas (krūmai) | Kita | 100 m2 | 16 |  | 0
Klaipėdos r. sav. | Gargždų sen. | Darbai | Trasos valymas (krūmai) | Kita | 100 m2 | 16 |  | 0
Klaipėdos r. sav. | Vėžaičių sen. | Darbai | Trasos valymas (krūmai) | Kita | 100 m2 | 16 |  | 0
Klaipėdos r. sav. | Dovilų sen. | Darbai | Apsaugos zonos išregistravimas (ar kadastro duomenų koregavimas) įvykdžius projektą | Kita | byla | 56 |  | 0
Klaipėdos r. sav. | Endriejavo sen. | Darbai | Apsaugos zonos išregistravimas (ar kadastro duomenų koregavimas) įvykdžius projektą | Kita | byla | 56 |  | 0
Klaipėdos r. sav. | Gargždų sen. | Darbai | Apsaugos zonos išregistravimas (ar kadastro duomenų koregavimas) įvykdžius projektą | Kita | byla | 56 |  | 0
Klaipėdos r. sav. | Vėžaičių sen. | Darbai | Apsaugos zonos išregistravimas (ar kadastro duomenų koregavimas) įvykdžius projektą | Kita | byla | 56 |  | 0
Klaipėdos r. sav. | Dovilų sen. | Darbai | Apsaugos zonų įrašymo į kadastrą ir registrą Paslauga | Kita | byla | 35 |  | 0
Klaipėdos r. sav. | Endriejavo sen. | Darbai | Apsaugos zonų įrašymo į kadastrą ir registrą Paslauga | Kita | byla | 35 |  | 0
Klaipėdos r. sav. | Gargždų sen. | Darbai | Apsaugos zonų įrašymo į kadastrą ir registrą Paslauga | Kita | byla | 35 |  | 0
Klaipėdos r. sav. | Vėžaičių sen. | Darbai | Apsaugos zonų įrašymo į kadastrą ir registrą Paslauga | Kita | byla | 35 |  | 0
Klaipėdos r. sav. | Agluonėnų sen. | Darbai | Trasos valymas (krūmai) | Kita | 100 m2 | 16.61 |  | 0
Klaipėdos r. sav. | Judrėnų sen. | Darbai | Trasos valymas (krūmai) | Kita | 100 m2 | 16.61 |  | 0
Klaipėdos r. sav. | Priekulės sen. | Darbai | Trasos valymas (krūmai) | Kita | 100 m2 | 16.61 |  | 0
Klaipėdos r. sav. | Veiviržėnų sen. | Darbai | Trasos valymas (krūmai) | Kita | 100 m2 | 16.61 |  | 0
Klaipėdos r. sav. | Agluonėnų sen. | Darbai | Apsaugos zonos išregistravimas (ar kadastro duomenų koregavimas) įvykdžius projektą | Kita | byla | 56.09 |  | 0
Klaipėdos r. sav. | Judrėnų sen. | Darbai | Apsaugos zonos išregistravimas (ar kadastro duomenų koregavimas) įvykdžius projektą | Kita | byla | 56.09 |  | 0
Klaipėdos r. sav. | Priekulės sen. | Darbai | Apsaugos zonos išregistravimas (ar kadastro duomenų koregavimas) įvykdžius projektą | Kita | byla | 56.09 |  | 0
Klaipėdos r. sav. | Veiviržėnų sen. | Darbai | Apsaugos zonos išregistravimas (ar kadastro duomenų koregavimas) įvykdžius projektą | Kita | byla | 56.09 |  | 0
Klaipėdos r. sav. | Agluonėnų sen. | Darbai | Apsaugos zonų įrašymo į kadastrą ir registrą Paslauga | Kita | byla | 65.96 |  | 0
Klaipėdos r. sav. | Judrėnų sen. | Darbai | Apsaugos zonų įrašymo į kadastrą ir registrą Paslauga | Kita | byla | 65.96 |  | 0
Klaipėdos r. sav. | Priekulės sen. | Darbai | Apsaugos zonų įrašymo į kadastrą ir registrą Paslauga | Kita | byla | 65.96 |  | 0
Klaipėdos r. sav. | Veiviržėnų sen. | Darbai | Apsaugos zonų įrašymo į kadastrą ir registrą Paslauga | Kita | byla | 65.96 |  | 0
Klaipėdos r. sav. | Dauparų-Kvietinių sen. | Darbai | Trasos valymas (krūmai) | Kita | 100 m2 | 16.61 |  | 0
Klaipėdos r. sav. | Kretingalės sen. | Darbai | Trasos valymas (krūmai) | Kita | 100 m2 | 16.61 |  | 0
Klaipėdos r. sav. | Sendvario sen. | Darbai | Trasos valymas (krūmai) | Kita | 100 m2 | 16.61 |  | 0
Klaipėdos r. sav. | Dauparų-Kvietinių sen. | Darbai | Apsaugos zonos išregistravimas (ar kadastro duomenų koregavimas) įvykdžius projektą | Kita | byla | 56.09 |  | 0
Klaipėdos r. sav. | Kretingalės sen. | Darbai | Apsaugos zonos išregistravimas (ar kadastro duomenų koregavimas) įvykdžius projektą | Kita | byla | 56.09 |  | 0
Klaipėdos r. sav. | Sendvario sen. | Darbai | Apsaugos zonos išregistravimas (ar kadastro duomenų koregavimas) įvykdžius projektą | Kita | byla | 56.09 |  | 0
Klaipėdos r. sav. | Dauparų-Kvietinių sen. | Darbai | Apsaugos zonų įrašymo į kadastrą ir registrą Paslauga | Kita | byla | 65.96 |  | 0
Klaipėdos r. sav. | Kretingalės sen. | Darbai | Apsaugos zonų įrašymo į kadastrą ir registrą Paslauga | Kita | byla | 65.96 |  | 0
Klaipėdos r. sav. | Sendvario sen. | Darbai | Apsaugos zonų įrašymo į kadastrą ir registrą Paslauga | Kita | byla | 65.96 |  | 0
Klaipėdos r. sav. | Dovilų sen. | Darbai | Papildomų elektrodų įrengimas esamam TR Įžeminimo įrenginiui (1 metras) | Kita | m | 8 |  | 0
Klaipėdos r. sav. | Endriejavo sen. | Darbai | Papildomų elektrodų įrengimas esamam TR Įžeminimo įrenginiui (1 metras) | Kita | m | 8 |  | 0
Klaipėdos r. sav. | Gargždų sen. | Darbai | Papildomų elektrodų įrengimas esamam TR Įžeminimo įrenginiui (1 metras) | Kita | m | 8 |  | 0
Klaipėdos r. sav. | Vėžaičių sen. | Darbai | Papildomų elektrodų įrengimas esamam TR Įžeminimo įrenginiui (1 metras) | Kita | m | 8 |  | 0
Klaipėdos r. sav. | Dovilų sen. | Darbai | 0,4 - 10 kV Įžeminimo įrenginių laidininkų dažymas | Kita | m | 2 |  | 0
Klaipėdos r. sav. | Endriejavo sen. | Darbai | 0,4 - 10 kV Įžeminimo įrenginių laidininkų dažymas | Kita | m | 2 |  | 0
Klaipėdos r. sav. | Gargždų sen. | Darbai | 0,4 - 10 kV Įžeminimo įrenginių laidininkų dažymas | Kita | m | 2 |  | 0
Klaipėdos r. sav. | Vėžaičių sen. | Darbai | 0,4 - 10 kV Įžeminimo įrenginių laidininkų dažymas | Kita | m | 2 |  | 0
Klaipėdos r. sav. | Dovilų sen. | Darbai | Įžeminimo laidininkų (juostų) klojimas tranšėjose (su žemės darbais) (1 m) | Kita | m | 12 |  | 0
Klaipėdos r. sav. | Endriejavo sen. | Darbai | Įžeminimo laidininkų (juostų) klojimas tranšėjose (su žemės darbais) (1 m) | Kita | m | 12 |  | 0
Klaipėdos r. sav. | Gargždų sen. | Darbai | Įžeminimo laidininkų (juostų) klojimas tranšėjose (su žemės darbais) (1 m) | Kita | m | 12 |  | 0
Klaipėdos r. sav. | Vėžaičių sen. | Darbai | Įžeminimo laidininkų (juostų) klojimas tranšėjose (su žemės darbais) (1 m) | Kita | m | 12 |  | 0
Klaipėdos r. sav. | Dovilų sen. | Darbai | Polietileninio vamzdžio iki 110 mm paklojimas (su žemės darbais) | Kita | m | 6.4 |  | 0
Klaipėdos r. sav. | Endriejavo sen. | Darbai | Polietileninio vamzdžio iki 110 mm paklojimas (su žemės darbais) | Kita | m | 6.4 |  | 0
Klaipėdos r. sav. | Gargždų sen. | Darbai | Polietileninio vamzdžio iki 110 mm paklojimas (su žemės darbais) | Kita | m | 6.4 |  | 0
Klaipėdos r. sav. | Vėžaičių sen. | Darbai | Polietileninio vamzdžio iki 110 mm paklojimas (su žemės darbais) | Kita | m | 6.4 |  | 0
Klaipėdos r. sav. | Dovilų sen. | Darbai | Polietileninio vamzdžio virš 110 iki 160 mm paklojimas (su žemės darbais) | Kita | m | 7 |  | 0
Klaipėdos r. sav. | Endriejavo sen. | Darbai | Polietileninio vamzdžio virš 110 iki 160 mm paklojimas (su žemės darbais) | Kita | m | 7 |  | 0
Klaipėdos r. sav. | Gargždų sen. | Darbai | Polietileninio vamzdžio virš 110 iki 160 mm paklojimas (su žemės darbais) | Kita | m | 7 |  | 0
Klaipėdos r. sav. | Vėžaičių sen. | Darbai | Polietileninio vamzdžio virš 110 iki 160 mm paklojimas (su žemės darbais) | Kita | m | 7 |  | 0
Klaipėdos r. sav. | Dovilų sen. | Darbai | Uždaro perėjimo įrengimas įveriant iki 160 mm skersmens plastikinį vamzdį | Kita | m | 55 |  | 0
Klaipėdos r. sav. | Endriejavo sen. | Darbai | Uždaro perėjimo įrengimas įveriant iki 160 mm skersmens plastikinį vamzdį | Kita | m | 55 |  | 0
Klaipėdos r. sav. | Gargždų sen. | Darbai | Uždaro perėjimo įrengimas įveriant iki 160 mm skersmens plastikinį vamzdį | Kita | m | 55 |  | 0
Klaipėdos r. sav. | Vėžaičių sen. | Darbai | Uždaro perėjimo įrengimas įveriant iki 160 mm skersmens plastikinį vamzdį | Kita | m | 55 |  | 0
Klaipėdos r. sav. | Dovilų sen. | Darbai | Plastikinio vamzdžio tiesimas atramoje, įtraukiant iki 35 mm2 kabelį | Kita | m | 7 |  | 0
Klaipėdos r. sav. | Endriejavo sen. | Darbai | Plastikinio vamzdžio tiesimas atramoje, įtraukiant iki 35 mm2 kabelį | Kita | m | 7 |  | 0
Klaipėdos r. sav. | Gargždų sen. | Darbai | Plastikinio vamzdžio tiesimas atramoje, įtraukiant iki 35 mm2 kabelį | Kita | m | 7 |  | 0
Klaipėdos r. sav. | Vėžaičių sen. | Darbai | Plastikinio vamzdžio tiesimas atramoje, įtraukiant iki 35 mm2 kabelį | Kita | m | 7 |  | 0
Klaipėdos r. sav. | Dovilų sen. | Darbai | Surenkamo vamzdžio (gaubto) iki 160 mm paklojimas | Kita | m | 41 |  | 0
Klaipėdos r. sav. | Endriejavo sen. | Darbai | Surenkamo vamzdžio (gaubto) iki 160 mm paklojimas | Kita | m | 41 |  | 0
Klaipėdos r. sav. | Gargždų sen. | Darbai | Surenkamo vamzdžio (gaubto) iki 160 mm paklojimas | Kita | m | 41 |  | 0
Klaipėdos r. sav. | Vėžaičių sen. | Darbai | Surenkamo vamzdžio (gaubto) iki 160 mm paklojimas | Kita | m | 41 |  | 0
Klaipėdos r. sav. | Dovilų sen. | Darbai | Šviesolaidinio kabelio iki 24 skaidulų tiesimas vamzdyje | Kita | m | 10 |  | 0
Klaipėdos r. sav. | Endriejavo sen. | Darbai | Šviesolaidinio kabelio iki 24 skaidulų tiesimas vamzdyje | Kita | m | 10 |  | 0
Klaipėdos r. sav. | Gargždų sen. | Darbai | Šviesolaidinio kabelio iki 24 skaidulų tiesimas vamzdyje | Kita | m | 10 |  | 0
Klaipėdos r. sav. | Vėžaičių sen. | Darbai | Šviesolaidinio kabelio iki 24 skaidulų tiesimas vamzdyje | Kita | m | 10 |  | 0
Klaipėdos r. sav. | Dovilų sen. | Darbai | Šviesolaidinio kabelio virš 24 iki 48 skaidulų tiesimas vamzdyje | Kita | m | 10 |  | 0
Klaipėdos r. sav. | Endriejavo sen. | Darbai | Šviesolaidinio kabelio virš 24 iki 48 skaidulų tiesimas vamzdyje | Kita | m | 10 |  | 0
Klaipėdos r. sav. | Gargždų sen. | Darbai | Šviesolaidinio kabelio virš 24 iki 48 skaidulų tiesimas vamzdyje | Kita | m | 10 |  | 0
Klaipėdos r. sav. | Vėžaičių sen. | Darbai | Šviesolaidinio kabelio virš 24 iki 48 skaidulų tiesimas vamzdyje | Kita | m | 10 |  | 0
Klaipėdos r. sav. | Dovilų sen. | Darbai | Plastikinio, skardinio lovelio, kanalo, kabelinių kopėčių montavimas siena | Kita | m | 14 |  | 0
Klaipėdos r. sav. | Endriejavo sen. | Darbai | Plastikinio, skardinio lovelio, kanalo, kabelinių kopėčių montavimas siena | Kita | m | 14 |  | 0
Klaipėdos r. sav. | Gargždų sen. | Darbai | Plastikinio, skardinio lovelio, kanalo, kabelinių kopėčių montavimas siena | Kita | m | 14 |  | 0
Klaipėdos r. sav. | Vėžaičių sen. | Darbai | Plastikinio, skardinio lovelio, kanalo, kabelinių kopėčių montavimas siena | Kita | m | 14 |  | 0
Klaipėdos r. sav. | Dovilų sen. | Darbai | Bortelių atstatymas (šaligatvio, kelio) | Kita | m | 7 |  | 0
Klaipėdos r. sav. | Endriejavo sen. | Darbai | Bortelių atstatymas (šaligatvio, kelio) | Kita | m | 7 |  | 0
Klaipėdos r. sav. | Gargždų sen. | Darbai | Bortelių atstatymas (šaligatvio, kelio) | Kita | m | 7 |  | 0
Klaipėdos r. sav. | Vėžaičių sen. | Darbai | Bortelių atstatymas (šaligatvio, kelio) | Kita | m | 7 |  | 0
Klaipėdos r. sav. | Agluonėnų sen. | Darbai | Papildomų elektrodų įrengimas esamam TR Įžeminimo įrenginiui (1 metras) | Kita | m | 23.55 |  | 0
Klaipėdos r. sav. | Judrėnų sen. | Darbai | Papildomų elektrodų įrengimas esamam TR Įžeminimo įrenginiui (1 metras) | Kita | m | 23.55 |  | 0
Klaipėdos r. sav. | Priekulės sen. | Darbai | Papildomų elektrodų įrengimas esamam TR Įžeminimo įrenginiui (1 metras) | Kita | m | 23.55 |  | 0
Klaipėdos r. sav. | Veiviržėnų sen. | Darbai | Papildomų elektrodų įrengimas esamam TR Įžeminimo įrenginiui (1 metras) | Kita | m | 23.55 |  | 0
Klaipėdos r. sav. | Agluonėnų sen. | Darbai | 0,4 - 10 kV Įžeminimo įrenginių laidininkų dažymas | Kita | m | 5.36 |  | 0
Klaipėdos r. sav. | Judrėnų sen. | Darbai | 0,4 - 10 kV Įžeminimo įrenginių laidininkų dažymas | Kita | m | 5.36 |  | 0
Klaipėdos r. sav. | Priekulės sen. | Darbai | 0,4 - 10 kV Įžeminimo įrenginių laidininkų dažymas | Kita | m | 5.36 |  | 0
Klaipėdos r. sav. | Veiviržėnų sen. | Darbai | 0,4 - 10 kV Įžeminimo įrenginių laidininkų dažymas | Kita | m | 5.36 |  | 0
Klaipėdos r. sav. | Agluonėnų sen. | Darbai | Įžeminimo laidininkų (juostų) klojimas tranšėjose (su žemės darbais) (1 m) | Kita | m | 22.5 |  | 0
Klaipėdos r. sav. | Judrėnų sen. | Darbai | Įžeminimo laidininkų (juostų) klojimas tranšėjose (su žemės darbais) (1 m) | Kita | m | 22.5 |  | 0
Klaipėdos r. sav. | Priekulės sen. | Darbai | Įžeminimo laidininkų (juostų) klojimas tranšėjose (su žemės darbais) (1 m) | Kita | m | 22.5 |  | 0
Klaipėdos r. sav. | Veiviržėnų sen. | Darbai | Įžeminimo laidininkų (juostų) klojimas tranšėjose (su žemės darbais) (1 m) | Kita | m | 22.5 |  | 0
Klaipėdos r. sav. | Agluonėnų sen. | Darbai | Polietileninio vamzdžio iki 110 mm paklojimas (su žemės darbais) | Kita | m | 6.48 |  | 0
Klaipėdos r. sav. | Judrėnų sen. | Darbai | Polietileninio vamzdžio iki 110 mm paklojimas (su žemės darbais) | Kita | m | 6.48 |  | 0
Klaipėdos r. sav. | Priekulės sen. | Darbai | Polietileninio vamzdžio iki 110 mm paklojimas (su žemės darbais) | Kita | m | 6.48 |  | 0
Klaipėdos r. sav. | Veiviržėnų sen. | Darbai | Polietileninio vamzdžio iki 110 mm paklojimas (su žemės darbais) | Kita | m | 6.48 |  | 0
Klaipėdos r. sav. | Agluonėnų sen. | Darbai | Polietileninio vamzdžio virš 110 iki 160 mm paklojimas (su žemės darbais) | Kita | m | 7.13 |  | 0
Klaipėdos r. sav. | Judrėnų sen. | Darbai | Polietileninio vamzdžio virš 110 iki 160 mm paklojimas (su žemės darbais) | Kita | m | 7.13 |  | 0
Klaipėdos r. sav. | Priekulės sen. | Darbai | Polietileninio vamzdžio virš 110 iki 160 mm paklojimas (su žemės darbais) | Kita | m | 7.13 |  | 0
Klaipėdos r. sav. | Veiviržėnų sen. | Darbai | Polietileninio vamzdžio virš 110 iki 160 mm paklojimas (su žemės darbais) | Kita | m | 7.13 |  | 0
Klaipėdos r. sav. | Agluonėnų sen. | Darbai | Uždaro perėjimo įrengimas įveriant iki 160 mm skersmens plastikinį vamzdį | Kita | m | 58.74 |  | 0
Klaipėdos r. sav. | Judrėnų sen. | Darbai | Uždaro perėjimo įrengimas įveriant iki 160 mm skersmens plastikinį vamzdį | Kita | m | 58.74 |  | 0
Klaipėdos r. sav. | Priekulės sen. | Darbai | Uždaro perėjimo įrengimas įveriant iki 160 mm skersmens plastikinį vamzdį | Kita | m | 58.74 |  | 0
Klaipėdos r. sav. | Veiviržėnų sen. | Darbai | Uždaro perėjimo įrengimas įveriant iki 160 mm skersmens plastikinį vamzdį | Kita | m | 58.74 |  | 0
Klaipėdos r. sav. | Agluonėnų sen. | Darbai | Plastikinio vamzdžio tiesimas atramoje, įtraukiant iki 35 mm2 kabelį | Kita | m | 7.08 |  | 0
Klaipėdos r. sav. | Judrėnų sen. | Darbai | Plastikinio vamzdžio tiesimas atramoje, įtraukiant iki 35 mm2 kabelį | Kita | m | 7.08 |  | 0
Klaipėdos r. sav. | Priekulės sen. | Darbai | Plastikinio vamzdžio tiesimas atramoje, įtraukiant iki 35 mm2 kabelį | Kita | m | 7.08 |  | 0
Klaipėdos r. sav. | Veiviržėnų sen. | Darbai | Plastikinio vamzdžio tiesimas atramoje, įtraukiant iki 35 mm2 kabelį | Kita | m | 7.08 |  | 0
Klaipėdos r. sav. | Agluonėnų sen. | Darbai | Surenkamo vamzdžio (gaubto) iki 160 mm paklojimas | Kita | m | 40 |  | 0
Klaipėdos r. sav. | Judrėnų sen. | Darbai | Surenkamo vamzdžio (gaubto) iki 160 mm paklojimas | Kita | m | 40 |  | 0
Klaipėdos r. sav. | Priekulės sen. | Darbai | Surenkamo vamzdžio (gaubto) iki 160 mm paklojimas | Kita | m | 40 |  | 0
Klaipėdos r. sav. | Veiviržėnų sen. | Darbai | Surenkamo vamzdžio (gaubto) iki 160 mm paklojimas | Kita | m | 40 |  | 0
Klaipėdos r. sav. | Agluonėnų sen. | Darbai | Šviesolaidinio kabelio iki 24 skaidulų tiesimas vamzdyje | Kita | m | 22.13 |  | 0
Klaipėdos r. sav. | Judrėnų sen. | Darbai | Šviesolaidinio kabelio iki 24 skaidulų tiesimas vamzdyje | Kita | m | 22.13 |  | 0
Klaipėdos r. sav. | Priekulės sen. | Darbai | Šviesolaidinio kabelio iki 24 skaidulų tiesimas vamzdyje | Kita | m | 22.13 |  | 0
Klaipėdos r. sav. | Veiviržėnų sen. | Darbai | Šviesolaidinio kabelio iki 24 skaidulų tiesimas vamzdyje | Kita | m | 22.13 |  | 0
Klaipėdos r. sav. | Agluonėnų sen. | Darbai | Šviesolaidinio kabelio virš 24 iki 48 skaidulų tiesimas vamzdyje | Kita | m | 22.15 |  | 0
Klaipėdos r. sav. | Judrėnų sen. | Darbai | Šviesolaidinio kabelio virš 24 iki 48 skaidulų tiesimas vamzdyje | Kita | m | 22.15 |  | 0
Klaipėdos r. sav. | Priekulės sen. | Darbai | Šviesolaidinio kabelio virš 24 iki 48 skaidulų tiesimas vamzdyje | Kita | m | 22.15 |  | 0
Klaipėdos r. sav. | Veiviržėnų sen. | Darbai | Šviesolaidinio kabelio virš 24 iki 48 skaidulų tiesimas vamzdyje | Kita | m | 22.15 |  | 0
Klaipėdos r. sav. | Agluonėnų sen. | Darbai | Plastikinio, skardinio lovelio, kanalo, kabelinių kopėčių montavimas siena | Kita | m | 14.41 |  | 0
Klaipėdos r. sav. | Judrėnų sen. | Darbai | Plastikinio, skardinio lovelio, kanalo, kabelinių kopėčių montavimas siena | Kita | m | 14.41 |  | 0
Klaipėdos r. sav. | Priekulės sen. | Darbai | Plastikinio, skardinio lovelio, kanalo, kabelinių kopėčių montavimas siena | Kita | m | 14.41 |  | 0
Klaipėdos r. sav. | Veiviržėnų sen. | Darbai | Plastikinio, skardinio lovelio, kanalo, kabelinių kopėčių montavimas siena | Kita | m | 14.41 |  | 0
Klaipėdos r. sav. | Agluonėnų sen. | Darbai | Bortelių atstatymas (šaligatvio, kelio) | Kita | m | 20.38 |  | 0
Klaipėdos r. sav. | Judrėnų sen. | Darbai | Bortelių atstatymas (šaligatvio, kelio) | Kita | m | 20.38 |  | 0
Klaipėdos r. sav. | Priekulės sen. | Darbai | Bortelių atstatymas (šaligatvio, kelio) | Kita | m | 20.38 |  | 0
Klaipėdos r. sav. | Veiviržėnų sen. | Darbai | Bortelių atstatymas (šaligatvio, kelio) | Kita | m | 20.38 |  | 0
Klaipėdos r. sav. | Dauparų-Kvietinių sen. | Darbai | Papildomų elektrodų įrengimas esamam TR Įžeminimo įrenginiui (1 metras) | Kita | m | 23.55 |  | 0
Klaipėdos r. sav. | Kretingalės sen. | Darbai | Papildomų elektrodų įrengimas esamam TR Įžeminimo įrenginiui (1 metras) | Kita | m | 23.55 |  | 0
Klaipėdos r. sav. | Sendvario sen. | Darbai | Papildomų elektrodų įrengimas esamam TR Įžeminimo įrenginiui (1 metras) | Kita | m | 23.55 |  | 0
Klaipėdos r. sav. | Dauparų-Kvietinių sen. | Darbai | 0,4 - 10 kV Įžeminimo įrenginių laidininkų dažymas | Kita | m | 5.36 |  | 0
Klaipėdos r. sav. | Kretingalės sen. | Darbai | 0,4 - 10 kV Įžeminimo įrenginių laidininkų dažymas | Kita | m | 5.36 |  | 0
Klaipėdos r. sav. | Sendvario sen. | Darbai | 0,4 - 10 kV Įžeminimo įrenginių laidininkų dažymas | Kita | m | 5.36 |  | 0
Klaipėdos r. sav. | Dauparų-Kvietinių sen. | Darbai | Įžeminimo laidininkų (juostų) klojimas tranšėjose (su žemės darbais) (1 m) | Kita | m | 22.5 |  | 0
Klaipėdos r. sav. | Kretingalės sen. | Darbai | Įžeminimo laidininkų (juostų) klojimas tranšėjose (su žemės darbais) (1 m) | Kita | m | 22.5 |  | 0
Klaipėdos r. sav. | Sendvario sen. | Darbai | Įžeminimo laidininkų (juostų) klojimas tranšėjose (su žemės darbais) (1 m) | Kita | m | 22.5 |  | 0
Klaipėdos r. sav. | Dauparų-Kvietinių sen. | Darbai | Polietileninio vamzdžio iki 110 mm paklojimas (su žemės darbais) | Kita | m | 6.48 |  | 0
Klaipėdos r. sav. | Kretingalės sen. | Darbai | Polietileninio vamzdžio iki 110 mm paklojimas (su žemės darbais) | Kita | m | 6.48 |  | 0
Klaipėdos r. sav. | Sendvario sen. | Darbai | Polietileninio vamzdžio iki 110 mm paklojimas (su žemės darbais) | Kita | m | 6.48 |  | 0
Klaipėdos r. sav. | Dauparų-Kvietinių sen. | Darbai | Polietileninio vamzdžio virš 110 iki 160 mm paklojimas (su žemės darbais) | Kita | m | 7.13 |  | 0
Klaipėdos r. sav. | Kretingalės sen. | Darbai | Polietileninio vamzdžio virš 110 iki 160 mm paklojimas (su žemės darbais) | Kita | m | 7.13 |  | 0
Klaipėdos r. sav. | Sendvario sen. | Darbai | Polietileninio vamzdžio virš 110 iki 160 mm paklojimas (su žemės darbais) | Kita | m | 7.13 |  | 0
Klaipėdos r. sav. | Dauparų-Kvietinių sen. | Darbai | Uždaro perėjimo įrengimas įveriant iki 160 mm skersmens plastikinį vamzdį | Kita | m | 58 |  | 0
Klaipėdos r. sav. | Kretingalės sen. | Darbai | Uždaro perėjimo įrengimas įveriant iki 160 mm skersmens plastikinį vamzdį | Kita | m | 58 |  | 0
Klaipėdos r. sav. | Sendvario sen. | Darbai | Uždaro perėjimo įrengimas įveriant iki 160 mm skersmens plastikinį vamzdį | Kita | m | 58 |  | 0
Klaipėdos r. sav. | Dauparų-Kvietinių sen. | Darbai | Plastikinio vamzdžio tiesimas atramoje, įtraukiant iki 35 mm2 kabelį | Kita | m | 7.08 |  | 0
Klaipėdos r. sav. | Kretingalės sen. | Darbai | Plastikinio vamzdžio tiesimas atramoje, įtraukiant iki 35 mm2 kabelį | Kita | m | 7.08 |  | 0
Klaipėdos r. sav. | Sendvario sen. | Darbai | Plastikinio vamzdžio tiesimas atramoje, įtraukiant iki 35 mm2 kabelį | Kita | m | 7.08 |  | 0
Klaipėdos r. sav. | Dauparų-Kvietinių sen. | Darbai | Surenkamo vamzdžio (gaubto) iki 160 mm paklojimas | Kita | m | 40 |  | 0
Klaipėdos r. sav. | Kretingalės sen. | Darbai | Surenkamo vamzdžio (gaubto) iki 160 mm paklojimas | Kita | m | 40 |  | 0
Klaipėdos r. sav. | Sendvario sen. | Darbai | Surenkamo vamzdžio (gaubto) iki 160 mm paklojimas | Kita | m | 40 |  | 0
Klaipėdos r. sav. | Dauparų-Kvietinių sen. | Darbai | Šviesolaidinio kabelio iki 24 skaidulų tiesimas vamzdyje | Kita | m | 22.13 |  | 0
Klaipėdos r. sav. | Kretingalės sen. | Darbai | Šviesolaidinio kabelio iki 24 skaidulų tiesimas vamzdyje | Kita | m | 22.13 |  | 0
Klaipėdos r. sav. | Sendvario sen. | Darbai | Šviesolaidinio kabelio iki 24 skaidulų tiesimas vamzdyje | Kita | m | 22.13 |  | 0
Klaipėdos r. sav. | Dauparų-Kvietinių sen. | Darbai | Šviesolaidinio kabelio virš 24 iki 48 skaidulų tiesimas vamzdyje | Kita | m | 22.15 |  | 0
Klaipėdos r. sav. | Kretingalės sen. | Darbai | Šviesolaidinio kabelio virš 24 iki 48 skaidulų tiesimas vamzdyje | Kita | m | 22.15 |  | 0
Klaipėdos r. sav. | Sendvario sen. | Darbai | Šviesolaidinio kabelio virš 24 iki 48 skaidulų tiesimas vamzdyje | Kita | m | 22.15 |  | 0
Klaipėdos r. sav. | Dauparų-Kvietinių sen. | Darbai | Plastikinio, skardinio lovelio, kanalo, kabelinių kopėčių montavimas siena | Kita | m | 14.41 |  | 0
Klaipėdos r. sav. | Kretingalės sen. | Darbai | Plastikinio, skardinio lovelio, kanalo, kabelinių kopėčių montavimas siena | Kita | m | 14.41 |  | 0
Klaipėdos r. sav. | Sendvario sen. | Darbai | Plastikinio, skardinio lovelio, kanalo, kabelinių kopėčių montavimas siena | Kita | m | 14.41 |  | 0
Klaipėdos r. sav. | Dauparų-Kvietinių sen. | Darbai | Bortelių atstatymas (šaligatvio, kelio) | Kita | m | 20 |  | 0
Klaipėdos r. sav. | Kretingalės sen. | Darbai | Bortelių atstatymas (šaligatvio, kelio) | Kita | m | 20 |  | 0
Klaipėdos r. sav. | Sendvario sen. | Darbai | Bortelių atstatymas (šaligatvio, kelio) | Kita | m | 20 |  | 0
Klaipėdos r. sav. | Dovilų sen. | Darbai | Anksčiau dažytų elektrotechninių įrenginių dažymas (1 m2) | Kita | m2 | 2.5 |  | 0
Klaipėdos r. sav. | Endriejavo sen. | Darbai | Anksčiau dažytų elektrotechninių įrenginių dažymas (1 m2) | Kita | m2 | 2.5 |  | 0
Klaipėdos r. sav. | Gargždų sen. | Darbai | Anksčiau dažytų elektrotechninių įrenginių dažymas (1 m2) | Kita | m2 | 2.5 |  | 0
Klaipėdos r. sav. | Vėžaičių sen. | Darbai | Anksčiau dažytų elektrotechninių įrenginių dažymas (1 m2) | Kita | m2 | 2.5 |  | 0
Klaipėdos r. sav. | Dovilų sen. | Darbai | Asfalto dangos ardymas | Kita | m2 | 12 |  | 0
Klaipėdos r. sav. | Endriejavo sen. | Darbai | Asfalto dangos ardymas | Kita | m2 | 12 |  | 0
Klaipėdos r. sav. | Gargždų sen. | Darbai | Asfalto dangos ardymas | Kita | m2 | 12 |  | 0
Klaipėdos r. sav. | Vėžaičių sen. | Darbai | Asfalto dangos ardymas | Kita | m2 | 12 |  | 0
Klaipėdos r. sav. | Dovilų sen. | Darbai | Asfalto dangos atstatymas | Kita | m2 | 97 |  | 0
Klaipėdos r. sav. | Endriejavo sen. | Darbai | Asfalto dangos atstatymas | Kita | m2 | 97 |  | 0
Klaipėdos r. sav. | Gargždų sen. | Darbai | Asfalto dangos atstatymas | Kita | m2 | 97 |  | 0
Klaipėdos r. sav. | Vėžaičių sen. | Darbai | Asfalto dangos atstatymas | Kita | m2 | 97 |  | 0
Klaipėdos r. sav. | Dovilų sen. | Darbai | Šaligatvio plytelių dangos ardymas | Kita | m2 | 5 |  | 0
Klaipėdos r. sav. | Endriejavo sen. | Darbai | Šaligatvio plytelių dangos ardymas | Kita | m2 | 5 |  | 0
Klaipėdos r. sav. | Gargždų sen. | Darbai | Šaligatvio plytelių dangos ardymas | Kita | m2 | 5 |  | 0
Klaipėdos r. sav. | Vėžaičių sen. | Darbai | Šaligatvio plytelių dangos ardymas | Kita | m2 | 5 |  | 0
Klaipėdos r. sav. | Dovilų sen. | Darbai | Šaligatvio plytelių dangos atstatymas | Kita | m2 | 45 |  | 0
Klaipėdos r. sav. | Endriejavo sen. | Darbai | Šaligatvio plytelių dangos atstatymas | Kita | m2 | 45 |  | 0
Klaipėdos r. sav. | Gargždų sen. | Darbai | Šaligatvio plytelių dangos atstatymas | Kita | m2 | 45 |  | 0
Klaipėdos r. sav. | Vėžaičių sen. | Darbai | Šaligatvio plytelių dangos atstatymas | Kita | m2 | 45 |  | 0
Klaipėdos r. sav. | Dovilų sen. | Darbai | Šaligatvio trinkelių dangos ardymas | Kita | m2 | 6.6 |  | 0
Klaipėdos r. sav. | Endriejavo sen. | Darbai | Šaligatvio trinkelių dangos ardymas | Kita | m2 | 6.6 |  | 0
Klaipėdos r. sav. | Gargždų sen. | Darbai | Šaligatvio trinkelių dangos ardymas | Kita | m2 | 6.6 |  | 0
Klaipėdos r. sav. | Vėžaičių sen. | Darbai | Šaligatvio trinkelių dangos ardymas | Kita | m2 | 6.6 |  | 0
Klaipėdos r. sav. | Dovilų sen. | Darbai | Šaligatvio trinkelių dangos atstatymas | Kita | m2 | 69 |  | 0
Klaipėdos r. sav. | Endriejavo sen. | Darbai | Šaligatvio trinkelių dangos atstatymas | Kita | m2 | 69 |  | 0
Klaipėdos r. sav. | Gargždų sen. | Darbai | Šaligatvio trinkelių dangos atstatymas | Kita | m2 | 69 |  | 0
Klaipėdos r. sav. | Vėžaičių sen. | Darbai | Šaligatvio trinkelių dangos atstatymas | Kita | m2 | 69 |  | 0
Klaipėdos r. sav. | Dovilų sen. | Darbai | Žvyruoto kelio dangos ardymas | Kita | m2 | 4 |  | 0
Klaipėdos r. sav. | Endriejavo sen. | Darbai | Žvyruoto kelio dangos ardymas | Kita | m2 | 4 |  | 0
Klaipėdos r. sav. | Gargždų sen. | Darbai | Žvyruoto kelio dangos ardymas | Kita | m2 | 4 |  | 0
Klaipėdos r. sav. | Vėžaičių sen. | Darbai | Žvyruoto kelio dangos ardymas | Kita | m2 | 4 |  | 0
Klaipėdos r. sav. | Dovilų sen. | Darbai | Žvyruoto kelio dangos storio atstaymas | Kita | m2 | 13 |  | 0
Klaipėdos r. sav. | Endriejavo sen. | Darbai | Žvyruoto kelio dangos storio atstaymas | Kita | m2 | 13 |  | 0
Klaipėdos r. sav. | Gargždų sen. | Darbai | Žvyruoto kelio dangos storio atstaymas | Kita | m2 | 13 |  | 0
Klaipėdos r. sav. | Vėžaičių sen. | Darbai | Žvyruoto kelio dangos storio atstaymas | Kita | m2 | 13 |  | 0
Klaipėdos r. sav. | Dovilų sen. | Darbai | Akmens dangos ardymas | Kita | m2 | 8 |  | 0
Klaipėdos r. sav. | Endriejavo sen. | Darbai | Akmens dangos ardymas | Kita | m2 | 8 |  | 0
Klaipėdos r. sav. | Gargždų sen. | Darbai | Akmens dangos ardymas | Kita | m2 | 8 |  | 0
Klaipėdos r. sav. | Vėžaičių sen. | Darbai | Akmens dangos ardymas | Kita | m2 | 8 |  | 0
Klaipėdos r. sav. | Dovilų sen. | Darbai | Akmens dangos atstatymas | Kita | m2 | 114 |  | 0
Klaipėdos r. sav. | Endriejavo sen. | Darbai | Akmens dangos atstatymas | Kita | m2 | 114 |  | 0
Klaipėdos r. sav. | Gargždų sen. | Darbai | Akmens dangos atstatymas | Kita | m2 | 114 |  | 0
Klaipėdos r. sav. | Vėžaičių sen. | Darbai | Akmens dangos atstatymas | Kita | m2 | 114 |  | 0
Klaipėdos r. sav. | Dovilų sen. | Darbai | Žalios vejos atstatymas | Kita | m2 | 6 |  | 0
Klaipėdos r. sav. | Endriejavo sen. | Darbai | Žalios vejos atstatymas | Kita | m2 | 6 |  | 0
Klaipėdos r. sav. | Gargždų sen. | Darbai | Žalios vejos atstatymas | Kita | m2 | 6 |  | 0
Klaipėdos r. sav. | Vėžaičių sen. | Darbai | Žalios vejos atstatymas | Kita | m2 | 6 |  | 0
Klaipėdos r. sav. | Dovilų sen. | Darbai | Asfalto dangos atstatymas (šaltasis asfaltas) | Kita | m2 | 65 |  | 0
Klaipėdos r. sav. | Endriejavo sen. | Darbai | Asfalto dangos atstatymas (šaltasis asfaltas) | Kita | m2 | 65 |  | 0
Klaipėdos r. sav. | Gargždų sen. | Darbai | Asfalto dangos atstatymas (šaltasis asfaltas) | Kita | m2 | 65 |  | 0
Klaipėdos r. sav. | Vėžaičių sen. | Darbai | Asfalto dangos atstatymas (šaltasis asfaltas) | Kita | m2 | 65 |  | 0
Klaipėdos r. sav. | Dovilų sen. | Darbai | Sietelio įrengimas/keitimas ant vėdinimo grotelių | Kita | m2 | 10 |  | 0
Klaipėdos r. sav. | Endriejavo sen. | Darbai | Sietelio įrengimas/keitimas ant vėdinimo grotelių | Kita | m2 | 10 |  | 0
Klaipėdos r. sav. | Gargždų sen. | Darbai | Sietelio įrengimas/keitimas ant vėdinimo grotelių | Kita | m2 | 10 |  | 0
Klaipėdos r. sav. | Vėžaičių sen. | Darbai | Sietelio įrengimas/keitimas ant vėdinimo grotelių | Kita | m2 | 10 |  | 0
Klaipėdos r. sav. | Agluonėnų sen. | Darbai | Anksčiau dažytų elektrotechninių įrenginių dažymas (1 m2) | Kita | m2 | 4.99 |  | 0
Klaipėdos r. sav. | Judrėnų sen. | Darbai | Anksčiau dažytų elektrotechninių įrenginių dažymas (1 m2) | Kita | m2 | 4.99 |  | 0
Klaipėdos r. sav. | Priekulės sen. | Darbai | Anksčiau dažytų elektrotechninių įrenginių dažymas (1 m2) | Kita | m2 | 4.99 |  | 0
Klaipėdos r. sav. | Veiviržėnų sen. | Darbai | Anksčiau dažytų elektrotechninių įrenginių dažymas (1 m2) | Kita | m2 | 4.99 |  | 0
Klaipėdos r. sav. | Agluonėnų sen. | Darbai | Asfalto dangos ardymas | Kita | m2 | 12.16 |  | 0
Klaipėdos r. sav. | Judrėnų sen. | Darbai | Asfalto dangos ardymas | Kita | m2 | 12.16 |  | 0
Klaipėdos r. sav. | Priekulės sen. | Darbai | Asfalto dangos ardymas | Kita | m2 | 12.16 |  | 0
Klaipėdos r. sav. | Veiviržėnų sen. | Darbai | Asfalto dangos ardymas | Kita | m2 | 12.16 |  | 0
Klaipėdos r. sav. | Agluonėnų sen. | Darbai | Asfalto dangos atstatymas | Kita | m2 | 97.33 |  | 0
Klaipėdos r. sav. | Judrėnų sen. | Darbai | Asfalto dangos atstatymas | Kita | m2 | 97.33 |  | 0
Klaipėdos r. sav. | Priekulės sen. | Darbai | Asfalto dangos atstatymas | Kita | m2 | 97.33 |  | 0
Klaipėdos r. sav. | Veiviržėnų sen. | Darbai | Asfalto dangos atstatymas | Kita | m2 | 97.33 |  | 0
Klaipėdos r. sav. | Agluonėnų sen. | Darbai | Šaligatvio plytelių dangos ardymas | Kita | m2 | 5.06 |  | 0
Klaipėdos r. sav. | Judrėnų sen. | Darbai | Šaligatvio plytelių dangos ardymas | Kita | m2 | 5.06 |  | 0
Klaipėdos r. sav. | Priekulės sen. | Darbai | Šaligatvio plytelių dangos ardymas | Kita | m2 | 5.06 |  | 0
Klaipėdos r. sav. | Veiviržėnų sen. | Darbai | Šaligatvio plytelių dangos ardymas | Kita | m2 | 5.06 |  | 0
Klaipėdos r. sav. | Agluonėnų sen. | Darbai | Šaligatvio plytelių dangos atstatymas | Kita | m2 | 45.46 |  | 0
Klaipėdos r. sav. | Judrėnų sen. | Darbai | Šaligatvio plytelių dangos atstatymas | Kita | m2 | 45.46 |  | 0
Klaipėdos r. sav. | Priekulės sen. | Darbai | Šaligatvio plytelių dangos atstatymas | Kita | m2 | 45.46 |  | 0
Klaipėdos r. sav. | Veiviržėnų sen. | Darbai | Šaligatvio plytelių dangos atstatymas | Kita | m2 | 45.46 |  | 0
Klaipėdos r. sav. | Agluonėnų sen. | Darbai | Šaligatvio trinkelių dangos ardymas | Kita | m2 | 6.69 |  | 0
Klaipėdos r. sav. | Judrėnų sen. | Darbai | Šaligatvio trinkelių dangos ardymas | Kita | m2 | 6.69 |  | 0
Klaipėdos r. sav. | Priekulės sen. | Darbai | Šaligatvio trinkelių dangos ardymas | Kita | m2 | 6.69 |  | 0
Klaipėdos r. sav. | Veiviržėnų sen. | Darbai | Šaligatvio trinkelių dangos ardymas | Kita | m2 | 6.69 |  | 0
Klaipėdos r. sav. | Agluonėnų sen. | Darbai | Šaligatvio trinkelių dangos atstatymas | Kita | m2 | 69.62 |  | 0
Klaipėdos r. sav. | Judrėnų sen. | Darbai | Šaligatvio trinkelių dangos atstatymas | Kita | m2 | 69.62 |  | 0
Klaipėdos r. sav. | Priekulės sen. | Darbai | Šaligatvio trinkelių dangos atstatymas | Kita | m2 | 69.62 |  | 0
Klaipėdos r. sav. | Veiviržėnų sen. | Darbai | Šaligatvio trinkelių dangos atstatymas | Kita | m2 | 69.62 |  | 0
Klaipėdos r. sav. | Agluonėnų sen. | Darbai | Žvyruoto kelio dangos ardymas | Kita | m2 | 4.07 |  | 0
Klaipėdos r. sav. | Judrėnų sen. | Darbai | Žvyruoto kelio dangos ardymas | Kita | m2 | 4.07 |  | 0
Klaipėdos r. sav. | Priekulės sen. | Darbai | Žvyruoto kelio dangos ardymas | Kita | m2 | 4.07 |  | 0
Klaipėdos r. sav. | Veiviržėnų sen. | Darbai | Žvyruoto kelio dangos ardymas | Kita | m2 | 4.07 |  | 0
Klaipėdos r. sav. | Agluonėnų sen. | Darbai | Žvyruoto kelio dangos storio atstaymas | Kita | m2 | 13.44 |  | 0
Klaipėdos r. sav. | Judrėnų sen. | Darbai | Žvyruoto kelio dangos storio atstaymas | Kita | m2 | 13.44 |  | 0
Klaipėdos r. sav. | Priekulės sen. | Darbai | Žvyruoto kelio dangos storio atstaymas | Kita | m2 | 13.44 |  | 0
Klaipėdos r. sav. | Veiviržėnų sen. | Darbai | Žvyruoto kelio dangos storio atstaymas | Kita | m2 | 13.44 |  | 0
Klaipėdos r. sav. | Agluonėnų sen. | Darbai | Akmens dangos ardymas | Kita | m2 | 8.45 |  | 0
Klaipėdos r. sav. | Judrėnų sen. | Darbai | Akmens dangos ardymas | Kita | m2 | 8.45 |  | 0
Klaipėdos r. sav. | Priekulės sen. | Darbai | Akmens dangos ardymas | Kita | m2 | 8.45 |  | 0
Klaipėdos r. sav. | Veiviržėnų sen. | Darbai | Akmens dangos ardymas | Kita | m2 | 8.45 |  | 0
Klaipėdos r. sav. | Agluonėnų sen. | Darbai | Akmens dangos atstatymas | Kita | m2 | 114.81 |  | 0
Klaipėdos r. sav. | Judrėnų sen. | Darbai | Akmens dangos atstatymas | Kita | m2 | 114.81 |  | 0
Klaipėdos r. sav. | Priekulės sen. | Darbai | Akmens dangos atstatymas | Kita | m2 | 114.81 |  | 0
Klaipėdos r. sav. | Veiviržėnų sen. | Darbai | Akmens dangos atstatymas | Kita | m2 | 114.81 |  | 0
Klaipėdos r. sav. | Agluonėnų sen. | Darbai | Žalios vejos atstatymas | Kita | m2 | 6.95 |  | 0
Klaipėdos r. sav. | Judrėnų sen. | Darbai | Žalios vejos atstatymas | Kita | m2 | 6.95 |  | 0
Klaipėdos r. sav. | Priekulės sen. | Darbai | Žalios vejos atstatymas | Kita | m2 | 6.95 |  | 0
Klaipėdos r. sav. | Veiviržėnų sen. | Darbai | Žalios vejos atstatymas | Kita | m2 | 6.95 |  | 0
Klaipėdos r. sav. | Agluonėnų sen. | Darbai | Asfalto dangos atstatymas (šaltasis asfaltas) | Kita | m2 | 65.98 |  | 0
Klaipėdos r. sav. | Judrėnų sen. | Darbai | Asfalto dangos atstatymas (šaltasis asfaltas) | Kita | m2 | 65.98 |  | 0
Klaipėdos r. sav. | Priekulės sen. | Darbai | Asfalto dangos atstatymas (šaltasis asfaltas) | Kita | m2 | 65.98 |  | 0
Klaipėdos r. sav. | Veiviržėnų sen. | Darbai | Asfalto dangos atstatymas (šaltasis asfaltas) | Kita | m2 | 65.98 |  | 0
Klaipėdos r. sav. | Agluonėnų sen. | Darbai | Sietelio įrengimas/keitimas ant vėdinimo grotelių | Kita | m2 | 16.92 |  | 0
Klaipėdos r. sav. | Judrėnų sen. | Darbai | Sietelio įrengimas/keitimas ant vėdinimo grotelių | Kita | m2 | 16.92 |  | 0
Klaipėdos r. sav. | Priekulės sen. | Darbai | Sietelio įrengimas/keitimas ant vėdinimo grotelių | Kita | m2 | 16.92 |  | 0
Klaipėdos r. sav. | Veiviržėnų sen. | Darbai | Sietelio įrengimas/keitimas ant vėdinimo grotelių | Kita | m2 | 16.92 |  | 0
Klaipėdos r. sav. | Dauparų-Kvietinių sen. | Darbai | Anksčiau dažytų elektrotechninių įrenginių dažymas (1 m2) | Kita | m2 | 4.99 |  | 0
Klaipėdos r. sav. | Kretingalės sen. | Darbai | Anksčiau dažytų elektrotechninių įrenginių dažymas (1 m2) | Kita | m2 | 4.99 |  | 0
Klaipėdos r. sav. | Sendvario sen. | Darbai | Anksčiau dažytų elektrotechninių įrenginių dažymas (1 m2) | Kita | m2 | 4.99 |  | 0
Klaipėdos r. sav. | Dauparų-Kvietinių sen. | Darbai | Asfalto dangos ardymas | Kita | m2 | 12.16 |  | 0
Klaipėdos r. sav. | Kretingalės sen. | Darbai | Asfalto dangos ardymas | Kita | m2 | 12.16 |  | 0
Klaipėdos r. sav. | Sendvario sen. | Darbai | Asfalto dangos ardymas | Kita | m2 | 12.16 |  | 0
Klaipėdos r. sav. | Dauparų-Kvietinių sen. | Darbai | Asfalto dangos atstatymas | Kita | m2 | 97.33 |  | 0
Klaipėdos r. sav. | Kretingalės sen. | Darbai | Asfalto dangos atstatymas | Kita | m2 | 97.33 |  | 0
Klaipėdos r. sav. | Sendvario sen. | Darbai | Asfalto dangos atstatymas | Kita | m2 | 97.33 |  | 0
Klaipėdos r. sav. | Dauparų-Kvietinių sen. | Darbai | Šaligatvio plytelių dangos ardymas | Kita | m2 | 5.06 |  | 0
Klaipėdos r. sav. | Kretingalės sen. | Darbai | Šaligatvio plytelių dangos ardymas | Kita | m2 | 5.06 |  | 0
Klaipėdos r. sav. | Sendvario sen. | Darbai | Šaligatvio plytelių dangos ardymas | Kita | m2 | 5.06 |  | 0
Klaipėdos r. sav. | Dauparų-Kvietinių sen. | Darbai | Šaligatvio plytelių dangos atstatymas | Kita | m2 | 45.46 |  | 0
Klaipėdos r. sav. | Kretingalės sen. | Darbai | Šaligatvio plytelių dangos atstatymas | Kita | m2 | 45.46 |  | 0
Klaipėdos r. sav. | Sendvario sen. | Darbai | Šaligatvio plytelių dangos atstatymas | Kita | m2 | 45.46 |  | 0
Klaipėdos r. sav. | Dauparų-Kvietinių sen. | Darbai | Šaligatvio trinkelių dangos ardymas | Kita | m2 | 6.69 |  | 0
Klaipėdos r. sav. | Kretingalės sen. | Darbai | Šaligatvio trinkelių dangos ardymas | Kita | m2 | 6.69 |  | 0
Klaipėdos r. sav. | Sendvario sen. | Darbai | Šaligatvio trinkelių dangos ardymas | Kita | m2 | 6.69 |  | 0
Klaipėdos r. sav. | Dauparų-Kvietinių sen. | Darbai | Šaligatvio trinkelių dangos atstatymas | Kita | m2 | 69.62 |  | 0
Klaipėdos r. sav. | Kretingalės sen. | Darbai | Šaligatvio trinkelių dangos atstatymas | Kita | m2 | 69.62 |  | 0
Klaipėdos r. sav. | Sendvario sen. | Darbai | Šaligatvio trinkelių dangos atstatymas | Kita | m2 | 69.62 |  | 0
Klaipėdos r. sav. | Dauparų-Kvietinių sen. | Darbai | Žvyruoto kelio dangos ardymas | Kita | m2 | 4.07 |  | 0
Klaipėdos r. sav. | Kretingalės sen. | Darbai | Žvyruoto kelio dangos ardymas | Kita | m2 | 4.07 |  | 0
Klaipėdos r. sav. | Sendvario sen. | Darbai | Žvyruoto kelio dangos ardymas | Kita | m2 | 4.07 |  | 0
Klaipėdos r. sav. | Dauparų-Kvietinių sen. | Darbai | Žvyruoto kelio dangos storio atstaymas | Kita | m2 | 13.44 |  | 0
Klaipėdos r. sav. | Kretingalės sen. | Darbai | Žvyruoto kelio dangos storio atstaymas | Kita | m2 | 13.44 |  | 0
Klaipėdos r. sav. | Sendvario sen. | Darbai | Žvyruoto kelio dangos storio atstaymas | Kita | m2 | 13.44 |  | 0
Klaipėdos r. sav. | Dauparų-Kvietinių sen. | Darbai | Akmens dangos ardymas | Kita | m2 | 8.45 |  | 0
Klaipėdos r. sav. | Kretingalės sen. | Darbai | Akmens dangos ardymas | Kita | m2 | 8.45 |  | 0
Klaipėdos r. sav. | Sendvario sen. | Darbai | Akmens dangos ardymas | Kita | m2 | 8.45 |  | 0
Klaipėdos r. sav. | Dauparų-Kvietinių sen. | Darbai | Akmens dangos atstatymas | Kita | m2 | 114.81 |  | 0
Klaipėdos r. sav. | Kretingalės sen. | Darbai | Akmens dangos atstatymas | Kita | m2 | 114.81 |  | 0
Klaipėdos r. sav. | Sendvario sen. | Darbai | Akmens dangos atstatymas | Kita | m2 | 114.81 |  | 0
Klaipėdos r. sav. | Dauparų-Kvietinių sen. | Darbai | Žalios vejos atstatymas | Kita | m2 | 6 |  | 0
Klaipėdos r. sav. | Kretingalės sen. | Darbai | Žalios vejos atstatymas | Kita | m2 | 6 |  | 0
Klaipėdos r. sav. | Sendvario sen. | Darbai | Žalios vejos atstatymas | Kita | m2 | 6 |  | 0
Klaipėdos r. sav. | Dauparų-Kvietinių sen. | Darbai | Asfalto dangos atstatymas (šaltasis asfaltas) | Kita | m2 | 60 |  | 0
Klaipėdos r. sav. | Kretingalės sen. | Darbai | Asfalto dangos atstatymas (šaltasis asfaltas) | Kita | m2 | 60 |  | 0
Klaipėdos r. sav. | Sendvario sen. | Darbai | Asfalto dangos atstatymas (šaltasis asfaltas) | Kita | m2 | 60 |  | 0
Klaipėdos r. sav. | Dauparų-Kvietinių sen. | Darbai | Sietelio įrengimas/keitimas ant vėdinimo grotelių | Kita | m2 | 16.92 |  | 0
Klaipėdos r. sav. | Kretingalės sen. | Darbai | Sietelio įrengimas/keitimas ant vėdinimo grotelių | Kita | m2 | 16.92 |  | 0
Klaipėdos r. sav. | Sendvario sen. | Darbai | Sietelio įrengimas/keitimas ant vėdinimo grotelių | Kita | m2 | 16.92 |  | 0
Klaipėdos r. sav. | Dovilų sen. | Medžiagos | Traversa | Tka-2 | kompl | 20.89 |  | 0
Klaipėdos r. sav. | Endriejavo sen. | Medžiagos | Traversa | Tka-2 | kompl | 20.89 |  | 0
Klaipėdos r. sav. | Gargždų sen. | Medžiagos | Traversa | Tka-2 | kompl | 20.89 |  | 0
Klaipėdos r. sav. | Vėžaičių sen. | Medžiagos | Traversa | Tka-2 | kompl | 20.89 |  | 0
Klaipėdos r. sav. | Dovilų sen. | Medžiagos | Traversa | Ika-1 | kompl | 17 |  | 0
Klaipėdos r. sav. | Endriejavo sen. | Medžiagos | Traversa | Ika-1 | kompl | 17 |  | 0
Klaipėdos r. sav. | Gargždų sen. | Medžiagos | Traversa | Ika-1 | kompl | 17 |  | 0
Klaipėdos r. sav. | Vėžaičių sen. | Medžiagos | Traversa | Ika-1 | kompl | 17 |  | 0
Klaipėdos r. sav. | Dovilų sen. | Medžiagos | Traversa | Ika-2 | kompl | 21 |  | 0
Klaipėdos r. sav. | Endriejavo sen. | Medžiagos | Traversa | Ika-2 | kompl | 21 |  | 0
Klaipėdos r. sav. | Gargždų sen. | Medžiagos | Traversa | Ika-2 | kompl | 21 |  | 0
Klaipėdos r. sav. | Vėžaičių sen. | Medžiagos | Traversa | Ika-2 | kompl | 21 |  | 0
Klaipėdos r. sav. | Dovilų sen. | Medžiagos | Traversa | Tk-1 | kompl | 17 |  | 0
Klaipėdos r. sav. | Endriejavo sen. | Medžiagos | Traversa | Tk-1 | kompl | 17 |  | 0
Klaipėdos r. sav. | Gargždų sen. | Medžiagos | Traversa | Tk-1 | kompl | 17 |  | 0
Klaipėdos r. sav. | Vėžaičių sen. | Medžiagos | Traversa | Tk-1 | kompl | 17 |  | 0
Klaipėdos r. sav. | Dovilų sen. | Medžiagos | Traversa | Ik-4 | kompl | 28 |  | 0
Klaipėdos r. sav. | Endriejavo sen. | Medžiagos | Traversa | Ik-4 | kompl | 28 |  | 0
Klaipėdos r. sav. | Gargždų sen. | Medžiagos | Traversa | Ik-4 | kompl | 28 |  | 0
Klaipėdos r. sav. | Vėžaičių sen. | Medžiagos | Traversa | Ik-4 | kompl | 28 |  | 0
Klaipėdos r. sav. | Dovilų sen. | Medžiagos | Traversa | T1-1 | kompl | 19 |  | 0
Klaipėdos r. sav. | Endriejavo sen. | Medžiagos | Traversa | T1-1 | kompl | 19 |  | 0
Klaipėdos r. sav. | Gargždų sen. | Medžiagos | Traversa | T1-1 | kompl | 19 |  | 0
Klaipėdos r. sav. | Vėžaičių sen. | Medžiagos | Traversa | T1-1 | kompl | 19 |  | 0
Klaipėdos r. sav. | Dovilų sen. | Medžiagos | Traversa | K1-1 | kompl | 30 |  | 0
Klaipėdos r. sav. | Endriejavo sen. | Medžiagos | Traversa | K1-1 | kompl | 30 |  | 0
Klaipėdos r. sav. | Gargždų sen. | Medžiagos | Traversa | K1-1 | kompl | 30 |  | 0
Klaipėdos r. sav. | Vėžaičių sen. | Medžiagos | Traversa | K1-1 | kompl | 30 |  | 0
Klaipėdos r. sav. | Dovilų sen. | Medžiagos | Traversa | I1-1 | kompl | 34 |  | 0
Klaipėdos r. sav. | Endriejavo sen. | Medžiagos | Traversa | I1-1 | kompl | 34 |  | 0
Klaipėdos r. sav. | Gargždų sen. | Medžiagos | Traversa | I1-1 | kompl | 34 |  | 0
Klaipėdos r. sav. | Vėžaičių sen. | Medžiagos | Traversa | I1-1 | kompl | 34 |  | 0
Klaipėdos r. sav. | Dovilų sen. | Medžiagos | Traversa | IL1-1 | kompl | 48 |  | 0
Klaipėdos r. sav. | Endriejavo sen. | Medžiagos | Traversa | IL1-1 | kompl | 48 |  | 0
Klaipėdos r. sav. | Gargždų sen. | Medžiagos | Traversa | IL1-1 | kompl | 48 |  | 0
Klaipėdos r. sav. | Vėžaičių sen. | Medžiagos | Traversa | IL1-1 | kompl | 48 |  | 0
Klaipėdos r. sav. | Dovilų sen. | Medžiagos | Traversa | IL1-2 | kompl | 98 |  | 0
Klaipėdos r. sav. | Endriejavo sen. | Medžiagos | Traversa | IL1-2 | kompl | 98 |  | 0
Klaipėdos r. sav. | Gargždų sen. | Medžiagos | Traversa | IL1-2 | kompl | 98 |  | 0
Klaipėdos r. sav. | Vėžaičių sen. | Medžiagos | Traversa | IL1-2 | kompl | 98 |  | 0
Klaipėdos r. sav. | Dovilų sen. | Medžiagos | Traversa | G1-1 | kompl | 34 |  | 0
Klaipėdos r. sav. | Endriejavo sen. | Medžiagos | Traversa | G1-1 | kompl | 34 |  | 0
Klaipėdos r. sav. | Gargždų sen. | Medžiagos | Traversa | G1-1 | kompl | 34 |  | 0
Klaipėdos r. sav. | Vėžaičių sen. | Medžiagos | Traversa | G1-1 | kompl | 34 |  | 0
Klaipėdos r. sav. | Dovilų sen. | Medžiagos | Traversa | G1-2 | kompl | 39 |  | 0
Klaipėdos r. sav. | Endriejavo sen. | Medžiagos | Traversa | G1-2 | kompl | 39 |  | 0
Klaipėdos r. sav. | Gargždų sen. | Medžiagos | Traversa | G1-2 | kompl | 39 |  | 0
Klaipėdos r. sav. | Vėžaičių sen. | Medžiagos | Traversa | G1-2 | kompl | 39 |  | 0
Klaipėdos r. sav. | Dovilų sen. | Medžiagos | Traversa | TJ-1 | kompl | 500 |  | 0
Klaipėdos r. sav. | Endriejavo sen. | Medžiagos | Traversa | TJ-1 | kompl | 500 |  | 0
Klaipėdos r. sav. | Gargždų sen. | Medžiagos | Traversa | TJ-1 | kompl | 500 |  | 0
Klaipėdos r. sav. | Vėžaičių sen. | Medžiagos | Traversa | TJ-1 | kompl | 500 |  | 0
Klaipėdos r. sav. | Dovilų sen. | Medžiagos | Traversa | TJ-2 | kompl | 400 |  | 0
Klaipėdos r. sav. | Endriejavo sen. | Medžiagos | Traversa | TJ-2 | kompl | 400 |  | 0
Klaipėdos r. sav. | Gargždų sen. | Medžiagos | Traversa | TJ-2 | kompl | 400 |  | 0
Klaipėdos r. sav. | Vėžaičių sen. | Medžiagos | Traversa | TJ-2 | kompl | 400 |  | 0
Klaipėdos r. sav. | Dovilų sen. | Medžiagos | Traversa | Ta-1 | kompl | 100 |  | 0
Klaipėdos r. sav. | Endriejavo sen. | Medžiagos | Traversa | Ta-1 | kompl | 100 |  | 0
Klaipėdos r. sav. | Gargždų sen. | Medžiagos | Traversa | Ta-1 | kompl | 100 |  | 0
Klaipėdos r. sav. | Vėžaičių sen. | Medžiagos | Traversa | Ta-1 | kompl | 100 |  | 0
Klaipėdos r. sav. | Dovilų sen. | Medžiagos | Traversa | Ta-2 | kompl | 90 |  | 0
Klaipėdos r. sav. | Endriejavo sen. | Medžiagos | Traversa | Ta-2 | kompl | 90 |  | 0
Klaipėdos r. sav. | Gargždų sen. | Medžiagos | Traversa | Ta-2 | kompl | 90 |  | 0
Klaipėdos r. sav. | Vėžaičių sen. | Medžiagos | Traversa | Ta-2 | kompl | 90 |  | 0
Klaipėdos r. sav. | Dovilų sen. | Medžiagos | Traversa | KTa-1 | kompl | 146 |  | 0
Klaipėdos r. sav. | Endriejavo sen. | Medžiagos | Traversa | KTa-1 | kompl | 146 |  | 0
Klaipėdos r. sav. | Gargždų sen. | Medžiagos | Traversa | KTa-1 | kompl | 146 |  | 0
Klaipėdos r. sav. | Vėžaičių sen. | Medžiagos | Traversa | KTa-1 | kompl | 146 |  | 0
Klaipėdos r. sav. | Dovilų sen. | Medžiagos | Traversa | Ia-1 | kompl | 126 |  | 0
Klaipėdos r. sav. | Endriejavo sen. | Medžiagos | Traversa | Ia-1 | kompl | 126 |  | 0
Klaipėdos r. sav. | Gargždų sen. | Medžiagos | Traversa | Ia-1 | kompl | 126 |  | 0
Klaipėdos r. sav. | Vėžaičių sen. | Medžiagos | Traversa | Ia-1 | kompl | 126 |  | 0
Klaipėdos r. sav. | Dovilų sen. | Medžiagos | Traversa | Ia-2 | kompl | 101 |  | 0
Klaipėdos r. sav. | Endriejavo sen. | Medžiagos | Traversa | Ia-2 | kompl | 101 |  | 0
Klaipėdos r. sav. | Gargždų sen. | Medžiagos | Traversa | Ia-2 | kompl | 101 |  | 0
Klaipėdos r. sav. | Vėžaičių sen. | Medžiagos | Traversa | Ia-2 | kompl | 101 |  | 0
Klaipėdos r. sav. | Dovilų sen. | Medžiagos | Traversa | T | kompl | 55 |  | 0
Klaipėdos r. sav. | Endriejavo sen. | Medžiagos | Traversa | T | kompl | 55 |  | 0
Klaipėdos r. sav. | Gargždų sen. | Medžiagos | Traversa | T | kompl | 55 |  | 0
Klaipėdos r. sav. | Vėžaičių sen. | Medžiagos | Traversa | T | kompl | 55 |  | 0
Klaipėdos r. sav. | Dovilų sen. | Medžiagos | Traversa | TA | kompl | 62 |  | 0
Klaipėdos r. sav. | Endriejavo sen. | Medžiagos | Traversa | TA | kompl | 62 |  | 0
Klaipėdos r. sav. | Gargždų sen. | Medžiagos | Traversa | TA | kompl | 62 |  | 0
Klaipėdos r. sav. | Vėžaičių sen. | Medžiagos | Traversa | TA | kompl | 62 |  | 0
Klaipėdos r. sav. | Dovilų sen. | Medžiagos | Traversa | TK-9 | kompl | 89 |  | 0
Klaipėdos r. sav. | Endriejavo sen. | Medžiagos | Traversa | TK-9 | kompl | 89 |  | 0
Klaipėdos r. sav. | Gargždų sen. | Medžiagos | Traversa | TK-9 | kompl | 89 |  | 0
Klaipėdos r. sav. | Vėžaičių sen. | Medžiagos | Traversa | TK-9 | kompl | 89 |  | 0
Klaipėdos r. sav. | Dovilų sen. | Medžiagos | Traversa | TK-9A | kompl | 97 |  | 0
Klaipėdos r. sav. | Endriejavo sen. | Medžiagos | Traversa | TK-9A | kompl | 97 |  | 0
Klaipėdos r. sav. | Gargždų sen. | Medžiagos | Traversa | TK-9A | kompl | 97 |  | 0
Klaipėdos r. sav. | Vėžaičių sen. | Medžiagos | Traversa | TK-9A | kompl | 97 |  | 0
Klaipėdos r. sav. | Dovilų sen. | Medžiagos | Traversa | I | kompl | 107 |  | 0
Klaipėdos r. sav. | Endriejavo sen. | Medžiagos | Traversa | I | kompl | 107 |  | 0
Klaipėdos r. sav. | Gargždų sen. | Medžiagos | Traversa | I | kompl | 107 |  | 0
Klaipėdos r. sav. | Vėžaičių sen. | Medžiagos | Traversa | I | kompl | 107 |  | 0
Klaipėdos r. sav. | Dovilų sen. | Medžiagos | Traversa | I 10-2-1 | kompl | 85 |  | 0
Klaipėdos r. sav. | Endriejavo sen. | Medžiagos | Traversa | I 10-2-1 | kompl | 85 |  | 0
Klaipėdos r. sav. | Gargždų sen. | Medžiagos | Traversa | I 10-2-1 | kompl | 85 |  | 0
Klaipėdos r. sav. | Vėžaičių sen. | Medžiagos | Traversa | I 10-2-1 | kompl | 85 |  | 0
Klaipėdos r. sav. | Dovilų sen. | Medžiagos | Traversa | PTA | kompl | 86 |  | 0
Klaipėdos r. sav. | Endriejavo sen. | Medžiagos | Traversa | PTA | kompl | 86 |  | 0
Klaipėdos r. sav. | Gargždų sen. | Medžiagos | Traversa | PTA | kompl | 86 |  | 0
Klaipėdos r. sav. | Vėžaičių sen. | Medžiagos | Traversa | PTA | kompl | 86 |  | 0
Klaipėdos r. sav. | Dovilų sen. | Medžiagos | Traversa | T 10-2 | kompl | 64 |  | 0
Klaipėdos r. sav. | Endriejavo sen. | Medžiagos | Traversa | T 10-2 | kompl | 64 |  | 0
Klaipėdos r. sav. | Gargždų sen. | Medžiagos | Traversa | T 10-2 | kompl | 64 |  | 0
Klaipėdos r. sav. | Vėžaičių sen. | Medžiagos | Traversa | T 10-2 | kompl | 64 |  | 0
Klaipėdos r. sav. | Dovilų sen. | Medžiagos | Traversa | TA 10-2 | kompl | 69 |  | 0
Klaipėdos r. sav. | Endriejavo sen. | Medžiagos | Traversa | TA 10-2 | kompl | 69 |  | 0
Klaipėdos r. sav. | Gargždų sen. | Medžiagos | Traversa | TA 10-2 | kompl | 69 |  | 0
Klaipėdos r. sav. | Vėžaičių sen. | Medžiagos | Traversa | TA 10-2 | kompl | 69 |  | 0
Klaipėdos r. sav. | Dovilų sen. | Medžiagos | Traversa | TLA 10-2 | kompl | 182 |  | 0
Klaipėdos r. sav. | Endriejavo sen. | Medžiagos | Traversa | TLA 10-2 | kompl | 182 |  | 0
Klaipėdos r. sav. | Gargždų sen. | Medžiagos | Traversa | TLA 10-2 | kompl | 182 |  | 0
Klaipėdos r. sav. | Vėžaičių sen. | Medžiagos | Traversa | TLA 10-2 | kompl | 182 |  | 0
Klaipėdos r. sav. | Dovilų sen. | Medžiagos | Traversa | I 10-2 | kompl | 73 |  | 0
Klaipėdos r. sav. | Endriejavo sen. | Medžiagos | Traversa | I 10-2 | kompl | 73 |  | 0
Klaipėdos r. sav. | Gargždų sen. | Medžiagos | Traversa | I 10-2 | kompl | 73 |  | 0
Klaipėdos r. sav. | Vėžaičių sen. | Medžiagos | Traversa | I 10-2 | kompl | 73 |  | 0
Klaipėdos r. sav. | Dovilų sen. | Medžiagos | Traversa | IA 10-2 | kompl | 107 |  | 0
Klaipėdos r. sav. | Endriejavo sen. | Medžiagos | Traversa | IA 10-2 | kompl | 107 |  | 0
Klaipėdos r. sav. | Gargždų sen. | Medžiagos | Traversa | IA 10-2 | kompl | 107 |  | 0
Klaipėdos r. sav. | Vėžaičių sen. | Medžiagos | Traversa | IA 10-2 | kompl | 107 |  | 0
Klaipėdos r. sav. | Dovilų sen. | Medžiagos | Traversa | IA 10-2-1 | kompl | 116 |  | 0
Klaipėdos r. sav. | Endriejavo sen. | Medžiagos | Traversa | IA 10-2-1 | kompl | 116 |  | 0
Klaipėdos r. sav. | Gargždų sen. | Medžiagos | Traversa | IA 10-2-1 | kompl | 116 |  | 0
Klaipėdos r. sav. | Vėžaičių sen. | Medžiagos | Traversa | IA 10-2-1 | kompl | 116 |  | 0
Klaipėdos r. sav. | Dovilų sen. | Medžiagos | Traversa | IA | kompl | 145 |  | 0
Klaipėdos r. sav. | Endriejavo sen. | Medžiagos | Traversa | IA | kompl | 145 |  | 0
Klaipėdos r. sav. | Gargždų sen. | Medžiagos | Traversa | IA | kompl | 145 |  | 0
Klaipėdos r. sav. | Vėžaičių sen. | Medžiagos | Traversa | IA | kompl | 145 |  | 0
Klaipėdos r. sav. | Dovilų sen. | Medžiagos | Traversa | TK-2 | kompl | 18 |  | 0
Klaipėdos r. sav. | Endriejavo sen. | Medžiagos | Traversa | TK-2 | kompl | 18 |  | 0
Klaipėdos r. sav. | Gargždų sen. | Medžiagos | Traversa | TK-2 | kompl | 18 |  | 0
Klaipėdos r. sav. | Vėžaičių sen. | Medžiagos | Traversa | TK-2 | kompl | 18 |  | 0
Klaipėdos r. sav. | Dovilų sen. | Medžiagos | Traversa | IK-1 | kompl | 17 |  | 0
Klaipėdos r. sav. | Endriejavo sen. | Medžiagos | Traversa | IK-1 | kompl | 17 |  | 0
Klaipėdos r. sav. | Gargždų sen. | Medžiagos | Traversa | IK-1 | kompl | 17 |  | 0
Klaipėdos r. sav. | Vėžaičių sen. | Medžiagos | Traversa | IK-1 | kompl | 17 |  | 0
Klaipėdos r. sav. | Dovilų sen. | Medžiagos | Traversa | IK-2 | kompl | 20 |  | 0
Klaipėdos r. sav. | Endriejavo sen. | Medžiagos | Traversa | IK-2 | kompl | 20 |  | 0
Klaipėdos r. sav. | Gargždų sen. | Medžiagos | Traversa | IK-2 | kompl | 20 |  | 0
Klaipėdos r. sav. | Vėžaičių sen. | Medžiagos | Traversa | IK-2 | kompl | 20 |  | 0
Klaipėdos r. sav. | Agluonėnų sen. | Medžiagos | Traversa | Tka-2 | kompl | 20.89 |  | 0
Klaipėdos r. sav. | Judrėnų sen. | Medžiagos | Traversa | Tka-2 | kompl | 20.89 |  | 0
Klaipėdos r. sav. | Priekulės sen. | Medžiagos | Traversa | Tka-2 | kompl | 20.89 |  | 0
Klaipėdos r. sav. | Veiviržėnų sen. | Medžiagos | Traversa | Tka-2 | kompl | 20.89 |  | 0
Klaipėdos r. sav. | Agluonėnų sen. | Medžiagos | Traversa | Ika-1 | kompl | 17.35 |  | 0
Klaipėdos r. sav. | Judrėnų sen. | Medžiagos | Traversa | Ika-1 | kompl | 17.35 |  | 0
Klaipėdos r. sav. | Priekulės sen. | Medžiagos | Traversa | Ika-1 | kompl | 17.35 |  | 0
Klaipėdos r. sav. | Veiviržėnų sen. | Medžiagos | Traversa | Ika-1 | kompl | 17.35 |  | 0
Klaipėdos r. sav. | Agluonėnų sen. | Medžiagos | Traversa | Ika-2 | kompl | 21.62 |  | 0
Klaipėdos r. sav. | Judrėnų sen. | Medžiagos | Traversa | Ika-2 | kompl | 21.62 |  | 0
Klaipėdos r. sav. | Priekulės sen. | Medžiagos | Traversa | Ika-2 | kompl | 21.62 |  | 0
Klaipėdos r. sav. | Veiviržėnų sen. | Medžiagos | Traversa | Ika-2 | kompl | 21.62 |  | 0
Klaipėdos r. sav. | Agluonėnų sen. | Medžiagos | Traversa | Tk-1 | kompl | 17.41 |  | 0
Klaipėdos r. sav. | Judrėnų sen. | Medžiagos | Traversa | Tk-1 | kompl | 17.41 |  | 0
Klaipėdos r. sav. | Priekulės sen. | Medžiagos | Traversa | Tk-1 | kompl | 17.41 |  | 0
Klaipėdos r. sav. | Veiviržėnų sen. | Medžiagos | Traversa | Tk-1 | kompl | 17.41 |  | 0
Klaipėdos r. sav. | Agluonėnų sen. | Medžiagos | Traversa | Ik-4 | kompl | 28.8 |  | 0
Klaipėdos r. sav. | Judrėnų sen. | Medžiagos | Traversa | Ik-4 | kompl | 28.8 |  | 0
Klaipėdos r. sav. | Priekulės sen. | Medžiagos | Traversa | Ik-4 | kompl | 28.8 |  | 0
Klaipėdos r. sav. | Veiviržėnų sen. | Medžiagos | Traversa | Ik-4 | kompl | 28.8 |  | 0
Klaipėdos r. sav. | Agluonėnų sen. | Medžiagos | Traversa | T1-1 | kompl | 19.15 |  | 0
Klaipėdos r. sav. | Judrėnų sen. | Medžiagos | Traversa | T1-1 | kompl | 19.15 |  | 0
Klaipėdos r. sav. | Priekulės sen. | Medžiagos | Traversa | T1-1 | kompl | 19.15 |  | 0
Klaipėdos r. sav. | Veiviržėnų sen. | Medžiagos | Traversa | T1-1 | kompl | 19.15 |  | 0
Klaipėdos r. sav. | Agluonėnų sen. | Medžiagos | Traversa | K1-1 | kompl | 30.44 |  | 0
Klaipėdos r. sav. | Judrėnų sen. | Medžiagos | Traversa | K1-1 | kompl | 30.44 |  | 0
Klaipėdos r. sav. | Priekulės sen. | Medžiagos | Traversa | K1-1 | kompl | 30.44 |  | 0
Klaipėdos r. sav. | Veiviržėnų sen. | Medžiagos | Traversa | K1-1 | kompl | 30.44 |  | 0
Klaipėdos r. sav. | Agluonėnų sen. | Medžiagos | Traversa | I1-1 | kompl | 34.27 |  | 0
Klaipėdos r. sav. | Judrėnų sen. | Medžiagos | Traversa | I1-1 | kompl | 34.27 |  | 0
Klaipėdos r. sav. | Priekulės sen. | Medžiagos | Traversa | I1-1 | kompl | 34.27 |  | 0
Klaipėdos r. sav. | Veiviržėnų sen. | Medžiagos | Traversa | I1-1 | kompl | 34.27 |  | 0
Klaipėdos r. sav. | Agluonėnų sen. | Medžiagos | Traversa | IL1-1 | kompl | 48.52 |  | 0
Klaipėdos r. sav. | Judrėnų sen. | Medžiagos | Traversa | IL1-1 | kompl | 48.52 |  | 0
Klaipėdos r. sav. | Priekulės sen. | Medžiagos | Traversa | IL1-1 | kompl | 48.52 |  | 0
Klaipėdos r. sav. | Veiviržėnų sen. | Medžiagos | Traversa | IL1-1 | kompl | 48.52 |  | 0
Klaipėdos r. sav. | Agluonėnų sen. | Medžiagos | Traversa | IL1-2 | kompl | 98.59 |  | 0
Klaipėdos r. sav. | Judrėnų sen. | Medžiagos | Traversa | IL1-2 | kompl | 98.59 |  | 0
Klaipėdos r. sav. | Priekulės sen. | Medžiagos | Traversa | IL1-2 | kompl | 98.59 |  | 0
Klaipėdos r. sav. | Veiviržėnų sen. | Medžiagos | Traversa | IL1-2 | kompl | 98.59 |  | 0
Klaipėdos r. sav. | Agluonėnų sen. | Medžiagos | Traversa | G1-1 | kompl | 34.86 |  | 0
Klaipėdos r. sav. | Judrėnų sen. | Medžiagos | Traversa | G1-1 | kompl | 34.86 |  | 0
Klaipėdos r. sav. | Priekulės sen. | Medžiagos | Traversa | G1-1 | kompl | 34.86 |  | 0
Klaipėdos r. sav. | Veiviržėnų sen. | Medžiagos | Traversa | G1-1 | kompl | 34.86 |  | 0
Klaipėdos r. sav. | Agluonėnų sen. | Medžiagos | Traversa | G1-2 | kompl | 39.29 |  | 0
Klaipėdos r. sav. | Judrėnų sen. | Medžiagos | Traversa | G1-2 | kompl | 39.29 |  | 0
Klaipėdos r. sav. | Priekulės sen. | Medžiagos | Traversa | G1-2 | kompl | 39.29 |  | 0
Klaipėdos r. sav. | Veiviržėnų sen. | Medžiagos | Traversa | G1-2 | kompl | 39.29 |  | 0
Klaipėdos r. sav. | Agluonėnų sen. | Medžiagos | Traversa | TJ-1 | kompl | 540.5 |  | 0
Klaipėdos r. sav. | Judrėnų sen. | Medžiagos | Traversa | TJ-1 | kompl | 540.5 |  | 0
Klaipėdos r. sav. | Priekulės sen. | Medžiagos | Traversa | TJ-1 | kompl | 540.5 |  | 0
Klaipėdos r. sav. | Veiviržėnų sen. | Medžiagos | Traversa | TJ-1 | kompl | 540.5 |  | 0
Klaipėdos r. sav. | Agluonėnų sen. | Medžiagos | Traversa | TJ-2 | kompl | 464.88 |  | 0
Klaipėdos r. sav. | Judrėnų sen. | Medžiagos | Traversa | TJ-2 | kompl | 464.88 |  | 0
Klaipėdos r. sav. | Priekulės sen. | Medžiagos | Traversa | TJ-2 | kompl | 464.88 |  | 0
Klaipėdos r. sav. | Veiviržėnų sen. | Medžiagos | Traversa | TJ-2 | kompl | 464.88 |  | 0
Klaipėdos r. sav. | Agluonėnų sen. | Medžiagos | Traversa | Ta-1 | kompl | 104.92 |  | 0
Klaipėdos r. sav. | Judrėnų sen. | Medžiagos | Traversa | Ta-1 | kompl | 104.92 |  | 0
Klaipėdos r. sav. | Priekulės sen. | Medžiagos | Traversa | Ta-1 | kompl | 104.92 |  | 0
Klaipėdos r. sav. | Veiviržėnų sen. | Medžiagos | Traversa | Ta-1 | kompl | 104.92 |  | 0
Klaipėdos r. sav. | Agluonėnų sen. | Medžiagos | Traversa | Ta-2 | kompl | 91.06 |  | 0
Klaipėdos r. sav. | Judrėnų sen. | Medžiagos | Traversa | Ta-2 | kompl | 91.06 |  | 0
Klaipėdos r. sav. | Priekulės sen. | Medžiagos | Traversa | Ta-2 | kompl | 91.06 |  | 0
Klaipėdos r. sav. | Veiviržėnų sen. | Medžiagos | Traversa | Ta-2 | kompl | 91.06 |  | 0
Klaipėdos r. sav. | Agluonėnų sen. | Medžiagos | Traversa | KTa-1 | kompl | 146.18 |  | 0
Klaipėdos r. sav. | Judrėnų sen. | Medžiagos | Traversa | KTa-1 | kompl | 146.18 |  | 0
Klaipėdos r. sav. | Priekulės sen. | Medžiagos | Traversa | KTa-1 | kompl | 146.18 |  | 0
Klaipėdos r. sav. | Veiviržėnų sen. | Medžiagos | Traversa | KTa-1 | kompl | 146.18 |  | 0
Klaipėdos r. sav. | Agluonėnų sen. | Medžiagos | Traversa | Ia-1 | kompl | 126 |  | 0
Klaipėdos r. sav. | Judrėnų sen. | Medžiagos | Traversa | Ia-1 | kompl | 126 |  | 0
Klaipėdos r. sav. | Priekulės sen. | Medžiagos | Traversa | Ia-1 | kompl | 126 |  | 0
Klaipėdos r. sav. | Veiviržėnų sen. | Medžiagos | Traversa | Ia-1 | kompl | 126 |  | 0
Klaipėdos r. sav. | Agluonėnų sen. | Medžiagos | Traversa | Ia-2 | kompl | 101.51 |  | 0
Klaipėdos r. sav. | Judrėnų sen. | Medžiagos | Traversa | Ia-2 | kompl | 101.51 |  | 0
Klaipėdos r. sav. | Priekulės sen. | Medžiagos | Traversa | Ia-2 | kompl | 101.51 |  | 0
Klaipėdos r. sav. | Veiviržėnų sen. | Medžiagos | Traversa | Ia-2 | kompl | 101.51 |  | 0
Klaipėdos r. sav. | Agluonėnų sen. | Medžiagos | Traversa | T | kompl | 55.2 |  | 0
Klaipėdos r. sav. | Judrėnų sen. | Medžiagos | Traversa | T | kompl | 55.2 |  | 0
Klaipėdos r. sav. | Priekulės sen. | Medžiagos | Traversa | T | kompl | 55.2 |  | 0
Klaipėdos r. sav. | Veiviržėnų sen. | Medžiagos | Traversa | T | kompl | 55.2 |  | 0
Klaipėdos r. sav. | Agluonėnų sen. | Medžiagos | Traversa | TA | kompl | 62.14 |  | 0
Klaipėdos r. sav. | Judrėnų sen. | Medžiagos | Traversa | TA | kompl | 62.14 |  | 0
Klaipėdos r. sav. | Priekulės sen. | Medžiagos | Traversa | TA | kompl | 62.14 |  | 0
Klaipėdos r. sav. | Veiviržėnų sen. | Medžiagos | Traversa | TA | kompl | 62.14 |  | 0
Klaipėdos r. sav. | Agluonėnų sen. | Medžiagos | Traversa | TK-9 | kompl | 89.81 |  | 0
Klaipėdos r. sav. | Judrėnų sen. | Medžiagos | Traversa | TK-9 | kompl | 89.81 |  | 0
Klaipėdos r. sav. | Priekulės sen. | Medžiagos | Traversa | TK-9 | kompl | 89.81 |  | 0
Klaipėdos r. sav. | Veiviržėnų sen. | Medžiagos | Traversa | TK-9 | kompl | 89.81 |  | 0
Klaipėdos r. sav. | Agluonėnų sen. | Medžiagos | Traversa | TK-9A | kompl | 97.02 |  | 0
Klaipėdos r. sav. | Judrėnų sen. | Medžiagos | Traversa | TK-9A | kompl | 97.02 |  | 0
Klaipėdos r. sav. | Priekulės sen. | Medžiagos | Traversa | TK-9A | kompl | 97.02 |  | 0
Klaipėdos r. sav. | Veiviržėnų sen. | Medžiagos | Traversa | TK-9A | kompl | 97.02 |  | 0
Klaipėdos r. sav. | Agluonėnų sen. | Medžiagos | Traversa | I | kompl | 107 |  | 0
Klaipėdos r. sav. | Judrėnų sen. | Medžiagos | Traversa | I | kompl | 107 |  | 0
Klaipėdos r. sav. | Priekulės sen. | Medžiagos | Traversa | I | kompl | 107 |  | 0
Klaipėdos r. sav. | Veiviržėnų sen. | Medžiagos | Traversa | I | kompl | 107 |  | 0
Klaipėdos r. sav. | Agluonėnų sen. | Medžiagos | Traversa | I 10-2-1 | kompl | 85.51 |  | 0
Klaipėdos r. sav. | Judrėnų sen. | Medžiagos | Traversa | I 10-2-1 | kompl | 85.51 |  | 0
Klaipėdos r. sav. | Priekulės sen. | Medžiagos | Traversa | I 10-2-1 | kompl | 85.51 |  | 0
Klaipėdos r. sav. | Veiviržėnų sen. | Medžiagos | Traversa | I 10-2-1 | kompl | 85.51 |  | 0
Klaipėdos r. sav. | Agluonėnų sen. | Medžiagos | Traversa | PTA | kompl | 86.76 |  | 0
Klaipėdos r. sav. | Judrėnų sen. | Medžiagos | Traversa | PTA | kompl | 86.76 |  | 0
Klaipėdos r. sav. | Priekulės sen. | Medžiagos | Traversa | PTA | kompl | 86.76 |  | 0
Klaipėdos r. sav. | Veiviržėnų sen. | Medžiagos | Traversa | PTA | kompl | 86.76 |  | 0
Klaipėdos r. sav. | Agluonėnų sen. | Medžiagos | Traversa | T 10-2 | kompl | 64.22 |  | 0
Klaipėdos r. sav. | Judrėnų sen. | Medžiagos | Traversa | T 10-2 | kompl | 64.22 |  | 0
Klaipėdos r. sav. | Priekulės sen. | Medžiagos | Traversa | T 10-2 | kompl | 64.22 |  | 0
Klaipėdos r. sav. | Veiviržėnų sen. | Medžiagos | Traversa | T 10-2 | kompl | 64.22 |  | 0
Klaipėdos r. sav. | Agluonėnų sen. | Medžiagos | Traversa | TA 10-2 | kompl | 69.49 |  | 0
Klaipėdos r. sav. | Judrėnų sen. | Medžiagos | Traversa | TA 10-2 | kompl | 69.49 |  | 0
Klaipėdos r. sav. | Priekulės sen. | Medžiagos | Traversa | TA 10-2 | kompl | 69.49 |  | 0
Klaipėdos r. sav. | Veiviržėnų sen. | Medžiagos | Traversa | TA 10-2 | kompl | 69.49 |  | 0
Klaipėdos r. sav. | Agluonėnų sen. | Medžiagos | Traversa | TLA 10-2 | kompl | 182.96 |  | 0
Klaipėdos r. sav. | Judrėnų sen. | Medžiagos | Traversa | TLA 10-2 | kompl | 182.96 |  | 0
Klaipėdos r. sav. | Priekulės sen. | Medžiagos | Traversa | TLA 10-2 | kompl | 182.96 |  | 0
Klaipėdos r. sav. | Veiviržėnų sen. | Medžiagos | Traversa | TLA 10-2 | kompl | 182.96 |  | 0
Klaipėdos r. sav. | Agluonėnų sen. | Medžiagos | Traversa | I 10-2 | kompl | 73.14 |  | 0
Klaipėdos r. sav. | Judrėnų sen. | Medžiagos | Traversa | I 10-2 | kompl | 73.14 |  | 0
Klaipėdos r. sav. | Priekulės sen. | Medžiagos | Traversa | I 10-2 | kompl | 73.14 |  | 0
Klaipėdos r. sav. | Veiviržėnų sen. | Medžiagos | Traversa | I 10-2 | kompl | 73.14 |  | 0
Klaipėdos r. sav. | Agluonėnų sen. | Medžiagos | Traversa | IA 10-2 | kompl | 107.68 |  | 0
Klaipėdos r. sav. | Judrėnų sen. | Medžiagos | Traversa | IA 10-2 | kompl | 107.68 |  | 0
Klaipėdos r. sav. | Priekulės sen. | Medžiagos | Traversa | IA 10-2 | kompl | 107.68 |  | 0
Klaipėdos r. sav. | Veiviržėnų sen. | Medžiagos | Traversa | IA 10-2 | kompl | 107.68 |  | 0
Klaipėdos r. sav. | Agluonėnų sen. | Medžiagos | Traversa | IA 10-2-1 | kompl | 116.51 |  | 0
Klaipėdos r. sav. | Judrėnų sen. | Medžiagos | Traversa | IA 10-2-1 | kompl | 116.51 |  | 0
Klaipėdos r. sav. | Priekulės sen. | Medžiagos | Traversa | IA 10-2-1 | kompl | 116.51 |  | 0
Klaipėdos r. sav. | Veiviržėnų sen. | Medžiagos | Traversa | IA 10-2-1 | kompl | 116.51 |  | 0
Klaipėdos r. sav. | Agluonėnų sen. | Medžiagos | Traversa | IA | kompl | 145.51 |  | 0
Klaipėdos r. sav. | Judrėnų sen. | Medžiagos | Traversa | IA | kompl | 145.51 |  | 0
Klaipėdos r. sav. | Priekulės sen. | Medžiagos | Traversa | IA | kompl | 145.51 |  | 0
Klaipėdos r. sav. | Veiviržėnų sen. | Medžiagos | Traversa | IA | kompl | 145.51 |  | 0
Klaipėdos r. sav. | Agluonėnų sen. | Medžiagos | Traversa | TK-2 | kompl | 18 |  | 0
Klaipėdos r. sav. | Judrėnų sen. | Medžiagos | Traversa | TK-2 | kompl | 18 |  | 0
Klaipėdos r. sav. | Priekulės sen. | Medžiagos | Traversa | TK-2 | kompl | 18 |  | 0
Klaipėdos r. sav. | Veiviržėnų sen. | Medžiagos | Traversa | TK-2 | kompl | 18 |  | 0
Klaipėdos r. sav. | Agluonėnų sen. | Medžiagos | Traversa | IK-1 | kompl | 17.06 |  | 0
Klaipėdos r. sav. | Judrėnų sen. | Medžiagos | Traversa | IK-1 | kompl | 17.06 |  | 0
Klaipėdos r. sav. | Priekulės sen. | Medžiagos | Traversa | IK-1 | kompl | 17.06 |  | 0
Klaipėdos r. sav. | Veiviržėnų sen. | Medžiagos | Traversa | IK-1 | kompl | 17.06 |  | 0
Klaipėdos r. sav. | Agluonėnų sen. | Medžiagos | Traversa | IK-2 | kompl | 20.91 |  | 0
Klaipėdos r. sav. | Judrėnų sen. | Medžiagos | Traversa | IK-2 | kompl | 20.91 |  | 0
Klaipėdos r. sav. | Priekulės sen. | Medžiagos | Traversa | IK-2 | kompl | 20.91 |  | 0
Klaipėdos r. sav. | Veiviržėnų sen. | Medžiagos | Traversa | IK-2 | kompl | 20.91 |  | 0
Klaipėdos r. sav. | Dauparų-Kvietinių sen. | Medžiagos | Traversa | Tka-2 | kompl | 20.89 |  | 0
Klaipėdos r. sav. | Kretingalės sen. | Medžiagos | Traversa | Tka-2 | kompl | 20.89 |  | 0
Klaipėdos r. sav. | Sendvario sen. | Medžiagos | Traversa | Tka-2 | kompl | 20.89 |  | 0
Klaipėdos r. sav. | Dauparų-Kvietinių sen. | Medžiagos | Traversa | Ika-1 | kompl | 17.35 |  | 0
Klaipėdos r. sav. | Kretingalės sen. | Medžiagos | Traversa | Ika-1 | kompl | 17.35 |  | 0
Klaipėdos r. sav. | Sendvario sen. | Medžiagos | Traversa | Ika-1 | kompl | 17.35 |  | 0
Klaipėdos r. sav. | Dauparų-Kvietinių sen. | Medžiagos | Traversa | Ika-2 | kompl | 21.62 |  | 0
Klaipėdos r. sav. | Kretingalės sen. | Medžiagos | Traversa | Ika-2 | kompl | 21.62 |  | 0
Klaipėdos r. sav. | Sendvario sen. | Medžiagos | Traversa | Ika-2 | kompl | 21.62 |  | 0
Klaipėdos r. sav. | Dauparų-Kvietinių sen. | Medžiagos | Traversa | Tk-1 | kompl | 17.41 |  | 0
Klaipėdos r. sav. | Kretingalės sen. | Medžiagos | Traversa | Tk-1 | kompl | 17.41 |  | 0
Klaipėdos r. sav. | Sendvario sen. | Medžiagos | Traversa | Tk-1 | kompl | 17.41 |  | 0
Klaipėdos r. sav. | Dauparų-Kvietinių sen. | Medžiagos | Traversa | Ik-4 | kompl | 28.8 |  | 0
Klaipėdos r. sav. | Kretingalės sen. | Medžiagos | Traversa | Ik-4 | kompl | 28.8 |  | 0
Klaipėdos r. sav. | Sendvario sen. | Medžiagos | Traversa | Ik-4 | kompl | 28.8 |  | 0
Klaipėdos r. sav. | Dauparų-Kvietinių sen. | Medžiagos | Traversa | T1-1 | kompl | 19.15 |  | 0
Klaipėdos r. sav. | Kretingalės sen. | Medžiagos | Traversa | T1-1 | kompl | 19.15 |  | 0
Klaipėdos r. sav. | Sendvario sen. | Medžiagos | Traversa | T1-1 | kompl | 19.15 |  | 0
Klaipėdos r. sav. | Dauparų-Kvietinių sen. | Medžiagos | Traversa | K1-1 | kompl | 30.44 |  | 0
Klaipėdos r. sav. | Kretingalės sen. | Medžiagos | Traversa | K1-1 | kompl | 30.44 |  | 0
Klaipėdos r. sav. | Sendvario sen. | Medžiagos | Traversa | K1-1 | kompl | 30.44 |  | 0
Klaipėdos r. sav. | Dauparų-Kvietinių sen. | Medžiagos | Traversa | I1-1 | kompl | 34.27 |  | 0
Klaipėdos r. sav. | Kretingalės sen. | Medžiagos | Traversa | I1-1 | kompl | 34.27 |  | 0
Klaipėdos r. sav. | Sendvario sen. | Medžiagos | Traversa | I1-1 | kompl | 34.27 |  | 0
Klaipėdos r. sav. | Dauparų-Kvietinių sen. | Medžiagos | Traversa | IL1-1 | kompl | 48.52 |  | 0
Klaipėdos r. sav. | Kretingalės sen. | Medžiagos | Traversa | IL1-1 | kompl | 48.52 |  | 0
Klaipėdos r. sav. | Sendvario sen. | Medžiagos | Traversa | IL1-1 | kompl | 48.52 |  | 0
Klaipėdos r. sav. | Dauparų-Kvietinių sen. | Medžiagos | Traversa | IL1-2 | kompl | 98.59 |  | 0
Klaipėdos r. sav. | Kretingalės sen. | Medžiagos | Traversa | IL1-2 | kompl | 98.59 |  | 0
Klaipėdos r. sav. | Sendvario sen. | Medžiagos | Traversa | IL1-2 | kompl | 98.59 |  | 0
Klaipėdos r. sav. | Dauparų-Kvietinių sen. | Medžiagos | Traversa | G1-1 | kompl | 34.86 |  | 0
Klaipėdos r. sav. | Kretingalės sen. | Medžiagos | Traversa | G1-1 | kompl | 34.86 |  | 0
Klaipėdos r. sav. | Sendvario sen. | Medžiagos | Traversa | G1-1 | kompl | 34.86 |  | 0
Klaipėdos r. sav. | Dauparų-Kvietinių sen. | Medžiagos | Traversa | G1-2 | kompl | 39.29 |  | 0
Klaipėdos r. sav. | Kretingalės sen. | Medžiagos | Traversa | G1-2 | kompl | 39.29 |  | 0
Klaipėdos r. sav. | Sendvario sen. | Medžiagos | Traversa | G1-2 | kompl | 39.29 |  | 0
Klaipėdos r. sav. | Dauparų-Kvietinių sen. | Medžiagos | Traversa | TJ-1 | kompl | 540.5 |  | 0
Klaipėdos r. sav. | Kretingalės sen. | Medžiagos | Traversa | TJ-1 | kompl | 540.5 |  | 0
Klaipėdos r. sav. | Sendvario sen. | Medžiagos | Traversa | TJ-1 | kompl | 540.5 |  | 0
Klaipėdos r. sav. | Dauparų-Kvietinių sen. | Medžiagos | Traversa | TJ-2 | kompl | 464.88 |  | 0
Klaipėdos r. sav. | Kretingalės sen. | Medžiagos | Traversa | TJ-2 | kompl | 464.88 |  | 0
Klaipėdos r. sav. | Sendvario sen. | Medžiagos | Traversa | TJ-2 | kompl | 464.88 |  | 0
Klaipėdos r. sav. | Dauparų-Kvietinių sen. | Medžiagos | Traversa | Ta-1 | kompl | 104.92 |  | 0
Klaipėdos r. sav. | Kretingalės sen. | Medžiagos | Traversa | Ta-1 | kompl | 104.92 |  | 0
Klaipėdos r. sav. | Sendvario sen. | Medžiagos | Traversa | Ta-1 | kompl | 104.92 |  | 0
Klaipėdos r. sav. | Dauparų-Kvietinių sen. | Medžiagos | Traversa | Ta-2 | kompl | 91.06 |  | 0
Klaipėdos r. sav. | Kretingalės sen. | Medžiagos | Traversa | Ta-2 | kompl | 91.06 |  | 0
Klaipėdos r. sav. | Sendvario sen. | Medžiagos | Traversa | Ta-2 | kompl | 91.06 |  | 0
Klaipėdos r. sav. | Dauparų-Kvietinių sen. | Medžiagos | Traversa | KTa-1 | kompl | 146.18 |  | 0
Klaipėdos r. sav. | Kretingalės sen. | Medžiagos | Traversa | KTa-1 | kompl | 146.18 |  | 0
Klaipėdos r. sav. | Sendvario sen. | Medžiagos | Traversa | KTa-1 | kompl | 146.18 |  | 0
Klaipėdos r. sav. | Dauparų-Kvietinių sen. | Medžiagos | Traversa | Ia-1 | kompl | 126 |  | 0
Klaipėdos r. sav. | Kretingalės sen. | Medžiagos | Traversa | Ia-1 | kompl | 126 |  | 0
Klaipėdos r. sav. | Sendvario sen. | Medžiagos | Traversa | Ia-1 | kompl | 126 |  | 0
Klaipėdos r. sav. | Dauparų-Kvietinių sen. | Medžiagos | Traversa | Ia-2 | kompl | 101.51 |  | 0
Klaipėdos r. sav. | Kretingalės sen. | Medžiagos | Traversa | Ia-2 | kompl | 101.51 |  | 0
Klaipėdos r. sav. | Sendvario sen. | Medžiagos | Traversa | Ia-2 | kompl | 101.51 |  | 0
Klaipėdos r. sav. | Dauparų-Kvietinių sen. | Medžiagos | Traversa | T | kompl | 55.2 |  | 0
Klaipėdos r. sav. | Kretingalės sen. | Medžiagos | Traversa | T | kompl | 55.2 |  | 0
Klaipėdos r. sav. | Sendvario sen. | Medžiagos | Traversa | T | kompl | 55.2 |  | 0
Klaipėdos r. sav. | Dauparų-Kvietinių sen. | Medžiagos | Traversa | TA | kompl | 62.14 |  | 0
Klaipėdos r. sav. | Kretingalės sen. | Medžiagos | Traversa | TA | kompl | 62.14 |  | 0
Klaipėdos r. sav. | Sendvario sen. | Medžiagos | Traversa | TA | kompl | 62.14 |  | 0
Klaipėdos r. sav. | Dauparų-Kvietinių sen. | Medžiagos | Traversa | TK-9 | kompl | 89.81 |  | 0
Klaipėdos r. sav. | Kretingalės sen. | Medžiagos | Traversa | TK-9 | kompl | 89.81 |  | 0
Klaipėdos r. sav. | Sendvario sen. | Medžiagos | Traversa | TK-9 | kompl | 89.81 |  | 0
Klaipėdos r. sav. | Dauparų-Kvietinių sen. | Medžiagos | Traversa | TK-9A | kompl | 97.02 |  | 0
Klaipėdos r. sav. | Kretingalės sen. | Medžiagos | Traversa | TK-9A | kompl | 97.02 |  | 0
Klaipėdos r. sav. | Sendvario sen. | Medžiagos | Traversa | TK-9A | kompl | 97.02 |  | 0
Klaipėdos r. sav. | Dauparų-Kvietinių sen. | Medžiagos | Traversa | I | kompl | 107 |  | 0
Klaipėdos r. sav. | Kretingalės sen. | Medžiagos | Traversa | I | kompl | 107 |  | 0
Klaipėdos r. sav. | Sendvario sen. | Medžiagos | Traversa | I | kompl | 107 |  | 0
Klaipėdos r. sav. | Dauparų-Kvietinių sen. | Medžiagos | Traversa | I 10-2-1 | kompl | 85.51 |  | 0
Klaipėdos r. sav. | Kretingalės sen. | Medžiagos | Traversa | I 10-2-1 | kompl | 85.51 |  | 0
Klaipėdos r. sav. | Sendvario sen. | Medžiagos | Traversa | I 10-2-1 | kompl | 85.51 |  | 0
Klaipėdos r. sav. | Dauparų-Kvietinių sen. | Medžiagos | Traversa | PTA | kompl | 86.76 |  | 0
Klaipėdos r. sav. | Kretingalės sen. | Medžiagos | Traversa | PTA | kompl | 86.76 |  | 0
Klaipėdos r. sav. | Sendvario sen. | Medžiagos | Traversa | PTA | kompl | 86.76 |  | 0
Klaipėdos r. sav. | Dauparų-Kvietinių sen. | Medžiagos | Traversa | T 10-2 | kompl | 64.22 |  | 0
Klaipėdos r. sav. | Kretingalės sen. | Medžiagos | Traversa | T 10-2 | kompl | 64.22 |  | 0
Klaipėdos r. sav. | Sendvario sen. | Medžiagos | Traversa | T 10-2 | kompl | 64.22 |  | 0
Klaipėdos r. sav. | Dauparų-Kvietinių sen. | Medžiagos | Traversa | TA 10-2 | kompl | 69.49 |  | 0
Klaipėdos r. sav. | Kretingalės sen. | Medžiagos | Traversa | TA 10-2 | kompl | 69.49 |  | 0
Klaipėdos r. sav. | Sendvario sen. | Medžiagos | Traversa | TA 10-2 | kompl | 69.49 |  | 0
Klaipėdos r. sav. | Dauparų-Kvietinių sen. | Medžiagos | Traversa | TLA 10-2 | kompl | 182.96 |  | 0
Klaipėdos r. sav. | Kretingalės sen. | Medžiagos | Traversa | TLA 10-2 | kompl | 182.96 |  | 0
Klaipėdos r. sav. | Sendvario sen. | Medžiagos | Traversa | TLA 10-2 | kompl | 182.96 |  | 0
Klaipėdos r. sav. | Dauparų-Kvietinių sen. | Medžiagos | Traversa | I 10-2 | kompl | 73.14 |  | 0
Klaipėdos r. sav. | Kretingalės sen. | Medžiagos | Traversa | I 10-2 | kompl | 73.14 |  | 0
Klaipėdos r. sav. | Sendvario sen. | Medžiagos | Traversa | I 10-2 | kompl | 73.14 |  | 0
Klaipėdos r. sav. | Dauparų-Kvietinių sen. | Medžiagos | Traversa | IA 10-2 | kompl | 107.68 |  | 0
Klaipėdos r. sav. | Kretingalės sen. | Medžiagos | Traversa | IA 10-2 | kompl | 107.68 |  | 0
Klaipėdos r. sav. | Sendvario sen. | Medžiagos | Traversa | IA 10-2 | kompl | 107.68 |  | 0
Klaipėdos r. sav. | Dauparų-Kvietinių sen. | Medžiagos | Traversa | IA 10-2-1 | kompl | 116.51 |  | 0
Klaipėdos r. sav. | Kretingalės sen. | Medžiagos | Traversa | IA 10-2-1 | kompl | 116.51 |  | 0
Klaipėdos r. sav. | Sendvario sen. | Medžiagos | Traversa | IA 10-2-1 | kompl | 116.51 |  | 0
Klaipėdos r. sav. | Dauparų-Kvietinių sen. | Medžiagos | Traversa | IA | kompl | 145.51 |  | 0
Klaipėdos r. sav. | Kretingalės sen. | Medžiagos | Traversa | IA | kompl | 145.51 |  | 0
Klaipėdos r. sav. | Sendvario sen. | Medžiagos | Traversa | IA | kompl | 145.51 |  | 0
Klaipėdos r. sav. | Dauparų-Kvietinių sen. | Medžiagos | Traversa | TK-2 | kompl | 18 |  | 0
Klaipėdos r. sav. | Kretingalės sen. | Medžiagos | Traversa | TK-2 | kompl | 18 |  | 0
Klaipėdos r. sav. | Sendvario sen. | Medžiagos | Traversa | TK-2 | kompl | 18 |  | 0
Klaipėdos r. sav. | Dauparų-Kvietinių sen. | Medžiagos | Traversa | IK-1 | kompl | 17.06 |  | 0
Klaipėdos r. sav. | Kretingalės sen. | Medžiagos | Traversa | IK-1 | kompl | 17.06 |  | 0
Klaipėdos r. sav. | Sendvario sen. | Medžiagos | Traversa | IK-1 | kompl | 17.06 |  | 0
Klaipėdos r. sav. | Dauparų-Kvietinių sen. | Medžiagos | Traversa | IK-2 | kompl | 20.91 |  | 0
Klaipėdos r. sav. | Kretingalės sen. | Medžiagos | Traversa | IK-2 | kompl | 20.91 |  | 0
Klaipėdos r. sav. | Sendvario sen. | Medžiagos | Traversa | IK-2 | kompl | 20.91 |  | 0
Jurbarko r. sav. |  | Medžiagos | 0,4-10 kV neizoliuoti aliuminiai laidai | 35 mm2 | kg | 7.09 |  | 0
Šakių r. sav. |  | Medžiagos | 0,4-10 kV neizoliuoti aliuminiai laidai | 35 mm2 | kg | 7.09 |  | 0
Jurbarko r. sav. |  | Medžiagos | 0,4-10 kV neizoliuoti aliuminiai laidai | 50 mm2 | kg | 7.05 |  | 0
Šakių r. sav. |  | Medžiagos | 0,4-10 kV neizoliuoti aliuminiai laidai | 50 mm2 | kg | 7.05 |  | 0
Jurbarko r. sav. |  | Medžiagos | 0,4-10 kV neizoliuoti aliuminiai laidai | 70 mm2 | kg | 7.11 |  | 0
Šakių r. sav. |  | Medžiagos | 0,4-10 kV neizoliuoti aliuminiai laidai | 70 mm2 | kg | 7.11 |  | 0
Jurbarko r. sav. |  | Medžiagos | 0,4-10 kV neizoliuoti aliuminiai laidai | 95 mm2 | kg | 7.18 |  | 0
Šakių r. sav. |  | Medžiagos | 0,4-10 kV neizoliuoti aliuminiai laidai | 95 mm2 | kg | 7.18 |  | 0
Jurbarko r. sav. |  | Medžiagos | 0,4-10 kV neizoliuoti aliuminiai laidai | 120 mm2 | kg | 7.16 |  | 0
Šakių r. sav. |  | Medžiagos | 0,4-10 kV neizoliuoti aliuminiai laidai | 120 mm2 | kg | 7.16 |  | 0
Panevėžio m. sav. |  | Medžiagos | 0,4-10 kV neizoliuoti aliuminiai laidai | 35 mm2 | kg | 7.09 |  | 0
Panevėžio m. sav. |  | Medžiagos | 0,4-10 kV neizoliuoti aliuminiai laidai | 50 mm2 | kg | 7.05 |  | 0
Panevėžio m. sav. |  | Medžiagos | 0,4-10 kV neizoliuoti aliuminiai laidai | 70 mm2 | kg | 7.11 |  | 0
Panevėžio m. sav. |  | Medžiagos | 0,4-10 kV neizoliuoti aliuminiai laidai | 95 mm2 | kg | 7.18 |  | 0
Panevėžio m. sav. |  | Medžiagos | 0,4-10 kV neizoliuoti aliuminiai laidai | 120 mm2 | kg | 7.16 |  | 0
Birštono sav. |  | Medžiagos | 0,4-10 kV neizoliuoti aliuminiai laidai | 35 mm2 | kg | 7.09 |  | 0
Prienų r. sav. |  | Medžiagos | 0,4-10 kV neizoliuoti aliuminiai laidai | 35 mm2 | kg | 7.09 |  | 0
Birštono sav. |  | Medžiagos | 0,4-10 kV neizoliuoti aliuminiai laidai | 50 mm2 | kg | 7.05 |  | 0
Prienų r. sav. |  | Medžiagos | 0,4-10 kV neizoliuoti aliuminiai laidai | 50 mm2 | kg | 7.05 |  | 0
Birštono sav. |  | Medžiagos | 0,4-10 kV neizoliuoti aliuminiai laidai | 70 mm2 | kg | 7.11 |  | 0
Prienų r. sav. |  | Medžiagos | 0,4-10 kV neizoliuoti aliuminiai laidai | 70 mm2 | kg | 7.11 |  | 0
Birštono sav. |  | Medžiagos | 0,4-10 kV neizoliuoti aliuminiai laidai | 95 mm2 | kg | 7.18 |  | 0
Prienų r. sav. |  | Medžiagos | 0,4-10 kV neizoliuoti aliuminiai laidai | 95 mm2 | kg | 7.18 |  | 0
Birštono sav. |  | Medžiagos | 0,4-10 kV neizoliuoti aliuminiai laidai | 120 mm2 | kg | 7.16 |  | 0
Prienų r. sav. |  | Medžiagos | 0,4-10 kV neizoliuoti aliuminiai laidai | 120 mm2 | kg | 7.16 |  | 0
Ignalinos r. sav. |  | Medžiagos | 0,4-10 kV neizoliuoti aliuminiai laidai | 35 mm2 | kg | 7.09 |  | 0
Visagino sav. |  | Medžiagos | 0,4-10 kV neizoliuoti aliuminiai laidai | 35 mm2 | kg | 7.09 |  | 0
Zarasų r. sav. |  | Medžiagos | 0,4-10 kV neizoliuoti aliuminiai laidai | 35 mm2 | kg | 7.09 |  | 0
Ignalinos r. sav. |  | Medžiagos | 0,4-10 kV neizoliuoti aliuminiai laidai | 50 mm2 | kg | 7.05 |  | 0
Visagino sav. |  | Medžiagos | 0,4-10 kV neizoliuoti aliuminiai laidai | 50 mm2 | kg | 7.05 |  | 0
Zarasų r. sav. |  | Medžiagos | 0,4-10 kV neizoliuoti aliuminiai laidai | 50 mm2 | kg | 7.05 |  | 0
Ignalinos r. sav. |  | Medžiagos | 0,4-10 kV neizoliuoti aliuminiai laidai | 70 mm2 | kg | 7.11 |  | 0
Visagino sav. |  | Medžiagos | 0,4-10 kV neizoliuoti aliuminiai laidai | 70 mm2 | kg | 7.11 |  | 0
Zarasų r. sav. |  | Medžiagos | 0,4-10 kV neizoliuoti aliuminiai laidai | 70 mm2 | kg | 7.11 |  | 0
Ignalinos r. sav. |  | Medžiagos | 0,4-10 kV neizoliuoti aliuminiai laidai | 95 mm2 | kg | 7.18 |  | 0
Visagino sav. |  | Medžiagos | 0,4-10 kV neizoliuoti aliuminiai laidai | 95 mm2 | kg | 7.18 |  | 0
Zarasų r. sav. |  | Medžiagos | 0,4-10 kV neizoliuoti aliuminiai laidai | 95 mm2 | kg | 7.18 |  | 0
Ignalinos r. sav. |  | Medžiagos | 0,4-10 kV neizoliuoti aliuminiai laidai | 120 mm2 | kg | 7.16 |  | 0
Visagino sav. |  | Medžiagos | 0,4-10 kV neizoliuoti aliuminiai laidai | 120 mm2 | kg | 7.16 |  | 0
Zarasų r. sav. |  | Medžiagos | 0,4-10 kV neizoliuoti aliuminiai laidai | 120 mm2 | kg | 7.16 |  | 0
Šalčininkų r. sav. |  | Medžiagos | 0,4-10 kV neizoliuoti aliuminiai laidai | 35 mm2 | kg | 7 |  | 0
Šalčininkų r. sav. |  | Medžiagos | 0,4-10 kV neizoliuoti aliuminiai laidai | 50 mm2 | kg | 7 |  | 0
Šalčininkų r. sav. |  | Medžiagos | 0,4-10 kV neizoliuoti aliuminiai laidai | 70 mm2 | kg | 7 |  | 0
Šalčininkų r. sav. |  | Medžiagos | 0,4-10 kV neizoliuoti aliuminiai laidai | 95 mm2 | kg | 7 |  | 0
Šalčininkų r. sav. |  | Medžiagos | 0,4-10 kV neizoliuoti aliuminiai laidai | 120 mm2 | kg | 7.8 |  | 0
Kupiškio r. sav. |  | Medžiagos | 0,4-10 kV neizoliuoti aliuminiai laidai | 35 mm2 | kg | 7.09 |  | 0
Rokiškio r. sav. |  | Medžiagos | 0,4-10 kV neizoliuoti aliuminiai laidai | 35 mm2 | kg | 7.09 |  | 0
Kupiškio r. sav. |  | Medžiagos | 0,4-10 kV neizoliuoti aliuminiai laidai | 50 mm2 | kg | 7.05 |  | 0
Rokiškio r. sav. |  | Medžiagos | 0,4-10 kV neizoliuoti aliuminiai laidai | 50 mm2 | kg | 7.05 |  | 0
Kupiškio r. sav. |  | Medžiagos | 0,4-10 kV neizoliuoti aliuminiai laidai | 70 mm2 | kg | 7.8 |  | 0
Rokiškio r. sav. |  | Medžiagos | 0,4-10 kV neizoliuoti aliuminiai laidai | 70 mm2 | kg | 7.8 |  | 0
Kupiškio r. sav. |  | Medžiagos | 0,4-10 kV neizoliuoti aliuminiai laidai | 95 mm2 | kg | 7.8 |  | 0
Rokiškio r. sav. |  | Medžiagos | 0,4-10 kV neizoliuoti aliuminiai laidai | 95 mm2 | kg | 7.8 |  | 0
Kupiškio r. sav. |  | Medžiagos | 0,4-10 kV neizoliuoti aliuminiai laidai | 120 mm2 | kg | 7.8 |  | 0
Rokiškio r. sav. |  | Medžiagos | 0,4-10 kV neizoliuoti aliuminiai laidai | 120 mm2 | kg | 7.8 |  | 0
Panevėžio r. sav. |  | Medžiagos | 0,4-10 kV neizoliuoti aliuminiai laidai | 35 mm2 | kg | 7.8 |  | 0
Panevėžio r. sav. |  | Medžiagos | 0,4-10 kV neizoliuoti aliuminiai laidai | 50 mm2 | kg | 7.8 |  | 0
Panevėžio r. sav. |  | Medžiagos | 0,4-10 kV neizoliuoti aliuminiai laidai | 70 mm2 | kg | 7.8 |  | 0
Panevėžio r. sav. |  | Medžiagos | 0,4-10 kV neizoliuoti aliuminiai laidai | 95 mm2 | kg | 7.8 |  | 0
Panevėžio r. sav. |  | Medžiagos | 0,4-10 kV neizoliuoti aliuminiai laidai | 120 mm2 | kg | 7.8 |  | 0
Kalvarijos sav. |  | Medžiagos | 0,4-10 kV neizoliuoti aliuminiai laidai | 35 mm2 | kg | 7.09 |  | 0
Kazlų Rūdos sav. |  | Medžiagos | 0,4-10 kV neizoliuoti aliuminiai laidai | 35 mm2 | kg | 7.09 |  | 0
Marijampolės sav. |  | Medžiagos | 0,4-10 kV neizoliuoti aliuminiai laidai | 35 mm2 | kg | 7.09 |  | 0
Kalvarijos sav. |  | Medžiagos | 0,4-10 kV neizoliuoti aliuminiai laidai | 50 mm2 | kg | 7.05 |  | 0
Kazlų Rūdos sav. |  | Medžiagos | 0,4-10 kV neizoliuoti aliuminiai laidai | 50 mm2 | kg | 7.05 |  | 0
Marijampolės sav. |  | Medžiagos | 0,4-10 kV neizoliuoti aliuminiai laidai | 50 mm2 | kg | 7.05 |  | 0
Kalvarijos sav. |  | Medžiagos | 0,4-10 kV neizoliuoti aliuminiai laidai | 70 mm2 | kg | 7.11 |  | 0
Kazlų Rūdos sav. |  | Medžiagos | 0,4-10 kV neizoliuoti aliuminiai laidai | 70 mm2 | kg | 7.11 |  | 0
Marijampolės sav. |  | Medžiagos | 0,4-10 kV neizoliuoti aliuminiai laidai | 70 mm2 | kg | 7.11 |  | 0
Kalvarijos sav. |  | Medžiagos | 0,4-10 kV neizoliuoti aliuminiai laidai | 95 mm2 | kg | 7.18 |  | 0
Kazlų Rūdos sav. |  | Medžiagos | 0,4-10 kV neizoliuoti aliuminiai laidai | 95 mm2 | kg | 7.18 |  | 0
Marijampolės sav. |  | Medžiagos | 0,4-10 kV neizoliuoti aliuminiai laidai | 95 mm2 | kg | 7.18 |  | 0
Kalvarijos sav. |  | Medžiagos | 0,4-10 kV neizoliuoti aliuminiai laidai | 120 mm2 | kg | 7.16 |  | 0
Kazlų Rūdos sav. |  | Medžiagos | 0,4-10 kV neizoliuoti aliuminiai laidai | 120 mm2 | kg | 7.16 |  | 0
Marijampolės sav. |  | Medžiagos | 0,4-10 kV neizoliuoti aliuminiai laidai | 120 mm2 | kg | 7.16 |  | 0
Anykščių r. sav. |  | Medžiagos | 0,4-10 kV neizoliuoti aliuminiai laidai | 35 mm2 | kg | 7.09 |  | 0
Utenos r. sav. |  | Medžiagos | 0,4-10 kV neizoliuoti aliuminiai laidai | 35 mm2 | kg | 7.09 |  | 0
Anykščių r. sav. |  | Medžiagos | 0,4-10 kV neizoliuoti aliuminiai laidai | 50 mm2 | kg | 7.05 |  | 0
Utenos r. sav. |  | Medžiagos | 0,4-10 kV neizoliuoti aliuminiai laidai | 50 mm2 | kg | 7.05 |  | 0
Anykščių r. sav. |  | Medžiagos | 0,4-10 kV neizoliuoti aliuminiai laidai | 70 mm2 | kg | 7.11 |  | 0
Utenos r. sav. |  | Medžiagos | 0,4-10 kV neizoliuoti aliuminiai laidai | 70 mm2 | kg | 7.11 |  | 0
Anykščių r. sav. |  | Medžiagos | 0,4-10 kV neizoliuoti aliuminiai laidai | 95 mm2 | kg | 7.18 |  | 0
Utenos r. sav. |  | Medžiagos | 0,4-10 kV neizoliuoti aliuminiai laidai | 95 mm2 | kg | 7.18 |  | 0
Anykščių r. sav. |  | Medžiagos | 0,4-10 kV neizoliuoti aliuminiai laidai | 120 mm2 | kg | 7.16 |  | 0
Utenos r. sav. |  | Medžiagos | 0,4-10 kV neizoliuoti aliuminiai laidai | 120 mm2 | kg | 7.16 |  | 0
Elektrėnų sav. |  | Medžiagos | 0,4-10 kV neizoliuoti aliuminiai laidai | 35 mm2 | kg | 7.09 |  | 0
Trakų r. sav. |  | Medžiagos | 0,4-10 kV neizoliuoti aliuminiai laidai | 35 mm2 | kg | 7.09 |  | 0
Elektrėnų sav. |  | Medžiagos | 0,4-10 kV neizoliuoti aliuminiai laidai | 50 mm2 | kg | 7.05 |  | 0
Trakų r. sav. |  | Medžiagos | 0,4-10 kV neizoliuoti aliuminiai laidai | 50 mm2 | kg | 7.05 |  | 0
Elektrėnų sav. |  | Medžiagos | 0,4-10 kV neizoliuoti aliuminiai laidai | 70 mm2 | kg | 7.11 |  | 0
Trakų r. sav. |  | Medžiagos | 0,4-10 kV neizoliuoti aliuminiai laidai | 70 mm2 | kg | 7.11 |  | 0
Elektrėnų sav. |  | Medžiagos | 0,4-10 kV neizoliuoti aliuminiai laidai | 95 mm2 | kg | 7.18 |  | 0
Trakų r. sav. |  | Medžiagos | 0,4-10 kV neizoliuoti aliuminiai laidai | 95 mm2 | kg | 7.18 |  | 0
Elektrėnų sav. |  | Medžiagos | 0,4-10 kV neizoliuoti aliuminiai laidai | 120 mm2 | kg | 7.16 |  | 0
Trakų r. sav. |  | Medžiagos | 0,4-10 kV neizoliuoti aliuminiai laidai | 120 mm2 | kg | 7.16 |  | 0
Širvintų r. sav. |  | Medžiagos | 0,4-10 kV neizoliuoti aliuminiai laidai | 35 mm2 | kg | 7 |  | 0
Širvintų r. sav. |  | Medžiagos | 0,4-10 kV neizoliuoti aliuminiai laidai | 50 mm2 | kg | 7 |  | 0
Širvintų r. sav. |  | Medžiagos | 0,4-10 kV neizoliuoti aliuminiai laidai | 70 mm2 | kg | 7.11 |  | 0
Širvintų r. sav. |  | Medžiagos | 0,4-10 kV neizoliuoti aliuminiai laidai | 95 mm2 | kg | 7.18 |  | 0
Širvintų r. sav. |  | Medžiagos | 0,4-10 kV neizoliuoti aliuminiai laidai | 120 mm2 | kg | 7.16 |  | 0
Jonavos r. sav. |  | Medžiagos | 0,4-10 kV neizoliuoti aliuminiai laidai | 35 mm2 | kg | 7.09 |  | 0
Kaišiadorių r. sav. |  | Medžiagos | 0,4-10 kV neizoliuoti aliuminiai laidai | 35 mm2 | kg | 7.09 |  | 0
Jonavos r. sav. |  | Medžiagos | 0,4-10 kV neizoliuoti aliuminiai laidai | 50 mm2 | kg | 7.05 |  | 0
Kaišiadorių r. sav. |  | Medžiagos | 0,4-10 kV neizoliuoti aliuminiai laidai | 50 mm2 | kg | 7.05 |  | 0
Jonavos r. sav. |  | Medžiagos | 0,4-10 kV neizoliuoti aliuminiai laidai | 70 mm2 | kg | 7.11 |  | 0
Kaišiadorių r. sav. |  | Medžiagos | 0,4-10 kV neizoliuoti aliuminiai laidai | 70 mm2 | kg | 7.11 |  | 0
Jonavos r. sav. |  | Medžiagos | 0,4-10 kV neizoliuoti aliuminiai laidai | 95 mm2 | kg | 7.18 |  | 0
Kaišiadorių r. sav. |  | Medžiagos | 0,4-10 kV neizoliuoti aliuminiai laidai | 95 mm2 | kg | 7.18 |  | 0
Jonavos r. sav. |  | Medžiagos | 0,4-10 kV neizoliuoti aliuminiai laidai | 120 mm2 | kg | 7.16 |  | 0
Kaišiadorių r. sav. |  | Medžiagos | 0,4-10 kV neizoliuoti aliuminiai laidai | 120 mm2 | kg | 7.16 |  | 0
Kėdainių r. sav. |  | Medžiagos | 0,4-10 kV neizoliuoti aliuminiai laidai | 35 mm2 | kg | 7.09 |  | 0
Ukmergės r. sav. |  | Medžiagos | 0,4-10 kV neizoliuoti aliuminiai laidai | 35 mm2 | kg | 7.09 |  | 0
Kėdainių r. sav. |  | Medžiagos | 0,4-10 kV neizoliuoti aliuminiai laidai | 50 mm2 | kg | 7.05 |  | 0
Ukmergės r. sav. |  | Medžiagos | 0,4-10 kV neizoliuoti aliuminiai laidai | 50 mm2 | kg | 7.05 |  | 0
Kėdainių r. sav. |  | Medžiagos | 0,4-10 kV neizoliuoti aliuminiai laidai | 70 mm2 | kg | 7.11 |  | 0
Ukmergės r. sav. |  | Medžiagos | 0,4-10 kV neizoliuoti aliuminiai laidai | 70 mm2 | kg | 7.11 |  | 0
Kėdainių r. sav. |  | Medžiagos | 0,4-10 kV neizoliuoti aliuminiai laidai | 95 mm2 | kg | 7.18 |  | 0
Ukmergės r. sav. |  | Medžiagos | 0,4-10 kV neizoliuoti aliuminiai laidai | 95 mm2 | kg | 7.18 |  | 0
Kėdainių r. sav. |  | Medžiagos | 0,4-10 kV neizoliuoti aliuminiai laidai | 120 mm2 | kg | 7.16 |  | 0
Ukmergės r. sav. |  | Medžiagos | 0,4-10 kV neizoliuoti aliuminiai laidai | 120 mm2 | kg | 7.16 |  | 0
Palangos m. sav. |  | Medžiagos | 0,4-10 kV neizoliuoti aliuminiai laidai | 35 mm2 | kg | 7.09 |  | 0
Palangos m. sav. |  | Medžiagos | 0,4-10 kV neizoliuoti aliuminiai laidai | 50 mm2 | kg | 7.05 |  | 0
Palangos m. sav. |  | Medžiagos | 0,4-10 kV neizoliuoti aliuminiai laidai | 70 mm2 | kg | 7.11 |  | 0
Palangos m. sav. |  | Medžiagos | 0,4-10 kV neizoliuoti aliuminiai laidai | 95 mm2 | kg | 7.18 |  | 0
Palangos m. sav. |  | Medžiagos | 0,4-10 kV neizoliuoti aliuminiai laidai | 120 mm2 | kg | 7.16 |  | 0
Šiaulių m. sav. |  | Medžiagos | 0,4-10 kV neizoliuoti aliuminiai laidai | 35 mm2 | kg | 7.09 |  | 0
Šiaulių m. sav. |  | Medžiagos | 0,4-10 kV neizoliuoti aliuminiai laidai | 50 mm2 | kg | 7.05 |  | 0
Šiaulių m. sav. |  | Medžiagos | 0,4-10 kV neizoliuoti aliuminiai laidai | 70 mm2 | kg | 7.11 |  | 0
Šiaulių m. sav. |  | Medžiagos | 0,4-10 kV neizoliuoti aliuminiai laidai | 95 mm2 | kg | 7.18 |  | 0
Šiaulių m. sav. |  | Medžiagos | 0,4-10 kV neizoliuoti aliuminiai laidai | 120 mm2 | kg | 7.16 |  | 0
Kelmės r. sav. |  | Medžiagos | 0,4-10 kV neizoliuoti aliuminiai laidai | 35 mm2 | kg | 7.09 |  | 0
Šiaulių r. sav. |  | Medžiagos | 0,4-10 kV neizoliuoti aliuminiai laidai | 35 mm2 | kg | 7.09 |  | 0
Kelmės r. sav. |  | Medžiagos | 0,4-10 kV neizoliuoti aliuminiai laidai | 50 mm2 | kg | 7.05 |  | 0
Šiaulių r. sav. |  | Medžiagos | 0,4-10 kV neizoliuoti aliuminiai laidai | 50 mm2 | kg | 7.05 |  | 0
Kelmės r. sav. |  | Medžiagos | 0,4-10 kV neizoliuoti aliuminiai laidai | 70 mm2 | kg | 7.11 |  | 0
Šiaulių r. sav. |  | Medžiagos | 0,4-10 kV neizoliuoti aliuminiai laidai | 70 mm2 | kg | 7.11 |  | 0
Kelmės r. sav. |  | Medžiagos | 0,4-10 kV neizoliuoti aliuminiai laidai | 95 mm2 | kg | 7.18 |  | 0
Šiaulių r. sav. |  | Medžiagos | 0,4-10 kV neizoliuoti aliuminiai laidai | 95 mm2 | kg | 7.18 |  | 0
Kelmės r. sav. |  | Medžiagos | 0,4-10 kV neizoliuoti aliuminiai laidai | 120 mm2 | kg | 7.16 |  | 0
Šiaulių r. sav. |  | Medžiagos | 0,4-10 kV neizoliuoti aliuminiai laidai | 120 mm2 | kg | 7.16 |  | 0
Joniškio r. sav. |  | Medžiagos | 0,4-10 kV neizoliuoti aliuminiai laidai | 35 mm2 | kg | 7.09 |  | 0
Pakruojo r. sav. |  | Medžiagos | 0,4-10 kV neizoliuoti aliuminiai laidai | 35 mm2 | kg | 7.09 |  | 0
Joniškio r. sav. |  | Medžiagos | 0,4-10 kV neizoliuoti aliuminiai laidai | 50 mm2 | kg | 7.05 |  | 0
Pakruojo r. sav. |  | Medžiagos | 0,4-10 kV neizoliuoti aliuminiai laidai | 50 mm2 | kg | 7.05 |  | 0
Joniškio r. sav. |  | Medžiagos | 0,4-10 kV neizoliuoti aliuminiai laidai | 70 mm2 | kg | 7.11 |  | 0
Pakruojo r. sav. |  | Medžiagos | 0,4-10 kV neizoliuoti aliuminiai laidai | 70 mm2 | kg | 7.11 |  | 0
Joniškio r. sav. |  | Medžiagos | 0,4-10 kV neizoliuoti aliuminiai laidai | 95 mm2 | kg | 7.18 |  | 0
Pakruojo r. sav. |  | Medžiagos | 0,4-10 kV neizoliuoti aliuminiai laidai | 95 mm2 | kg | 7.18 |  | 0
Joniškio r. sav. |  | Medžiagos | 0,4-10 kV neizoliuoti aliuminiai laidai | 120 mm2 | kg | 7.16 |  | 0
Pakruojo r. sav. |  | Medžiagos | 0,4-10 kV neizoliuoti aliuminiai laidai | 120 mm2 | kg | 7.16 |  | 0
Klaipėdos m. sav. |  | Medžiagos | 0,4-10 kV neizoliuoti aliuminiai laidai | 35 mm2 | kg | 7.09 |  | 0
Neringos sav. |  | Medžiagos | 0,4-10 kV neizoliuoti aliuminiai laidai | 35 mm2 | kg | 7.09 |  | 0
Klaipėdos m. sav. |  | Medžiagos | 0,4-10 kV neizoliuoti aliuminiai laidai | 50 mm2 | kg | 7.05 |  | 0
Neringos sav. |  | Medžiagos | 0,4-10 kV neizoliuoti aliuminiai laidai | 50 mm2 | kg | 7.05 |  | 0
Klaipėdos m. sav. |  | Medžiagos | 0,4-10 kV neizoliuoti aliuminiai laidai | 70 mm2 | kg | 7.11 |  | 0
Neringos sav. |  | Medžiagos | 0,4-10 kV neizoliuoti aliuminiai laidai | 70 mm2 | kg | 7.11 |  | 0
Klaipėdos m. sav. |  | Medžiagos | 0,4-10 kV neizoliuoti aliuminiai laidai | 95 mm2 | kg | 7.18 |  | 0
Neringos sav. |  | Medžiagos | 0,4-10 kV neizoliuoti aliuminiai laidai | 95 mm2 | kg | 7.18 |  | 0
Klaipėdos m. sav. |  | Medžiagos | 0,4-10 kV neizoliuoti aliuminiai laidai | 120 mm2 | kg | 7.16 |  | 0
Neringos sav. |  | Medžiagos | 0,4-10 kV neizoliuoti aliuminiai laidai | 120 mm2 | kg | 7.16 |  | 0
Radviliškio r. sav. |  | Medžiagos | 0,4-10 kV neizoliuoti aliuminiai laidai | 35 mm2 | kg | 6.63 |  | 0
Raseinių r. sav. |  | Medžiagos | 0,4-10 kV neizoliuoti aliuminiai laidai | 35 mm2 | kg | 6.63 |  | 0
Radviliškio r. sav. |  | Medžiagos | 0,4-10 kV neizoliuoti aliuminiai laidai | 50 mm2 | kg | 6.63 |  | 0
Raseinių r. sav. |  | Medžiagos | 0,4-10 kV neizoliuoti aliuminiai laidai | 50 mm2 | kg | 6.63 |  | 0
Radviliškio r. sav. |  | Medžiagos | 0,4-10 kV neizoliuoti aliuminiai laidai | 70 mm2 | kg | 6.63 |  | 0
Raseinių r. sav. |  | Medžiagos | 0,4-10 kV neizoliuoti aliuminiai laidai | 70 mm2 | kg | 6.63 |  | 0
Radviliškio r. sav. |  | Medžiagos | 0,4-10 kV neizoliuoti aliuminiai laidai | 95 mm2 | kg | 6.63 |  | 0
Raseinių r. sav. |  | Medžiagos | 0,4-10 kV neizoliuoti aliuminiai laidai | 95 mm2 | kg | 6.63 |  | 0
Radviliškio r. sav. |  | Medžiagos | 0,4-10 kV neizoliuoti aliuminiai laidai | 120 mm2 | kg | 6.63 |  | 0
Raseinių r. sav. |  | Medžiagos | 0,4-10 kV neizoliuoti aliuminiai laidai | 120 mm2 | kg | 6.63 |  | 0
Kretingos r. sav. |  | Medžiagos | 0,4-10 kV neizoliuoti aliuminiai laidai | 35 mm2 | kg | 7 |  | 0
Kretingos r. sav. |  | Medžiagos | 0,4-10 kV neizoliuoti aliuminiai laidai | 50 mm2 | kg | 7 |  | 0
Kretingos r. sav. |  | Medžiagos | 0,4-10 kV neizoliuoti aliuminiai laidai | 70 mm2 | kg | 7.1 |  | 0
Kretingos r. sav. |  | Medžiagos | 0,4-10 kV neizoliuoti aliuminiai laidai | 95 mm2 | kg | 7.18 |  | 0
Kretingos r. sav. |  | Medžiagos | 0,4-10 kV neizoliuoti aliuminiai laidai | 120 mm2 | kg | 7.16 |  | 0
Akmenės r. sav. |  | Medžiagos | 0,4-10 kV neizoliuoti aliuminiai laidai | 35 mm2 | kg | 7.09 |  | 0
Mažeikių r. sav. |  | Medžiagos | 0,4-10 kV neizoliuoti aliuminiai laidai | 35 mm2 | kg | 7.09 |  | 0
Akmenės r. sav. |  | Medžiagos | 0,4-10 kV neizoliuoti aliuminiai laidai | 50 mm2 | kg | 7.05 |  | 0
Mažeikių r. sav. |  | Medžiagos | 0,4-10 kV neizoliuoti aliuminiai laidai | 50 mm2 | kg | 7.05 |  | 0
Akmenės r. sav. |  | Medžiagos | 0,4-10 kV neizoliuoti aliuminiai laidai | 70 mm2 | kg | 7.11 |  | 0
Mažeikių r. sav. |  | Medžiagos | 0,4-10 kV neizoliuoti aliuminiai laidai | 70 mm2 | kg | 7.11 |  | 0
Akmenės r. sav. |  | Medžiagos | 0,4-10 kV neizoliuoti aliuminiai laidai | 95 mm2 | kg | 7.18 |  | 0
Mažeikių r. sav. |  | Medžiagos | 0,4-10 kV neizoliuoti aliuminiai laidai | 95 mm2 | kg | 7.18 |  | 0
Akmenės r. sav. |  | Medžiagos | 0,4-10 kV neizoliuoti aliuminiai laidai | 120 mm2 | kg | 7.16 |  | 0
Mažeikių r. sav. |  | Medžiagos | 0,4-10 kV neizoliuoti aliuminiai laidai | 120 mm2 | kg | 7.16 |  | 0
Vilkaviškio r. sav. |  | Medžiagos | 0,4-10 kV neizoliuoti aliuminiai laidai | 35 mm2 | kg | 6 |  | 0
Vilkaviškio r. sav. |  | Medžiagos | 0,4-10 kV neizoliuoti aliuminiai laidai | 50 mm2 | kg | 6.5 |  | 0
Vilkaviškio r. sav. |  | Medžiagos | 0,4-10 kV neizoliuoti aliuminiai laidai | 70 mm2 | kg | 7.11 |  | 0
Vilkaviškio r. sav. |  | Medžiagos | 0,4-10 kV neizoliuoti aliuminiai laidai | 95 mm2 | kg | 7.18 |  | 0
Vilkaviškio r. sav. |  | Medžiagos | 0,4-10 kV neizoliuoti aliuminiai laidai | 120 mm2 | kg | 7.16 |  | 0
Pagėgių sav. |  | Medžiagos | 0,4-10 kV neizoliuoti aliuminiai laidai | 35 mm2 | kg | 7.09 |  | 0
Tauragės r. sav. |  | Medžiagos | 0,4-10 kV neizoliuoti aliuminiai laidai | 35 mm2 | kg | 7.09 |  | 0
Šilutės r. sav. |  | Medžiagos | 0,4-10 kV neizoliuoti aliuminiai laidai | 35 mm2 | kg | 7.09 |  | 0
Pagėgių sav. |  | Medžiagos | 0,4-10 kV neizoliuoti aliuminiai laidai | 50 mm2 | kg | 7.05 |  | 0
Tauragės r. sav. |  | Medžiagos | 0,4-10 kV neizoliuoti aliuminiai laidai | 50 mm2 | kg | 7.05 |  | 0
Šilutės r. sav. |  | Medžiagos | 0,4-10 kV neizoliuoti aliuminiai laidai | 50 mm2 | kg | 7.05 |  | 0
Pagėgių sav. |  | Medžiagos | 0,4-10 kV neizoliuoti aliuminiai laidai | 70 mm2 | kg | 7.11 |  | 0
Tauragės r. sav. |  | Medžiagos | 0,4-10 kV neizoliuoti aliuminiai laidai | 70 mm2 | kg | 7.11 |  | 0
Šilutės r. sav. |  | Medžiagos | 0,4-10 kV neizoliuoti aliuminiai laidai | 70 mm2 | kg | 7.11 |  | 0
Pagėgių sav. |  | Medžiagos | 0,4-10 kV neizoliuoti aliuminiai laidai | 95 mm2 | kg | 7.18 |  | 0
Tauragės r. sav. |  | Medžiagos | 0,4-10 kV neizoliuoti aliuminiai laidai | 95 mm2 | kg | 7.18 |  | 0
Šilutės r. sav. |  | Medžiagos | 0,4-10 kV neizoliuoti aliuminiai laidai | 95 mm2 | kg | 7.18 |  | 0
Pagėgių sav. |  | Medžiagos | 0,4-10 kV neizoliuoti aliuminiai laidai | 120 mm2 | kg | 7.16 |  | 0
Tauragės r. sav. |  | Medžiagos | 0,4-10 kV neizoliuoti aliuminiai laidai | 120 mm2 | kg | 7.16 |  | 0
Šilutės r. sav. |  | Medžiagos | 0,4-10 kV neizoliuoti aliuminiai laidai | 120 mm2 | kg | 7.16 |  | 0
Plungės r. sav. |  | Medžiagos | 0,4-10 kV neizoliuoti aliuminiai laidai | 35 mm2 | kg | 7.09 |  | 0
Skuodo r. sav. |  | Medžiagos | 0,4-10 kV neizoliuoti aliuminiai laidai | 35 mm2 | kg | 7.09 |  | 0
Plungės r. sav. |  | Medžiagos | 0,4-10 kV neizoliuoti aliuminiai laidai | 50 mm2 | kg | 7.05 |  | 0
Skuodo r. sav. |  | Medžiagos | 0,4-10 kV neizoliuoti aliuminiai laidai | 50 mm2 | kg | 7.05 |  | 0
Plungės r. sav. |  | Medžiagos | 0,4-10 kV neizoliuoti aliuminiai laidai | 70 mm2 | kg | 7.11 |  | 0
Skuodo r. sav. |  | Medžiagos | 0,4-10 kV neizoliuoti aliuminiai laidai | 70 mm2 | kg | 7.11 |  | 0
Plungės r. sav. |  | Medžiagos | 0,4-10 kV neizoliuoti aliuminiai laidai | 95 mm2 | kg | 7.18 |  | 0
Skuodo r. sav. |  | Medžiagos | 0,4-10 kV neizoliuoti aliuminiai laidai | 95 mm2 | kg | 7.18 |  | 0
Plungės r. sav. |  | Medžiagos | 0,4-10 kV neizoliuoti aliuminiai laidai | 120 mm2 | kg | 7.16 |  | 0
Skuodo r. sav. |  | Medžiagos | 0,4-10 kV neizoliuoti aliuminiai laidai | 120 mm2 | kg | 7.16 |  | 0
Rietavo sav. |  | Medžiagos | 0,4-10 kV neizoliuoti aliuminiai laidai | 35 mm2 | kg | 7.09 |  | 0
Šilalės r. sav. |  | Medžiagos | 0,4-10 kV neizoliuoti aliuminiai laidai | 35 mm2 | kg | 7.09 |  | 0
Telšių r. sav. |  | Medžiagos | 0,4-10 kV neizoliuoti aliuminiai laidai | 35 mm2 | kg | 7.09 |  | 0
Rietavo sav. |  | Medžiagos | 0,4-10 kV neizoliuoti aliuminiai laidai | 50 mm2 | kg | 7.05 |  | 0
Šilalės r. sav. |  | Medžiagos | 0,4-10 kV neizoliuoti aliuminiai laidai | 50 mm2 | kg | 7.05 |  | 0
Telšių r. sav. |  | Medžiagos | 0,4-10 kV neizoliuoti aliuminiai laidai | 50 mm2 | kg | 7.05 |  | 0
Rietavo sav. |  | Medžiagos | 0,4-10 kV neizoliuoti aliuminiai laidai | 70 mm2 | kg | 7.11 |  | 0
Šilalės r. sav. |  | Medžiagos | 0,4-10 kV neizoliuoti aliuminiai laidai | 70 mm2 | kg | 7.11 |  | 0
Telšių r. sav. |  | Medžiagos | 0,4-10 kV neizoliuoti aliuminiai laidai | 70 mm2 | kg | 7.11 |  | 0
Rietavo sav. |  | Medžiagos | 0,4-10 kV neizoliuoti aliuminiai laidai | 95 mm2 | kg | 7.18 |  | 0
Šilalės r. sav. |  | Medžiagos | 0,4-10 kV neizoliuoti aliuminiai laidai | 95 mm2 | kg | 7.18 |  | 0
Telšių r. sav. |  | Medžiagos | 0,4-10 kV neizoliuoti aliuminiai laidai | 95 mm2 | kg | 7.18 |  | 0
Rietavo sav. |  | Medžiagos | 0,4-10 kV neizoliuoti aliuminiai laidai | 120 mm2 | kg | 7.16 |  | 0
Šilalės r. sav. |  | Medžiagos | 0,4-10 kV neizoliuoti aliuminiai laidai | 120 mm2 | kg | 7.16 |  | 0
Telšių r. sav. |  | Medžiagos | 0,4-10 kV neizoliuoti aliuminiai laidai | 120 mm2 | kg | 7.16 |  | 0
Druskininkų sav. |  | Medžiagos | 0,4-10 kV neizoliuoti aliuminiai laidai | 35 mm2 | kg | 7.09 |  | 0
Varėnos r. sav. |  | Medžiagos | 0,4-10 kV neizoliuoti aliuminiai laidai | 35 mm2 | kg | 7.09 |  | 0
Druskininkų sav. |  | Medžiagos | 0,4-10 kV neizoliuoti aliuminiai laidai | 50 mm2 | kg | 7.05 |  | 0
Varėnos r. sav. |  | Medžiagos | 0,4-10 kV neizoliuoti aliuminiai laidai | 50 mm2 | kg | 7.05 |  | 0
Druskininkų sav. |  | Medžiagos | 0,4-10 kV neizoliuoti aliuminiai laidai | 70 mm2 | kg | 7.11 |  | 0
Varėnos r. sav. |  | Medžiagos | 0,4-10 kV neizoliuoti aliuminiai laidai | 70 mm2 | kg | 7.11 |  | 0
Druskininkų sav. |  | Medžiagos | 0,4-10 kV neizoliuoti aliuminiai laidai | 95 mm2 | kg | 7.18 |  | 0
Varėnos r. sav. |  | Medžiagos | 0,4-10 kV neizoliuoti aliuminiai laidai | 95 mm2 | kg | 7.18 |  | 0
Druskininkų sav. |  | Medžiagos | 0,4-10 kV neizoliuoti aliuminiai laidai | 120 mm2 | kg | 7.16 |  | 0
Varėnos r. sav. |  | Medžiagos | 0,4-10 kV neizoliuoti aliuminiai laidai | 120 mm2 | kg | 7.16 |  | 0
Lazdijų r. sav. |  | Medžiagos | 0,4-10 kV neizoliuoti aliuminiai laidai | 35 mm2 | kg | 7.09 |  | 0
Lazdijų r. sav. |  | Medžiagos | 0,4-10 kV neizoliuoti aliuminiai laidai | 50 mm2 | kg | 7.05 |  | 0
Lazdijų r. sav. |  | Medžiagos | 0,4-10 kV neizoliuoti aliuminiai laidai | 70 mm2 | kg | 7.11 |  | 0
Lazdijų r. sav. |  | Medžiagos | 0,4-10 kV neizoliuoti aliuminiai laidai | 95 mm2 | kg | 7.18 |  | 0
Lazdijų r. sav. |  | Medžiagos | 0,4-10 kV neizoliuoti aliuminiai laidai | 120 mm2 | kg | 7.16 |  | 0
Alytaus m. sav. |  | Medžiagos | 0,4-10 kV neizoliuoti aliuminiai laidai | 35 mm2 | kg | 7.09 |  | 0
Alytaus r. sav. |  | Medžiagos | 0,4-10 kV neizoliuoti aliuminiai laidai | 35 mm2 | kg | 7.09 |  | 0
Alytaus m. sav. |  | Medžiagos | 0,4-10 kV neizoliuoti aliuminiai laidai | 50 mm2 | kg | 7.05 |  | 0
Alytaus r. sav. |  | Medžiagos | 0,4-10 kV neizoliuoti aliuminiai laidai | 50 mm2 | kg | 7.05 |  | 0
Alytaus m. sav. |  | Medžiagos | 0,4-10 kV neizoliuoti aliuminiai laidai | 70 mm2 | kg | 7.11 |  | 0
Alytaus r. sav. |  | Medžiagos | 0,4-10 kV neizoliuoti aliuminiai laidai | 70 mm2 | kg | 7.11 |  | 0
Alytaus m. sav. |  | Medžiagos | 0,4-10 kV neizoliuoti aliuminiai laidai | 95 mm2 | kg | 7.18 |  | 0
Alytaus r. sav. |  | Medžiagos | 0,4-10 kV neizoliuoti aliuminiai laidai | 95 mm2 | kg | 7.18 |  | 0
Alytaus m. sav. |  | Medžiagos | 0,4-10 kV neizoliuoti aliuminiai laidai | 120 mm2 | kg | 7.16 |  | 0
Alytaus r. sav. |  | Medžiagos | 0,4-10 kV neizoliuoti aliuminiai laidai | 120 mm2 | kg | 7.16 |  | 0
Biržų r. sav. |  | Medžiagos | 0,4-10 kV neizoliuoti aliuminiai laidai | 35 mm2 | kg | 7.09 |  | 0
Pasvalio r. sav. |  | Medžiagos | 0,4-10 kV neizoliuoti aliuminiai laidai | 35 mm2 | kg | 7.09 |  | 0
Biržų r. sav. |  | Medžiagos | 0,4-10 kV neizoliuoti aliuminiai laidai | 50 mm2 | kg | 7.05 |  | 0
Pasvalio r. sav. |  | Medžiagos | 0,4-10 kV neizoliuoti aliuminiai laidai | 50 mm2 | kg | 7.05 |  | 0
Biržų r. sav. |  | Medžiagos | 0,4-10 kV neizoliuoti aliuminiai laidai | 70 mm2 | kg | 7.11 |  | 0
Pasvalio r. sav. |  | Medžiagos | 0,4-10 kV neizoliuoti aliuminiai laidai | 70 mm2 | kg | 7.11 |  | 0
Biržų r. sav. |  | Medžiagos | 0,4-10 kV neizoliuoti aliuminiai laidai | 95 mm2 | kg | 7.18 |  | 0
Pasvalio r. sav. |  | Medžiagos | 0,4-10 kV neizoliuoti aliuminiai laidai | 95 mm2 | kg | 7.18 |  | 0
Biržų r. sav. |  | Medžiagos | 0,4-10 kV neizoliuoti aliuminiai laidai | 120 mm2 | kg | 7.16 |  | 0
Pasvalio r. sav. |  | Medžiagos | 0,4-10 kV neizoliuoti aliuminiai laidai | 120 mm2 | kg | 7.16 |  | 0
Molėtų r. sav. |  | Medžiagos | 0,4-10 kV neizoliuoti aliuminiai laidai | 35 mm2 | kg | 7.09 |  | 0
Švenčionių r. sav. |  | Medžiagos | 0,4-10 kV neizoliuoti aliuminiai laidai | 35 mm2 | kg | 7.09 |  | 0
Molėtų r. sav. |  | Medžiagos | 0,4-10 kV neizoliuoti aliuminiai laidai | 50 mm2 | kg | 7.05 |  | 0
Švenčionių r. sav. |  | Medžiagos | 0,4-10 kV neizoliuoti aliuminiai laidai | 50 mm2 | kg | 7.05 |  | 0
Molėtų r. sav. |  | Medžiagos | 0,4-10 kV neizoliuoti aliuminiai laidai | 70 mm2 | kg | 7.11 |  | 0
Švenčionių r. sav. |  | Medžiagos | 0,4-10 kV neizoliuoti aliuminiai laidai | 70 mm2 | kg | 7.11 |  | 0
Molėtų r. sav. |  | Medžiagos | 0,4-10 kV neizoliuoti aliuminiai laidai | 95 mm2 | kg | 7.18 |  | 0
Švenčionių r. sav. |  | Medžiagos | 0,4-10 kV neizoliuoti aliuminiai laidai | 95 mm2 | kg | 7.18 |  | 0
Molėtų r. sav. |  | Medžiagos | 0,4-10 kV neizoliuoti aliuminiai laidai | 120 mm2 | kg | 7.16 |  | 0
Švenčionių r. sav. |  | Medžiagos | 0,4-10 kV neizoliuoti aliuminiai laidai | 120 mm2 | kg | 7.16 |  | 0
Jurbarko r. sav. |  | Medžiagos | 0,4-10 kV neizoliuoti aliuminiai laidai su plienine gysla | 35 mm2 | kg | 6.69 |  | 0
Šakių r. sav. |  | Medžiagos | 0,4-10 kV neizoliuoti aliuminiai laidai su plienine gysla | 35 mm2 | kg | 6.69 |  | 0
Jurbarko r. sav. |  | Medžiagos | 0,4-10 kV neizoliuoti aliuminiai laidai su plienine gysla | 50 mm2 | kg | 6.68 |  | 0
Šakių r. sav. |  | Medžiagos | 0,4-10 kV neizoliuoti aliuminiai laidai su plienine gysla | 50 mm2 | kg | 6.68 |  | 0
Jurbarko r. sav. |  | Medžiagos | 0,4-10 kV neizoliuoti aliuminiai laidai su plienine gysla | 70 mm2 | kg | 6.71 |  | 0
Šakių r. sav. |  | Medžiagos | 0,4-10 kV neizoliuoti aliuminiai laidai su plienine gysla | 70 mm2 | kg | 6.71 |  | 0
Jurbarko r. sav. |  | Medžiagos | 0,4-10 kV neizoliuoti aliuminiai laidai su plienine gysla | 95 mm2 | kg | 6.74 |  | 0
Šakių r. sav. |  | Medžiagos | 0,4-10 kV neizoliuoti aliuminiai laidai su plienine gysla | 95 mm2 | kg | 6.74 |  | 0
Jurbarko r. sav. |  | Medžiagos | 0,4-10 kV neizoliuoti aliuminiai laidai su plienine gysla | 120 mm2 | kg | 6.73 |  | 0
Šakių r. sav. |  | Medžiagos | 0,4-10 kV neizoliuoti aliuminiai laidai su plienine gysla | 120 mm2 | kg | 6.73 |  | 0
Panevėžio m. sav. |  | Medžiagos | 0,4-10 kV neizoliuoti aliuminiai laidai su plienine gysla | 35 mm2 | kg | 6.69 |  | 0
Panevėžio m. sav. |  | Medžiagos | 0,4-10 kV neizoliuoti aliuminiai laidai su plienine gysla | 50 mm2 | kg | 6.68 |  | 0
Panevėžio m. sav. |  | Medžiagos | 0,4-10 kV neizoliuoti aliuminiai laidai su plienine gysla | 70 mm2 | kg | 6.71 |  | 0
Panevėžio m. sav. |  | Medžiagos | 0,4-10 kV neizoliuoti aliuminiai laidai su plienine gysla | 95 mm2 | kg | 6.74 |  | 0
Panevėžio m. sav. |  | Medžiagos | 0,4-10 kV neizoliuoti aliuminiai laidai su plienine gysla | 120 mm2 | kg | 6.73 |  | 0
Birštono sav. |  | Medžiagos | 0,4-10 kV neizoliuoti aliuminiai laidai su plienine gysla | 35 mm2 | kg | 6.69 |  | 0
Prienų r. sav. |  | Medžiagos | 0,4-10 kV neizoliuoti aliuminiai laidai su plienine gysla | 35 mm2 | kg | 6.69 |  | 0
Birštono sav. |  | Medžiagos | 0,4-10 kV neizoliuoti aliuminiai laidai su plienine gysla | 50 mm2 | kg | 6.68 |  | 0
Prienų r. sav. |  | Medžiagos | 0,4-10 kV neizoliuoti aliuminiai laidai su plienine gysla | 50 mm2 | kg | 6.68 |  | 0
Birštono sav. |  | Medžiagos | 0,4-10 kV neizoliuoti aliuminiai laidai su plienine gysla | 70 mm2 | kg | 6.71 |  | 0
Prienų r. sav. |  | Medžiagos | 0,4-10 kV neizoliuoti aliuminiai laidai su plienine gysla | 70 mm2 | kg | 6.71 |  | 0
Birštono sav. |  | Medžiagos | 0,4-10 kV neizoliuoti aliuminiai laidai su plienine gysla | 95 mm2 | kg | 6.74 |  | 0
Prienų r. sav. |  | Medžiagos | 0,4-10 kV neizoliuoti aliuminiai laidai su plienine gysla | 95 mm2 | kg | 6.74 |  | 0
Birštono sav. |  | Medžiagos | 0,4-10 kV neizoliuoti aliuminiai laidai su plienine gysla | 120 mm2 | kg | 6.73 |  | 0
Prienų r. sav. |  | Medžiagos | 0,4-10 kV neizoliuoti aliuminiai laidai su plienine gysla | 120 mm2 | kg | 6.73 |  | 0
Ignalinos r. sav. |  | Medžiagos | 0,4-10 kV neizoliuoti aliuminiai laidai su plienine gysla | 35 mm2 | kg | 6.69 |  | 0
Visagino sav. |  | Medžiagos | 0,4-10 kV neizoliuoti aliuminiai laidai su plienine gysla | 35 mm2 | kg | 6.69 |  | 0
Zarasų r. sav. |  | Medžiagos | 0,4-10 kV neizoliuoti aliuminiai laidai su plienine gysla | 35 mm2 | kg | 6.69 |  | 0
Ignalinos r. sav. |  | Medžiagos | 0,4-10 kV neizoliuoti aliuminiai laidai su plienine gysla | 50 mm2 | kg | 6.68 |  | 0
Visagino sav. |  | Medžiagos | 0,4-10 kV neizoliuoti aliuminiai laidai su plienine gysla | 50 mm2 | kg | 6.68 |  | 0
Zarasų r. sav. |  | Medžiagos | 0,4-10 kV neizoliuoti aliuminiai laidai su plienine gysla | 50 mm2 | kg | 6.68 |  | 0
Ignalinos r. sav. |  | Medžiagos | 0,4-10 kV neizoliuoti aliuminiai laidai su plienine gysla | 70 mm2 | kg | 6.71 |  | 0
Visagino sav. |  | Medžiagos | 0,4-10 kV neizoliuoti aliuminiai laidai su plienine gysla | 70 mm2 | kg | 6.71 |  | 0
Zarasų r. sav. |  | Medžiagos | 0,4-10 kV neizoliuoti aliuminiai laidai su plienine gysla | 70 mm2 | kg | 6.71 |  | 0
Ignalinos r. sav. |  | Medžiagos | 0,4-10 kV neizoliuoti aliuminiai laidai su plienine gysla | 95 mm2 | kg | 6.74 |  | 0
Visagino sav. |  | Medžiagos | 0,4-10 kV neizoliuoti aliuminiai laidai su plienine gysla | 95 mm2 | kg | 6.74 |  | 0
Zarasų r. sav. |  | Medžiagos | 0,4-10 kV neizoliuoti aliuminiai laidai su plienine gysla | 95 mm2 | kg | 6.74 |  | 0
Ignalinos r. sav. |  | Medžiagos | 0,4-10 kV neizoliuoti aliuminiai laidai su plienine gysla | 120 mm2 | kg | 6.73 |  | 0
Visagino sav. |  | Medžiagos | 0,4-10 kV neizoliuoti aliuminiai laidai su plienine gysla | 120 mm2 | kg | 6.73 |  | 0
Zarasų r. sav. |  | Medžiagos | 0,4-10 kV neizoliuoti aliuminiai laidai su plienine gysla | 120 mm2 | kg | 6.73 |  | 0
Šalčininkų r. sav. |  | Medžiagos | 0,4-10 kV neizoliuoti aliuminiai laidai su plienine gysla | 35 mm2 | kg | 7 |  | 0
Šalčininkų r. sav. |  | Medžiagos | 0,4-10 kV neizoliuoti aliuminiai laidai su plienine gysla | 50 mm2 | kg | 7 |  | 0
Šalčininkų r. sav. |  | Medžiagos | 0,4-10 kV neizoliuoti aliuminiai laidai su plienine gysla | 70 mm2 | kg | 7 |  | 0
Šalčininkų r. sav. |  | Medžiagos | 0,4-10 kV neizoliuoti aliuminiai laidai su plienine gysla | 95 mm2 | kg | 7.32 |  | 0
Šalčininkų r. sav. |  | Medžiagos | 0,4-10 kV neizoliuoti aliuminiai laidai su plienine gysla | 120 mm2 | kg | 7.32 |  | 0
Kupiškio r. sav. |  | Medžiagos | 0,4-10 kV neizoliuoti aliuminiai laidai su plienine gysla | 35 mm2 | kg | 7.32 |  | 0
Rokiškio r. sav. |  | Medžiagos | 0,4-10 kV neizoliuoti aliuminiai laidai su plienine gysla | 35 mm2 | kg | 7.32 |  | 0
Kupiškio r. sav. |  | Medžiagos | 0,4-10 kV neizoliuoti aliuminiai laidai su plienine gysla | 50 mm2 | kg | 7.32 |  | 0
Rokiškio r. sav. |  | Medžiagos | 0,4-10 kV neizoliuoti aliuminiai laidai su plienine gysla | 50 mm2 | kg | 7.32 |  | 0
Kupiškio r. sav. |  | Medžiagos | 0,4-10 kV neizoliuoti aliuminiai laidai su plienine gysla | 70 mm2 | kg | 7.32 |  | 0
Rokiškio r. sav. |  | Medžiagos | 0,4-10 kV neizoliuoti aliuminiai laidai su plienine gysla | 70 mm2 | kg | 7.32 |  | 0
Kupiškio r. sav. |  | Medžiagos | 0,4-10 kV neizoliuoti aliuminiai laidai su plienine gysla | 95 mm2 | kg | 7.32 |  | 0
Rokiškio r. sav. |  | Medžiagos | 0,4-10 kV neizoliuoti aliuminiai laidai su plienine gysla | 95 mm2 | kg | 7.32 |  | 0
Kupiškio r. sav. |  | Medžiagos | 0,4-10 kV neizoliuoti aliuminiai laidai su plienine gysla | 120 mm2 | kg | 7.32 |  | 0
Rokiškio r. sav. |  | Medžiagos | 0,4-10 kV neizoliuoti aliuminiai laidai su plienine gysla | 120 mm2 | kg | 7.32 |  | 0
Panevėžio r. sav. |  | Medžiagos | 0,4-10 kV neizoliuoti aliuminiai laidai su plienine gysla | 35 mm2 | kg | 7.32 |  | 0
Panevėžio r. sav. |  | Medžiagos | 0,4-10 kV neizoliuoti aliuminiai laidai su plienine gysla | 50 mm2 | kg | 7.32 |  | 0
Panevėžio r. sav. |  | Medžiagos | 0,4-10 kV neizoliuoti aliuminiai laidai su plienine gysla | 70 mm2 | kg | 7.32 |  | 0
Panevėžio r. sav. |  | Medžiagos | 0,4-10 kV neizoliuoti aliuminiai laidai su plienine gysla | 95 mm2 | kg | 7.32 |  | 0
Panevėžio r. sav. |  | Medžiagos | 0,4-10 kV neizoliuoti aliuminiai laidai su plienine gysla | 120 mm2 | kg | 7.32 |  | 0
Kalvarijos sav. |  | Medžiagos | 0,4-10 kV neizoliuoti aliuminiai laidai su plienine gysla | 35 mm2 | kg | 6.69 |  | 0
Kazlų Rūdos sav. |  | Medžiagos | 0,4-10 kV neizoliuoti aliuminiai laidai su plienine gysla | 35 mm2 | kg | 6.69 |  | 0
Marijampolės sav. |  | Medžiagos | 0,4-10 kV neizoliuoti aliuminiai laidai su plienine gysla | 35 mm2 | kg | 6.69 |  | 0
Kalvarijos sav. |  | Medžiagos | 0,4-10 kV neizoliuoti aliuminiai laidai su plienine gysla | 50 mm2 | kg | 6.68 |  | 0
Kazlų Rūdos sav. |  | Medžiagos | 0,4-10 kV neizoliuoti aliuminiai laidai su plienine gysla | 50 mm2 | kg | 6.68 |  | 0
Marijampolės sav. |  | Medžiagos | 0,4-10 kV neizoliuoti aliuminiai laidai su plienine gysla | 50 mm2 | kg | 6.68 |  | 0
Kalvarijos sav. |  | Medžiagos | 0,4-10 kV neizoliuoti aliuminiai laidai su plienine gysla | 70 mm2 | kg | 6.71 |  | 0
Kazlų Rūdos sav. |  | Medžiagos | 0,4-10 kV neizoliuoti aliuminiai laidai su plienine gysla | 70 mm2 | kg | 6.71 |  | 0
Marijampolės sav. |  | Medžiagos | 0,4-10 kV neizoliuoti aliuminiai laidai su plienine gysla | 70 mm2 | kg | 6.71 |  | 0
Kalvarijos sav. |  | Medžiagos | 0,4-10 kV neizoliuoti aliuminiai laidai su plienine gysla | 95 mm2 | kg | 6.74 |  | 0
Kazlų Rūdos sav. |  | Medžiagos | 0,4-10 kV neizoliuoti aliuminiai laidai su plienine gysla | 95 mm2 | kg | 6.74 |  | 0
Marijampolės sav. |  | Medžiagos | 0,4-10 kV neizoliuoti aliuminiai laidai su plienine gysla | 95 mm2 | kg | 6.74 |  | 0
Kalvarijos sav. |  | Medžiagos | 0,4-10 kV neizoliuoti aliuminiai laidai su plienine gysla | 120 mm2 | kg | 6.73 |  | 0
Kazlų Rūdos sav. |  | Medžiagos | 0,4-10 kV neizoliuoti aliuminiai laidai su plienine gysla | 120 mm2 | kg | 6.73 |  | 0
Marijampolės sav. |  | Medžiagos | 0,4-10 kV neizoliuoti aliuminiai laidai su plienine gysla | 120 mm2 | kg | 6.73 |  | 0
Anykščių r. sav. |  | Medžiagos | 0,4-10 kV neizoliuoti aliuminiai laidai su plienine gysla | 35 mm2 | kg | 6.69 |  | 0
Utenos r. sav. |  | Medžiagos | 0,4-10 kV neizoliuoti aliuminiai laidai su plienine gysla | 35 mm2 | kg | 6.69 |  | 0
Anykščių r. sav. |  | Medžiagos | 0,4-10 kV neizoliuoti aliuminiai laidai su plienine gysla | 50 mm2 | kg | 6.68 |  | 0
Utenos r. sav. |  | Medžiagos | 0,4-10 kV neizoliuoti aliuminiai laidai su plienine gysla | 50 mm2 | kg | 6.68 |  | 0
Anykščių r. sav. |  | Medžiagos | 0,4-10 kV neizoliuoti aliuminiai laidai su plienine gysla | 70 mm2 | kg | 6.71 |  | 0
Utenos r. sav. |  | Medžiagos | 0,4-10 kV neizoliuoti aliuminiai laidai su plienine gysla | 70 mm2 | kg | 6.71 |  | 0
Anykščių r. sav. |  | Medžiagos | 0,4-10 kV neizoliuoti aliuminiai laidai su plienine gysla | 95 mm2 | kg | 6.74 |  | 0
Utenos r. sav. |  | Medžiagos | 0,4-10 kV neizoliuoti aliuminiai laidai su plienine gysla | 95 mm2 | kg | 6.74 |  | 0
Anykščių r. sav. |  | Medžiagos | 0,4-10 kV neizoliuoti aliuminiai laidai su plienine gysla | 120 mm2 | kg | 6.73 |  | 0
Utenos r. sav. |  | Medžiagos | 0,4-10 kV neizoliuoti aliuminiai laidai su plienine gysla | 120 mm2 | kg | 6.73 |  | 0
Elektrėnų sav. |  | Medžiagos | 0,4-10 kV neizoliuoti aliuminiai laidai su plienine gysla | 35 mm2 | kg | 6.69 |  | 0
Trakų r. sav. |  | Medžiagos | 0,4-10 kV neizoliuoti aliuminiai laidai su plienine gysla | 35 mm2 | kg | 6.69 |  | 0
Elektrėnų sav. |  | Medžiagos | 0,4-10 kV neizoliuoti aliuminiai laidai su plienine gysla | 50 mm2 | kg | 6.68 |  | 0
Trakų r. sav. |  | Medžiagos | 0,4-10 kV neizoliuoti aliuminiai laidai su plienine gysla | 50 mm2 | kg | 6.68 |  | 0
Elektrėnų sav. |  | Medžiagos | 0,4-10 kV neizoliuoti aliuminiai laidai su plienine gysla | 70 mm2 | kg | 6.71 |  | 0
Trakų r. sav. |  | Medžiagos | 0,4-10 kV neizoliuoti aliuminiai laidai su plienine gysla | 70 mm2 | kg | 6.71 |  | 0
Elektrėnų sav. |  | Medžiagos | 0,4-10 kV neizoliuoti aliuminiai laidai su plienine gysla | 95 mm2 | kg | 6.74 |  | 0
Trakų r. sav. |  | Medžiagos | 0,4-10 kV neizoliuoti aliuminiai laidai su plienine gysla | 95 mm2 | kg | 6.74 |  | 0
Elektrėnų sav. |  | Medžiagos | 0,4-10 kV neizoliuoti aliuminiai laidai su plienine gysla | 120 mm2 | kg | 6.73 |  | 0
Trakų r. sav. |  | Medžiagos | 0,4-10 kV neizoliuoti aliuminiai laidai su plienine gysla | 120 mm2 | kg | 6.73 |  | 0
Širvintų r. sav. |  | Medžiagos | 0,4-10 kV neizoliuoti aliuminiai laidai su plienine gysla | 35 mm2 | kg | 6.69 |  | 0
Širvintų r. sav. |  | Medžiagos | 0,4-10 kV neizoliuoti aliuminiai laidai su plienine gysla | 50 mm2 | kg | 6.68 |  | 0
Širvintų r. sav. |  | Medžiagos | 0,4-10 kV neizoliuoti aliuminiai laidai su plienine gysla | 70 mm2 | kg | 6.71 |  | 0
Širvintų r. sav. |  | Medžiagos | 0,4-10 kV neizoliuoti aliuminiai laidai su plienine gysla | 95 mm2 | kg | 6.74 |  | 0
Širvintų r. sav. |  | Medžiagos | 0,4-10 kV neizoliuoti aliuminiai laidai su plienine gysla | 120 mm2 | kg | 6.73 |  | 0
Jonavos r. sav. |  | Medžiagos | 0,4-10 kV neizoliuoti aliuminiai laidai su plienine gysla | 35 mm2 | kg | 6.69 |  | 0
Kaišiadorių r. sav. |  | Medžiagos | 0,4-10 kV neizoliuoti aliuminiai laidai su plienine gysla | 35 mm2 | kg | 6.69 |  | 0
Jonavos r. sav. |  | Medžiagos | 0,4-10 kV neizoliuoti aliuminiai laidai su plienine gysla | 50 mm2 | kg | 6.68 |  | 0
Kaišiadorių r. sav. |  | Medžiagos | 0,4-10 kV neizoliuoti aliuminiai laidai su plienine gysla | 50 mm2 | kg | 6.68 |  | 0
Jonavos r. sav. |  | Medžiagos | 0,4-10 kV neizoliuoti aliuminiai laidai su plienine gysla | 70 mm2 | kg | 6.71 |  | 0
Kaišiadorių r. sav. |  | Medžiagos | 0,4-10 kV neizoliuoti aliuminiai laidai su plienine gysla | 70 mm2 | kg | 6.71 |  | 0
Jonavos r. sav. |  | Medžiagos | 0,4-10 kV neizoliuoti aliuminiai laidai su plienine gysla | 95 mm2 | kg | 6.74 |  | 0
Kaišiadorių r. sav. |  | Medžiagos | 0,4-10 kV neizoliuoti aliuminiai laidai su plienine gysla | 95 mm2 | kg | 6.74 |  | 0
Jonavos r. sav. |  | Medžiagos | 0,4-10 kV neizoliuoti aliuminiai laidai su plienine gysla | 120 mm2 | kg | 6.73 |  | 0
Kaišiadorių r. sav. |  | Medžiagos | 0,4-10 kV neizoliuoti aliuminiai laidai su plienine gysla | 120 mm2 | kg | 6.73 |  | 0
Kėdainių r. sav. |  | Medžiagos | 0,4-10 kV neizoliuoti aliuminiai laidai su plienine gysla | 35 mm2 | kg | 6.69 |  | 0
Ukmergės r. sav. |  | Medžiagos | 0,4-10 kV neizoliuoti aliuminiai laidai su plienine gysla | 35 mm2 | kg | 6.69 |  | 0
Kėdainių r. sav. |  | Medžiagos | 0,4-10 kV neizoliuoti aliuminiai laidai su plienine gysla | 50 mm2 | kg | 6.68 |  | 0
Ukmergės r. sav. |  | Medžiagos | 0,4-10 kV neizoliuoti aliuminiai laidai su plienine gysla | 50 mm2 | kg | 6.68 |  | 0
Kėdainių r. sav. |  | Medžiagos | 0,4-10 kV neizoliuoti aliuminiai laidai su plienine gysla | 70 mm2 | kg | 6.71 |  | 0
Ukmergės r. sav. |  | Medžiagos | 0,4-10 kV neizoliuoti aliuminiai laidai su plienine gysla | 70 mm2 | kg | 6.71 |  | 0
Kėdainių r. sav. |  | Medžiagos | 0,4-10 kV neizoliuoti aliuminiai laidai su plienine gysla | 95 mm2 | kg | 6.74 |  | 0
Ukmergės r. sav. |  | Medžiagos | 0,4-10 kV neizoliuoti aliuminiai laidai su plienine gysla | 95 mm2 | kg | 6.74 |  | 0
Kėdainių r. sav. |  | Medžiagos | 0,4-10 kV neizoliuoti aliuminiai laidai su plienine gysla | 120 mm2 | kg | 6.73 |  | 0
Ukmergės r. sav. |  | Medžiagos | 0,4-10 kV neizoliuoti aliuminiai laidai su plienine gysla | 120 mm2 | kg | 6.73 |  | 0
Palangos m. sav. |  | Medžiagos | 0,4-10 kV neizoliuoti aliuminiai laidai su plienine gysla | 35 mm2 | kg | 6.69 |  | 0
Palangos m. sav. |  | Medžiagos | 0,4-10 kV neizoliuoti aliuminiai laidai su plienine gysla | 50 mm2 | kg | 6.68 |  | 0
Palangos m. sav. |  | Medžiagos | 0,4-10 kV neizoliuoti aliuminiai laidai su plienine gysla | 70 mm2 | kg | 6.71 |  | 0
Palangos m. sav. |  | Medžiagos | 0,4-10 kV neizoliuoti aliuminiai laidai su plienine gysla | 95 mm2 | kg | 6.74 |  | 0
Palangos m. sav. |  | Medžiagos | 0,4-10 kV neizoliuoti aliuminiai laidai su plienine gysla | 120 mm2 | kg | 6.73 |  | 0
Šiaulių m. sav. |  | Medžiagos | 0,4-10 kV neizoliuoti aliuminiai laidai su plienine gysla | 35 mm2 | kg | 6.69 |  | 0
Šiaulių m. sav. |  | Medžiagos | 0,4-10 kV neizoliuoti aliuminiai laidai su plienine gysla | 50 mm2 | kg | 6.68 |  | 0
Šiaulių m. sav. |  | Medžiagos | 0,4-10 kV neizoliuoti aliuminiai laidai su plienine gysla | 70 mm2 | kg | 6.71 |  | 0
Šiaulių m. sav. |  | Medžiagos | 0,4-10 kV neizoliuoti aliuminiai laidai su plienine gysla | 95 mm2 | kg | 6.74 |  | 0
Šiaulių m. sav. |  | Medžiagos | 0,4-10 kV neizoliuoti aliuminiai laidai su plienine gysla | 120 mm2 | kg | 6.73 |  | 0
Kelmės r. sav. |  | Medžiagos | 0,4-10 kV neizoliuoti aliuminiai laidai su plienine gysla | 35 mm2 | kg | 6.69 |  | 0
Šiaulių r. sav. |  | Medžiagos | 0,4-10 kV neizoliuoti aliuminiai laidai su plienine gysla | 35 mm2 | kg | 6.69 |  | 0
Kelmės r. sav. |  | Medžiagos | 0,4-10 kV neizoliuoti aliuminiai laidai su plienine gysla | 50 mm2 | kg | 6.68 |  | 0
Šiaulių r. sav. |  | Medžiagos | 0,4-10 kV neizoliuoti aliuminiai laidai su plienine gysla | 50 mm2 | kg | 6.68 |  | 0
Kelmės r. sav. |  | Medžiagos | 0,4-10 kV neizoliuoti aliuminiai laidai su plienine gysla | 70 mm2 | kg | 6.71 |  | 0
Šiaulių r. sav. |  | Medžiagos | 0,4-10 kV neizoliuoti aliuminiai laidai su plienine gysla | 70 mm2 | kg | 6.71 |  | 0
Kelmės r. sav. |  | Medžiagos | 0,4-10 kV neizoliuoti aliuminiai laidai su plienine gysla | 95 mm2 | kg | 6.74 |  | 0
Šiaulių r. sav. |  | Medžiagos | 0,4-10 kV neizoliuoti aliuminiai laidai su plienine gysla | 95 mm2 | kg | 6.74 |  | 0
Kelmės r. sav. |  | Medžiagos | 0,4-10 kV neizoliuoti aliuminiai laidai su plienine gysla | 120 mm2 | kg | 6.73 |  | 0
Šiaulių r. sav. |  | Medžiagos | 0,4-10 kV neizoliuoti aliuminiai laidai su plienine gysla | 120 mm2 | kg | 6.73 |  | 0
Joniškio r. sav. |  | Medžiagos | 0,4-10 kV neizoliuoti aliuminiai laidai su plienine gysla | 35 mm2 | kg | 6.69 |  | 0
Pakruojo r. sav. |  | Medžiagos | 0,4-10 kV neizoliuoti aliuminiai laidai su plienine gysla | 35 mm2 | kg | 6.69 |  | 0
Joniškio r. sav. |  | Medžiagos | 0,4-10 kV neizoliuoti aliuminiai laidai su plienine gysla | 50 mm2 | kg | 6.68 |  | 0
Pakruojo r. sav. |  | Medžiagos | 0,4-10 kV neizoliuoti aliuminiai laidai su plienine gysla | 50 mm2 | kg | 6.68 |  | 0
Joniškio r. sav. |  | Medžiagos | 0,4-10 kV neizoliuoti aliuminiai laidai su plienine gysla | 70 mm2 | kg | 6.71 |  | 0
Pakruojo r. sav. |  | Medžiagos | 0,4-10 kV neizoliuoti aliuminiai laidai su plienine gysla | 70 mm2 | kg | 6.71 |  | 0
Joniškio r. sav. |  | Medžiagos | 0,4-10 kV neizoliuoti aliuminiai laidai su plienine gysla | 95 mm2 | kg | 6.74 |  | 0
Pakruojo r. sav. |  | Medžiagos | 0,4-10 kV neizoliuoti aliuminiai laidai su plienine gysla | 95 mm2 | kg | 6.74 |  | 0
Joniškio r. sav. |  | Medžiagos | 0,4-10 kV neizoliuoti aliuminiai laidai su plienine gysla | 120 mm2 | kg | 6.73 |  | 0
Pakruojo r. sav. |  | Medžiagos | 0,4-10 kV neizoliuoti aliuminiai laidai su plienine gysla | 120 mm2 | kg | 6.73 |  | 0
Klaipėdos m. sav. |  | Medžiagos | 0,4-10 kV neizoliuoti aliuminiai laidai su plienine gysla | 35 mm2 | kg | 6.69 |  | 0
Neringos sav. |  | Medžiagos | 0,4-10 kV neizoliuoti aliuminiai laidai su plienine gysla | 35 mm2 | kg | 6.69 |  | 0
Klaipėdos m. sav. |  | Medžiagos | 0,4-10 kV neizoliuoti aliuminiai laidai su plienine gysla | 50 mm2 | kg | 6.68 |  | 0
Neringos sav. |  | Medžiagos | 0,4-10 kV neizoliuoti aliuminiai laidai su plienine gysla | 50 mm2 | kg | 6.68 |  | 0
Klaipėdos m. sav. |  | Medžiagos | 0,4-10 kV neizoliuoti aliuminiai laidai su plienine gysla | 70 mm2 | kg | 6.71 |  | 0
Neringos sav. |  | Medžiagos | 0,4-10 kV neizoliuoti aliuminiai laidai su plienine gysla | 70 mm2 | kg | 6.71 |  | 0
Klaipėdos m. sav. |  | Medžiagos | 0,4-10 kV neizoliuoti aliuminiai laidai su plienine gysla | 95 mm2 | kg | 6.74 |  | 0
Neringos sav. |  | Medžiagos | 0,4-10 kV neizoliuoti aliuminiai laidai su plienine gysla | 95 mm2 | kg | 6.74 |  | 0
Klaipėdos m. sav. |  | Medžiagos | 0,4-10 kV neizoliuoti aliuminiai laidai su plienine gysla | 120 mm2 | kg | 6.73 |  | 0
Neringos sav. |  | Medžiagos | 0,4-10 kV neizoliuoti aliuminiai laidai su plienine gysla | 120 mm2 | kg | 6.73 |  | 0
Radviliškio r. sav. |  | Medžiagos | 0,4-10 kV neizoliuoti aliuminiai laidai su plienine gysla | 35 mm2 | kg | 6.22 |  | 0
Raseinių r. sav. |  | Medžiagos | 0,4-10 kV neizoliuoti aliuminiai laidai su plienine gysla | 35 mm2 | kg | 6.22 |  | 0
Radviliškio r. sav. |  | Medžiagos | 0,4-10 kV neizoliuoti aliuminiai laidai su plienine gysla | 50 mm2 | kg | 6.22 |  | 0
Raseinių r. sav. |  | Medžiagos | 0,4-10 kV neizoliuoti aliuminiai laidai su plienine gysla | 50 mm2 | kg | 6.22 |  | 0
Radviliškio r. sav. |  | Medžiagos | 0,4-10 kV neizoliuoti aliuminiai laidai su plienine gysla | 70 mm2 | kg | 6.22 |  | 0
Raseinių r. sav. |  | Medžiagos | 0,4-10 kV neizoliuoti aliuminiai laidai su plienine gysla | 70 mm2 | kg | 6.22 |  | 0
Radviliškio r. sav. |  | Medžiagos | 0,4-10 kV neizoliuoti aliuminiai laidai su plienine gysla | 95 mm2 | kg | 6.22 |  | 0
Raseinių r. sav. |  | Medžiagos | 0,4-10 kV neizoliuoti aliuminiai laidai su plienine gysla | 95 mm2 | kg | 6.22 |  | 0
Radviliškio r. sav. |  | Medžiagos | 0,4-10 kV neizoliuoti aliuminiai laidai su plienine gysla | 120 mm2 | kg | 6.22 |  | 0
Raseinių r. sav. |  | Medžiagos | 0,4-10 kV neizoliuoti aliuminiai laidai su plienine gysla | 120 mm2 | kg | 6.22 |  | 0
Kretingos r. sav. |  | Medžiagos | 0,4-10 kV neizoliuoti aliuminiai laidai su plienine gysla | 35 mm2 | kg | 6.69 |  | 0
Kretingos r. sav. |  | Medžiagos | 0,4-10 kV neizoliuoti aliuminiai laidai su plienine gysla | 50 mm2 | kg | 6.68 |  | 0
Kretingos r. sav. |  | Medžiagos | 0,4-10 kV neizoliuoti aliuminiai laidai su plienine gysla | 70 mm2 | kg | 6.71 |  | 0
Kretingos r. sav. |  | Medžiagos | 0,4-10 kV neizoliuoti aliuminiai laidai su plienine gysla | 95 mm2 | kg | 6.74 |  | 0
Kretingos r. sav. |  | Medžiagos | 0,4-10 kV neizoliuoti aliuminiai laidai su plienine gysla | 120 mm2 | kg | 6.73 |  | 0
Akmenės r. sav. |  | Medžiagos | 0,4-10 kV neizoliuoti aliuminiai laidai su plienine gysla | 35 mm2 | kg | 6.69 |  | 0
Mažeikių r. sav. |  | Medžiagos | 0,4-10 kV neizoliuoti aliuminiai laidai su plienine gysla | 35 mm2 | kg | 6.69 |  | 0
Akmenės r. sav. |  | Medžiagos | 0,4-10 kV neizoliuoti aliuminiai laidai su plienine gysla | 50 mm2 | kg | 6.68 |  | 0
Mažeikių r. sav. |  | Medžiagos | 0,4-10 kV neizoliuoti aliuminiai laidai su plienine gysla | 50 mm2 | kg | 6.68 |  | 0
Akmenės r. sav. |  | Medžiagos | 0,4-10 kV neizoliuoti aliuminiai laidai su plienine gysla | 70 mm2 | kg | 6.71 |  | 0
Mažeikių r. sav. |  | Medžiagos | 0,4-10 kV neizoliuoti aliuminiai laidai su plienine gysla | 70 mm2 | kg | 6.71 |  | 0
Akmenės r. sav. |  | Medžiagos | 0,4-10 kV neizoliuoti aliuminiai laidai su plienine gysla | 95 mm2 | kg | 6.74 |  | 0
Mažeikių r. sav. |  | Medžiagos | 0,4-10 kV neizoliuoti aliuminiai laidai su plienine gysla | 95 mm2 | kg | 6.74 |  | 0
Akmenės r. sav. |  | Medžiagos | 0,4-10 kV neizoliuoti aliuminiai laidai su plienine gysla | 120 mm2 | kg | 6.73 |  | 0
Mažeikių r. sav. |  | Medžiagos | 0,4-10 kV neizoliuoti aliuminiai laidai su plienine gysla | 120 mm2 | kg | 6.73 |  | 0
Vilkaviškio r. sav. |  | Medžiagos | 0,4-10 kV neizoliuoti aliuminiai laidai su plienine gysla | 35 mm2 | kg | 6.69 |  | 0
Vilkaviškio r. sav. |  | Medžiagos | 0,4-10 kV neizoliuoti aliuminiai laidai su plienine gysla | 50 mm2 | kg | 6.68 |  | 0
Vilkaviškio r. sav. |  | Medžiagos | 0,4-10 kV neizoliuoti aliuminiai laidai su plienine gysla | 70 mm2 | kg | 6.71 |  | 0
Vilkaviškio r. sav. |  | Medžiagos | 0,4-10 kV neizoliuoti aliuminiai laidai su plienine gysla | 95 mm2 | kg | 6.74 |  | 0
Vilkaviškio r. sav. |  | Medžiagos | 0,4-10 kV neizoliuoti aliuminiai laidai su plienine gysla | 120 mm2 | kg | 6.73 |  | 0
Pagėgių sav. |  | Medžiagos | 0,4-10 kV neizoliuoti aliuminiai laidai su plienine gysla | 35 mm2 | kg | 6.69 |  | 0
Tauragės r. sav. |  | Medžiagos | 0,4-10 kV neizoliuoti aliuminiai laidai su plienine gysla | 35 mm2 | kg | 6.69 |  | 0
Šilutės r. sav. |  | Medžiagos | 0,4-10 kV neizoliuoti aliuminiai laidai su plienine gysla | 35 mm2 | kg | 6.69 |  | 0
Pagėgių sav. |  | Medžiagos | 0,4-10 kV neizoliuoti aliuminiai laidai su plienine gysla | 50 mm2 | kg | 6.68 |  | 0
Tauragės r. sav. |  | Medžiagos | 0,4-10 kV neizoliuoti aliuminiai laidai su plienine gysla | 50 mm2 | kg | 6.68 |  | 0
Šilutės r. sav. |  | Medžiagos | 0,4-10 kV neizoliuoti aliuminiai laidai su plienine gysla | 50 mm2 | kg | 6.68 |  | 0
Pagėgių sav. |  | Medžiagos | 0,4-10 kV neizoliuoti aliuminiai laidai su plienine gysla | 70 mm2 | kg | 6.71 |  | 0
Tauragės r. sav. |  | Medžiagos | 0,4-10 kV neizoliuoti aliuminiai laidai su plienine gysla | 70 mm2 | kg | 6.71 |  | 0
Šilutės r. sav. |  | Medžiagos | 0,4-10 kV neizoliuoti aliuminiai laidai su plienine gysla | 70 mm2 | kg | 6.71 |  | 0
Pagėgių sav. |  | Medžiagos | 0,4-10 kV neizoliuoti aliuminiai laidai su plienine gysla | 95 mm2 | kg | 6.74 |  | 0
Tauragės r. sav. |  | Medžiagos | 0,4-10 kV neizoliuoti aliuminiai laidai su plienine gysla | 95 mm2 | kg | 6.74 |  | 0
Šilutės r. sav. |  | Medžiagos | 0,4-10 kV neizoliuoti aliuminiai laidai su plienine gysla | 95 mm2 | kg | 6.74 |  | 0
Pagėgių sav. |  | Medžiagos | 0,4-10 kV neizoliuoti aliuminiai laidai su plienine gysla | 120 mm2 | kg | 6.73 |  | 0
Tauragės r. sav. |  | Medžiagos | 0,4-10 kV neizoliuoti aliuminiai laidai su plienine gysla | 120 mm2 | kg | 6.73 |  | 0
Šilutės r. sav. |  | Medžiagos | 0,4-10 kV neizoliuoti aliuminiai laidai su plienine gysla | 120 mm2 | kg | 6.73 |  | 0
Plungės r. sav. |  | Medžiagos | 0,4-10 kV neizoliuoti aliuminiai laidai su plienine gysla | 35 mm2 | kg | 6.69 |  | 0
Skuodo r. sav. |  | Medžiagos | 0,4-10 kV neizoliuoti aliuminiai laidai su plienine gysla | 35 mm2 | kg | 6.69 |  | 0
Plungės r. sav. |  | Medžiagos | 0,4-10 kV neizoliuoti aliuminiai laidai su plienine gysla | 50 mm2 | kg | 6.68 |  | 0
Skuodo r. sav. |  | Medžiagos | 0,4-10 kV neizoliuoti aliuminiai laidai su plienine gysla | 50 mm2 | kg | 6.68 |  | 0
Plungės r. sav. |  | Medžiagos | 0,4-10 kV neizoliuoti aliuminiai laidai su plienine gysla | 70 mm2 | kg | 6.71 |  | 0
Skuodo r. sav. |  | Medžiagos | 0,4-10 kV neizoliuoti aliuminiai laidai su plienine gysla | 70 mm2 | kg | 6.71 |  | 0
Plungės r. sav. |  | Medžiagos | 0,4-10 kV neizoliuoti aliuminiai laidai su plienine gysla | 95 mm2 | kg | 6.74 |  | 0
Skuodo r. sav. |  | Medžiagos | 0,4-10 kV neizoliuoti aliuminiai laidai su plienine gysla | 95 mm2 | kg | 6.74 |  | 0
Plungės r. sav. |  | Medžiagos | 0,4-10 kV neizoliuoti aliuminiai laidai su plienine gysla | 120 mm2 | kg | 6.73 |  | 0
Skuodo r. sav. |  | Medžiagos | 0,4-10 kV neizoliuoti aliuminiai laidai su plienine gysla | 120 mm2 | kg | 6.73 |  | 0
Rietavo sav. |  | Medžiagos | 0,4-10 kV neizoliuoti aliuminiai laidai su plienine gysla | 35 mm2 | kg | 6.69 |  | 0
Šilalės r. sav. |  | Medžiagos | 0,4-10 kV neizoliuoti aliuminiai laidai su plienine gysla | 35 mm2 | kg | 6.69 |  | 0
Telšių r. sav. |  | Medžiagos | 0,4-10 kV neizoliuoti aliuminiai laidai su plienine gysla | 35 mm2 | kg | 6.69 |  | 0
Rietavo sav. |  | Medžiagos | 0,4-10 kV neizoliuoti aliuminiai laidai su plienine gysla | 50 mm2 | kg | 6.68 |  | 0
Šilalės r. sav. |  | Medžiagos | 0,4-10 kV neizoliuoti aliuminiai laidai su plienine gysla | 50 mm2 | kg | 6.68 |  | 0
Telšių r. sav. |  | Medžiagos | 0,4-10 kV neizoliuoti aliuminiai laidai su plienine gysla | 50 mm2 | kg | 6.68 |  | 0
Rietavo sav. |  | Medžiagos | 0,4-10 kV neizoliuoti aliuminiai laidai su plienine gysla | 70 mm2 | kg | 6.71 |  | 0
Šilalės r. sav. |  | Medžiagos | 0,4-10 kV neizoliuoti aliuminiai laidai su plienine gysla | 70 mm2 | kg | 6.71 |  | 0
Telšių r. sav. |  | Medžiagos | 0,4-10 kV neizoliuoti aliuminiai laidai su plienine gysla | 70 mm2 | kg | 6.71 |  | 0
Rietavo sav. |  | Medžiagos | 0,4-10 kV neizoliuoti aliuminiai laidai su plienine gysla | 95 mm2 | kg | 6.74 |  | 0
Šilalės r. sav. |  | Medžiagos | 0,4-10 kV neizoliuoti aliuminiai laidai su plienine gysla | 95 mm2 | kg | 6.74 |  | 0
Telšių r. sav. |  | Medžiagos | 0,4-10 kV neizoliuoti aliuminiai laidai su plienine gysla | 95 mm2 | kg | 6.74 |  | 0
Rietavo sav. |  | Medžiagos | 0,4-10 kV neizoliuoti aliuminiai laidai su plienine gysla | 120 mm2 | kg | 6.73 |  | 0
Šilalės r. sav. |  | Medžiagos | 0,4-10 kV neizoliuoti aliuminiai laidai su plienine gysla | 120 mm2 | kg | 6.73 |  | 0
Telšių r. sav. |  | Medžiagos | 0,4-10 kV neizoliuoti aliuminiai laidai su plienine gysla | 120 mm2 | kg | 6.73 |  | 0
Druskininkų sav. |  | Medžiagos | 0,4-10 kV neizoliuoti aliuminiai laidai su plienine gysla | 35 mm2 | kg | 6.69 |  | 0
Varėnos r. sav. |  | Medžiagos | 0,4-10 kV neizoliuoti aliuminiai laidai su plienine gysla | 35 mm2 | kg | 6.69 |  | 0
Druskininkų sav. |  | Medžiagos | 0,4-10 kV neizoliuoti aliuminiai laidai su plienine gysla | 50 mm2 | kg | 6.68 |  | 0
Varėnos r. sav. |  | Medžiagos | 0,4-10 kV neizoliuoti aliuminiai laidai su plienine gysla | 50 mm2 | kg | 6.68 |  | 0
Druskininkų sav. |  | Medžiagos | 0,4-10 kV neizoliuoti aliuminiai laidai su plienine gysla | 70 mm2 | kg | 6.71 |  | 0
Varėnos r. sav. |  | Medžiagos | 0,4-10 kV neizoliuoti aliuminiai laidai su plienine gysla | 70 mm2 | kg | 6.71 |  | 0
Druskininkų sav. |  | Medžiagos | 0,4-10 kV neizoliuoti aliuminiai laidai su plienine gysla | 95 mm2 | kg | 6.74 |  | 0
Varėnos r. sav. |  | Medžiagos | 0,4-10 kV neizoliuoti aliuminiai laidai su plienine gysla | 95 mm2 | kg | 6.74 |  | 0
Druskininkų sav. |  | Medžiagos | 0,4-10 kV neizoliuoti aliuminiai laidai su plienine gysla | 120 mm2 | kg | 6.73 |  | 0
Varėnos r. sav. |  | Medžiagos | 0,4-10 kV neizoliuoti aliuminiai laidai su plienine gysla | 120 mm2 | kg | 6.73 |  | 0
Lazdijų r. sav. |  | Medžiagos | 0,4-10 kV neizoliuoti aliuminiai laidai su plienine gysla | 35 mm2 | kg | 6.69 |  | 0
Lazdijų r. sav. |  | Medžiagos | 0,4-10 kV neizoliuoti aliuminiai laidai su plienine gysla | 50 mm2 | kg | 6.68 |  | 0
Lazdijų r. sav. |  | Medžiagos | 0,4-10 kV neizoliuoti aliuminiai laidai su plienine gysla | 70 mm2 | kg | 6.71 |  | 0
Lazdijų r. sav. |  | Medžiagos | 0,4-10 kV neizoliuoti aliuminiai laidai su plienine gysla | 95 mm2 | kg | 6.74 |  | 0
Lazdijų r. sav. |  | Medžiagos | 0,4-10 kV neizoliuoti aliuminiai laidai su plienine gysla | 120 mm2 | kg | 6.73 |  | 0
Alytaus m. sav. |  | Medžiagos | 0,4-10 kV neizoliuoti aliuminiai laidai su plienine gysla | 35 mm2 | kg | 6.69 |  | 0
Alytaus r. sav. |  | Medžiagos | 0,4-10 kV neizoliuoti aliuminiai laidai su plienine gysla | 35 mm2 | kg | 6.69 |  | 0
Alytaus m. sav. |  | Medžiagos | 0,4-10 kV neizoliuoti aliuminiai laidai su plienine gysla | 50 mm2 | kg | 6.68 |  | 0
Alytaus r. sav. |  | Medžiagos | 0,4-10 kV neizoliuoti aliuminiai laidai su plienine gysla | 50 mm2 | kg | 6.68 |  | 0
Alytaus m. sav. |  | Medžiagos | 0,4-10 kV neizoliuoti aliuminiai laidai su plienine gysla | 70 mm2 | kg | 6.71 |  | 0
Alytaus r. sav. |  | Medžiagos | 0,4-10 kV neizoliuoti aliuminiai laidai su plienine gysla | 70 mm2 | kg | 6.71 |  | 0
Alytaus m. sav. |  | Medžiagos | 0,4-10 kV neizoliuoti aliuminiai laidai su plienine gysla | 95 mm2 | kg | 6.74 |  | 0
Alytaus r. sav. |  | Medžiagos | 0,4-10 kV neizoliuoti aliuminiai laidai su plienine gysla | 95 mm2 | kg | 6.74 |  | 0
Alytaus m. sav. |  | Medžiagos | 0,4-10 kV neizoliuoti aliuminiai laidai su plienine gysla | 120 mm2 | kg | 6.73 |  | 0
Alytaus r. sav. |  | Medžiagos | 0,4-10 kV neizoliuoti aliuminiai laidai su plienine gysla | 120 mm2 | kg | 6.73 |  | 0
Biržų r. sav. |  | Medžiagos | 0,4-10 kV neizoliuoti aliuminiai laidai su plienine gysla | 35 mm2 | kg | 6.69 |  | 0
Pasvalio r. sav. |  | Medžiagos | 0,4-10 kV neizoliuoti aliuminiai laidai su plienine gysla | 35 mm2 | kg | 6.69 |  | 0
Biržų r. sav. |  | Medžiagos | 0,4-10 kV neizoliuoti aliuminiai laidai su plienine gysla | 50 mm2 | kg | 6.68 |  | 0
Pasvalio r. sav. |  | Medžiagos | 0,4-10 kV neizoliuoti aliuminiai laidai su plienine gysla | 50 mm2 | kg | 6.68 |  | 0
Biržų r. sav. |  | Medžiagos | 0,4-10 kV neizoliuoti aliuminiai laidai su plienine gysla | 70 mm2 | kg | 6.71 |  | 0
Pasvalio r. sav. |  | Medžiagos | 0,4-10 kV neizoliuoti aliuminiai laidai su plienine gysla | 70 mm2 | kg | 6.71 |  | 0
Biržų r. sav. |  | Medžiagos | 0,4-10 kV neizoliuoti aliuminiai laidai su plienine gysla | 95 mm2 | kg | 6.74 |  | 0
Pasvalio r. sav. |  | Medžiagos | 0,4-10 kV neizoliuoti aliuminiai laidai su plienine gysla | 95 mm2 | kg | 6.74 |  | 0
Biržų r. sav. |  | Medžiagos | 0,4-10 kV neizoliuoti aliuminiai laidai su plienine gysla | 120 mm2 | kg | 6.73 |  | 0
Pasvalio r. sav. |  | Medžiagos | 0,4-10 kV neizoliuoti aliuminiai laidai su plienine gysla | 120 mm2 | kg | 6.73 |  | 0
Molėtų r. sav. |  | Medžiagos | 0,4-10 kV neizoliuoti aliuminiai laidai su plienine gysla | 35 mm2 | kg | 6.69 |  | 0
Švenčionių r. sav. |  | Medžiagos | 0,4-10 kV neizoliuoti aliuminiai laidai su plienine gysla | 35 mm2 | kg | 6.69 |  | 0
Molėtų r. sav. |  | Medžiagos | 0,4-10 kV neizoliuoti aliuminiai laidai su plienine gysla | 50 mm2 | kg | 6.68 |  | 0
Švenčionių r. sav. |  | Medžiagos | 0,4-10 kV neizoliuoti aliuminiai laidai su plienine gysla | 50 mm2 | kg | 6.68 |  | 0
Molėtų r. sav. |  | Medžiagos | 0,4-10 kV neizoliuoti aliuminiai laidai su plienine gysla | 70 mm2 | kg | 6.71 |  | 0
Švenčionių r. sav. |  | Medžiagos | 0,4-10 kV neizoliuoti aliuminiai laidai su plienine gysla | 70 mm2 | kg | 6.71 |  | 0
Molėtų r. sav. |  | Medžiagos | 0,4-10 kV neizoliuoti aliuminiai laidai su plienine gysla | 95 mm2 | kg | 6.74 |  | 0
Švenčionių r. sav. |  | Medžiagos | 0,4-10 kV neizoliuoti aliuminiai laidai su plienine gysla | 95 mm2 | kg | 6.74 |  | 0
Molėtų r. sav. |  | Medžiagos | 0,4-10 kV neizoliuoti aliuminiai laidai su plienine gysla | 120 mm2 | kg | 6.73 |  | 0
Švenčionių r. sav. |  | Medžiagos | 0,4-10 kV neizoliuoti aliuminiai laidai su plienine gysla | 120 mm2 | kg | 6.73 |  | 0
Jurbarko r. sav. |  | Medžiagos | Transformatorių izoliacinė alyva | "Pagal AB ""Energijos skirstymo operatorius"" | t | 2597.14 |  | 0
Šakių r. sav. |  | Medžiagos | Transformatorių izoliacinė alyva | "Pagal AB ""Energijos skirstymo operatorius"" | t | 2597.14 |  | 0
Panevėžio m. sav. |  | Medžiagos | Transformatorių izoliacinė alyva | "Pagal AB ""Energijos skirstymo operatorius"" | t | 2340 |  | 0
Birštono sav. |  | Medžiagos | Transformatorių izoliacinė alyva | "Pagal AB ""Energijos skirstymo operatorius"" | t | 2597.14 |  | 0
Prienų r. sav. |  | Medžiagos | Transformatorių izoliacinė alyva | "Pagal AB ""Energijos skirstymo operatorius"" | t | 2597.14 |  | 0
Ignalinos r. sav. |  | Medžiagos | Transformatorių izoliacinė alyva | "Pagal AB ""Energijos skirstymo operatorius"" | t | 2597.14 |  | 0
Visagino sav. |  | Medžiagos | Transformatorių izoliacinė alyva | "Pagal AB ""Energijos skirstymo operatorius"" | t | 2597.14 |  | 0
Zarasų r. sav. |  | Medžiagos | Transformatorių izoliacinė alyva | "Pagal AB ""Energijos skirstymo operatorius"" | t | 2597.14 |  | 0
Šalčininkų r. sav. |  | Medžiagos | Transformatorių izoliacinė alyva | "Pagal AB ""Energijos skirstymo operatorius"" | t | 2925 |  | 0
Kupiškio r. sav. |  | Medžiagos | Transformatorių izoliacinė alyva | "Pagal AB ""Energijos skirstymo operatorius"" | t | 2925 |  | 0
Rokiškio r. sav. |  | Medžiagos | Transformatorių izoliacinė alyva | "Pagal AB ""Energijos skirstymo operatorius"" | t | 2925 |  | 0
Panevėžio r. sav. |  | Medžiagos | Transformatorių izoliacinė alyva | "Pagal AB ""Energijos skirstymo operatorius"" | t | 2925 |  | 0
Kalvarijos sav. |  | Medžiagos | Transformatorių izoliacinė alyva | "Pagal AB ""Energijos skirstymo operatorius"" | t | 2597 |  | 0
Kazlų Rūdos sav. |  | Medžiagos | Transformatorių izoliacinė alyva | "Pagal AB ""Energijos skirstymo operatorius"" | t | 2597 |  | 0
Marijampolės sav. |  | Medžiagos | Transformatorių izoliacinė alyva | "Pagal AB ""Energijos skirstymo operatorius"" | t | 2597 |  | 0
Anykščių r. sav. |  | Medžiagos | Transformatorių izoliacinė alyva | "Pagal AB ""Energijos skirstymo operatorius"" | t | 2597.14 |  | 0
Utenos r. sav. |  | Medžiagos | Transformatorių izoliacinė alyva | "Pagal AB ""Energijos skirstymo operatorius"" | t | 2597.14 |  | 0
Elektrėnų sav. |  | Medžiagos | Transformatorių izoliacinė alyva | "Pagal AB ""Energijos skirstymo operatorius"" | t | 2597.14 |  | 0
Trakų r. sav. |  | Medžiagos | Transformatorių izoliacinė alyva | "Pagal AB ""Energijos skirstymo operatorius"" | t | 2597.14 |  | 0
Širvintų r. sav. |  | Medžiagos | Transformatorių izoliacinė alyva | "Pagal AB ""Energijos skirstymo operatorius"" | t | 2450 |  | 0
Jonavos r. sav. |  | Medžiagos | Transformatorių izoliacinė alyva | "Pagal AB ""Energijos skirstymo operatorius"" | t | 2597.14 |  | 0
Kaišiadorių r. sav. |  | Medžiagos | Transformatorių izoliacinė alyva | "Pagal AB ""Energijos skirstymo operatorius"" | t | 2597.14 |  | 0
Kėdainių r. sav. |  | Medžiagos | Transformatorių izoliacinė alyva | "Pagal AB ""Energijos skirstymo operatorius"" | t | 2597.14 |  | 0
Ukmergės r. sav. |  | Medžiagos | Transformatorių izoliacinė alyva | "Pagal AB ""Energijos skirstymo operatorius"" | t | 2597.14 |  | 0
Palangos m. sav. |  | Medžiagos | Transformatorių izoliacinė alyva | "Pagal AB ""Energijos skirstymo operatorius"" | t | 2597.14 |  | 0
Šiaulių m. sav. |  | Medžiagos | Transformatorių izoliacinė alyva | "Pagal AB ""Energijos skirstymo operatorius"" | t | 2597.14 |  | 0
Kelmės r. sav. |  | Medžiagos | Transformatorių izoliacinė alyva | "Pagal AB ""Energijos skirstymo operatorius"" | t | 2000 |  | 0
Šiaulių r. sav. |  | Medžiagos | Transformatorių izoliacinė alyva | "Pagal AB ""Energijos skirstymo operatorius"" | t | 2000 |  | 0
Joniškio r. sav. |  | Medžiagos | Transformatorių izoliacinė alyva | "Pagal AB ""Energijos skirstymo operatorius"" | t | 2000 |  | 0
Pakruojo r. sav. |  | Medžiagos | Transformatorių izoliacinė alyva | "Pagal AB ""Energijos skirstymo operatorius"" | t | 2000 |  | 0
Klaipėdos m. sav. |  | Medžiagos | Transformatorių izoliacinė alyva | "Pagal AB ""Energijos skirstymo operatorius"" | t | 2200 |  | 0
Neringos sav. |  | Medžiagos | Transformatorių izoliacinė alyva | "Pagal AB ""Energijos skirstymo operatorius"" | t | 2200 |  | 0
Radviliškio r. sav. |  | Medžiagos | Transformatorių izoliacinė alyva | "Pagal AB ""Energijos skirstymo operatorius"" | t | 2486.25 |  | 0
Raseinių r. sav. |  | Medžiagos | Transformatorių izoliacinė alyva | "Pagal AB ""Energijos skirstymo operatorius"" | t | 2486.25 |  | 0
Kretingos r. sav. |  | Medžiagos | Transformatorių izoliacinė alyva | "Pagal AB ""Energijos skirstymo operatorius"" | t | 2000 |  | 0
Akmenės r. sav. |  | Medžiagos | Transformatorių izoliacinė alyva | "Pagal AB ""Energijos skirstymo operatorius"" | t | 1500 |  | 0
Mažeikių r. sav. |  | Medžiagos | Transformatorių izoliacinė alyva | "Pagal AB ""Energijos skirstymo operatorius"" | t | 1500 |  | 0
Vilkaviškio r. sav. |  | Medžiagos | Transformatorių izoliacinė alyva | "Pagal AB ""Energijos skirstymo operatorius"" | t | 2500 |  | 0
Pagėgių sav. |  | Medžiagos | Transformatorių izoliacinė alyva | "Pagal AB ""Energijos skirstymo operatorius"" | t | 2597.14 |  | 0
Tauragės r. sav. |  | Medžiagos | Transformatorių izoliacinė alyva | "Pagal AB ""Energijos skirstymo operatorius"" | t | 2597.14 |  | 0
Šilutės r. sav. |  | Medžiagos | Transformatorių izoliacinė alyva | "Pagal AB ""Energijos skirstymo operatorius"" | t | 2597.14 |  | 0
Plungės r. sav. |  | Medžiagos | Transformatorių izoliacinė alyva | "Pagal AB ""Energijos skirstymo operatorius"" | t | 2597.14 |  | 0
Skuodo r. sav. |  | Medžiagos | Transformatorių izoliacinė alyva | "Pagal AB ""Energijos skirstymo operatorius"" | t | 2597.14 |  | 0
Rietavo sav. |  | Medžiagos | Transformatorių izoliacinė alyva | "Pagal AB ""Energijos skirstymo operatorius"" | t | 1800 |  | 0
Šilalės r. sav. |  | Medžiagos | Transformatorių izoliacinė alyva | "Pagal AB ""Energijos skirstymo operatorius"" | t | 1800 |  | 0
Telšių r. sav. |  | Medžiagos | Transformatorių izoliacinė alyva | "Pagal AB ""Energijos skirstymo operatorius"" | t | 1800 |  | 0
Druskininkų sav. |  | Medžiagos | Transformatorių izoliacinė alyva | "Pagal AB ""Energijos skirstymo operatorius"" | t | 2000 |  | 0
Varėnos r. sav. |  | Medžiagos | Transformatorių izoliacinė alyva | "Pagal AB ""Energijos skirstymo operatorius"" | t | 2000 |  | 0
Lazdijų r. sav. |  | Medžiagos | Transformatorių izoliacinė alyva | "Pagal AB ""Energijos skirstymo operatorius"" | t | 2000 |  | 0
Alytaus m. sav. |  | Medžiagos | Transformatorių izoliacinė alyva | "Pagal AB ""Energijos skirstymo operatorius"" | t | 2597.14 |  | 0
Alytaus r. sav. |  | Medžiagos | Transformatorių izoliacinė alyva | "Pagal AB ""Energijos skirstymo operatorius"" | t | 2597.14 |  | 0
Biržų r. sav. |  | Medžiagos | Transformatorių izoliacinė alyva | "Pagal AB ""Energijos skirstymo operatorius"" | t | 2597.14 |  | 0
Pasvalio r. sav. |  | Medžiagos | Transformatorių izoliacinė alyva | "Pagal AB ""Energijos skirstymo operatorius"" | t | 2597.14 |  | 0
Molėtų r. sav. |  | Medžiagos | Transformatorių izoliacinė alyva | "Pagal AB ""Energijos skirstymo operatorius"" | t | 2000 |  | 0
Švenčionių r. sav. |  | Medžiagos | Transformatorių izoliacinė alyva | "Pagal AB ""Energijos skirstymo operatorius"" | t | 2000 |  | 0
Panevėžio m. sav. |  | Darbai | Korozijos pažeistų vietų/skylių/plyšių užsandarinimas skardomis TR/MT/KT | TR, KS, KAS | m2 | 72.25 |  | 0
Šalčininkų r. sav. |  | Darbai | Korozijos pažeistų vietų/skylių/plyšių užsandarinimas skardomis TR/MT/KT | TR, KS, KAS | m2 | 50 |  | 0
Panevėžio r. sav. |  | Darbai | Korozijos pažeistų vietų/skylių/plyšių užsandarinimas skardomis TR/MT/KT | TR, KS, KAS | m2 | 72.25 |  | 0
Kupiškio r. sav. |  | Darbai | Korozijos pažeistų vietų/skylių/plyšių užsandarinimas skardomis TR/MT/KT | TR, KS, KAS | m2 | 72.25 |  | 0
Rokiškio r. sav. |  | Darbai | Korozijos pažeistų vietų/skylių/plyšių užsandarinimas skardomis TR/MT/KT | TR, KS, KAS | m2 | 72.25 |  | 0
Jurbarko r. sav. |  | Darbai | Korozijos pažeistų vietų/skylių/plyšių užsandarinimas skardomis TR/MT/KT | TR, KS, KAS | m2 | 72.25 |  | 0
Šakių r. sav. |  | Darbai | Korozijos pažeistų vietų/skylių/plyšių užsandarinimas skardomis TR/MT/KT | TR, KS, KAS | m2 | 72.25 |  | 0
Biržų r. sav. |  | Darbai | Korozijos pažeistų vietų/skylių/plyšių užsandarinimas skardomis TR/MT/KT | TR, KS, KAS | m2 | 28.77 |  | 0
Pasvalio r. sav. |  | Darbai | Korozijos pažeistų vietų/skylių/plyšių užsandarinimas skardomis TR/MT/KT | TR, KS, KAS | m2 | 28.77 |  | 0
Kalvarijos sav. |  | Darbai | Korozijos pažeistų vietų/skylių/plyšių užsandarinimas skardomis TR/MT/KT | TR, KS, KAS | m2 | 10 |  | 0
Kazlų Rūdos sav. |  | Darbai | Korozijos pažeistų vietų/skylių/plyšių užsandarinimas skardomis TR/MT/KT | TR, KS, KAS | m2 | 10 |  | 0
Marijampolės sav. |  | Darbai | Korozijos pažeistų vietų/skylių/plyšių užsandarinimas skardomis TR/MT/KT | TR, KS, KAS | m2 | 10 |  | 0
Palangos m. sav. |  | Darbai | Korozijos pažeistų vietų/skylių/plyšių užsandarinimas skardomis TR/MT/KT | TR, KS, KAS | m2 | 72.25 |  | 0
Šiaulių m. sav. |  | Darbai | Korozijos pažeistų vietų/skylių/plyšių užsandarinimas skardomis TR/MT/KT | TR, KS, KAS | m2 | 72.25 |  | 0
Birštono sav. |  | Darbai | Korozijos pažeistų vietų/skylių/plyšių užsandarinimas skardomis TR/MT/KT | TR, KS, KAS | m2 | 28.77 |  | 0
Prienų r. sav. |  | Darbai | Korozijos pažeistų vietų/skylių/plyšių užsandarinimas skardomis TR/MT/KT | TR, KS, KAS | m2 | 28.77 |  | 0
Ignalinos r. sav. |  | Darbai | Korozijos pažeistų vietų/skylių/plyšių užsandarinimas skardomis TR/MT/KT | TR, KS, KAS | m2 | 47.62 |  | 0
Visagino sav. |  | Darbai | Korozijos pažeistų vietų/skylių/plyšių užsandarinimas skardomis TR/MT/KT | TR, KS, KAS | m2 | 47.62 |  | 0
Zarasų r. sav. |  | Darbai | Korozijos pažeistų vietų/skylių/plyšių užsandarinimas skardomis TR/MT/KT | TR, KS, KAS | m2 | 47.62 |  | 0
Kelmės r. sav. |  | Darbai | Korozijos pažeistų vietų/skylių/plyšių užsandarinimas skardomis TR/MT/KT | TR, KS, KAS | m2 | 72.25 |  | 0
Šiaulių r. sav. |  | Darbai | Korozijos pažeistų vietų/skylių/plyšių užsandarinimas skardomis TR/MT/KT | TR, KS, KAS | m2 | 72.25 |  | 0
Joniškio r. sav. |  | Darbai | Korozijos pažeistų vietų/skylių/plyšių užsandarinimas skardomis TR/MT/KT | TR, KS, KAS | m2 | 15 |  | 0
Pakruojo r. sav. |  | Darbai | Korozijos pažeistų vietų/skylių/plyšių užsandarinimas skardomis TR/MT/KT | TR, KS, KAS | m2 | 15 |  | 0
Anykščių r. sav. |  | Darbai | Korozijos pažeistų vietų/skylių/plyšių užsandarinimas skardomis TR/MT/KT | TR, KS, KAS | m2 | 28.77 |  | 0
Utenos r. sav. |  | Darbai | Korozijos pažeistų vietų/skylių/plyšių užsandarinimas skardomis TR/MT/KT | TR, KS, KAS | m2 | 28.77 |  | 0
Klaipėdos m. sav. |  | Darbai | Korozijos pažeistų vietų/skylių/plyšių užsandarinimas skardomis TR/MT/KT | TR, KS, KAS | m2 | 28.77 |  | 0
Neringos sav. |  | Darbai | Korozijos pažeistų vietų/skylių/plyšių užsandarinimas skardomis TR/MT/KT | TR, KS, KAS | m2 | 28.77 |  | 0
Lazdijų r. sav. |  | Darbai | Korozijos pažeistų vietų/skylių/plyšių užsandarinimas skardomis TR/MT/KT | TR, KS, KAS | m2 | 28.77 |  | 0
Elektrėnų sav. |  | Darbai | Korozijos pažeistų vietų/skylių/plyšių užsandarinimas skardomis TR/MT/KT | TR, KS, KAS | m2 | 28.77 |  | 0
Trakų r. sav. |  | Darbai | Korozijos pažeistų vietų/skylių/plyšių užsandarinimas skardomis TR/MT/KT | TR, KS, KAS | m2 | 28.77 |  | 0
Širvintų r. sav. |  | Darbai | Korozijos pažeistų vietų/skylių/plyšių užsandarinimas skardomis TR/MT/KT | TR, KS, KAS | m2 | 22.96 |  | 0
Jonavos r. sav. |  | Darbai | Korozijos pažeistų vietų/skylių/plyšių užsandarinimas skardomis TR/MT/KT | TR, KS, KAS | m2 | 72.25 |  | 0
Kaišiadorių r. sav. |  | Darbai | Korozijos pažeistų vietų/skylių/plyšių užsandarinimas skardomis TR/MT/KT | TR, KS, KAS | m2 | 72.25 |  | 0
Kėdainių r. sav. |  | Darbai | Korozijos pažeistų vietų/skylių/plyšių užsandarinimas skardomis TR/MT/KT | TR, KS, KAS | m2 | 28.77 |  | 0
Ukmergės r. sav. |  | Darbai | Korozijos pažeistų vietų/skylių/plyšių užsandarinimas skardomis TR/MT/KT | TR, KS, KAS | m2 | 28.77 |  | 0
Druskininkų sav. |  | Darbai | Korozijos pažeistų vietų/skylių/plyšių užsandarinimas skardomis TR/MT/KT | TR, KS, KAS | m2 | 28.77 |  | 0
Varėnos r. sav. |  | Darbai | Korozijos pažeistų vietų/skylių/plyšių užsandarinimas skardomis TR/MT/KT | TR, KS, KAS | m2 | 28.77 |  | 0
Radviliškio r. sav. |  | Darbai | Korozijos pažeistų vietų/skylių/plyšių užsandarinimas skardomis TR/MT/KT | TR, KS, KAS | m2 | 9.59 |  | 0
Raseinių r. sav. |  | Darbai | Korozijos pažeistų vietų/skylių/plyšių užsandarinimas skardomis TR/MT/KT | TR, KS, KAS | m2 | 9.59 |  | 0
Kretingos r. sav. |  | Darbai | Korozijos pažeistų vietų/skylių/plyšių užsandarinimas skardomis TR/MT/KT | TR, KS, KAS | m2 | 10 |  | 0
Akmenės r. sav. |  | Darbai | Korozijos pažeistų vietų/skylių/plyšių užsandarinimas skardomis TR/MT/KT | TR, KS, KAS | m2 | 28.77 |  | 0
Mažeikių r. sav. |  | Darbai | Korozijos pažeistų vietų/skylių/plyšių užsandarinimas skardomis TR/MT/KT | TR, KS, KAS | m2 | 28.77 |  | 0
Vilkaviškio r. sav. |  | Darbai | Korozijos pažeistų vietų/skylių/plyšių užsandarinimas skardomis TR/MT/KT | TR, KS, KAS | m2 | 10 |  | 0
Alytaus m. sav. |  | Darbai | Korozijos pažeistų vietų/skylių/plyšių užsandarinimas skardomis TR/MT/KT | TR, KS, KAS | m2 | 28.77 |  | 0
Alytaus r. sav. |  | Darbai | Korozijos pažeistų vietų/skylių/plyšių užsandarinimas skardomis TR/MT/KT | TR, KS, KAS | m2 | 28.77 |  | 0
Pagėgių sav. |  | Darbai | Korozijos pažeistų vietų/skylių/plyšių užsandarinimas skardomis TR/MT/KT | TR, KS, KAS | m2 | 72.25 |  | 0
Tauragės r. sav. |  | Darbai | Korozijos pažeistų vietų/skylių/plyšių užsandarinimas skardomis TR/MT/KT | TR, KS, KAS | m2 | 72.25 |  | 0
Šilutės r. sav. |  | Darbai | Korozijos pažeistų vietų/skylių/plyšių užsandarinimas skardomis TR/MT/KT | TR, KS, KAS | m2 | 72.25 |  | 0
Plungės r. sav. |  | Darbai | Korozijos pažeistų vietų/skylių/plyšių užsandarinimas skardomis TR/MT/KT | TR, KS, KAS | m2 | 55 |  | 0
Skuodo r. sav. |  | Darbai | Korozijos pažeistų vietų/skylių/plyšių užsandarinimas skardomis TR/MT/KT | TR, KS, KAS | m2 | 55 |  | 0
Rietavo sav. |  | Darbai | Korozijos pažeistų vietų/skylių/plyšių užsandarinimas skardomis TR/MT/KT | TR, KS, KAS | m2 | 72.25 |  | 0
Šilalės r. sav. |  | Darbai | Korozijos pažeistų vietų/skylių/plyšių užsandarinimas skardomis TR/MT/KT | TR, KS, KAS | m2 | 72.25 |  | 0
Telšių r. sav. |  | Darbai | Korozijos pažeistų vietų/skylių/plyšių užsandarinimas skardomis TR/MT/KT | TR, KS, KAS | m2 | 72.25 |  | 0
Molėtų r. sav. |  | Darbai | Korozijos pažeistų vietų/skylių/plyšių užsandarinimas skardomis TR/MT/KT | TR, KS, KAS | m2 | 72.25 |  | 0
Švenčionių r. sav. |  | Darbai | Korozijos pažeistų vietų/skylių/plyšių užsandarinimas skardomis TR/MT/KT | TR, KS, KAS | m2 | 72.25 |  | 0
Panevėžio m. sav. |  | Darbai | Vandens iš tranšėjų ar kabelių kanalų (SP, TP, transformatorinės) šalinimas | 0,4 - 10 kV KL | m3 | 51.41 |  | 0
Panevėžio m. sav. |  | Darbai | Grunto šildymas (žiemos metu) | 0,4 - 10 kV KL | m2 | 202.93 |  | 0
Šalčininkų r. sav. |  | Darbai | Vandens iš tranšėjų ar kabelių kanalų (SP, TP, transformatorinės) šalinimas | 0,4 - 10 kV KL | m3 | 35 |  | 0
Šalčininkų r. sav. |  | Darbai | Grunto šildymas (žiemos metu) | 0,4 - 10 kV KL | m2 | 150 |  | 0
Panevėžio r. sav. |  | Darbai | Vandens iš tranšėjų ar kabelių kanalų (SP, TP, transformatorinės) šalinimas | 0,4 - 10 kV KL | m3 | 23 |  | 0
Panevėžio r. sav. |  | Darbai | Grunto šildymas (žiemos metu) | 0,4 - 10 kV KL | m2 | 202.93 |  | 0
Kupiškio r. sav. |  | Darbai | Vandens iš tranšėjų ar kabelių kanalų (SP, TP, transformatorinės) šalinimas | 0,4 - 10 kV KL | m3 | 51.41 |  | 0
Rokiškio r. sav. |  | Darbai | Vandens iš tranšėjų ar kabelių kanalų (SP, TP, transformatorinės) šalinimas | 0,4 - 10 kV KL | m3 | 51.41 |  | 0
Kupiškio r. sav. |  | Darbai | Grunto šildymas (žiemos metu) | 0,4 - 10 kV KL | m2 | 202.93 |  | 0
Rokiškio r. sav. |  | Darbai | Grunto šildymas (žiemos metu) | 0,4 - 10 kV KL | m2 | 202.93 |  | 0
Jurbarko r. sav. |  | Darbai | Vandens iš tranšėjų ar kabelių kanalų (SP, TP, transformatorinės) šalinimas | 0,4 - 10 kV KL | m3 | 51.41 |  | 0
Šakių r. sav. |  | Darbai | Vandens iš tranšėjų ar kabelių kanalų (SP, TP, transformatorinės) šalinimas | 0,4 - 10 kV KL | m3 | 51.41 |  | 0
Jurbarko r. sav. |  | Darbai | Grunto šildymas (žiemos metu) | 0,4 - 10 kV KL | m2 | 150 |  | 0
Šakių r. sav. |  | Darbai | Grunto šildymas (žiemos metu) | 0,4 - 10 kV KL | m2 | 150 |  | 0
Biržų r. sav. |  | Darbai | Vandens iš tranšėjų ar kabelių kanalų (SP, TP, transformatorinės) šalinimas | 0,4 - 10 kV KL | m3 | 18.72 |  | 0
Pasvalio r. sav. |  | Darbai | Vandens iš tranšėjų ar kabelių kanalų (SP, TP, transformatorinės) šalinimas | 0,4 - 10 kV KL | m3 | 18.72 |  | 0
Biržų r. sav. |  | Darbai | Grunto šildymas (žiemos metu) | 0,4 - 10 kV KL | m2 | 68.65 |  | 0
Pasvalio r. sav. |  | Darbai | Grunto šildymas (žiemos metu) | 0,4 - 10 kV KL | m2 | 68.65 |  | 0
Kalvarijos sav. |  | Darbai | Vandens iš tranšėjų ar kabelių kanalų (SP, TP, transformatorinės) šalinimas | 0,4 - 10 kV KL | m3 | 10 |  | 0
Kazlų Rūdos sav. |  | Darbai | Vandens iš tranšėjų ar kabelių kanalų (SP, TP, transformatorinės) šalinimas | 0,4 - 10 kV KL | m3 | 10 |  | 0
Marijampolės sav. |  | Darbai | Vandens iš tranšėjų ar kabelių kanalų (SP, TP, transformatorinės) šalinimas | 0,4 - 10 kV KL | m3 | 10 |  | 0
Kalvarijos sav. |  | Darbai | Grunto šildymas (žiemos metu) | 0,4 - 10 kV KL | m2 | 25 |  | 0
Kazlų Rūdos sav. |  | Darbai | Grunto šildymas (žiemos metu) | 0,4 - 10 kV KL | m2 | 25 |  | 0
Marijampolės sav. |  | Darbai | Grunto šildymas (žiemos metu) | 0,4 - 10 kV KL | m2 | 25 |  | 0
Palangos m. sav. |  | Darbai | Vandens iš tranšėjų ar kabelių kanalų (SP, TP, transformatorinės) šalinimas | 0,4 - 10 kV KL | m3 | 30 |  | 0
Palangos m. sav. |  | Darbai | Grunto šildymas (žiemos metu) | 0,4 - 10 kV KL | m2 | 202.93 |  | 0
Šiaulių m. sav. |  | Darbai | Vandens iš tranšėjų ar kabelių kanalų (SP, TP, transformatorinės) šalinimas | 0,4 - 10 kV KL | m3 | 51.41 |  | 0
Šiaulių m. sav. |  | Darbai | Grunto šildymas (žiemos metu) | 0,4 - 10 kV KL | m2 | 202.93 |  | 0
Birštono sav. |  | Darbai | Vandens iš tranšėjų ar kabelių kanalų (SP, TP, transformatorinės) šalinimas | 0,4 - 10 kV KL | m3 | 18.72 |  | 0
Prienų r. sav. |  | Darbai | Vandens iš tranšėjų ar kabelių kanalų (SP, TP, transformatorinės) šalinimas | 0,4 - 10 kV KL | m3 | 18.72 |  | 0
Birštono sav. |  | Darbai | Grunto šildymas (žiemos metu) | 0,4 - 10 kV KL | m2 | 68.65 |  | 0
Prienų r. sav. |  | Darbai | Grunto šildymas (žiemos metu) | 0,4 - 10 kV KL | m2 | 68.65 |  | 0
Ignalinos r. sav. |  | Darbai | Vandens iš tranšėjų ar kabelių kanalų (SP, TP, transformatorinės) šalinimas | 0,4 - 10 kV KL | m3 | 8.74 |  | 0
Visagino sav. |  | Darbai | Vandens iš tranšėjų ar kabelių kanalų (SP, TP, transformatorinės) šalinimas | 0,4 - 10 kV KL | m3 | 8.74 |  | 0
Zarasų r. sav. |  | Darbai | Vandens iš tranšėjų ar kabelių kanalų (SP, TP, transformatorinės) šalinimas | 0,4 - 10 kV KL | m3 | 8.74 |  | 0
Ignalinos r. sav. |  | Darbai | Grunto šildymas (žiemos metu) | 0,4 - 10 kV KL | m2 | 34.5 |  | 0
Visagino sav. |  | Darbai | Grunto šildymas (žiemos metu) | 0,4 - 10 kV KL | m2 | 34.5 |  | 0
Zarasų r. sav. |  | Darbai | Grunto šildymas (žiemos metu) | 0,4 - 10 kV KL | m2 | 34.5 |  | 0
Kelmės r. sav. |  | Darbai | Vandens iš tranšėjų ar kabelių kanalų (SP, TP, transformatorinės) šalinimas | 0,4 - 10 kV KL | m3 | 51.41 |  | 0
Šiaulių r. sav. |  | Darbai | Vandens iš tranšėjų ar kabelių kanalų (SP, TP, transformatorinės) šalinimas | 0,4 - 10 kV KL | m3 | 51.41 |  | 0
Kelmės r. sav. |  | Darbai | Grunto šildymas (žiemos metu) | 0,4 - 10 kV KL | m2 | 100 |  | 0
Šiaulių r. sav. |  | Darbai | Grunto šildymas (žiemos metu) | 0,4 - 10 kV KL | m2 | 100 |  | 0
Joniškio r. sav. |  | Darbai | Vandens iš tranšėjų ar kabelių kanalų (SP, TP, transformatorinės) šalinimas | 0,4 - 10 kV KL | m3 | 18.72 |  | 0
Pakruojo r. sav. |  | Darbai | Vandens iš tranšėjų ar kabelių kanalų (SP, TP, transformatorinės) šalinimas | 0,4 - 10 kV KL | m3 | 18.72 |  | 0
Joniškio r. sav. |  | Darbai | Grunto šildymas (žiemos metu) | 0,4 - 10 kV KL | m2 | 68.65 |  | 0
Pakruojo r. sav. |  | Darbai | Grunto šildymas (žiemos metu) | 0,4 - 10 kV KL | m2 | 68.65 |  | 0
Anykščių r. sav. |  | Darbai | Vandens iš tranšėjų ar kabelių kanalų (SP, TP, transformatorinės) šalinimas | 0,4 - 10 kV KL | m3 | 18.72 |  | 0
Utenos r. sav. |  | Darbai | Vandens iš tranšėjų ar kabelių kanalų (SP, TP, transformatorinės) šalinimas | 0,4 - 10 kV KL | m3 | 18.72 |  | 0
Anykščių r. sav. |  | Darbai | Grunto šildymas (žiemos metu) | 0,4 - 10 kV KL | m2 | 68.65 |  | 0
Utenos r. sav. |  | Darbai | Grunto šildymas (žiemos metu) | 0,4 - 10 kV KL | m2 | 68.65 |  | 0
Klaipėdos m. sav. |  | Darbai | Vandens iš tranšėjų ar kabelių kanalų (SP, TP, transformatorinės) šalinimas | 0,4 - 10 kV KL | m3 | 8 |  | 0
Neringos sav. |  | Darbai | Vandens iš tranšėjų ar kabelių kanalų (SP, TP, transformatorinės) šalinimas | 0,4 - 10 kV KL | m3 | 8 |  | 0
Klaipėdos m. sav. |  | Darbai | Grunto šildymas (žiemos metu) | 0,4 - 10 kV KL | m2 | 22.66 |  | 0
Neringos sav. |  | Darbai | Grunto šildymas (žiemos metu) | 0,4 - 10 kV KL | m2 | 22.66 |  | 0
Lazdijų r. sav. |  | Darbai | Vandens iš tranšėjų ar kabelių kanalų (SP, TP, transformatorinės) šalinimas | 0,4 - 10 kV KL | m3 | 18.72 |  | 0
Lazdijų r. sav. |  | Darbai | Grunto šildymas (žiemos metu) | 0,4 - 10 kV KL | m2 | 68.65 |  | 0
Elektrėnų sav. |  | Darbai | Vandens iš tranšėjų ar kabelių kanalų (SP, TP, transformatorinės) šalinimas | 0,4 - 10 kV KL | m3 | 18.72 |  | 0
Trakų r. sav. |  | Darbai | Vandens iš tranšėjų ar kabelių kanalų (SP, TP, transformatorinės) šalinimas | 0,4 - 10 kV KL | m3 | 18.72 |  | 0
Elektrėnų sav. |  | Darbai | Grunto šildymas (žiemos metu) | 0,4 - 10 kV KL | m2 | 30 |  | 0
Trakų r. sav. |  | Darbai | Grunto šildymas (žiemos metu) | 0,4 - 10 kV KL | m2 | 30 |  | 0
Širvintų r. sav. |  | Darbai | Vandens iš tranšėjų ar kabelių kanalų (SP, TP, transformatorinės) šalinimas | 0,4 - 10 kV KL | m3 | 15 |  | 0
Širvintų r. sav. |  | Darbai | Grunto šildymas (žiemos metu) | 0,4 - 10 kV KL | m2 | 45 |  | 0
Jonavos r. sav. |  | Darbai | Vandens iš tranšėjų ar kabelių kanalų (SP, TP, transformatorinės) šalinimas | 0,4 - 10 kV KL | m3 | 51.41 |  | 0
Kaišiadorių r. sav. |  | Darbai | Vandens iš tranšėjų ar kabelių kanalų (SP, TP, transformatorinės) šalinimas | 0,4 - 10 kV KL | m3 | 51.41 |  | 0
Jonavos r. sav. |  | Darbai | Grunto šildymas (žiemos metu) | 0,4 - 10 kV KL | m2 | 202.93 |  | 0
Kaišiadorių r. sav. |  | Darbai | Grunto šildymas (žiemos metu) | 0,4 - 10 kV KL | m2 | 202.93 |  | 0
Kėdainių r. sav. |  | Darbai | Vandens iš tranšėjų ar kabelių kanalų (SP, TP, transformatorinės) šalinimas | 0,4 - 10 kV KL | m3 | 18.72 |  | 0
Ukmergės r. sav. |  | Darbai | Vandens iš tranšėjų ar kabelių kanalų (SP, TP, transformatorinės) šalinimas | 0,4 - 10 kV KL | m3 | 18.72 |  | 0
Kėdainių r. sav. |  | Darbai | Grunto šildymas (žiemos metu) | 0,4 - 10 kV KL | m2 | 68.65 |  | 0
Ukmergės r. sav. |  | Darbai | Grunto šildymas (žiemos metu) | 0,4 - 10 kV KL | m2 | 68.65 |  | 0
Druskininkų sav. |  | Darbai | Vandens iš tranšėjų ar kabelių kanalų (SP, TP, transformatorinės) šalinimas | 0,4 - 10 kV KL | m3 | 18.72 |  | 0
Varėnos r. sav. |  | Darbai | Vandens iš tranšėjų ar kabelių kanalų (SP, TP, transformatorinės) šalinimas | 0,4 - 10 kV KL | m3 | 18.72 |  | 0
Druskininkų sav. |  | Darbai | Grunto šildymas (žiemos metu) | 0,4 - 10 kV KL | m2 | 68.65 |  | 0
Varėnos r. sav. |  | Darbai | Grunto šildymas (žiemos metu) | 0,4 - 10 kV KL | m2 | 68.65 |  | 0
Radviliškio r. sav. |  | Darbai | Vandens iš tranšėjų ar kabelių kanalų (SP, TP, transformatorinės) šalinimas | 0,4 - 10 kV KL | m3 | 6.24 |  | 0
Raseinių r. sav. |  | Darbai | Vandens iš tranšėjų ar kabelių kanalų (SP, TP, transformatorinės) šalinimas | 0,4 - 10 kV KL | m3 | 6.24 |  | 0
Radviliškio r. sav. |  | Darbai | Grunto šildymas (žiemos metu) | 0,4 - 10 kV KL | m2 | 22.88 |  | 0
Raseinių r. sav. |  | Darbai | Grunto šildymas (žiemos metu) | 0,4 - 10 kV KL | m2 | 22.88 |  | 0
Kretingos r. sav. |  | Darbai | Vandens iš tranšėjų ar kabelių kanalų (SP, TP, transformatorinės) šalinimas | 0,4 - 10 kV KL | m3 | 15 |  | 0
Kretingos r. sav. |  | Darbai | Grunto šildymas (žiemos metu) | 0,4 - 10 kV KL | m2 | 25 |  | 0
Akmenės r. sav. |  | Darbai | Vandens iš tranšėjų ar kabelių kanalų (SP, TP, transformatorinės) šalinimas | 0,4 - 10 kV KL | m3 | 18.72 |  | 0
Mažeikių r. sav. |  | Darbai | Vandens iš tranšėjų ar kabelių kanalų (SP, TP, transformatorinės) šalinimas | 0,4 - 10 kV KL | m3 | 18.72 |  | 0
Akmenės r. sav. |  | Darbai | Grunto šildymas (žiemos metu) | 0,4 - 10 kV KL | m2 | 68.65 |  | 0
Mažeikių r. sav. |  | Darbai | Grunto šildymas (žiemos metu) | 0,4 - 10 kV KL | m2 | 68.65 |  | 0
Vilkaviškio r. sav. |  | Darbai | Vandens iš tranšėjų ar kabelių kanalų (SP, TP, transformatorinės) šalinimas | 0,4 - 10 kV KL | m3 | 8 |  | 0
Vilkaviškio r. sav. |  | Darbai | Grunto šildymas (žiemos metu) | 0,4 - 10 kV KL | m2 | 25 |  | 0
Alytaus m. sav. |  | Darbai | Vandens iš tranšėjų ar kabelių kanalų (SP, TP, transformatorinės) šalinimas | 0,4 - 10 kV KL | m3 | 18.72 |  | 0
Alytaus r. sav. |  | Darbai | Vandens iš tranšėjų ar kabelių kanalų (SP, TP, transformatorinės) šalinimas | 0,4 - 10 kV KL | m3 | 18.72 |  | 0
Alytaus m. sav. |  | Darbai | Grunto šildymas (žiemos metu) | 0,4 - 10 kV KL | m2 | 68.65 |  | 0
Alytaus r. sav. |  | Darbai | Grunto šildymas (žiemos metu) | 0,4 - 10 kV KL | m2 | 68.65 |  | 0
Pagėgių sav. |  | Darbai | Vandens iš tranšėjų ar kabelių kanalų (SP, TP, transformatorinės) šalinimas | 0,4 - 10 kV KL | m3 | 51.41 |  | 0
Tauragės r. sav. |  | Darbai | Vandens iš tranšėjų ar kabelių kanalų (SP, TP, transformatorinės) šalinimas | 0,4 - 10 kV KL | m3 | 51.41 |  | 0
Šilutės r. sav. |  | Darbai | Vandens iš tranšėjų ar kabelių kanalų (SP, TP, transformatorinės) šalinimas | 0,4 - 10 kV KL | m3 | 51.41 |  | 0
Pagėgių sav. |  | Darbai | Grunto šildymas (žiemos metu) | 0,4 - 10 kV KL | m2 | 68.65 |  | 0
Tauragės r. sav. |  | Darbai | Grunto šildymas (žiemos metu) | 0,4 - 10 kV KL | m2 | 68.65 |  | 0
Šilutės r. sav. |  | Darbai | Grunto šildymas (žiemos metu) | 0,4 - 10 kV KL | m2 | 68.65 |  | 0
Plungės r. sav. |  | Darbai | Vandens iš tranšėjų ar kabelių kanalų (SP, TP, transformatorinės) šalinimas | 0,4 - 10 kV KL | m3 | 51.41 |  | 0
Skuodo r. sav. |  | Darbai | Vandens iš tranšėjų ar kabelių kanalų (SP, TP, transformatorinės) šalinimas | 0,4 - 10 kV KL | m3 | 51.41 |  | 0
Plungės r. sav. |  | Darbai | Grunto šildymas (žiemos metu) | 0,4 - 10 kV KL | m2 | 110 |  | 0
Skuodo r. sav. |  | Darbai | Grunto šildymas (žiemos metu) | 0,4 - 10 kV KL | m2 | 110 |  | 0
Rietavo sav. |  | Darbai | Vandens iš tranšėjų ar kabelių kanalų (SP, TP, transformatorinės) šalinimas | 0,4 - 10 kV KL | m3 | 51.41 |  | 0
Šilalės r. sav. |  | Darbai | Vandens iš tranšėjų ar kabelių kanalų (SP, TP, transformatorinės) šalinimas | 0,4 - 10 kV KL | m3 | 51.41 |  | 0
Telšių r. sav. |  | Darbai | Vandens iš tranšėjų ar kabelių kanalų (SP, TP, transformatorinės) šalinimas | 0,4 - 10 kV KL | m3 | 51.41 |  | 0
Rietavo sav. |  | Darbai | Grunto šildymas (žiemos metu) | 0,4 - 10 kV KL | m2 | 100 |  | 0
Šilalės r. sav. |  | Darbai | Grunto šildymas (žiemos metu) | 0,4 - 10 kV KL | m2 | 100 |  | 0
Telšių r. sav. |  | Darbai | Grunto šildymas (žiemos metu) | 0,4 - 10 kV KL | m2 | 100 |  | 0
Molėtų r. sav. |  | Darbai | Vandens iš tranšėjų ar kabelių kanalų (SP, TP, transformatorinės) šalinimas | 0,4 - 10 kV KL | m3 | 51.41 |  | 0
Švenčionių r. sav. |  | Darbai | Vandens iš tranšėjų ar kabelių kanalų (SP, TP, transformatorinės) šalinimas | 0,4 - 10 kV KL | m3 | 51.41 |  | 0
Molėtų r. sav. |  | Darbai | Grunto šildymas (žiemos metu) | 0,4 - 10 kV KL | m2 | 202.93 |  | 0
Švenčionių r. sav. |  | Darbai | Grunto šildymas (žiemos metu) | 0,4 - 10 kV KL | m2 | 202.93 |  | 0
Kretingos r. sav. |  | Darbai | Drenažo linijų paieška vienakaušiais ekskavatoriais | Melioracija | m3 | 8.9 |  | 0
Kretingos r. sav. |  | Darbai | G/b plokštės P-15-10 montavimas | Melioracija | m2 | 100 |  | 0
Kretingos r. sav. |  | Darbai | G/b plokštės P-5-10 montavimas | Melioracija | m2 | 300 |  | 0
Vilkaviškio r. sav. |  | Darbai | Drenažo linijų paieška vienakaušiais ekskavatoriais | Melioracija | m3 | 8.9 |  | 0
Vilkaviškio r. sav. |  | Darbai | G/b plokštės P-15-10 montavimas | Melioracija | m2 | 126 |  | 0
Vilkaviškio r. sav. |  | Darbai | G/b plokštės P-5-10 montavimas | Melioracija | m2 | 700 |  | 0
Alytaus m. sav. |  | Darbai | Drenažo linijų paieška vienakaušiais ekskavatoriais | Melioracija | m3 | 8.9 |  | 0
Alytaus r. sav. |  | Darbai | Drenažo linijų paieška vienakaušiais ekskavatoriais | Melioracija | m3 | 8.9 |  | 0
Alytaus m. sav. |  | Darbai | G/b plokštės P-15-10 montavimas | Melioracija | m2 | 120 |  | 0
Alytaus r. sav. |  | Darbai | G/b plokštės P-15-10 montavimas | Melioracija | m2 | 120 |  | 0
Alytaus m. sav. |  | Darbai | G/b plokštės P-5-10 montavimas | Melioracija | m2 | 78.2 |  | 0
Alytaus r. sav. |  | Darbai | G/b plokštės P-5-10 montavimas | Melioracija | m2 | 78.2 |  | 0
Pagėgių sav. |  | Darbai | Drenažo linijų paieška vienakaušiais ekskavatoriais | Melioracija | m3 | 8.9 |  | 0
Tauragės r. sav. |  | Darbai | Drenažo linijų paieška vienakaušiais ekskavatoriais | Melioracija | m3 | 8.9 |  | 0
Šilutės r. sav. |  | Darbai | Drenažo linijų paieška vienakaušiais ekskavatoriais | Melioracija | m3 | 8.9 |  | 0
Pagėgių sav. |  | Darbai | G/b plokštės P-15-10 montavimas | Melioracija | m2 | 126 |  | 0
Tauragės r. sav. |  | Darbai | G/b plokštės P-15-10 montavimas | Melioracija | m2 | 126 |  | 0
Šilutės r. sav. |  | Darbai | G/b plokštės P-15-10 montavimas | Melioracija | m2 | 126 |  | 0
Pagėgių sav. |  | Darbai | G/b plokštės P-5-10 montavimas | Melioracija | m2 | 78.2 |  | 0
Tauragės r. sav. |  | Darbai | G/b plokštės P-5-10 montavimas | Melioracija | m2 | 78.2 |  | 0
Šilutės r. sav. |  | Darbai | G/b plokštės P-5-10 montavimas | Melioracija | m2 | 78.2 |  | 0
Plungės r. sav. |  | Darbai | Drenažo linijų paieška vienakaušiais ekskavatoriais | Melioracija | m3 | 8.9 |  | 0
Skuodo r. sav. |  | Darbai | Drenažo linijų paieška vienakaušiais ekskavatoriais | Melioracija | m3 | 8.9 |  | 0
Plungės r. sav. |  | Darbai | G/b plokštės P-15-10 montavimas | Melioracija | m2 | 126 |  | 0
Skuodo r. sav. |  | Darbai | G/b plokštės P-15-10 montavimas | Melioracija | m2 | 126 |  | 0
Plungės r. sav. |  | Darbai | G/b plokštės P-5-10 montavimas | Melioracija | m2 | 78.2 |  | 0
Skuodo r. sav. |  | Darbai | G/b plokštės P-5-10 montavimas | Melioracija | m2 | 78.2 |  | 0
Rietavo sav. |  | Darbai | Drenažo linijų paieška vienakaušiais ekskavatoriais | Melioracija | m3 | 7.5 |  | 0
Šilalės r. sav. |  | Darbai | Drenažo linijų paieška vienakaušiais ekskavatoriais | Melioracija | m3 | 7.5 |  | 0
Telšių r. sav. |  | Darbai | Drenažo linijų paieška vienakaušiais ekskavatoriais | Melioracija | m3 | 7.5 |  | 0
Rietavo sav. |  | Darbai | G/b plokštės P-15-10 montavimas | Melioracija | m2 | 110 |  | 0
Šilalės r. sav. |  | Darbai | G/b plokštės P-15-10 montavimas | Melioracija | m2 | 110 |  | 0
Telšių r. sav. |  | Darbai | G/b plokštės P-15-10 montavimas | Melioracija | m2 | 110 |  | 0
Rietavo sav. |  | Darbai | G/b plokštės P-5-10 montavimas | Melioracija | m2 | 78.2 |  | 0
Šilalės r. sav. |  | Darbai | G/b plokštės P-5-10 montavimas | Melioracija | m2 | 78.2 |  | 0
Telšių r. sav. |  | Darbai | G/b plokštės P-5-10 montavimas | Melioracija | m2 | 78.2 |  | 0
Molėtų r. sav. |  | Darbai | Drenažo linijų paieška vienakaušiais ekskavatoriais | Melioracija | m3 | 8.9 |  | 0
Švenčionių r. sav. |  | Darbai | Drenažo linijų paieška vienakaušiais ekskavatoriais | Melioracija | m3 | 8.9 |  | 0
Molėtų r. sav. |  | Darbai | G/b plokštės P-15-10 montavimas | Melioracija | m2 | 126 |  | 0
Švenčionių r. sav. |  | Darbai | G/b plokštės P-15-10 montavimas | Melioracija | m2 | 126 |  | 0
Molėtų r. sav. |  | Darbai | G/b plokštės P-5-10 montavimas | Melioracija | m2 | 78.2 |  | 0
Švenčionių r. sav. |  | Darbai | G/b plokštės P-5-10 montavimas | Melioracija | m2 | 78.2 |  | 0
Panevėžio r. sav. |  | Darbai | Drenažo linijų paieška vienakaušiais ekskavatoriais | Melioracija | m3 | 8.9 |  | 0
Panevėžio r. sav. |  | Darbai | G/b plokštės P-15-10 montavimas | Melioracija | m2 | 126 |  | 0
Panevėžio r. sav. |  | Darbai | G/b plokštės P-5-10 montavimas | Melioracija | m2 | 78.2 |  | 0
Šalčininkų r. sav. |  | Darbai | Drenažo linijų paieška vienakaušiais ekskavatoriais | Melioracija | m3 | 8 |  | 0
Šalčininkų r. sav. |  | Darbai | G/b plokštės P-15-10 montavimas | Melioracija | m2 | 120 |  | 0
Šalčininkų r. sav. |  | Darbai | G/b plokštės P-5-10 montavimas | Melioracija | m2 | 70 |  | 0
Panevėžio m. sav. |  | Darbai | Drenažo linijų paieška vienakaušiais ekskavatoriais | Melioracija | m3 | 8.9 |  | 0
Panevėžio m. sav. |  | Darbai | G/b plokštės P-15-10 montavimas | Melioracija | m2 | 126 |  | 0
Panevėžio m. sav. |  | Darbai | G/b plokštės P-5-10 montavimas | Melioracija | m2 | 78.2 |  | 0
Ignalinos r. sav. |  | Darbai | Drenažo linijų paieška vienakaušiais ekskavatoriais | Melioracija | m3 | 8.9 |  | 0
Visagino sav. |  | Darbai | Drenažo linijų paieška vienakaušiais ekskavatoriais | Melioracija | m3 | 8.9 |  | 0
Zarasų r. sav. |  | Darbai | Drenažo linijų paieška vienakaušiais ekskavatoriais | Melioracija | m3 | 8.9 |  | 0
Ignalinos r. sav. |  | Darbai | G/b plokštės P-15-10 montavimas | Melioracija | m2 | 126 |  | 0
Visagino sav. |  | Darbai | G/b plokštės P-15-10 montavimas | Melioracija | m2 | 126 |  | 0
Zarasų r. sav. |  | Darbai | G/b plokštės P-15-10 montavimas | Melioracija | m2 | 126 |  | 0
Ignalinos r. sav. |  | Darbai | G/b plokštės P-5-10 montavimas | Melioracija | m2 | 78.2 |  | 0
Visagino sav. |  | Darbai | G/b plokštės P-5-10 montavimas | Melioracija | m2 | 78.2 |  | 0
Zarasų r. sav. |  | Darbai | G/b plokštės P-5-10 montavimas | Melioracija | m2 | 78.2 |  | 0
Palangos m. sav. |  | Darbai | Drenažo linijų paieška vienakaušiais ekskavatoriais | Melioracija | m3 | 8.9 |  | 0
Palangos m. sav. |  | Darbai | G/b plokštės P-15-10 montavimas | Melioracija | m2 | 126 |  | 0
Palangos m. sav. |  | Darbai | G/b plokštės P-5-10 montavimas | Melioracija | m2 | 78.2 |  | 0
Šiaulių m. sav. |  | Darbai | Drenažo linijų paieška vienakaušiais ekskavatoriais | Melioracija | m3 | 8.9 |  | 0
Šiaulių m. sav. |  | Darbai | G/b plokštės P-15-10 montavimas | Melioracija | m2 | 120 |  | 0
Šiaulių m. sav. |  | Darbai | G/b plokštės P-5-10 montavimas | Melioracija | m2 | 78.2 |  | 0
Kupiškio r. sav. |  | Darbai | Drenažo linijų paieška vienakaušiais ekskavatoriais | Melioracija | m3 | 8.9 |  | 0
Rokiškio r. sav. |  | Darbai | Drenažo linijų paieška vienakaušiais ekskavatoriais | Melioracija | m3 | 8.9 |  | 0
Kupiškio r. sav. |  | Darbai | G/b plokštės P-15-10 montavimas | Melioracija | m2 | 126 |  | 0
Rokiškio r. sav. |  | Darbai | G/b plokštės P-15-10 montavimas | Melioracija | m2 | 126 |  | 0
Kupiškio r. sav. |  | Darbai | G/b plokštės P-5-10 montavimas | Melioracija | m2 | 78.2 |  | 0
Rokiškio r. sav. |  | Darbai | G/b plokštės P-5-10 montavimas | Melioracija | m2 | 78.2 |  | 0
Jurbarko r. sav. |  | Darbai | Drenažo linijų paieška vienakaušiais ekskavatoriais | Melioracija | m3 | 8.9 |  | 0
Šakių r. sav. |  | Darbai | Drenažo linijų paieška vienakaušiais ekskavatoriais | Melioracija | m3 | 8.9 |  | 0
Jurbarko r. sav. |  | Darbai | G/b plokštės P-15-10 montavimas | Melioracija | m2 | 126 |  | 0
Šakių r. sav. |  | Darbai | G/b plokštės P-15-10 montavimas | Melioracija | m2 | 126 |  | 0
Jurbarko r. sav. |  | Darbai | G/b plokštės P-5-10 montavimas | Melioracija | m2 | 78.2 |  | 0
Šakių r. sav. |  | Darbai | G/b plokštės P-5-10 montavimas | Melioracija | m2 | 78.2 |  | 0
Kelmės r. sav. |  | Darbai | Drenažo linijų paieška vienakaušiais ekskavatoriais | Melioracija | m3 | 8.9 |  | 0
Šiaulių r. sav. |  | Darbai | Drenažo linijų paieška vienakaušiais ekskavatoriais | Melioracija | m3 | 8.9 |  | 0
Kelmės r. sav. |  | Darbai | G/b plokštės P-15-10 montavimas | Melioracija | m2 | 126 |  | 0
Šiaulių r. sav. |  | Darbai | G/b plokštės P-15-10 montavimas | Melioracija | m2 | 126 |  | 0
Kelmės r. sav. |  | Darbai | G/b plokštės P-5-10 montavimas | Melioracija | m2 | 78.2 |  | 0
Šiaulių r. sav. |  | Darbai | G/b plokštės P-5-10 montavimas | Melioracija | m2 | 78.2 |  | 0
Jonavos r. sav. |  | Darbai | Drenažo linijų paieška vienakaušiais ekskavatoriais | Melioracija | m3 | 8.9 |  | 0
Kaišiadorių r. sav. |  | Darbai | Drenažo linijų paieška vienakaušiais ekskavatoriais | Melioracija | m3 | 8.9 |  | 0
Jonavos r. sav. |  | Darbai | G/b plokštės P-15-10 montavimas | Melioracija | m2 | 126 |  | 0
Kaišiadorių r. sav. |  | Darbai | G/b plokštės P-15-10 montavimas | Melioracija | m2 | 126 |  | 0
Jonavos r. sav. |  | Darbai | G/b plokštės P-5-10 montavimas | Melioracija | m2 | 78.2 |  | 0
Kaišiadorių r. sav. |  | Darbai | G/b plokštės P-5-10 montavimas | Melioracija | m2 | 78.2 |  | 0
Anykščių r. sav. |  | Darbai | Drenažo linijų paieška vienakaušiais ekskavatoriais | Melioracija | m3 | 8 |  | 0
Utenos r. sav. |  | Darbai | Drenažo linijų paieška vienakaušiais ekskavatoriais | Melioracija | m3 | 8 |  | 0
Anykščių r. sav. |  | Darbai | G/b plokštės P-15-10 montavimas | Melioracija | m2 | 126 |  | 0
Utenos r. sav. |  | Darbai | G/b plokštės P-15-10 montavimas | Melioracija | m2 | 126 |  | 0
Anykščių r. sav. |  | Darbai | G/b plokštės P-5-10 montavimas | Melioracija | m2 | 78 |  | 0
Utenos r. sav. |  | Darbai | G/b plokštės P-5-10 montavimas | Melioracija | m2 | 78 |  | 0
Kėdainių r. sav. |  | Darbai | Drenažo linijų paieška vienakaušiais ekskavatoriais | Melioracija | m3 | 8.9 |  | 0
Ukmergės r. sav. |  | Darbai | Drenažo linijų paieška vienakaušiais ekskavatoriais | Melioracija | m3 | 8.9 |  | 0
Kėdainių r. sav. |  | Darbai | G/b plokštės P-15-10 montavimas | Melioracija | m2 | 126 |  | 0
Ukmergės r. sav. |  | Darbai | G/b plokštės P-15-10 montavimas | Melioracija | m2 | 126 |  | 0
Kėdainių r. sav. |  | Darbai | G/b plokštės P-5-10 montavimas | Melioracija | m2 | 78.2 |  | 0
Ukmergės r. sav. |  | Darbai | G/b plokštės P-5-10 montavimas | Melioracija | m2 | 78.2 |  | 0
Birštono sav. |  | Darbai | Drenažo linijų paieška vienakaušiais ekskavatoriais | Melioracija | m3 | 8.9 |  | 0
Prienų r. sav. |  | Darbai | Drenažo linijų paieška vienakaušiais ekskavatoriais | Melioracija | m3 | 8.9 |  | 0
Birštono sav. |  | Darbai | G/b plokštės P-15-10 montavimas | Melioracija | m2 | 126 |  | 0
Prienų r. sav. |  | Darbai | G/b plokštės P-15-10 montavimas | Melioracija | m2 | 126 |  | 0
Birštono sav. |  | Darbai | G/b plokštės P-5-10 montavimas | Melioracija | m2 | 78.2 |  | 0
Prienų r. sav. |  | Darbai | G/b plokštės P-5-10 montavimas | Melioracija | m2 | 78.2 |  | 0
Klaipėdos m. sav. |  | Darbai | Drenažo linijų paieška vienakaušiais ekskavatoriais | Melioracija | m3 | 8.9 |  | 0
Neringos sav. |  | Darbai | Drenažo linijų paieška vienakaušiais ekskavatoriais | Melioracija | m3 | 8.9 |  | 0
Klaipėdos m. sav. |  | Darbai | G/b plokštės P-15-10 montavimas | Melioracija | m2 | 126 |  | 0
Neringos sav. |  | Darbai | G/b plokštės P-15-10 montavimas | Melioracija | m2 | 126 |  | 0
Klaipėdos m. sav. |  | Darbai | G/b plokštės P-5-10 montavimas | Melioracija | m2 | 78.2 |  | 0
Neringos sav. |  | Darbai | G/b plokštės P-5-10 montavimas | Melioracija | m2 | 78.2 |  | 0
Biržų r. sav. |  | Darbai | Drenažo linijų paieška vienakaušiais ekskavatoriais | Melioracija | m3 | 8.9 |  | 0
Pasvalio r. sav. |  | Darbai | Drenažo linijų paieška vienakaušiais ekskavatoriais | Melioracija | m3 | 8.9 |  | 0
Biržų r. sav. |  | Darbai | G/b plokštės P-15-10 montavimas | Melioracija | m2 | 126 |  | 0
Pasvalio r. sav. |  | Darbai | G/b plokštės P-15-10 montavimas | Melioracija | m2 | 126 |  | 0
Biržų r. sav. |  | Darbai | G/b plokštės P-5-10 montavimas | Melioracija | m2 | 78.2 |  | 0
Pasvalio r. sav. |  | Darbai | G/b plokštės P-5-10 montavimas | Melioracija | m2 | 78.2 |  | 0
Širvintų r. sav. |  | Darbai | Drenažo linijų paieška vienakaušiais ekskavatoriais | Melioracija | m3 | 8.9 |  | 0
Širvintų r. sav. |  | Darbai | G/b plokštės P-15-10 montavimas | Melioracija | m2 | 126 |  | 0
Širvintų r. sav. |  | Darbai | G/b plokštės P-5-10 montavimas | Melioracija | m2 | 78.2 |  | 0
Alytaus m. sav. |  | Darbai | Kanalų dugno ir šlaitų tvirtinimas gelžbetonio plokštėmis, kai plokštės masė iki 1t | Melioracija | m2 | 120 |  | 0
Alytaus r. sav. |  | Darbai | Kanalų dugno ir šlaitų tvirtinimas gelžbetonio plokštėmis, kai plokštės masė iki 1t | Melioracija | m2 | 120 |  | 0
Alytaus m. sav. |  | Darbai | Esamo drenažo tinklo tyrinėjimas, atkasant ir įvertinant drenažo būklę | Melioracija | m3 | 9 |  | 0
Alytaus r. sav. |  | Darbai | Esamo drenažo tinklo tyrinėjimas, atkasant ir įvertinant drenažo būklę | Melioracija | m3 | 9 |  | 0
Alytaus m. sav. |  | Darbai | II grupės grunto kasimas rankiniu būdu nesutvirtintose tranšėjose , kai kasimo gylis iki 1,0 m, (Labai limpančio prie instrumentų) | Melioracija | m3 | 34 |  | 0
Alytaus r. sav. |  | Darbai | II grupės grunto kasimas rankiniu būdu nesutvirtintose tranšėjose , kai kasimo gylis iki 1,0 m, (Labai limpančio prie instrumentų) | Melioracija | m3 | 34 |  | 0
Alytaus m. sav. |  | Darbai | Vandens pašalinimas iš tranšėjų ir iškasų siurbliu su vidaus degimo varikliu | Melioracija | val. | 33 |  | 0
Alytaus r. sav. |  | Darbai | Vandens pašalinimas iš tranšėjų ir iškasų siurbliu su vidaus degimo varikliu | Melioracija | val. | 33 |  | 0
Alytaus m. sav. |  | Darbai | Dirbtinų užtvarų įrengimas, ardymas vienakaušiais ekskavatoriais, suverčiant gruntą į sankasą | Melioracija | m3 | 2 |  | 0
Alytaus r. sav. |  | Darbai | Dirbtinų užtvarų įrengimas, ardymas vienakaušiais ekskavatoriais, suverčiant gruntą į sankasą | Melioracija | m3 | 2 |  | 0
Alytaus m. sav. |  | Darbai | Sampylų lyginimas 59 kW (80 AG) galios buldozeriais | Melioracija | m3 | 1 |  | 0
Alytaus r. sav. |  | Darbai | Sampylų lyginimas 59 kW (80 AG) galios buldozeriais | Melioracija | m3 | 1 |  | 0
Elektrėnų sav. |  | Darbai | Drenažo linijų paieška vienakaušiais ekskavatoriais | Melioracija | m3 | 9.1 |  | 0
Trakų r. sav. |  | Darbai | Drenažo linijų paieška vienakaušiais ekskavatoriais | Melioracija | m3 | 9.1 |  | 0
Elektrėnų sav. |  | Darbai | G/b plokštės P-15-10 montavimas | Melioracija | m2 | 128.78 |  | 0
Trakų r. sav. |  | Darbai | G/b plokštės P-15-10 montavimas | Melioracija | m2 | 128.78 |  | 0
Elektrėnų sav. |  | Darbai | G/b plokštės P-5-10 montavimas | Melioracija | m2 | 79.93 |  | 0
Trakų r. sav. |  | Darbai | G/b plokštės P-5-10 montavimas | Melioracija | m2 | 79.93 |  | 0
Jurbarko r. sav. |  | Medžiagos | Gaubtas kabeliui |  | kompl | 88.81 |  | 0
Šakių r. sav. |  | Medžiagos | Gaubtas kabeliui |  | kompl | 88.81 |  | 0
Jurbarko r. sav. |  | Medžiagos | Laikiklis izoliatoriaus IL | IL | kompl | 24.34 |  | 0
Šakių r. sav. |  | Medžiagos | Laikiklis izoliatoriaus IL | IL | kompl | 24.34 |  | 0
Jurbarko r. sav. |  | Medžiagos | 10 kV OL viršįt. ribot. Laikiklis | Rla | kompl | 28.84 |  | 0
Šakių r. sav. |  | Medžiagos | 10 kV OL viršįt. ribot. Laikiklis | Rla | kompl | 28.84 |  | 0
Jurbarko r. sav. |  | Medžiagos | Paramsčio tvirtinimo mazgas | PTM-2,7 | kompl | 48.4 |  | 0
Šakių r. sav. |  | Medžiagos | Paramsčio tvirtinimo mazgas | PTM-2,7 | kompl | 48.4 |  | 0
Jurbarko r. sav. |  | Medžiagos | Laikiklis kabelio (tvirtinamas su apkaba) | KL | kompl | 21.07 |  | 0
Šakių r. sav. |  | Medžiagos | Laikiklis kabelio (tvirtinamas su apkaba) | KL | kompl | 21.07 |  | 0
Jurbarko r. sav. |  | Medžiagos | Gandralizdis | GL | kompl | 177.16 |  | 0
Šakių r. sav. |  | Medžiagos | Gandralizdis | GL | kompl | 177.16 |  | 0
Panevėžio m. sav. |  | Medžiagos | Gaubtas kabeliui |  | kompl | 88.81 |  | 0
Panevėžio m. sav. |  | Medžiagos | Laikiklis izoliatoriaus IL | IL | kompl | 24.34 |  | 0
Panevėžio m. sav. |  | Medžiagos | 10 kV OL viršįt. ribot. Laikiklis | Rla | kompl | 28.84 |  | 0
Panevėžio m. sav. |  | Medžiagos | Paramsčio tvirtinimo mazgas | PTM-2,7 | kompl | 48.4 |  | 0
Panevėžio m. sav. |  | Medžiagos | Laikiklis kabelio (tvirtinamas su apkaba) | KL | kompl | 21.31 |  | 0
Panevėžio m. sav. |  | Medžiagos | Gandralizdis | GL | kompl | 177.16 |  | 0
Birštono sav. |  | Medžiagos | Gaubtas kabeliui |  | kompl | 88.81 |  | 0
Prienų r. sav. |  | Medžiagos | Gaubtas kabeliui |  | kompl | 88.81 |  | 0
Birštono sav. |  | Medžiagos | Laikiklis izoliatoriaus IL | IL | kompl | 24.34 |  | 0
Prienų r. sav. |  | Medžiagos | Laikiklis izoliatoriaus IL | IL | kompl | 24.34 |  | 0
Birštono sav. |  | Medžiagos | 10 kV OL viršįt. ribot. Laikiklis | Rla | kompl | 28.84 |  | 0
Prienų r. sav. |  | Medžiagos | 10 kV OL viršįt. ribot. Laikiklis | Rla | kompl | 28.84 |  | 0
Birštono sav. |  | Medžiagos | Paramsčio tvirtinimo mazgas | PTM-2,7 | kompl | 48.4 |  | 0
Prienų r. sav. |  | Medžiagos | Paramsčio tvirtinimo mazgas | PTM-2,7 | kompl | 48.4 |  | 0
Birštono sav. |  | Medžiagos | Laikiklis kabelio (tvirtinamas su apkaba) | KL | kompl | 21.07 |  | 0
Prienų r. sav. |  | Medžiagos | Laikiklis kabelio (tvirtinamas su apkaba) | KL | kompl | 21.07 |  | 0
Birštono sav. |  | Medžiagos | Gandralizdis | GL | kompl | 177.16 |  | 0
Prienų r. sav. |  | Medžiagos | Gandralizdis | GL | kompl | 177.16 |  | 0
Ignalinos r. sav. |  | Medžiagos | Gaubtas kabeliui |  | kompl | 88.81 |  | 0
Visagino sav. |  | Medžiagos | Gaubtas kabeliui |  | kompl | 88.81 |  | 0
Zarasų r. sav. |  | Medžiagos | Gaubtas kabeliui |  | kompl | 88.81 |  | 0
Ignalinos r. sav. |  | Medžiagos | Laikiklis izoliatoriaus IL | IL | kompl | 24.34 |  | 0
Visagino sav. |  | Medžiagos | Laikiklis izoliatoriaus IL | IL | kompl | 24.34 |  | 0
Zarasų r. sav. |  | Medžiagos | Laikiklis izoliatoriaus IL | IL | kompl | 24.34 |  | 0
Ignalinos r. sav. |  | Medžiagos | 10 kV OL viršįt. ribot. Laikiklis | Rla | kompl | 28.84 |  | 0
Visagino sav. |  | Medžiagos | 10 kV OL viršįt. ribot. Laikiklis | Rla | kompl | 28.84 |  | 0
Zarasų r. sav. |  | Medžiagos | 10 kV OL viršįt. ribot. Laikiklis | Rla | kompl | 28.84 |  | 0
Ignalinos r. sav. |  | Medžiagos | Paramsčio tvirtinimo mazgas | PTM-2,7 | kompl | 48.4 |  | 0
Visagino sav. |  | Medžiagos | Paramsčio tvirtinimo mazgas | PTM-2,7 | kompl | 48.4 |  | 0
Zarasų r. sav. |  | Medžiagos | Paramsčio tvirtinimo mazgas | PTM-2,7 | kompl | 48.4 |  | 0
Ignalinos r. sav. |  | Medžiagos | Laikiklis kabelio (tvirtinamas su apkaba) | KL | kompl | 21.07 |  | 0
Visagino sav. |  | Medžiagos | Laikiklis kabelio (tvirtinamas su apkaba) | KL | kompl | 21.07 |  | 0
Zarasų r. sav. |  | Medžiagos | Laikiklis kabelio (tvirtinamas su apkaba) | KL | kompl | 21.07 |  | 0
Ignalinos r. sav. |  | Medžiagos | Gandralizdis | GL | kompl | 177.16 |  | 0
Visagino sav. |  | Medžiagos | Gandralizdis | GL | kompl | 177.16 |  | 0
Zarasų r. sav. |  | Medžiagos | Gandralizdis | GL | kompl | 177.16 |  | 0
Šalčininkų r. sav. |  | Medžiagos | Gaubtas kabeliui |  | kompl | 88.81 |  | 0
Šalčininkų r. sav. |  | Medžiagos | Laikiklis izoliatoriaus IL | IL | kompl | 27.3 |  | 0
Šalčininkų r. sav. |  | Medžiagos | 10 kV OL viršįt. ribot. Laikiklis | Rla | kompl | 32.18 |  | 0
Šalčininkų r. sav. |  | Medžiagos | Paramsčio tvirtinimo mazgas | PTM-2,7 | kompl | 54.6 |  | 0
Šalčininkų r. sav. |  | Medžiagos | Laikiklis kabelio (tvirtinamas su apkaba) | KL | kompl | 22.43 |  | 0
Šalčininkų r. sav. |  | Medžiagos | Gandralizdis | GL | kompl | 193.05 |  | 0
Kupiškio r. sav. |  | Medžiagos | Gaubtas kabeliui |  | kompl | 99.45 |  | 0
Rokiškio r. sav. |  | Medžiagos | Gaubtas kabeliui |  | kompl | 99.45 |  | 0
Kupiškio r. sav. |  | Medžiagos | Laikiklis izoliatoriaus IL | IL | kompl | 27.3 |  | 0
Rokiškio r. sav. |  | Medžiagos | Laikiklis izoliatoriaus IL | IL | kompl | 27.3 |  | 0
Kupiškio r. sav. |  | Medžiagos | 10 kV OL viršįt. ribot. Laikiklis | Rla | kompl | 32.18 |  | 0
Rokiškio r. sav. |  | Medžiagos | 10 kV OL viršįt. ribot. Laikiklis | Rla | kompl | 32.18 |  | 0
Kupiškio r. sav. |  | Medžiagos | Paramsčio tvirtinimo mazgas | PTM-2,7 | kompl | 54.6 |  | 0
Rokiškio r. sav. |  | Medžiagos | Paramsčio tvirtinimo mazgas | PTM-2,7 | kompl | 54.6 |  | 0
Kupiškio r. sav. |  | Medžiagos | Laikiklis kabelio (tvirtinamas su apkaba) | KL | kompl | 22.43 |  | 0
Rokiškio r. sav. |  | Medžiagos | Laikiklis kabelio (tvirtinamas su apkaba) | KL | kompl | 22.43 |  | 0
Kupiškio r. sav. |  | Medžiagos | Gandralizdis | GL | kompl | 193.05 |  | 0
Rokiškio r. sav. |  | Medžiagos | Gandralizdis | GL | kompl | 193.05 |  | 0
Panevėžio r. sav. |  | Medžiagos | Gaubtas kabeliui |  | kompl | 99.45 |  | 0
Panevėžio r. sav. |  | Medžiagos | Laikiklis izoliatoriaus IL | IL | kompl | 27.3 |  | 0
Panevėžio r. sav. |  | Medžiagos | 10 kV OL viršįt. ribot. Laikiklis | Rla | kompl | 32.18 |  | 0
Panevėžio r. sav. |  | Medžiagos | Paramsčio tvirtinimo mazgas | PTM-2,7 | kompl | 54.6 |  | 0
Panevėžio r. sav. |  | Medžiagos | Laikiklis kabelio (tvirtinamas su apkaba) | KL | kompl | 22.43 |  | 0
Panevėžio r. sav. |  | Medžiagos | Gandralizdis | GL | kompl | 193.05 |  | 0
Kalvarijos sav. |  | Medžiagos | Gaubtas kabeliui |  | kompl | 88.81 |  | 0
Kazlų Rūdos sav. |  | Medžiagos | Gaubtas kabeliui |  | kompl | 88.81 |  | 0
Marijampolės sav. |  | Medžiagos | Gaubtas kabeliui |  | kompl | 88.81 |  | 0
Kalvarijos sav. |  | Medžiagos | Laikiklis izoliatoriaus IL | IL | kompl | 24.34 |  | 0
Kazlų Rūdos sav. |  | Medžiagos | Laikiklis izoliatoriaus IL | IL | kompl | 24.34 |  | 0
Marijampolės sav. |  | Medžiagos | Laikiklis izoliatoriaus IL | IL | kompl | 24.34 |  | 0
Kalvarijos sav. |  | Medžiagos | 10 kV OL viršįt. ribot. Laikiklis | Rla | kompl | 28.84 |  | 0
Kazlų Rūdos sav. |  | Medžiagos | 10 kV OL viršįt. ribot. Laikiklis | Rla | kompl | 28.84 |  | 0
Marijampolės sav. |  | Medžiagos | 10 kV OL viršįt. ribot. Laikiklis | Rla | kompl | 28.84 |  | 0
Kalvarijos sav. |  | Medžiagos | Paramsčio tvirtinimo mazgas | PTM-2,7 | kompl | 48.4 |  | 0
Kazlų Rūdos sav. |  | Medžiagos | Paramsčio tvirtinimo mazgas | PTM-2,7 | kompl | 48.4 |  | 0
Marijampolės sav. |  | Medžiagos | Paramsčio tvirtinimo mazgas | PTM-2,7 | kompl | 48.4 |  | 0
Kalvarijos sav. |  | Medžiagos | Laikiklis kabelio (tvirtinamas su apkaba) | KL | kompl | 21.07 |  | 0
Kazlų Rūdos sav. |  | Medžiagos | Laikiklis kabelio (tvirtinamas su apkaba) | KL | kompl | 21.07 |  | 0
Marijampolės sav. |  | Medžiagos | Laikiklis kabelio (tvirtinamas su apkaba) | KL | kompl | 21.07 |  | 0
Kalvarijos sav. |  | Medžiagos | Gandralizdis | GL | kompl | 177.16 |  | 0
Kazlų Rūdos sav. |  | Medžiagos | Gandralizdis | GL | kompl | 177.16 |  | 0
Marijampolės sav. |  | Medžiagos | Gandralizdis | GL | kompl | 177.16 |  | 0
Anykščių r. sav. |  | Medžiagos | Gaubtas kabeliui |  | kompl | 88.81 |  | 0
Utenos r. sav. |  | Medžiagos | Gaubtas kabeliui |  | kompl | 88.81 |  | 0
Anykščių r. sav. |  | Medžiagos | Laikiklis izoliatoriaus IL | IL | kompl | 24.34 |  | 0
Utenos r. sav. |  | Medžiagos | Laikiklis izoliatoriaus IL | IL | kompl | 24.34 |  | 0
Anykščių r. sav. |  | Medžiagos | 10 kV OL viršįt. ribot. Laikiklis | Rla | kompl | 28.84 |  | 0
Utenos r. sav. |  | Medžiagos | 10 kV OL viršįt. ribot. Laikiklis | Rla | kompl | 28.84 |  | 0
Anykščių r. sav. |  | Medžiagos | Paramsčio tvirtinimo mazgas | PTM-2,7 | kompl | 48.4 |  | 0
Utenos r. sav. |  | Medžiagos | Paramsčio tvirtinimo mazgas | PTM-2,7 | kompl | 48.4 |  | 0
Anykščių r. sav. |  | Medžiagos | Laikiklis kabelio (tvirtinamas su apkaba) | KL | kompl | 21.07 |  | 0
Utenos r. sav. |  | Medžiagos | Laikiklis kabelio (tvirtinamas su apkaba) | KL | kompl | 21.07 |  | 0
Anykščių r. sav. |  | Medžiagos | Gandralizdis | GL | kompl | 177.16 |  | 0
Utenos r. sav. |  | Medžiagos | Gandralizdis | GL | kompl | 177.16 |  | 0
Elektrėnų sav. |  | Medžiagos | Gaubtas kabeliui |  | kompl | 88.81 |  | 0
Trakų r. sav. |  | Medžiagos | Gaubtas kabeliui |  | kompl | 88.81 |  | 0
Elektrėnų sav. |  | Medžiagos | Laikiklis izoliatoriaus IL | IL | kompl | 24.34 |  | 0
Trakų r. sav. |  | Medžiagos | Laikiklis izoliatoriaus IL | IL | kompl | 24.34 |  | 0
Elektrėnų sav. |  | Medžiagos | 10 kV OL viršįt. ribot. Laikiklis | Rla | kompl | 28.84 |  | 0
Trakų r. sav. |  | Medžiagos | 10 kV OL viršįt. ribot. Laikiklis | Rla | kompl | 28.84 |  | 0
Elektrėnų sav. |  | Medžiagos | Paramsčio tvirtinimo mazgas | PTM-2,7 | kompl | 48.4 |  | 0
Trakų r. sav. |  | Medžiagos | Paramsčio tvirtinimo mazgas | PTM-2,7 | kompl | 48.4 |  | 0
Elektrėnų sav. |  | Medžiagos | Laikiklis kabelio (tvirtinamas su apkaba) | KL | kompl | 21.07 |  | 0
Trakų r. sav. |  | Medžiagos | Laikiklis kabelio (tvirtinamas su apkaba) | KL | kompl | 21.07 |  | 0
Elektrėnų sav. |  | Medžiagos | Gandralizdis | GL | kompl | 177.16 |  | 0
Trakų r. sav. |  | Medžiagos | Gandralizdis | GL | kompl | 177.16 |  | 0
Širvintų r. sav. |  | Medžiagos | Gaubtas kabeliui |  | kompl | 88 |  | 0
Širvintų r. sav. |  | Medžiagos | Laikiklis izoliatoriaus IL | IL | kompl | 24.34 |  | 0
Širvintų r. sav. |  | Medžiagos | 10 kV OL viršįt. ribot. Laikiklis | Rla | kompl | 28.84 |  | 0
Širvintų r. sav. |  | Medžiagos | Paramsčio tvirtinimo mazgas | PTM-2,7 | kompl | 48.4 |  | 0
Širvintų r. sav. |  | Medžiagos | Laikiklis kabelio (tvirtinamas su apkaba) | KL | kompl | 21 |  | 0
Širvintų r. sav. |  | Medžiagos | Gandralizdis | GL | kompl | 177.16 |  | 0
Jonavos r. sav. |  | Medžiagos | Gaubtas kabeliui |  | kompl | 88.81 |  | 0
Kaišiadorių r. sav. |  | Medžiagos | Gaubtas kabeliui |  | kompl | 88.81 |  | 0
Jonavos r. sav. |  | Medžiagos | Laikiklis izoliatoriaus IL | IL | kompl | 24.34 |  | 0
Kaišiadorių r. sav. |  | Medžiagos | Laikiklis izoliatoriaus IL | IL | kompl | 24.34 |  | 0
Jonavos r. sav. |  | Medžiagos | 10 kV OL viršįt. ribot. Laikiklis | Rla | kompl | 28.84 |  | 0
Kaišiadorių r. sav. |  | Medžiagos | 10 kV OL viršįt. ribot. Laikiklis | Rla | kompl | 28.84 |  | 0
Jonavos r. sav. |  | Medžiagos | Paramsčio tvirtinimo mazgas | PTM-2,7 | kompl | 48.4 |  | 0
Kaišiadorių r. sav. |  | Medžiagos | Paramsčio tvirtinimo mazgas | PTM-2,7 | kompl | 48.4 |  | 0
Jonavos r. sav. |  | Medžiagos | Laikiklis kabelio (tvirtinamas su apkaba) | KL | kompl | 21.07 |  | 0
Kaišiadorių r. sav. |  | Medžiagos | Laikiklis kabelio (tvirtinamas su apkaba) | KL | kompl | 21.07 |  | 0
Jonavos r. sav. |  | Medžiagos | Gandralizdis | GL | kompl | 177.16 |  | 0
Kaišiadorių r. sav. |  | Medžiagos | Gandralizdis | GL | kompl | 177.16 |  | 0
Kėdainių r. sav. |  | Medžiagos | Gaubtas kabeliui |  | kompl | 88.81 |  | 0
Ukmergės r. sav. |  | Medžiagos | Gaubtas kabeliui |  | kompl | 88.81 |  | 0
Kėdainių r. sav. |  | Medžiagos | Laikiklis izoliatoriaus IL | IL | kompl | 24.34 |  | 0
Ukmergės r. sav. |  | Medžiagos | Laikiklis izoliatoriaus IL | IL | kompl | 24.34 |  | 0
Kėdainių r. sav. |  | Medžiagos | 10 kV OL viršįt. ribot. Laikiklis | Rla | kompl | 28.84 |  | 0
Ukmergės r. sav. |  | Medžiagos | 10 kV OL viršįt. ribot. Laikiklis | Rla | kompl | 28.84 |  | 0
Kėdainių r. sav. |  | Medžiagos | Paramsčio tvirtinimo mazgas | PTM-2,7 | kompl | 48.4 |  | 0
Ukmergės r. sav. |  | Medžiagos | Paramsčio tvirtinimo mazgas | PTM-2,7 | kompl | 48.4 |  | 0
Kėdainių r. sav. |  | Medžiagos | Laikiklis kabelio (tvirtinamas su apkaba) | KL | kompl | 21.07 |  | 0
Ukmergės r. sav. |  | Medžiagos | Laikiklis kabelio (tvirtinamas su apkaba) | KL | kompl | 21.07 |  | 0
Kėdainių r. sav. |  | Medžiagos | Gandralizdis | GL | kompl | 177.16 |  | 0
Ukmergės r. sav. |  | Medžiagos | Gandralizdis | GL | kompl | 177.16 |  | 0
Palangos m. sav. |  | Medžiagos | Gaubtas kabeliui |  | kompl | 88.81 |  | 0
Palangos m. sav. |  | Medžiagos | Laikiklis izoliatoriaus IL | IL | kompl | 24.34 |  | 0
Palangos m. sav. |  | Medžiagos | 10 kV OL viršįt. ribot. Laikiklis | Rla | kompl | 28.84 |  | 0
Palangos m. sav. |  | Medžiagos | Paramsčio tvirtinimo mazgas | PTM-2,7 | kompl | 48.4 |  | 0
Palangos m. sav. |  | Medžiagos | Laikiklis kabelio (tvirtinamas su apkaba) | KL | kompl | 21.07 |  | 0
Palangos m. sav. |  | Medžiagos | Gandralizdis | GL | kompl | 177.16 |  | 0
Šiaulių m. sav. |  | Medžiagos | Gaubtas kabeliui |  | kompl | 88.81 |  | 0
Šiaulių m. sav. |  | Medžiagos | Laikiklis izoliatoriaus IL | IL | kompl | 24.34 |  | 0
Šiaulių m. sav. |  | Medžiagos | 10 kV OL viršįt. ribot. Laikiklis | Rla | kompl | 28.84 |  | 0
Šiaulių m. sav. |  | Medžiagos | Paramsčio tvirtinimo mazgas | PTM-2,7 | kompl | 48.4 |  | 0
Šiaulių m. sav. |  | Medžiagos | Laikiklis kabelio (tvirtinamas su apkaba) | KL | kompl | 21.07 |  | 0
Šiaulių m. sav. |  | Medžiagos | Gandralizdis | GL | kompl | 177.16 |  | 0
Kelmės r. sav. |  | Medžiagos | Gaubtas kabeliui |  | kompl | 88.81 |  | 0
Šiaulių r. sav. |  | Medžiagos | Gaubtas kabeliui |  | kompl | 88.81 |  | 0
Kelmės r. sav. |  | Medžiagos | Laikiklis izoliatoriaus IL | IL | kompl | 24.34 |  | 0
Šiaulių r. sav. |  | Medžiagos | Laikiklis izoliatoriaus IL | IL | kompl | 24.34 |  | 0
Kelmės r. sav. |  | Medžiagos | 10 kV OL viršįt. ribot. Laikiklis | Rla | kompl | 28.84 |  | 0
Šiaulių r. sav. |  | Medžiagos | 10 kV OL viršįt. ribot. Laikiklis | Rla | kompl | 28.84 |  | 0
Kelmės r. sav. |  | Medžiagos | Paramsčio tvirtinimo mazgas | PTM-2,7 | kompl | 48.4 |  | 0
Šiaulių r. sav. |  | Medžiagos | Paramsčio tvirtinimo mazgas | PTM-2,7 | kompl | 48.4 |  | 0
Kelmės r. sav. |  | Medžiagos | Laikiklis kabelio (tvirtinamas su apkaba) | KL | kompl | 21.07 |  | 0
Šiaulių r. sav. |  | Medžiagos | Laikiklis kabelio (tvirtinamas su apkaba) | KL | kompl | 21.07 |  | 0
Kelmės r. sav. |  | Medžiagos | Gandralizdis | GL | kompl | 177.16 |  | 0
Šiaulių r. sav. |  | Medžiagos | Gandralizdis | GL | kompl | 177.16 |  | 0
Joniškio r. sav. |  | Medžiagos | Gaubtas kabeliui |  | kompl | 88.81 |  | 0
Pakruojo r. sav. |  | Medžiagos | Gaubtas kabeliui |  | kompl | 88.81 |  | 0
Joniškio r. sav. |  | Medžiagos | Laikiklis izoliatoriaus IL | IL | kompl | 24.34 |  | 0
Pakruojo r. sav. |  | Medžiagos | Laikiklis izoliatoriaus IL | IL | kompl | 24.34 |  | 0
Joniškio r. sav. |  | Medžiagos | 10 kV OL viršįt. ribot. Laikiklis | Rla | kompl | 28.84 |  | 0
Pakruojo r. sav. |  | Medžiagos | 10 kV OL viršįt. ribot. Laikiklis | Rla | kompl | 28.84 |  | 0
Joniškio r. sav. |  | Medžiagos | Paramsčio tvirtinimo mazgas | PTM-2,7 | kompl | 48.4 |  | 0
Pakruojo r. sav. |  | Medžiagos | Paramsčio tvirtinimo mazgas | PTM-2,7 | kompl | 48.4 |  | 0
Joniškio r. sav. |  | Medžiagos | Laikiklis kabelio (tvirtinamas su apkaba) | KL | kompl | 21.07 |  | 0
Pakruojo r. sav. |  | Medžiagos | Laikiklis kabelio (tvirtinamas su apkaba) | KL | kompl | 21.07 |  | 0
Joniškio r. sav. |  | Medžiagos | Gandralizdis | GL | kompl | 177.16 |  | 0
Pakruojo r. sav. |  | Medžiagos | Gandralizdis | GL | kompl | 177.16 |  | 0
Klaipėdos m. sav. |  | Medžiagos | Gaubtas kabeliui |  | kompl | 88.81 |  | 0
Neringos sav. |  | Medžiagos | Gaubtas kabeliui |  | kompl | 88.81 |  | 0
Klaipėdos m. sav. |  | Medžiagos | Laikiklis izoliatoriaus IL | IL | kompl | 24.34 |  | 0
Neringos sav. |  | Medžiagos | Laikiklis izoliatoriaus IL | IL | kompl | 24.34 |  | 0
Klaipėdos m. sav. |  | Medžiagos | 10 kV OL viršįt. ribot. Laikiklis | Rla | kompl | 28.84 |  | 0
Neringos sav. |  | Medžiagos | 10 kV OL viršįt. ribot. Laikiklis | Rla | kompl | 28.84 |  | 0
Klaipėdos m. sav. |  | Medžiagos | Paramsčio tvirtinimo mazgas | PTM-2,7 | kompl | 48.4 |  | 0
Neringos sav. |  | Medžiagos | Paramsčio tvirtinimo mazgas | PTM-2,7 | kompl | 48.4 |  | 0
Klaipėdos m. sav. |  | Medžiagos | Laikiklis kabelio (tvirtinamas su apkaba) | KL | kompl | 21.07 |  | 0
Neringos sav. |  | Medžiagos | Laikiklis kabelio (tvirtinamas su apkaba) | KL | kompl | 21.07 |  | 0
Klaipėdos m. sav. |  | Medžiagos | Gandralizdis | GL | kompl | 177.16 |  | 0
Neringos sav. |  | Medžiagos | Gandralizdis | GL | kompl | 177.16 |  | 0
Radviliškio r. sav. |  | Medžiagos | Gaubtas kabeliui |  | kompl | 88.81 |  | 0
Raseinių r. sav. |  | Medžiagos | Gaubtas kabeliui |  | kompl | 88.81 |  | 0
Radviliškio r. sav. |  | Medžiagos | Laikiklis izoliatoriaus IL | IL | kompl | 24.34 |  | 0
Raseinių r. sav. |  | Medžiagos | Laikiklis izoliatoriaus IL | IL | kompl | 24.34 |  | 0
Radviliškio r. sav. |  | Medžiagos | 10 kV OL viršįt. ribot. Laikiklis | Rla | kompl | 28.84 |  | 0
Raseinių r. sav. |  | Medžiagos | 10 kV OL viršįt. ribot. Laikiklis | Rla | kompl | 28.84 |  | 0
Radviliškio r. sav. |  | Medžiagos | Paramsčio tvirtinimo mazgas | PTM-2,7 | kompl | 48.4 |  | 0
Raseinių r. sav. |  | Medžiagos | Paramsčio tvirtinimo mazgas | PTM-2,7 | kompl | 48.4 |  | 0
Radviliškio r. sav. |  | Medžiagos | Laikiklis kabelio (tvirtinamas su apkaba) | KL | kompl | 21.07 |  | 0
Raseinių r. sav. |  | Medžiagos | Laikiklis kabelio (tvirtinamas su apkaba) | KL | kompl | 21.07 |  | 0
Radviliškio r. sav. |  | Medžiagos | Gandralizdis | GL | kompl | 177.16 |  | 0
Raseinių r. sav. |  | Medžiagos | Gandralizdis | GL | kompl | 177.16 |  | 0
Kretingos r. sav. |  | Medžiagos | Gaubtas kabeliui |  | kompl | 88 |  | 0
Kretingos r. sav. |  | Medžiagos | Laikiklis izoliatoriaus IL | IL | kompl | 24 |  | 0
Kretingos r. sav. |  | Medžiagos | 10 kV OL viršįt. ribot. Laikiklis | Rla | kompl | 28 |  | 0
Kretingos r. sav. |  | Medžiagos | Paramsčio tvirtinimo mazgas | PTM-2,7 | kompl | 45 |  | 0
Kretingos r. sav. |  | Medžiagos | Laikiklis kabelio (tvirtinamas su apkaba) | KL | kompl | 20 |  | 0
Kretingos r. sav. |  | Medžiagos | Gandralizdis | GL | kompl | 170 |  | 0
Akmenės r. sav. |  | Medžiagos | Gaubtas kabeliui |  | kompl | 88.81 |  | 0
Mažeikių r. sav. |  | Medžiagos | Gaubtas kabeliui |  | kompl | 88.81 |  | 0
Akmenės r. sav. |  | Medžiagos | Laikiklis izoliatoriaus IL | IL | kompl | 24.34 |  | 0
Mažeikių r. sav. |  | Medžiagos | Laikiklis izoliatoriaus IL | IL | kompl | 24.34 |  | 0
Akmenės r. sav. |  | Medžiagos | 10 kV OL viršįt. ribot. Laikiklis | Rla | kompl | 28.84 |  | 0
Mažeikių r. sav. |  | Medžiagos | 10 kV OL viršįt. ribot. Laikiklis | Rla | kompl | 28.84 |  | 0
Akmenės r. sav. |  | Medžiagos | Paramsčio tvirtinimo mazgas | PTM-2,7 | kompl | 48.4 |  | 0
Mažeikių r. sav. |  | Medžiagos | Paramsčio tvirtinimo mazgas | PTM-2,7 | kompl | 48.4 |  | 0
Akmenės r. sav. |  | Medžiagos | Laikiklis kabelio (tvirtinamas su apkaba) | KL | kompl | 21.07 |  | 0
Mažeikių r. sav. |  | Medžiagos | Laikiklis kabelio (tvirtinamas su apkaba) | KL | kompl | 21.07 |  | 0
Akmenės r. sav. |  | Medžiagos | Gandralizdis | GL | kompl | 177.16 |  | 0
Mažeikių r. sav. |  | Medžiagos | Gandralizdis | GL | kompl | 177.16 |  | 0
Vilkaviškio r. sav. |  | Medžiagos | Gaubtas kabeliui |  | kompl | 88.81 |  | 0
Vilkaviškio r. sav. |  | Medžiagos | Laikiklis izoliatoriaus IL | IL | kompl | 24.34 |  | 0
Vilkaviškio r. sav. |  | Medžiagos | 10 kV OL viršįt. ribot. Laikiklis | Rla | kompl | 28.84 |  | 0
Vilkaviškio r. sav. |  | Medžiagos | Paramsčio tvirtinimo mazgas | PTM-2,7 | kompl | 48.4 |  | 0
Vilkaviškio r. sav. |  | Medžiagos | Laikiklis kabelio (tvirtinamas su apkaba) | KL | kompl | 21.07 |  | 0
Vilkaviškio r. sav. |  | Medžiagos | Gandralizdis | GL | kompl | 177.16 |  | 0
Pagėgių sav. |  | Medžiagos | Gaubtas kabeliui |  | kompl | 88.81 |  | 0
Tauragės r. sav. |  | Medžiagos | Gaubtas kabeliui |  | kompl | 88.81 |  | 0
Šilutės r. sav. |  | Medžiagos | Gaubtas kabeliui |  | kompl | 88.81 |  | 0
Pagėgių sav. |  | Medžiagos | Laikiklis izoliatoriaus IL | IL | kompl | 24.34 |  | 0
Tauragės r. sav. |  | Medžiagos | Laikiklis izoliatoriaus IL | IL | kompl | 24.34 |  | 0
Šilutės r. sav. |  | Medžiagos | Laikiklis izoliatoriaus IL | IL | kompl | 24.34 |  | 0
Pagėgių sav. |  | Medžiagos | 10 kV OL viršįt. ribot. Laikiklis | Rla | kompl | 28.84 |  | 0
Tauragės r. sav. |  | Medžiagos | 10 kV OL viršįt. ribot. Laikiklis | Rla | kompl | 28.84 |  | 0
Šilutės r. sav. |  | Medžiagos | 10 kV OL viršįt. ribot. Laikiklis | Rla | kompl | 28.84 |  | 0
Pagėgių sav. |  | Medžiagos | Paramsčio tvirtinimo mazgas | PTM-2,7 | kompl | 48.4 |  | 0
Tauragės r. sav. |  | Medžiagos | Paramsčio tvirtinimo mazgas | PTM-2,7 | kompl | 48.4 |  | 0
Šilutės r. sav. |  | Medžiagos | Paramsčio tvirtinimo mazgas | PTM-2,7 | kompl | 48.4 |  | 0
Pagėgių sav. |  | Medžiagos | Laikiklis kabelio (tvirtinamas su apkaba) | KL | kompl | 21.07 |  | 0
Tauragės r. sav. |  | Medžiagos | Laikiklis kabelio (tvirtinamas su apkaba) | KL | kompl | 21.07 |  | 0
Šilutės r. sav. |  | Medžiagos | Laikiklis kabelio (tvirtinamas su apkaba) | KL | kompl | 21.07 |  | 0
Pagėgių sav. |  | Medžiagos | Gandralizdis | GL | kompl | 177.16 |  | 0
Tauragės r. sav. |  | Medžiagos | Gandralizdis | GL | kompl | 177.16 |  | 0
Šilutės r. sav. |  | Medžiagos | Gandralizdis | GL | kompl | 177.16 |  | 0
Plungės r. sav. |  | Medžiagos | Gaubtas kabeliui |  | kompl | 88.81 |  | 0
Skuodo r. sav. |  | Medžiagos | Gaubtas kabeliui |  | kompl | 88.81 |  | 0
Plungės r. sav. |  | Medžiagos | Laikiklis izoliatoriaus IL | IL | kompl | 24.34 |  | 0
Skuodo r. sav. |  | Medžiagos | Laikiklis izoliatoriaus IL | IL | kompl | 24.34 |  | 0
Plungės r. sav. |  | Medžiagos | 10 kV OL viršįt. ribot. Laikiklis | Rla | kompl | 28.84 |  | 0
Skuodo r. sav. |  | Medžiagos | 10 kV OL viršįt. ribot. Laikiklis | Rla | kompl | 28.84 |  | 0
Plungės r. sav. |  | Medžiagos | Paramsčio tvirtinimo mazgas | PTM-2,7 | kompl | 48.4 |  | 0
Skuodo r. sav. |  | Medžiagos | Paramsčio tvirtinimo mazgas | PTM-2,7 | kompl | 48.4 |  | 0
Plungės r. sav. |  | Medžiagos | Laikiklis kabelio (tvirtinamas su apkaba) | KL | kompl | 21.07 |  | 0
Skuodo r. sav. |  | Medžiagos | Laikiklis kabelio (tvirtinamas su apkaba) | KL | kompl | 21.07 |  | 0
Plungės r. sav. |  | Medžiagos | Gandralizdis | GL | kompl | 177.16 |  | 0
Skuodo r. sav. |  | Medžiagos | Gandralizdis | GL | kompl | 177.16 |  | 0
Rietavo sav. |  | Medžiagos | Gaubtas kabeliui |  | kompl | 88.81 |  | 0
Šilalės r. sav. |  | Medžiagos | Gaubtas kabeliui |  | kompl | 88.81 |  | 0
Telšių r. sav. |  | Medžiagos | Gaubtas kabeliui |  | kompl | 88.81 |  | 0
Rietavo sav. |  | Medžiagos | Laikiklis izoliatoriaus IL | IL | kompl | 24.34 |  | 0
Šilalės r. sav. |  | Medžiagos | Laikiklis izoliatoriaus IL | IL | kompl | 24.34 |  | 0
Telšių r. sav. |  | Medžiagos | Laikiklis izoliatoriaus IL | IL | kompl | 24.34 |  | 0
Rietavo sav. |  | Medžiagos | 10 kV OL viršįt. ribot. Laikiklis | Rla | kompl | 28.84 |  | 0
Šilalės r. sav. |  | Medžiagos | 10 kV OL viršįt. ribot. Laikiklis | Rla | kompl | 28.84 |  | 0
Telšių r. sav. |  | Medžiagos | 10 kV OL viršįt. ribot. Laikiklis | Rla | kompl | 28.84 |  | 0
Rietavo sav. |  | Medžiagos | Paramsčio tvirtinimo mazgas | PTM-2,7 | kompl | 48.4 |  | 0
Šilalės r. sav. |  | Medžiagos | Paramsčio tvirtinimo mazgas | PTM-2,7 | kompl | 48.4 |  | 0
Telšių r. sav. |  | Medžiagos | Paramsčio tvirtinimo mazgas | PTM-2,7 | kompl | 48.4 |  | 0
Rietavo sav. |  | Medžiagos | Laikiklis kabelio (tvirtinamas su apkaba) | KL | kompl | 21.07 |  | 0
Šilalės r. sav. |  | Medžiagos | Laikiklis kabelio (tvirtinamas su apkaba) | KL | kompl | 21.07 |  | 0
Telšių r. sav. |  | Medžiagos | Laikiklis kabelio (tvirtinamas su apkaba) | KL | kompl | 21.07 |  | 0
Rietavo sav. |  | Medžiagos | Gandralizdis | GL | kompl | 177.16 |  | 0
Šilalės r. sav. |  | Medžiagos | Gandralizdis | GL | kompl | 177.16 |  | 0
Telšių r. sav. |  | Medžiagos | Gandralizdis | GL | kompl | 177.16 |  | 0
Druskininkų sav. |  | Medžiagos | Gaubtas kabeliui |  | kompl | 88.81 |  | 0
Varėnos r. sav. |  | Medžiagos | Gaubtas kabeliui |  | kompl | 88.81 |  | 0
Druskininkų sav. |  | Medžiagos | Laikiklis izoliatoriaus IL | IL | kompl | 24.34 |  | 0
Varėnos r. sav. |  | Medžiagos | Laikiklis izoliatoriaus IL | IL | kompl | 24.34 |  | 0
Druskininkų sav. |  | Medžiagos | 10 kV OL viršįt. ribot. Laikiklis | Rla | kompl | 28.84 |  | 0
Varėnos r. sav. |  | Medžiagos | 10 kV OL viršįt. ribot. Laikiklis | Rla | kompl | 28.84 |  | 0
Druskininkų sav. |  | Medžiagos | Paramsčio tvirtinimo mazgas | PTM-2,7 | kompl | 48.4 |  | 0
Varėnos r. sav. |  | Medžiagos | Paramsčio tvirtinimo mazgas | PTM-2,7 | kompl | 48.4 |  | 0
Druskininkų sav. |  | Medžiagos | Laikiklis kabelio (tvirtinamas su apkaba) | KL | kompl | 21.07 |  | 0
Varėnos r. sav. |  | Medžiagos | Laikiklis kabelio (tvirtinamas su apkaba) | KL | kompl | 21.07 |  | 0
Druskininkų sav. |  | Medžiagos | Gandralizdis | GL | kompl | 177.16 |  | 0
Varėnos r. sav. |  | Medžiagos | Gandralizdis | GL | kompl | 177.16 |  | 0
Lazdijų r. sav. |  | Medžiagos | Gaubtas kabeliui |  | kompl | 88.81 |  | 0
Lazdijų r. sav. |  | Medžiagos | Laikiklis izoliatoriaus IL | IL | kompl | 24.34 |  | 0
Lazdijų r. sav. |  | Medžiagos | 10 kV OL viršįt. ribot. Laikiklis | Rla | kompl | 28.84 |  | 0
Lazdijų r. sav. |  | Medžiagos | Paramsčio tvirtinimo mazgas | PTM-2,7 | kompl | 48.4 |  | 0
Lazdijų r. sav. |  | Medžiagos | Laikiklis kabelio (tvirtinamas su apkaba) | KL | kompl | 21.07 |  | 0
Lazdijų r. sav. |  | Medžiagos | Gandralizdis | GL | kompl | 177.16 |  | 0
Alytaus m. sav. |  | Medžiagos | Gaubtas kabeliui |  | kompl | 88.81 |  | 0
Alytaus r. sav. |  | Medžiagos | Gaubtas kabeliui |  | kompl | 88.81 |  | 0
Alytaus m. sav. |  | Medžiagos | Laikiklis izoliatoriaus IL | IL | kompl | 24.34 |  | 0
Alytaus r. sav. |  | Medžiagos | Laikiklis izoliatoriaus IL | IL | kompl | 24.34 |  | 0
Alytaus m. sav. |  | Medžiagos | 10 kV OL viršįt. ribot. Laikiklis | Rla | kompl | 28.84 |  | 0
Alytaus r. sav. |  | Medžiagos | 10 kV OL viršįt. ribot. Laikiklis | Rla | kompl | 28.84 |  | 0
Alytaus m. sav. |  | Medžiagos | Paramsčio tvirtinimo mazgas | PTM-2,7 | kompl | 48.4 |  | 0
Alytaus r. sav. |  | Medžiagos | Paramsčio tvirtinimo mazgas | PTM-2,7 | kompl | 48.4 |  | 0
Alytaus m. sav. |  | Medžiagos | Laikiklis kabelio (tvirtinamas su apkaba) | KL | kompl | 21.07 |  | 0
Alytaus r. sav. |  | Medžiagos | Laikiklis kabelio (tvirtinamas su apkaba) | KL | kompl | 21.07 |  | 0
Alytaus m. sav. |  | Medžiagos | Gandralizdis | GL | kompl | 177.16 |  | 0
Alytaus r. sav. |  | Medžiagos | Gandralizdis | GL | kompl | 177.16 |  | 0
Biržų r. sav. |  | Medžiagos | Gaubtas kabeliui |  | kompl | 88.81 |  | 0
Pasvalio r. sav. |  | Medžiagos | Gaubtas kabeliui |  | kompl | 88.81 |  | 0
Biržų r. sav. |  | Medžiagos | Laikiklis izoliatoriaus IL | IL | kompl | 24.34 |  | 0
Pasvalio r. sav. |  | Medžiagos | Laikiklis izoliatoriaus IL | IL | kompl | 24.34 |  | 0
Biržų r. sav. |  | Medžiagos | 10 kV OL viršįt. ribot. Laikiklis | Rla | kompl | 28.84 |  | 0
Pasvalio r. sav. |  | Medžiagos | 10 kV OL viršįt. ribot. Laikiklis | Rla | kompl | 28.84 |  | 0
Biržų r. sav. |  | Medžiagos | Paramsčio tvirtinimo mazgas | PTM-2,7 | kompl | 48.4 |  | 0
Pasvalio r. sav. |  | Medžiagos | Paramsčio tvirtinimo mazgas | PTM-2,7 | kompl | 48.4 |  | 0
Biržų r. sav. |  | Medžiagos | Laikiklis kabelio (tvirtinamas su apkaba) | KL | kompl | 21.07 |  | 0
Pasvalio r. sav. |  | Medžiagos | Laikiklis kabelio (tvirtinamas su apkaba) | KL | kompl | 21.07 |  | 0
Biržų r. sav. |  | Medžiagos | Gandralizdis | GL | kompl | 177.16 |  | 0
Pasvalio r. sav. |  | Medžiagos | Gandralizdis | GL | kompl | 177.16 |  | 0
Molėtų r. sav. |  | Medžiagos | Gaubtas kabeliui |  | kompl | 88.81 |  | 0
Švenčionių r. sav. |  | Medžiagos | Gaubtas kabeliui |  | kompl | 88.81 |  | 0
Molėtų r. sav. |  | Medžiagos | Laikiklis izoliatoriaus IL | IL | kompl | 24.34 |  | 0
Švenčionių r. sav. |  | Medžiagos | Laikiklis izoliatoriaus IL | IL | kompl | 24.34 |  | 0
Molėtų r. sav. |  | Medžiagos | 10 kV OL viršįt. ribot. Laikiklis | Rla | kompl | 28.84 |  | 0
Švenčionių r. sav. |  | Medžiagos | 10 kV OL viršįt. ribot. Laikiklis | Rla | kompl | 28.84 |  | 0
Molėtų r. sav. |  | Medžiagos | Paramsčio tvirtinimo mazgas | PTM-2,7 | kompl | 48.4 |  | 0
Švenčionių r. sav. |  | Medžiagos | Paramsčio tvirtinimo mazgas | PTM-2,7 | kompl | 48.4 |  | 0
Molėtų r. sav. |  | Medžiagos | Laikiklis kabelio (tvirtinamas su apkaba) | KL | kompl | 21.07 |  | 0
Švenčionių r. sav. |  | Medžiagos | Laikiklis kabelio (tvirtinamas su apkaba) | KL | kompl | 21.07 |  | 0
Molėtų r. sav. |  | Medžiagos | Gandralizdis | GL | kompl | 177.16 |  | 0
Švenčionių r. sav. |  | Medžiagos | Gandralizdis | GL | kompl | 177.16 |  | 0
Panevėžio m. sav. |  | Darbai | Grindų remontas stacionarioje transformatorinėje | TR | m2 | 88.78 |  | 0
Panevėžio m. sav. |  | Darbai | Kabelio praėjimų/skylės sienose/pertvarose, grindų užtaisymas (betonavimas) | TR | m2 | 78.04 |  | 0
Panevėžio m. sav. |  | Darbai | Kabelių kanalų uždengimas dangčiais | TR | m2 | 157.92 |  | 0
Šalčininkų r. sav. |  | Darbai | Grindų remontas stacionarioje transformatorinėje | TR | m2 | 60 |  | 0
Šalčininkų r. sav. |  | Darbai | Kabelio praėjimų/skylės sienose/pertvarose, grindų užtaisymas (betonavimas) | TR | m2 | 60 |  | 0
Šalčininkų r. sav. |  | Darbai | Kabelių kanalų uždengimas dangčiais | TR | m2 | 120 |  | 0
Panevėžio r. sav. |  | Darbai | Grindų remontas stacionarioje transformatorinėje | TR | m2 | 35 |  | 0
Panevėžio r. sav. |  | Darbai | Kabelio praėjimų/skylės sienose/pertvarose, grindų užtaisymas (betonavimas) | TR | m2 | 78.04 |  | 0
Panevėžio r. sav. |  | Darbai | Kabelių kanalų uždengimas dangčiais | TR | m2 | 60 |  | 0
Kupiškio r. sav. |  | Darbai | Grindų remontas stacionarioje transformatorinėje | TR | m2 | 88.78 |  | 0
Rokiškio r. sav. |  | Darbai | Grindų remontas stacionarioje transformatorinėje | TR | m2 | 88.78 |  | 0
Kupiškio r. sav. |  | Darbai | Kabelio praėjimų/skylės sienose/pertvarose, grindų užtaisymas (betonavimas) | TR | m2 | 78.04 |  | 0
Rokiškio r. sav. |  | Darbai | Kabelio praėjimų/skylės sienose/pertvarose, grindų užtaisymas (betonavimas) | TR | m2 | 78.04 |  | 0
Kupiškio r. sav. |  | Darbai | Kabelių kanalų uždengimas dangčiais | TR | m2 | 157.92 |  | 0
Rokiškio r. sav. |  | Darbai | Kabelių kanalų uždengimas dangčiais | TR | m2 | 157.92 |  | 0
Jurbarko r. sav. |  | Darbai | Grindų remontas stacionarioje transformatorinėje | TR | m2 | 88.78 |  | 0
Šakių r. sav. |  | Darbai | Grindų remontas stacionarioje transformatorinėje | TR | m2 | 88.78 |  | 0
Jurbarko r. sav. |  | Darbai | Kabelio praėjimų/skylės sienose/pertvarose, grindų užtaisymas (betonavimas) | TR | m2 | 78.04 |  | 0
Šakių r. sav. |  | Darbai | Kabelio praėjimų/skylės sienose/pertvarose, grindų užtaisymas (betonavimas) | TR | m2 | 78.04 |  | 0
Jurbarko r. sav. |  | Darbai | Kabelių kanalų uždengimas dangčiais | TR | m2 | 157.92 |  | 0
Šakių r. sav. |  | Darbai | Kabelių kanalų uždengimas dangčiais | TR | m2 | 157.92 |  | 0
Biržų r. sav. |  | Darbai | Grindų remontas stacionarioje transformatorinėje | TR | m2 | 31.22 |  | 0
Pasvalio r. sav. |  | Darbai | Grindų remontas stacionarioje transformatorinėje | TR | m2 | 31.22 |  | 0
Biržų r. sav. |  | Darbai | Kabelio praėjimų/skylės sienose/pertvarose, grindų užtaisymas (betonavimas) | TR | m2 | 26.85 |  | 0
Pasvalio r. sav. |  | Darbai | Kabelio praėjimų/skylės sienose/pertvarose, grindų užtaisymas (betonavimas) | TR | m2 | 26.85 |  | 0
Biržų r. sav. |  | Darbai | Kabelių kanalų uždengimas dangčiais | TR | m2 | 61.03 |  | 0
Pasvalio r. sav. |  | Darbai | Kabelių kanalų uždengimas dangčiais | TR | m2 | 61.03 |  | 0
Kalvarijos sav. |  | Darbai | Grindų remontas stacionarioje transformatorinėje | TR | m2 | 15 |  | 0
Kazlų Rūdos sav. |  | Darbai | Grindų remontas stacionarioje transformatorinėje | TR | m2 | 15 |  | 0
Marijampolės sav. |  | Darbai | Grindų remontas stacionarioje transformatorinėje | TR | m2 | 15 |  | 0
Kalvarijos sav. |  | Darbai | Kabelio praėjimų/skylės sienose/pertvarose, grindų užtaisymas (betonavimas) | TR | m2 | 15 |  | 0
Kazlų Rūdos sav. |  | Darbai | Kabelio praėjimų/skylės sienose/pertvarose, grindų užtaisymas (betonavimas) | TR | m2 | 15 |  | 0
Marijampolės sav. |  | Darbai | Kabelio praėjimų/skylės sienose/pertvarose, grindų užtaisymas (betonavimas) | TR | m2 | 15 |  | 0
Kalvarijos sav. |  | Darbai | Kabelių kanalų uždengimas dangčiais | TR | m2 | 60 |  | 0
Kazlų Rūdos sav. |  | Darbai | Kabelių kanalų uždengimas dangčiais | TR | m2 | 60 |  | 0
Marijampolės sav. |  | Darbai | Kabelių kanalų uždengimas dangčiais | TR | m2 | 60 |  | 0
Palangos m. sav. |  | Darbai | Grindų remontas stacionarioje transformatorinėje | TR | m2 | 88.78 |  | 0
Palangos m. sav. |  | Darbai | Kabelio praėjimų/skylės sienose/pertvarose, grindų užtaisymas (betonavimas) | TR | m2 | 78.04 |  | 0
Palangos m. sav. |  | Darbai | Kabelių kanalų uždengimas dangčiais | TR | m2 | 157.92 |  | 0
Šiaulių m. sav. |  | Darbai | Grindų remontas stacionarioje transformatorinėje | TR | m2 | 88.78 |  | 0
Šiaulių m. sav. |  | Darbai | Kabelio praėjimų/skylės sienose/pertvarose, grindų užtaisymas (betonavimas) | TR | m2 | 78.04 |  | 0
Šiaulių m. sav. |  | Darbai | Kabelių kanalų uždengimas dangčiais | TR | m2 | 157.92 |  | 0
Birštono sav. |  | Darbai | Grindų remontas stacionarioje transformatorinėje | TR | m2 | 31.22 |  | 0
Prienų r. sav. |  | Darbai | Grindų remontas stacionarioje transformatorinėje | TR | m2 | 31.22 |  | 0
Birštono sav. |  | Darbai | Kabelio praėjimų/skylės sienose/pertvarose, grindų užtaisymas (betonavimas) | TR | m2 | 26.85 |  | 0
Prienų r. sav. |  | Darbai | Kabelio praėjimų/skylės sienose/pertvarose, grindų užtaisymas (betonavimas) | TR | m2 | 26.85 |  | 0
Birštono sav. |  | Darbai | Kabelių kanalų uždengimas dangčiais | TR | m2 | 61.03 |  | 0
Prienų r. sav. |  | Darbai | Kabelių kanalų uždengimas dangčiais | TR | m2 | 61.03 |  | 0
Ignalinos r. sav. |  | Darbai | Grindų remontas stacionarioje transformatorinėje | TR | m2 | 15.1 |  | 0
Visagino sav. |  | Darbai | Grindų remontas stacionarioje transformatorinėje | TR | m2 | 15.1 |  | 0
Zarasų r. sav. |  | Darbai | Grindų remontas stacionarioje transformatorinėje | TR | m2 | 15.1 |  | 0
Ignalinos r. sav. |  | Darbai | Kabelio praėjimų/skylės sienose/pertvarose, grindų užtaisymas (betonavimas) | TR | m2 | 52.91 |  | 0
Visagino sav. |  | Darbai | Kabelio praėjimų/skylės sienose/pertvarose, grindų užtaisymas (betonavimas) | TR | m2 | 52.91 |  | 0
Zarasų r. sav. |  | Darbai | Kabelio praėjimų/skylės sienose/pertvarose, grindų užtaisymas (betonavimas) | TR | m2 | 52.91 |  | 0
Ignalinos r. sav. |  | Darbai | Kabelių kanalų uždengimas dangčiais | TR | m2 | 61 |  | 0
Visagino sav. |  | Darbai | Kabelių kanalų uždengimas dangčiais | TR | m2 | 61 |  | 0
Zarasų r. sav. |  | Darbai | Kabelių kanalų uždengimas dangčiais | TR | m2 | 61 |  | 0
Kelmės r. sav. |  | Darbai | Grindų remontas stacionarioje transformatorinėje | TR | m2 | 88.78 |  | 0
Šiaulių r. sav. |  | Darbai | Grindų remontas stacionarioje transformatorinėje | TR | m2 | 88.78 |  | 0
Kelmės r. sav. |  | Darbai | Kabelio praėjimų/skylės sienose/pertvarose, grindų užtaisymas (betonavimas) | TR | m2 | 60 |  | 0
Šiaulių r. sav. |  | Darbai | Kabelio praėjimų/skylės sienose/pertvarose, grindų užtaisymas (betonavimas) | TR | m2 | 60 |  | 0
Kelmės r. sav. |  | Darbai | Kabelių kanalų uždengimas dangčiais | TR | m2 | 157.92 |  | 0
Šiaulių r. sav. |  | Darbai | Kabelių kanalų uždengimas dangčiais | TR | m2 | 157.92 |  | 0
Joniškio r. sav. |  | Darbai | Grindų remontas stacionarioje transformatorinėje | TR | m2 | 31.22 |  | 0
Pakruojo r. sav. |  | Darbai | Grindų remontas stacionarioje transformatorinėje | TR | m2 | 31.22 |  | 0
Joniškio r. sav. |  | Darbai | Kabelio praėjimų/skylės sienose/pertvarose, grindų užtaisymas (betonavimas) | TR | m2 | 26.85 |  | 0
Pakruojo r. sav. |  | Darbai | Kabelio praėjimų/skylės sienose/pertvarose, grindų užtaisymas (betonavimas) | TR | m2 | 26.85 |  | 0
Joniškio r. sav. |  | Darbai | Kabelių kanalų uždengimas dangčiais | TR | m2 | 61.03 |  | 0
Pakruojo r. sav. |  | Darbai | Kabelių kanalų uždengimas dangčiais | TR | m2 | 61.03 |  | 0
Anykščių r. sav. |  | Darbai | Grindų remontas stacionarioje transformatorinėje | TR | m2 | 31.22 |  | 0
Utenos r. sav. |  | Darbai | Grindų remontas stacionarioje transformatorinėje | TR | m2 | 31.22 |  | 0
Anykščių r. sav. |  | Darbai | Kabelio praėjimų/skylės sienose/pertvarose, grindų užtaisymas (betonavimas) | TR | m2 | 26.85 |  | 0
Utenos r. sav. |  | Darbai | Kabelio praėjimų/skylės sienose/pertvarose, grindų užtaisymas (betonavimas) | TR | m2 | 26.85 |  | 0
Anykščių r. sav. |  | Darbai | Kabelių kanalų uždengimas dangčiais | TR | m2 | 61.03 |  | 0
Utenos r. sav. |  | Darbai | Kabelių kanalų uždengimas dangčiais | TR | m2 | 61.03 |  | 0
Klaipėdos m. sav. |  | Darbai | Grindų remontas stacionarioje transformatorinėje | TR | m2 | 31.22 |  | 0
Neringos sav. |  | Darbai | Grindų remontas stacionarioje transformatorinėje | TR | m2 | 31.22 |  | 0
Klaipėdos m. sav. |  | Darbai | Kabelio praėjimų/skylės sienose/pertvarose, grindų užtaisymas (betonavimas) | TR | m2 | 26.85 |  | 0
Neringos sav. |  | Darbai | Kabelio praėjimų/skylės sienose/pertvarose, grindų užtaisymas (betonavimas) | TR | m2 | 26.85 |  | 0
Klaipėdos m. sav. |  | Darbai | Kabelių kanalų uždengimas dangčiais | TR | m2 | 61.03 |  | 0
Neringos sav. |  | Darbai | Kabelių kanalų uždengimas dangčiais | TR | m2 | 61.03 |  | 0
Lazdijų r. sav. |  | Darbai | Grindų remontas stacionarioje transformatorinėje | TR | m2 | 31.22 |  | 0
Lazdijų r. sav. |  | Darbai | Kabelio praėjimų/skylės sienose/pertvarose, grindų užtaisymas (betonavimas) | TR | m2 | 26.85 |  | 0
Lazdijų r. sav. |  | Darbai | Kabelių kanalų uždengimas dangčiais | TR | m2 | 61.03 |  | 0
Elektrėnų sav. |  | Darbai | Grindų remontas stacionarioje transformatorinėje | TR | m2 | 31.22 |  | 0
Trakų r. sav. |  | Darbai | Grindų remontas stacionarioje transformatorinėje | TR | m2 | 31.22 |  | 0
Elektrėnų sav. |  | Darbai | Kabelio praėjimų/skylės sienose/pertvarose, grindų užtaisymas (betonavimas) | TR | m2 | 26.85 |  | 0
Trakų r. sav. |  | Darbai | Kabelio praėjimų/skylės sienose/pertvarose, grindų užtaisymas (betonavimas) | TR | m2 | 26.85 |  | 0
Elektrėnų sav. |  | Darbai | Kabelių kanalų uždengimas dangčiais | TR | m2 | 61.03 |  | 0
Trakų r. sav. |  | Darbai | Kabelių kanalų uždengimas dangčiais | TR | m2 | 61.03 |  | 0
Širvintų r. sav. |  | Darbai | Grindų remontas stacionarioje transformatorinėje | TR | m2 | 25.42 |  | 0
Širvintų r. sav. |  | Darbai | Kabelio praėjimų/skylės sienose/pertvarose, grindų užtaisymas (betonavimas) | TR | m2 | 25 |  | 0
Širvintų r. sav. |  | Darbai | Kabelių kanalų uždengimas dangčiais | TR | m2 | 50.02 |  | 0
Jonavos r. sav. |  | Darbai | Grindų remontas stacionarioje transformatorinėje | TR | m2 | 88.78 |  | 0
Kaišiadorių r. sav. |  | Darbai | Grindų remontas stacionarioje transformatorinėje | TR | m2 | 88.78 |  | 0
Jonavos r. sav. |  | Darbai | Kabelio praėjimų/skylės sienose/pertvarose, grindų užtaisymas (betonavimas) | TR | m2 | 78.04 |  | 0
Kaišiadorių r. sav. |  | Darbai | Kabelio praėjimų/skylės sienose/pertvarose, grindų užtaisymas (betonavimas) | TR | m2 | 78.04 |  | 0
Jonavos r. sav. |  | Darbai | Kabelių kanalų uždengimas dangčiais | TR | m2 | 157.92 |  | 0
Kaišiadorių r. sav. |  | Darbai | Kabelių kanalų uždengimas dangčiais | TR | m2 | 157.92 |  | 0
Kėdainių r. sav. |  | Darbai | Grindų remontas stacionarioje transformatorinėje | TR | m2 | 31.22 |  | 0
Ukmergės r. sav. |  | Darbai | Grindų remontas stacionarioje transformatorinėje | TR | m2 | 31.22 |  | 0
Kėdainių r. sav. |  | Darbai | Kabelio praėjimų/skylės sienose/pertvarose, grindų užtaisymas (betonavimas) | TR | m2 | 26.85 |  | 0
Ukmergės r. sav. |  | Darbai | Kabelio praėjimų/skylės sienose/pertvarose, grindų užtaisymas (betonavimas) | TR | m2 | 26.85 |  | 0
Kėdainių r. sav. |  | Darbai | Kabelių kanalų uždengimas dangčiais | TR | m2 | 61.03 |  | 0
Ukmergės r. sav. |  | Darbai | Kabelių kanalų uždengimas dangčiais | TR | m2 | 61.03 |  | 0
Druskininkų sav. |  | Darbai | Grindų remontas stacionarioje transformatorinėje | TR | m2 | 31.22 |  | 0
Varėnos r. sav. |  | Darbai | Grindų remontas stacionarioje transformatorinėje | TR | m2 | 31.22 |  | 0
Druskininkų sav. |  | Darbai | Kabelio praėjimų/skylės sienose/pertvarose, grindų užtaisymas (betonavimas) | TR | m2 | 26.85 |  | 0
Varėnos r. sav. |  | Darbai | Kabelio praėjimų/skylės sienose/pertvarose, grindų užtaisymas (betonavimas) | TR | m2 | 26.85 |  | 0
Druskininkų sav. |  | Darbai | Kabelių kanalų uždengimas dangčiais | TR | m2 | 61.03 |  | 0
Varėnos r. sav. |  | Darbai | Kabelių kanalų uždengimas dangčiais | TR | m2 | 61.03 |  | 0
Radviliškio r. sav. |  | Darbai | Grindų remontas stacionarioje transformatorinėje | TR | m2 | 10.41 |  | 0
Raseinių r. sav. |  | Darbai | Grindų remontas stacionarioje transformatorinėje | TR | m2 | 10.41 |  | 0
Radviliškio r. sav. |  | Darbai | Kabelio praėjimų/skylės sienose/pertvarose, grindų užtaisymas (betonavimas) | TR | m2 | 26.85 |  | 0
Raseinių r. sav. |  | Darbai | Kabelio praėjimų/skylės sienose/pertvarose, grindų užtaisymas (betonavimas) | TR | m2 | 26.85 |  | 0
Radviliškio r. sav. |  | Darbai | Kabelių kanalų uždengimas dangčiais | TR | m2 | 20.34 |  | 0
Raseinių r. sav. |  | Darbai | Kabelių kanalų uždengimas dangčiais | TR | m2 | 20.34 |  | 0
Kretingos r. sav. |  | Darbai | Grindų remontas stacionarioje transformatorinėje | TR | m2 | 12 |  | 0
Kretingos r. sav. |  | Darbai | Kabelio praėjimų/skylės sienose/pertvarose, grindų užtaisymas (betonavimas) | TR | m2 | 10 |  | 0
Kretingos r. sav. |  | Darbai | Kabelių kanalų uždengimas dangčiais | TR | m2 | 30 |  | 0
Akmenės r. sav. |  | Darbai | Grindų remontas stacionarioje transformatorinėje | TR | m2 | 31.22 |  | 0
Mažeikių r. sav. |  | Darbai | Grindų remontas stacionarioje transformatorinėje | TR | m2 | 31.22 |  | 0
Akmenės r. sav. |  | Darbai | Kabelio praėjimų/skylės sienose/pertvarose, grindų užtaisymas (betonavimas) | TR | m2 | 26.85 |  | 0
Mažeikių r. sav. |  | Darbai | Kabelio praėjimų/skylės sienose/pertvarose, grindų užtaisymas (betonavimas) | TR | m2 | 26.85 |  | 0
Akmenės r. sav. |  | Darbai | Kabelių kanalų uždengimas dangčiais | TR | m2 | 61.03 |  | 0
Mažeikių r. sav. |  | Darbai | Kabelių kanalų uždengimas dangčiais | TR | m2 | 61.03 |  | 0
Vilkaviškio r. sav. |  | Darbai | Grindų remontas stacionarioje transformatorinėje | TR | m2 | 15 |  | 0
Vilkaviškio r. sav. |  | Darbai | Kabelio praėjimų/skylės sienose/pertvarose, grindų užtaisymas (betonavimas) | TR | m2 | 26 |  | 0
Vilkaviškio r. sav. |  | Darbai | Kabelių kanalų uždengimas dangčiais | TR | m2 | 30 |  | 0
Alytaus m. sav. |  | Darbai | Grindų remontas stacionarioje transformatorinėje | TR | m2 | 31.22 |  | 0
Alytaus r. sav. |  | Darbai | Grindų remontas stacionarioje transformatorinėje | TR | m2 | 31.22 |  | 0
Alytaus m. sav. |  | Darbai | Kabelio praėjimų/skylės sienose/pertvarose, grindų užtaisymas (betonavimas) | TR | m2 | 26.85 |  | 0
Alytaus r. sav. |  | Darbai | Kabelio praėjimų/skylės sienose/pertvarose, grindų užtaisymas (betonavimas) | TR | m2 | 26.85 |  | 0
Alytaus m. sav. |  | Darbai | Kabelių kanalų uždengimas dangčiais | TR | m2 | 61.03 |  | 0
Alytaus r. sav. |  | Darbai | Kabelių kanalų uždengimas dangčiais | TR | m2 | 61.03 |  | 0
Pagėgių sav. |  | Darbai | Grindų remontas stacionarioje transformatorinėje | TR | m2 | 88.78 |  | 0
Tauragės r. sav. |  | Darbai | Grindų remontas stacionarioje transformatorinėje | TR | m2 | 88.78 |  | 0
Šilutės r. sav. |  | Darbai | Grindų remontas stacionarioje transformatorinėje | TR | m2 | 88.78 |  | 0
Pagėgių sav. |  | Darbai | Kabelio praėjimų/skylės sienose/pertvarose, grindų užtaisymas (betonavimas) | TR | m2 | 78.04 |  | 0
Tauragės r. sav. |  | Darbai | Kabelio praėjimų/skylės sienose/pertvarose, grindų užtaisymas (betonavimas) | TR | m2 | 78.04 |  | 0
Šilutės r. sav. |  | Darbai | Kabelio praėjimų/skylės sienose/pertvarose, grindų užtaisymas (betonavimas) | TR | m2 | 78.04 |  | 0
Pagėgių sav. |  | Darbai | Kabelių kanalų uždengimas dangčiais | TR | m2 | 157.92 |  | 0
Tauragės r. sav. |  | Darbai | Kabelių kanalų uždengimas dangčiais | TR | m2 | 157.92 |  | 0
Šilutės r. sav. |  | Darbai | Kabelių kanalų uždengimas dangčiais | TR | m2 | 157.92 |  | 0
Plungės r. sav. |  | Darbai | Grindų remontas stacionarioje transformatorinėje | TR | m2 | 88.78 |  | 0
Skuodo r. sav. |  | Darbai | Grindų remontas stacionarioje transformatorinėje | TR | m2 | 88.78 |  | 0
Plungės r. sav. |  | Darbai | Kabelio praėjimų/skylės sienose/pertvarose, grindų užtaisymas (betonavimas) | TR | m2 | 65 |  | 0
Skuodo r. sav. |  | Darbai | Kabelio praėjimų/skylės sienose/pertvarose, grindų užtaisymas (betonavimas) | TR | m2 | 65 |  | 0
Plungės r. sav. |  | Darbai | Kabelių kanalų uždengimas dangčiais | TR | m2 | 157.92 |  | 0
Skuodo r. sav. |  | Darbai | Kabelių kanalų uždengimas dangčiais | TR | m2 | 157.92 |  | 0
Rietavo sav. |  | Darbai | Grindų remontas stacionarioje transformatorinėje | TR | m2 | 88.78 |  | 0
Šilalės r. sav. |  | Darbai | Grindų remontas stacionarioje transformatorinėje | TR | m2 | 88.78 |  | 0
Telšių r. sav. |  | Darbai | Grindų remontas stacionarioje transformatorinėje | TR | m2 | 88.78 |  | 0
Rietavo sav. |  | Darbai | Kabelio praėjimų/skylės sienose/pertvarose, grindų užtaisymas (betonavimas) | TR | m2 | 78.04 |  | 0
Šilalės r. sav. |  | Darbai | Kabelio praėjimų/skylės sienose/pertvarose, grindų užtaisymas (betonavimas) | TR | m2 | 78.04 |  | 0
Telšių r. sav. |  | Darbai | Kabelio praėjimų/skylės sienose/pertvarose, grindų užtaisymas (betonavimas) | TR | m2 | 78.04 |  | 0
Rietavo sav. |  | Darbai | Kabelių kanalų uždengimas dangčiais | TR | m2 | 157.92 |  | 0
Šilalės r. sav. |  | Darbai | Kabelių kanalų uždengimas dangčiais | TR | m2 | 157.92 |  | 0
Telšių r. sav. |  | Darbai | Kabelių kanalų uždengimas dangčiais | TR | m2 | 157.92 |  | 0
Molėtų r. sav. |  | Darbai | Grindų remontas stacionarioje transformatorinėje | TR | m2 | 88.78 |  | 0
Švenčionių r. sav. |  | Darbai | Grindų remontas stacionarioje transformatorinėje | TR | m2 | 88.78 |  | 0
Molėtų r. sav. |  | Darbai | Kabelio praėjimų/skylės sienose/pertvarose, grindų užtaisymas (betonavimas) | TR | m2 | 78.04 |  | 0
Švenčionių r. sav. |  | Darbai | Kabelio praėjimų/skylės sienose/pertvarose, grindų užtaisymas (betonavimas) | TR | m2 | 78.04 |  | 0
Molėtų r. sav. |  | Darbai | Kabelių kanalų uždengimas dangčiais | TR | m2 | 157.92 |  | 0
Švenčionių r. sav. |  | Darbai | Kabelių kanalų uždengimas dangčiais | TR | m2 | 157.92 |  | 0
Panevėžio m. sav. |  | Darbai | Alyvos pripylimas į transformatorius (kaina be alyvos) | TR | tonos | 2692.74 |  | 0
Šalčininkų r. sav. |  | Darbai | Alyvos pripylimas į transformatorius (kaina be alyvos) | TR | tonos | 2000 |  | 0
Panevėžio r. sav. |  | Darbai | Alyvos pripylimas į transformatorius (kaina be alyvos) | TR | tonos | 1000 |  | 0
Kupiškio r. sav. |  | Darbai | Alyvos pripylimas į transformatorius (kaina be alyvos) | TR | tonos | 2692.74 |  | 0
Rokiškio r. sav. |  | Darbai | Alyvos pripylimas į transformatorius (kaina be alyvos) | TR | tonos | 2692.74 |  | 0
Jurbarko r. sav. |  | Darbai | Alyvos pripylimas į transformatorius (kaina be alyvos) | TR | tonos | 2692.74 |  | 0
Šakių r. sav. |  | Darbai | Alyvos pripylimas į transformatorius (kaina be alyvos) | TR | tonos | 2692.74 |  | 0
Biržų r. sav. |  | Darbai | Alyvos pripylimas į transformatorius (kaina be alyvos) | TR | tonos | 1021.12 |  | 0
Pasvalio r. sav. |  | Darbai | Alyvos pripylimas į transformatorius (kaina be alyvos) | TR | tonos | 1021.12 |  | 0
Kalvarijos sav. |  | Darbai | Alyvos pripylimas į transformatorius (kaina be alyvos) | TR | tonos | 340 |  | 0
Kazlų Rūdos sav. |  | Darbai | Alyvos pripylimas į transformatorius (kaina be alyvos) | TR | tonos | 340 |  | 0
Marijampolės sav. |  | Darbai | Alyvos pripylimas į transformatorius (kaina be alyvos) | TR | tonos | 340 |  | 0
Palangos m. sav. |  | Darbai | Alyvos pripylimas į transformatorius (kaina be alyvos) | TR | tonos | 2692.74 |  | 0
Šiaulių m. sav. |  | Darbai | Alyvos pripylimas į transformatorius (kaina be alyvos) | TR | tonos | 2692.74 |  | 0
Birštono sav. |  | Darbai | Alyvos pripylimas į transformatorius (kaina be alyvos) | TR | tonos | 1021.12 |  | 0
Prienų r. sav. |  | Darbai | Alyvos pripylimas į transformatorius (kaina be alyvos) | TR | tonos | 1021.12 |  | 0
Ignalinos r. sav. |  | Darbai | Alyvos pripylimas į transformatorius (kaina be alyvos) | TR | tonos | 2476.39 |  | 0
Visagino sav. |  | Darbai | Alyvos pripylimas į transformatorius (kaina be alyvos) | TR | tonos | 2476.39 |  | 0
Zarasų r. sav. |  | Darbai | Alyvos pripylimas į transformatorius (kaina be alyvos) | TR | tonos | 2476.39 |  | 0
Kelmės r. sav. |  | Darbai | Alyvos pripylimas į transformatorius (kaina be alyvos) | TR | tonos | 2692.74 |  | 0
Šiaulių r. sav. |  | Darbai | Alyvos pripylimas į transformatorius (kaina be alyvos) | TR | tonos | 2692.74 |  | 0
Joniškio r. sav. |  | Darbai | Alyvos pripylimas į transformatorius (kaina be alyvos) | TR | tonos | 500 |  | 0
Pakruojo r. sav. |  | Darbai | Alyvos pripylimas į transformatorius (kaina be alyvos) | TR | tonos | 500 |  | 0
Anykščių r. sav. |  | Darbai | Alyvos pripylimas į transformatorius (kaina be alyvos) | TR | tonos | 1021.12 |  | 0
Utenos r. sav. |  | Darbai | Alyvos pripylimas į transformatorius (kaina be alyvos) | TR | tonos | 1021.12 |  | 0
Klaipėdos m. sav. |  | Darbai | Alyvos pripylimas į transformatorius (kaina be alyvos) | TR | tonos | 1021.12 |  | 0
Neringos sav. |  | Darbai | Alyvos pripylimas į transformatorius (kaina be alyvos) | TR | tonos | 1021.12 |  | 0
Lazdijų r. sav. |  | Darbai | Alyvos pripylimas į transformatorius (kaina be alyvos) | TR | tonos | 1021.12 |  | 0
Elektrėnų sav. |  | Darbai | Alyvos pripylimas į transformatorius (kaina be alyvos) | TR | tonos | 1021.12 |  | 0
Trakų r. sav. |  | Darbai | Alyvos pripylimas į transformatorius (kaina be alyvos) | TR | tonos | 1021.12 |  | 0
Širvintų r. sav. |  | Darbai | Alyvos pripylimas į transformatorius (kaina be alyvos) | TR | tonos | 837.22 |  | 0
Jonavos r. sav. |  | Darbai | Alyvos pripylimas į transformatorius (kaina be alyvos) | TR | tonos | 2692.74 |  | 0
Kaišiadorių r. sav. |  | Darbai | Alyvos pripylimas į transformatorius (kaina be alyvos) | TR | tonos | 2692.74 |  | 0
Kėdainių r. sav. |  | Darbai | Alyvos pripylimas į transformatorius (kaina be alyvos) | TR | tonos | 1021.12 |  | 0
Ukmergės r. sav. |  | Darbai | Alyvos pripylimas į transformatorius (kaina be alyvos) | TR | tonos | 1021.12 |  | 0
Druskininkų sav. |  | Darbai | Alyvos pripylimas į transformatorius (kaina be alyvos) | TR | tonos | 1021.12 |  | 0
Varėnos r. sav. |  | Darbai | Alyvos pripylimas į transformatorius (kaina be alyvos) | TR | tonos | 1021.12 |  | 0
Radviliškio r. sav. |  | Darbai | Alyvos pripylimas į transformatorius (kaina be alyvos) | TR | tonos | 340.37 |  | 0
Raseinių r. sav. |  | Darbai | Alyvos pripylimas į transformatorius (kaina be alyvos) | TR | tonos | 340.37 |  | 0
Kretingos r. sav. |  | Darbai | Alyvos pripylimas į transformatorius (kaina be alyvos) | TR | tonos | 350 |  | 0
Akmenės r. sav. |  | Darbai | Alyvos pripylimas į transformatorius (kaina be alyvos) | TR | tonos | 1021.12 |  | 0
Mažeikių r. sav. |  | Darbai | Alyvos pripylimas į transformatorius (kaina be alyvos) | TR | tonos | 1021.12 |  | 0
Vilkaviškio r. sav. |  | Darbai | Alyvos pripylimas į transformatorius (kaina be alyvos) | TR | tonos | 1000 |  | 0
Alytaus m. sav. |  | Darbai | Alyvos pripylimas į transformatorius (kaina be alyvos) | TR | tonos | 1021.12 |  | 0
Alytaus r. sav. |  | Darbai | Alyvos pripylimas į transformatorius (kaina be alyvos) | TR | tonos | 1021.12 |  | 0
Pagėgių sav. |  | Darbai | Alyvos pripylimas į transformatorius (kaina be alyvos) | TR | tonos | 2692.74 |  | 0
Tauragės r. sav. |  | Darbai | Alyvos pripylimas į transformatorius (kaina be alyvos) | TR | tonos | 2692.74 |  | 0
Šilutės r. sav. |  | Darbai | Alyvos pripylimas į transformatorius (kaina be alyvos) | TR | tonos | 2692.74 |  | 0
Plungės r. sav. |  | Darbai | Alyvos pripylimas į transformatorius (kaina be alyvos) | TR | tonos | 1500 |  | 0
Skuodo r. sav. |  | Darbai | Alyvos pripylimas į transformatorius (kaina be alyvos) | TR | tonos | 1500 |  | 0
Rietavo sav. |  | Darbai | Alyvos pripylimas į transformatorius (kaina be alyvos) | TR | tonos | 2692.74 |  | 0
Šilalės r. sav. |  | Darbai | Alyvos pripylimas į transformatorius (kaina be alyvos) | TR | tonos | 2692.74 |  | 0
Telšių r. sav. |  | Darbai | Alyvos pripylimas į transformatorius (kaina be alyvos) | TR | tonos | 2692.74 |  | 0
Molėtų r. sav. |  | Darbai | Alyvos pripylimas į transformatorius (kaina be alyvos) | TR | tonos | 2692.74 |  | 0
Švenčionių r. sav. |  | Darbai | Alyvos pripylimas į transformatorius (kaina be alyvos) | TR | tonos | 2692.74 |  | 0
Panevėžio m. sav. |  | Darbai | 0,4 kV OL laidų įlinkio reguliavimas (1 laidas), kai laidų tvirtinimas dvigubas | 0,4 kV OL | km | 1007.06 |  | 0
Panevėžio m. sav. |  | Darbai | 0,4 kV OL laidų įlinkio reguliavimas (1 laidas), kai laidų tvirtinimas viengubas | 0,4 kV OL | km | 790.48 |  | 0
Panevėžio m. sav. |  | Darbai | 0,4 kV OL (iki 4 laidų) keitimas į OKL su metalo konstrukcijomis | 0,4 kV OL | km | 6000 |  | 0
Panevėžio m. sav. |  | Darbai | 0,4 kV oro kabelio (OKL) su metalo konstrukcijomis montavimas | 0,4 kV OL | km | 5024.75 |  | 0
Panevėžio m. sav. |  | Darbai | 0,4 kV oro kabelio (OKL) keitimas be metalo konstrukcijų | 0,4 kV OL | km | 3483.03 |  | 0
Šalčininkų r. sav. |  | Darbai | 0,4 kV OL laidų įlinkio reguliavimas (1 laidas), kai laidų tvirtinimas dvigubas | 0,4 kV OL | km | 800 |  | 0
Šalčininkų r. sav. |  | Darbai | 0,4 kV OL laidų įlinkio reguliavimas (1 laidas), kai laidų tvirtinimas viengubas | 0,4 kV OL | km | 700 |  | 0
Šalčininkų r. sav. |  | Darbai | 0,4 kV OL (iki 4 laidų) keitimas į OKL su metalo konstrukcijomis | 0,4 kV OL | km | 6200 |  | 0
Šalčininkų r. sav. |  | Darbai | 0,4 kV oro kabelio (OKL) su metalo konstrukcijomis montavimas | 0,4 kV OL | km | 5000 |  | 0
Šalčininkų r. sav. |  | Darbai | 0,4 kV oro kabelio (OKL) keitimas be metalo konstrukcijų | 0,4 kV OL | km | 3400 |  | 0
Panevėžio r. sav. |  | Darbai | 0,4 kV OL laidų įlinkio reguliavimas (1 laidas), kai laidų tvirtinimas dvigubas | 0,4 kV OL | km | 1007.06 |  | 0
Panevėžio r. sav. |  | Darbai | 0,4 kV OL laidų įlinkio reguliavimas (1 laidas), kai laidų tvirtinimas viengubas | 0,4 kV OL | km | 790.48 |  | 0
Panevėžio r. sav. |  | Darbai | 0,4 kV OL (iki 4 laidų) keitimas į OKL su metalo konstrukcijomis | 0,4 kV OL | km | 6471.93 |  | 0
Panevėžio r. sav. |  | Darbai | 0,4 kV oro kabelio (OKL) su metalo konstrukcijomis montavimas | 0,4 kV OL | km | 5024.75 |  | 0
Panevėžio r. sav. |  | Darbai | 0,4 kV oro kabelio (OKL) keitimas be metalo konstrukcijų | 0,4 kV OL | km | 1300 |  | 0
Kupiškio r. sav. |  | Darbai | 0,4 kV OL laidų įlinkio reguliavimas (1 laidas), kai laidų tvirtinimas dvigubas | 0,4 kV OL | km | 1007.06 |  | 0
Rokiškio r. sav. |  | Darbai | 0,4 kV OL laidų įlinkio reguliavimas (1 laidas), kai laidų tvirtinimas dvigubas | 0,4 kV OL | km | 1007.06 |  | 0
Kupiškio r. sav. |  | Darbai | 0,4 kV OL laidų įlinkio reguliavimas (1 laidas), kai laidų tvirtinimas viengubas | 0,4 kV OL | km | 790.48 |  | 0
Rokiškio r. sav. |  | Darbai | 0,4 kV OL laidų įlinkio reguliavimas (1 laidas), kai laidų tvirtinimas viengubas | 0,4 kV OL | km | 790.48 |  | 0
Kupiškio r. sav. |  | Darbai | 0,4 kV OL (iki 4 laidų) keitimas į OKL su metalo konstrukcijomis | 0,4 kV OL | km | 6471.93 |  | 0
Rokiškio r. sav. |  | Darbai | 0,4 kV OL (iki 4 laidų) keitimas į OKL su metalo konstrukcijomis | 0,4 kV OL | km | 6471.93 |  | 0
Kupiškio r. sav. |  | Darbai | 0,4 kV oro kabelio (OKL) su metalo konstrukcijomis montavimas | 0,4 kV OL | km | 5024.75 |  | 0
Rokiškio r. sav. |  | Darbai | 0,4 kV oro kabelio (OKL) su metalo konstrukcijomis montavimas | 0,4 kV OL | km | 5024.75 |  | 0
Kupiškio r. sav. |  | Darbai | 0,4 kV oro kabelio (OKL) keitimas be metalo konstrukcijų | 0,4 kV OL | km | 3483.03 |  | 0
Rokiškio r. sav. |  | Darbai | 0,4 kV oro kabelio (OKL) keitimas be metalo konstrukcijų | 0,4 kV OL | km | 3483.03 |  | 0
Jurbarko r. sav. |  | Darbai | 0,4 kV OL laidų įlinkio reguliavimas (1 laidas), kai laidų tvirtinimas dvigubas | 0,4 kV OL | km | 1007.06 |  | 0
Šakių r. sav. |  | Darbai | 0,4 kV OL laidų įlinkio reguliavimas (1 laidas), kai laidų tvirtinimas dvigubas | 0,4 kV OL | km | 1007.06 |  | 0
Jurbarko r. sav. |  | Darbai | 0,4 kV OL laidų įlinkio reguliavimas (1 laidas), kai laidų tvirtinimas viengubas | 0,4 kV OL | km | 790.48 |  | 0
Šakių r. sav. |  | Darbai | 0,4 kV OL laidų įlinkio reguliavimas (1 laidas), kai laidų tvirtinimas viengubas | 0,4 kV OL | km | 790.48 |  | 0
Jurbarko r. sav. |  | Darbai | 0,4 kV OL (iki 4 laidų) keitimas į OKL su metalo konstrukcijomis | 0,4 kV OL | km | 6471.93 |  | 0
Šakių r. sav. |  | Darbai | 0,4 kV OL (iki 4 laidų) keitimas į OKL su metalo konstrukcijomis | 0,4 kV OL | km | 6471.93 |  | 0
Jurbarko r. sav. |  | Darbai | 0,4 kV oro kabelio (OKL) su metalo konstrukcijomis montavimas | 0,4 kV OL | km | 5024.75 |  | 0
Šakių r. sav. |  | Darbai | 0,4 kV oro kabelio (OKL) su metalo konstrukcijomis montavimas | 0,4 kV OL | km | 5024.75 |  | 0
Jurbarko r. sav. |  | Darbai | 0,4 kV oro kabelio (OKL) keitimas be metalo konstrukcijų | 0,4 kV OL | km | 3483.03 |  | 0
Šakių r. sav. |  | Darbai | 0,4 kV oro kabelio (OKL) keitimas be metalo konstrukcijų | 0,4 kV OL | km | 3483.03 |  | 0
Biržų r. sav. |  | Darbai | 0,4 kV OL laidų įlinkio reguliavimas (1 laidas), kai laidų tvirtinimas dvigubas | 0,4 kV OL | km | 361.03 |  | 0
Pasvalio r. sav. |  | Darbai | 0,4 kV OL laidų įlinkio reguliavimas (1 laidas), kai laidų tvirtinimas dvigubas | 0,4 kV OL | km | 361.03 |  | 0
Biržų r. sav. |  | Darbai | 0,4 kV OL laidų įlinkio reguliavimas (1 laidas), kai laidų tvirtinimas viengubas | 0,4 kV OL | km | 290.31 |  | 0
Pasvalio r. sav. |  | Darbai | 0,4 kV OL laidų įlinkio reguliavimas (1 laidas), kai laidų tvirtinimas viengubas | 0,4 kV OL | km | 290.31 |  | 0
Biržų r. sav. |  | Darbai | 0,4 kV OL (iki 4 laidų) keitimas į OKL su metalo konstrukcijomis | 0,4 kV OL | km | 2460.94 |  | 0
Pasvalio r. sav. |  | Darbai | 0,4 kV OL (iki 4 laidų) keitimas į OKL su metalo konstrukcijomis | 0,4 kV OL | km | 2460.94 |  | 0
Biržų r. sav. |  | Darbai | 0,4 kV oro kabelio (OKL) su metalo konstrukcijomis montavimas | 0,4 kV OL | km | 1872.82 |  | 0
Pasvalio r. sav. |  | Darbai | 0,4 kV oro kabelio (OKL) su metalo konstrukcijomis montavimas | 0,4 kV OL | km | 1872.82 |  | 0
Biržų r. sav. |  | Darbai | 0,4 kV oro kabelio (OKL) keitimas be metalo konstrukcijų | 0,4 kV OL | km | 1297.25 |  | 0
Pasvalio r. sav. |  | Darbai | 0,4 kV oro kabelio (OKL) keitimas be metalo konstrukcijų | 0,4 kV OL | km | 1297.25 |  | 0
Kalvarijos sav. |  | Darbai | 0,4 kV OL laidų įlinkio reguliavimas (1 laidas), kai laidų tvirtinimas dvigubas | 0,4 kV OL | km | 300 |  | 0
Kazlų Rūdos sav. |  | Darbai | 0,4 kV OL laidų įlinkio reguliavimas (1 laidas), kai laidų tvirtinimas dvigubas | 0,4 kV OL | km | 300 |  | 0
Marijampolės sav. |  | Darbai | 0,4 kV OL laidų įlinkio reguliavimas (1 laidas), kai laidų tvirtinimas dvigubas | 0,4 kV OL | km | 300 |  | 0
Kalvarijos sav. |  | Darbai | 0,4 kV OL laidų įlinkio reguliavimas (1 laidas), kai laidų tvirtinimas viengubas | 0,4 kV OL | km | 220 |  | 0
Kazlų Rūdos sav. |  | Darbai | 0,4 kV OL laidų įlinkio reguliavimas (1 laidas), kai laidų tvirtinimas viengubas | 0,4 kV OL | km | 220 |  | 0
Marijampolės sav. |  | Darbai | 0,4 kV OL laidų įlinkio reguliavimas (1 laidas), kai laidų tvirtinimas viengubas | 0,4 kV OL | km | 220 |  | 0
Kalvarijos sav. |  | Darbai | 0,4 kV OL (iki 4 laidų) keitimas į OKL su metalo konstrukcijomis | 0,4 kV OL | km | 2400 |  | 0
Kazlų Rūdos sav. |  | Darbai | 0,4 kV OL (iki 4 laidų) keitimas į OKL su metalo konstrukcijomis | 0,4 kV OL | km | 2400 |  | 0
Marijampolės sav. |  | Darbai | 0,4 kV OL (iki 4 laidų) keitimas į OKL su metalo konstrukcijomis | 0,4 kV OL | km | 2400 |  | 0
Kalvarijos sav. |  | Darbai | 0,4 kV oro kabelio (OKL) su metalo konstrukcijomis montavimas | 0,4 kV OL | km | 1870 |  | 0
Kazlų Rūdos sav. |  | Darbai | 0,4 kV oro kabelio (OKL) su metalo konstrukcijomis montavimas | 0,4 kV OL | km | 1870 |  | 0
Marijampolės sav. |  | Darbai | 0,4 kV oro kabelio (OKL) su metalo konstrukcijomis montavimas | 0,4 kV OL | km | 1870 |  | 0
Kalvarijos sav. |  | Darbai | 0,4 kV oro kabelio (OKL) keitimas be metalo konstrukcijų | 0,4 kV OL | km | 1297 |  | 0
Kazlų Rūdos sav. |  | Darbai | 0,4 kV oro kabelio (OKL) keitimas be metalo konstrukcijų | 0,4 kV OL | km | 1297 |  | 0
Marijampolės sav. |  | Darbai | 0,4 kV oro kabelio (OKL) keitimas be metalo konstrukcijų | 0,4 kV OL | km | 1297 |  | 0
Palangos m. sav. |  | Darbai | 0,4 kV OL laidų įlinkio reguliavimas (1 laidas), kai laidų tvirtinimas dvigubas | 0,4 kV OL | km | 1007.06 |  | 0
Palangos m. sav. |  | Darbai | 0,4 kV OL laidų įlinkio reguliavimas (1 laidas), kai laidų tvirtinimas viengubas | 0,4 kV OL | km | 790.48 |  | 0
Palangos m. sav. |  | Darbai | 0,4 kV OL (iki 4 laidų) keitimas į OKL su metalo konstrukcijomis | 0,4 kV OL | km | 6471.93 |  | 0
Palangos m. sav. |  | Darbai | 0,4 kV oro kabelio (OKL) su metalo konstrukcijomis montavimas | 0,4 kV OL | km | 5024.75 |  | 0
Palangos m. sav. |  | Darbai | 0,4 kV oro kabelio (OKL) keitimas be metalo konstrukcijų | 0,4 kV OL | km | 3483.03 |  | 0
Šiaulių m. sav. |  | Darbai | 0,4 kV OL laidų įlinkio reguliavimas (1 laidas), kai laidų tvirtinimas dvigubas | 0,4 kV OL | km | 1007.06 |  | 0
Šiaulių m. sav. |  | Darbai | 0,4 kV OL laidų įlinkio reguliavimas (1 laidas), kai laidų tvirtinimas viengubas | 0,4 kV OL | km | 790.48 |  | 0
Šiaulių m. sav. |  | Darbai | 0,4 kV OL (iki 4 laidų) keitimas į OKL su metalo konstrukcijomis | 0,4 kV OL | km | 5000 |  | 0
Šiaulių m. sav. |  | Darbai | 0,4 kV oro kabelio (OKL) su metalo konstrukcijomis montavimas | 0,4 kV OL | km | 5024.75 |  | 0
Šiaulių m. sav. |  | Darbai | 0,4 kV oro kabelio (OKL) keitimas be metalo konstrukcijų | 0,4 kV OL | km | 3483.03 |  | 0
Birštono sav. |  | Darbai | 0,4 kV OL laidų įlinkio reguliavimas (1 laidas), kai laidų tvirtinimas dvigubas | 0,4 kV OL | km | 361.03 |  | 0
Prienų r. sav. |  | Darbai | 0,4 kV OL laidų įlinkio reguliavimas (1 laidas), kai laidų tvirtinimas dvigubas | 0,4 kV OL | km | 361.03 |  | 0
Birštono sav. |  | Darbai | 0,4 kV OL laidų įlinkio reguliavimas (1 laidas), kai laidų tvirtinimas viengubas | 0,4 kV OL | km | 290.31 |  | 0
Prienų r. sav. |  | Darbai | 0,4 kV OL laidų įlinkio reguliavimas (1 laidas), kai laidų tvirtinimas viengubas | 0,4 kV OL | km | 290.31 |  | 0
Birštono sav. |  | Darbai | 0,4 kV OL (iki 4 laidų) keitimas į OKL su metalo konstrukcijomis | 0,4 kV OL | km | 2460.94 |  | 0
Prienų r. sav. |  | Darbai | 0,4 kV OL (iki 4 laidų) keitimas į OKL su metalo konstrukcijomis | 0,4 kV OL | km | 2460.94 |  | 0
Birštono sav. |  | Darbai | 0,4 kV oro kabelio (OKL) su metalo konstrukcijomis montavimas | 0,4 kV OL | km | 1872.82 |  | 0
Prienų r. sav. |  | Darbai | 0,4 kV oro kabelio (OKL) su metalo konstrukcijomis montavimas | 0,4 kV OL | km | 1872.82 |  | 0
Birštono sav. |  | Darbai | 0,4 kV oro kabelio (OKL) keitimas be metalo konstrukcijų | 0,4 kV OL | km | 1297.25 |  | 0
Prienų r. sav. |  | Darbai | 0,4 kV oro kabelio (OKL) keitimas be metalo konstrukcijų | 0,4 kV OL | km | 1297.25 |  | 0
Ignalinos r. sav. |  | Darbai | 0,4 kV OL laidų įlinkio reguliavimas (1 laidas), kai laidų tvirtinimas dvigubas | 0,4 kV OL | km | 171.21 |  | 0
Visagino sav. |  | Darbai | 0,4 kV OL laidų įlinkio reguliavimas (1 laidas), kai laidų tvirtinimas dvigubas | 0,4 kV OL | km | 171.21 |  | 0
Zarasų r. sav. |  | Darbai | 0,4 kV OL laidų įlinkio reguliavimas (1 laidas), kai laidų tvirtinimas dvigubas | 0,4 kV OL | km | 171.21 |  | 0
Ignalinos r. sav. |  | Darbai | 0,4 kV OL laidų įlinkio reguliavimas (1 laidas), kai laidų tvirtinimas viengubas | 0,4 kV OL | km | 400 |  | 0
Visagino sav. |  | Darbai | 0,4 kV OL laidų įlinkio reguliavimas (1 laidas), kai laidų tvirtinimas viengubas | 0,4 kV OL | km | 400 |  | 0
Zarasų r. sav. |  | Darbai | 0,4 kV OL laidų įlinkio reguliavimas (1 laidas), kai laidų tvirtinimas viengubas | 0,4 kV OL | km | 400 |  | 0
Ignalinos r. sav. |  | Darbai | 0,4 kV OL (iki 4 laidų) keitimas į OKL su metalo konstrukcijomis | 0,4 kV OL | km | 3000 |  | 0
Visagino sav. |  | Darbai | 0,4 kV OL (iki 4 laidų) keitimas į OKL su metalo konstrukcijomis | 0,4 kV OL | km | 3000 |  | 0
Zarasų r. sav. |  | Darbai | 0,4 kV OL (iki 4 laidų) keitimas į OKL su metalo konstrukcijomis | 0,4 kV OL | km | 3000 |  | 0
Ignalinos r. sav. |  | Darbai | 0,4 kV oro kabelio (OKL) su metalo konstrukcijomis montavimas | 0,4 kV OL | km | 1872 |  | 0
Visagino sav. |  | Darbai | 0,4 kV oro kabelio (OKL) su metalo konstrukcijomis montavimas | 0,4 kV OL | km | 1872 |  | 0
Zarasų r. sav. |  | Darbai | 0,4 kV oro kabelio (OKL) su metalo konstrukcijomis montavimas | 0,4 kV OL | km | 1872 |  | 0
Ignalinos r. sav. |  | Darbai | 0,4 kV oro kabelio (OKL) keitimas be metalo konstrukcijų | 0,4 kV OL | km | 1297 |  | 0
Visagino sav. |  | Darbai | 0,4 kV oro kabelio (OKL) keitimas be metalo konstrukcijų | 0,4 kV OL | km | 1297 |  | 0
Zarasų r. sav. |  | Darbai | 0,4 kV oro kabelio (OKL) keitimas be metalo konstrukcijų | 0,4 kV OL | km | 1297 |  | 0
Kelmės r. sav. |  | Darbai | 0,4 kV OL laidų įlinkio reguliavimas (1 laidas), kai laidų tvirtinimas dvigubas | 0,4 kV OL | km | 1007.06 |  | 0
Šiaulių r. sav. |  | Darbai | 0,4 kV OL laidų įlinkio reguliavimas (1 laidas), kai laidų tvirtinimas dvigubas | 0,4 kV OL | km | 1007.06 |  | 0
Kelmės r. sav. |  | Darbai | 0,4 kV OL laidų įlinkio reguliavimas (1 laidas), kai laidų tvirtinimas viengubas | 0,4 kV OL | km | 790.48 |  | 0
Šiaulių r. sav. |  | Darbai | 0,4 kV OL laidų įlinkio reguliavimas (1 laidas), kai laidų tvirtinimas viengubas | 0,4 kV OL | km | 790.48 |  | 0
Kelmės r. sav. |  | Darbai | 0,4 kV OL (iki 4 laidų) keitimas į OKL su metalo konstrukcijomis | 0,4 kV OL | km | 6471.93 |  | 0
Šiaulių r. sav. |  | Darbai | 0,4 kV OL (iki 4 laidų) keitimas į OKL su metalo konstrukcijomis | 0,4 kV OL | km | 6471.93 |  | 0
Kelmės r. sav. |  | Darbai | 0,4 kV oro kabelio (OKL) su metalo konstrukcijomis montavimas | 0,4 kV OL | km | 5024.75 |  | 0
Šiaulių r. sav. |  | Darbai | 0,4 kV oro kabelio (OKL) su metalo konstrukcijomis montavimas | 0,4 kV OL | km | 5024.75 |  | 0
Kelmės r. sav. |  | Darbai | 0,4 kV oro kabelio (OKL) keitimas be metalo konstrukcijų | 0,4 kV OL | km | 3483.03 |  | 0
Šiaulių r. sav. |  | Darbai | 0,4 kV oro kabelio (OKL) keitimas be metalo konstrukcijų | 0,4 kV OL | km | 3483.03 |  | 0
Joniškio r. sav. |  | Darbai | 0,4 kV OL laidų įlinkio reguliavimas (1 laidas), kai laidų tvirtinimas dvigubas | 0,4 kV OL | km | 361.03 |  | 0
Pakruojo r. sav. |  | Darbai | 0,4 kV OL laidų įlinkio reguliavimas (1 laidas), kai laidų tvirtinimas dvigubas | 0,4 kV OL | km | 361.03 |  | 0
Joniškio r. sav. |  | Darbai | 0,4 kV OL laidų įlinkio reguliavimas (1 laidas), kai laidų tvirtinimas viengubas | 0,4 kV OL | km | 290.31 |  | 0
Pakruojo r. sav. |  | Darbai | 0,4 kV OL laidų įlinkio reguliavimas (1 laidas), kai laidų tvirtinimas viengubas | 0,4 kV OL | km | 290.31 |  | 0
Joniškio r. sav. |  | Darbai | 0,4 kV OL (iki 4 laidų) keitimas į OKL su metalo konstrukcijomis | 0,4 kV OL | km | 2460.94 |  | 0
Pakruojo r. sav. |  | Darbai | 0,4 kV OL (iki 4 laidų) keitimas į OKL su metalo konstrukcijomis | 0,4 kV OL | km | 2460.94 |  | 0
Joniškio r. sav. |  | Darbai | 0,4 kV oro kabelio (OKL) su metalo konstrukcijomis montavimas | 0,4 kV OL | km | 1872.82 |  | 0
Pakruojo r. sav. |  | Darbai | 0,4 kV oro kabelio (OKL) su metalo konstrukcijomis montavimas | 0,4 kV OL | km | 1872.82 |  | 0
Joniškio r. sav. |  | Darbai | 0,4 kV oro kabelio (OKL) keitimas be metalo konstrukcijų | 0,4 kV OL | km | 1297.25 |  | 0
Pakruojo r. sav. |  | Darbai | 0,4 kV oro kabelio (OKL) keitimas be metalo konstrukcijų | 0,4 kV OL | km | 1297.25 |  | 0
Anykščių r. sav. |  | Darbai | 0,4 kV OL laidų įlinkio reguliavimas (1 laidas), kai laidų tvirtinimas dvigubas | 0,4 kV OL | km | 361.03 |  | 0
Utenos r. sav. |  | Darbai | 0,4 kV OL laidų įlinkio reguliavimas (1 laidas), kai laidų tvirtinimas dvigubas | 0,4 kV OL | km | 361.03 |  | 0
Anykščių r. sav. |  | Darbai | 0,4 kV OL laidų įlinkio reguliavimas (1 laidas), kai laidų tvirtinimas viengubas | 0,4 kV OL | km | 290.31 |  | 0
Utenos r. sav. |  | Darbai | 0,4 kV OL laidų įlinkio reguliavimas (1 laidas), kai laidų tvirtinimas viengubas | 0,4 kV OL | km | 290.31 |  | 0
Anykščių r. sav. |  | Darbai | 0,4 kV OL (iki 4 laidų) keitimas į OKL su metalo konstrukcijomis | 0,4 kV OL | km | 2460.94 |  | 0
Utenos r. sav. |  | Darbai | 0,4 kV OL (iki 4 laidų) keitimas į OKL su metalo konstrukcijomis | 0,4 kV OL | km | 2460.94 |  | 0
Anykščių r. sav. |  | Darbai | 0,4 kV oro kabelio (OKL) su metalo konstrukcijomis montavimas | 0,4 kV OL | km | 1872.82 |  | 0
Utenos r. sav. |  | Darbai | 0,4 kV oro kabelio (OKL) su metalo konstrukcijomis montavimas | 0,4 kV OL | km | 1872.82 |  | 0
Anykščių r. sav. |  | Darbai | 0,4 kV oro kabelio (OKL) keitimas be metalo konstrukcijų | 0,4 kV OL | km | 1297.25 |  | 0
Utenos r. sav. |  | Darbai | 0,4 kV oro kabelio (OKL) keitimas be metalo konstrukcijų | 0,4 kV OL | km | 1297.25 |  | 0
Klaipėdos m. sav. |  | Darbai | 0,4 kV OL laidų įlinkio reguliavimas (1 laidas), kai laidų tvirtinimas dvigubas | 0,4 kV OL | km | 361.03 |  | 0
Neringos sav. |  | Darbai | 0,4 kV OL laidų įlinkio reguliavimas (1 laidas), kai laidų tvirtinimas dvigubas | 0,4 kV OL | km | 361.03 |  | 0
Klaipėdos m. sav. |  | Darbai | 0,4 kV OL laidų įlinkio reguliavimas (1 laidas), kai laidų tvirtinimas viengubas | 0,4 kV OL | km | 290.31 |  | 0
Neringos sav. |  | Darbai | 0,4 kV OL laidų įlinkio reguliavimas (1 laidas), kai laidų tvirtinimas viengubas | 0,4 kV OL | km | 290.31 |  | 0
Klaipėdos m. sav. |  | Darbai | 0,4 kV OL (iki 4 laidų) keitimas į OKL su metalo konstrukcijomis | 0,4 kV OL | km | 2460.94 |  | 0
Neringos sav. |  | Darbai | 0,4 kV OL (iki 4 laidų) keitimas į OKL su metalo konstrukcijomis | 0,4 kV OL | km | 2460.94 |  | 0
Klaipėdos m. sav. |  | Darbai | 0,4 kV oro kabelio (OKL) su metalo konstrukcijomis montavimas | 0,4 kV OL | km | 1872.82 |  | 0
Neringos sav. |  | Darbai | 0,4 kV oro kabelio (OKL) su metalo konstrukcijomis montavimas | 0,4 kV OL | km | 1872.82 |  | 0
Klaipėdos m. sav. |  | Darbai | 0,4 kV oro kabelio (OKL) keitimas be metalo konstrukcijų | 0,4 kV OL | km | 1297.25 |  | 0
Neringos sav. |  | Darbai | 0,4 kV oro kabelio (OKL) keitimas be metalo konstrukcijų | 0,4 kV OL | km | 1297.25 |  | 0
Lazdijų r. sav. |  | Darbai | 0,4 kV OL laidų įlinkio reguliavimas (1 laidas), kai laidų tvirtinimas dvigubas | 0,4 kV OL | km | 361.03 |  | 0
Lazdijų r. sav. |  | Darbai | 0,4 kV OL laidų įlinkio reguliavimas (1 laidas), kai laidų tvirtinimas viengubas | 0,4 kV OL | km | 290.31 |  | 0
Lazdijų r. sav. |  | Darbai | 0,4 kV OL (iki 4 laidų) keitimas į OKL su metalo konstrukcijomis | 0,4 kV OL | km | 2460.94 |  | 0
Lazdijų r. sav. |  | Darbai | 0,4 kV oro kabelio (OKL) su metalo konstrukcijomis montavimas | 0,4 kV OL | km | 1872.82 |  | 0
Lazdijų r. sav. |  | Darbai | 0,4 kV oro kabelio (OKL) keitimas be metalo konstrukcijų | 0,4 kV OL | km | 1297.25 |  | 0
Elektrėnų sav. |  | Darbai | 0,4 kV OL laidų įlinkio reguliavimas (1 laidas), kai laidų tvirtinimas dvigubas | 0,4 kV OL | km | 361.03 |  | 0
Trakų r. sav. |  | Darbai | 0,4 kV OL laidų įlinkio reguliavimas (1 laidas), kai laidų tvirtinimas dvigubas | 0,4 kV OL | km | 361.03 |  | 0
Elektrėnų sav. |  | Darbai | 0,4 kV OL laidų įlinkio reguliavimas (1 laidas), kai laidų tvirtinimas viengubas | 0,4 kV OL | km | 290.31 |  | 0
Trakų r. sav. |  | Darbai | 0,4 kV OL laidų įlinkio reguliavimas (1 laidas), kai laidų tvirtinimas viengubas | 0,4 kV OL | km | 290.31 |  | 0
Elektrėnų sav. |  | Darbai | 0,4 kV OL (iki 4 laidų) keitimas į OKL su metalo konstrukcijomis | 0,4 kV OL | km | 2460.94 |  | 0
Trakų r. sav. |  | Darbai | 0,4 kV OL (iki 4 laidų) keitimas į OKL su metalo konstrukcijomis | 0,4 kV OL | km | 2460.94 |  | 0
Elektrėnų sav. |  | Darbai | 0,4 kV oro kabelio (OKL) su metalo konstrukcijomis montavimas | 0,4 kV OL | km | 1872.82 |  | 0
Trakų r. sav. |  | Darbai | 0,4 kV oro kabelio (OKL) su metalo konstrukcijomis montavimas | 0,4 kV OL | km | 1872.82 |  | 0
Elektrėnų sav. |  | Darbai | 0,4 kV oro kabelio (OKL) keitimas be metalo konstrukcijų | 0,4 kV OL | km | 1297.25 |  | 0
Trakų r. sav. |  | Darbai | 0,4 kV oro kabelio (OKL) keitimas be metalo konstrukcijų | 0,4 kV OL | km | 1297.25 |  | 0
Širvintų r. sav. |  | Darbai | 0,4 kV OL laidų įlinkio reguliavimas (1 laidas), kai laidų tvirtinimas dvigubas | 0,4 kV OL | km | 361.03 |  | 0
Širvintų r. sav. |  | Darbai | 0,4 kV OL laidų įlinkio reguliavimas (1 laidas), kai laidų tvirtinimas viengubas | 0,4 kV OL | km | 290.31 |  | 0
Širvintų r. sav. |  | Darbai | 0,4 kV OL (iki 4 laidų) keitimas į OKL su metalo konstrukcijomis | 0,4 kV OL | km | 2150 |  | 0
Širvintų r. sav. |  | Darbai | 0,4 kV oro kabelio (OKL) su metalo konstrukcijomis montavimas | 0,4 kV OL | km | 1872.82 |  | 0
Širvintų r. sav. |  | Darbai | 0,4 kV oro kabelio (OKL) keitimas be metalo konstrukcijų | 0,4 kV OL | km | 1297.25 |  | 0
Jonavos r. sav. |  | Darbai | 0,4 kV OL laidų įlinkio reguliavimas (1 laidas), kai laidų tvirtinimas dvigubas | 0,4 kV OL | km | 1007.06 |  | 0
Kaišiadorių r. sav. |  | Darbai | 0,4 kV OL laidų įlinkio reguliavimas (1 laidas), kai laidų tvirtinimas dvigubas | 0,4 kV OL | km | 1007.06 |  | 0
Jonavos r. sav. |  | Darbai | 0,4 kV OL laidų įlinkio reguliavimas (1 laidas), kai laidų tvirtinimas viengubas | 0,4 kV OL | km | 790.48 |  | 0
Kaišiadorių r. sav. |  | Darbai | 0,4 kV OL laidų įlinkio reguliavimas (1 laidas), kai laidų tvirtinimas viengubas | 0,4 kV OL | km | 790.48 |  | 0
Jonavos r. sav. |  | Darbai | 0,4 kV OL (iki 4 laidų) keitimas į OKL su metalo konstrukcijomis | 0,4 kV OL | km | 6471.93 |  | 0
Kaišiadorių r. sav. |  | Darbai | 0,4 kV OL (iki 4 laidų) keitimas į OKL su metalo konstrukcijomis | 0,4 kV OL | km | 6471.93 |  | 0
Jonavos r. sav. |  | Darbai | 0,4 kV oro kabelio (OKL) su metalo konstrukcijomis montavimas | 0,4 kV OL | km | 5024.75 |  | 0
Kaišiadorių r. sav. |  | Darbai | 0,4 kV oro kabelio (OKL) su metalo konstrukcijomis montavimas | 0,4 kV OL | km | 5024.75 |  | 0
Jonavos r. sav. |  | Darbai | 0,4 kV oro kabelio (OKL) keitimas be metalo konstrukcijų | 0,4 kV OL | km | 3483.03 |  | 0
Kaišiadorių r. sav. |  | Darbai | 0,4 kV oro kabelio (OKL) keitimas be metalo konstrukcijų | 0,4 kV OL | km | 3483.03 |  | 0
Kėdainių r. sav. |  | Darbai | 0,4 kV OL laidų įlinkio reguliavimas (1 laidas), kai laidų tvirtinimas dvigubas | 0,4 kV OL | km | 361.03 |  | 0
Ukmergės r. sav. |  | Darbai | 0,4 kV OL laidų įlinkio reguliavimas (1 laidas), kai laidų tvirtinimas dvigubas | 0,4 kV OL | km | 361.03 |  | 0
Kėdainių r. sav. |  | Darbai | 0,4 kV OL laidų įlinkio reguliavimas (1 laidas), kai laidų tvirtinimas viengubas | 0,4 kV OL | km | 290.31 |  | 0
Ukmergės r. sav. |  | Darbai | 0,4 kV OL laidų įlinkio reguliavimas (1 laidas), kai laidų tvirtinimas viengubas | 0,4 kV OL | km | 290.31 |  | 0
Kėdainių r. sav. |  | Darbai | 0,4 kV OL (iki 4 laidų) keitimas į OKL su metalo konstrukcijomis | 0,4 kV OL | km | 2460.94 |  | 0
Ukmergės r. sav. |  | Darbai | 0,4 kV OL (iki 4 laidų) keitimas į OKL su metalo konstrukcijomis | 0,4 kV OL | km | 2460.94 |  | 0
Kėdainių r. sav. |  | Darbai | 0,4 kV oro kabelio (OKL) su metalo konstrukcijomis montavimas | 0,4 kV OL | km | 1872.82 |  | 0
Ukmergės r. sav. |  | Darbai | 0,4 kV oro kabelio (OKL) su metalo konstrukcijomis montavimas | 0,4 kV OL | km | 1872.82 |  | 0
Kėdainių r. sav. |  | Darbai | 0,4 kV oro kabelio (OKL) keitimas be metalo konstrukcijų | 0,4 kV OL | km | 1297.25 |  | 0
Ukmergės r. sav. |  | Darbai | 0,4 kV oro kabelio (OKL) keitimas be metalo konstrukcijų | 0,4 kV OL | km | 1297.25 |  | 0
Druskininkų sav. |  | Darbai | 0,4 kV OL laidų įlinkio reguliavimas (1 laidas), kai laidų tvirtinimas dvigubas | 0,4 kV OL | km | 361.03 |  | 0
Varėnos r. sav. |  | Darbai | 0,4 kV OL laidų įlinkio reguliavimas (1 laidas), kai laidų tvirtinimas dvigubas | 0,4 kV OL | km | 361.03 |  | 0
Druskininkų sav. |  | Darbai | 0,4 kV OL laidų įlinkio reguliavimas (1 laidas), kai laidų tvirtinimas viengubas | 0,4 kV OL | km | 290.31 |  | 0
Varėnos r. sav. |  | Darbai | 0,4 kV OL laidų įlinkio reguliavimas (1 laidas), kai laidų tvirtinimas viengubas | 0,4 kV OL | km | 290.31 |  | 0
Druskininkų sav. |  | Darbai | 0,4 kV OL (iki 4 laidų) keitimas į OKL su metalo konstrukcijomis | 0,4 kV OL | km | 2460.94 |  | 0
Varėnos r. sav. |  | Darbai | 0,4 kV OL (iki 4 laidų) keitimas į OKL su metalo konstrukcijomis | 0,4 kV OL | km | 2460.94 |  | 0
Druskininkų sav. |  | Darbai | 0,4 kV oro kabelio (OKL) su metalo konstrukcijomis montavimas | 0,4 kV OL | km | 1872.82 |  | 0
Varėnos r. sav. |  | Darbai | 0,4 kV oro kabelio (OKL) su metalo konstrukcijomis montavimas | 0,4 kV OL | km | 1872.82 |  | 0
Druskininkų sav. |  | Darbai | 0,4 kV oro kabelio (OKL) keitimas be metalo konstrukcijų | 0,4 kV OL | km | 1297.25 |  | 0
Varėnos r. sav. |  | Darbai | 0,4 kV oro kabelio (OKL) keitimas be metalo konstrukcijų | 0,4 kV OL | km | 1297.25 |  | 0
Radviliškio r. sav. |  | Darbai | 0,4 kV OL laidų įlinkio reguliavimas (1 laidas), kai laidų tvirtinimas dvigubas | 0,4 kV OL | km | 361.03 |  | 0
Raseinių r. sav. |  | Darbai | 0,4 kV OL laidų įlinkio reguliavimas (1 laidas), kai laidų tvirtinimas dvigubas | 0,4 kV OL | km | 361.03 |  | 0
Radviliškio r. sav. |  | Darbai | 0,4 kV OL laidų įlinkio reguliavimas (1 laidas), kai laidų tvirtinimas viengubas | 0,4 kV OL | km | 290.31 |  | 0
Raseinių r. sav. |  | Darbai | 0,4 kV OL laidų įlinkio reguliavimas (1 laidas), kai laidų tvirtinimas viengubas | 0,4 kV OL | km | 290.31 |  | 0
Radviliškio r. sav. |  | Darbai | 0,4 kV OL (iki 4 laidų) keitimas į OKL su metalo konstrukcijomis | 0,4 kV OL | km | 2460.94 |  | 0
Raseinių r. sav. |  | Darbai | 0,4 kV OL (iki 4 laidų) keitimas į OKL su metalo konstrukcijomis | 0,4 kV OL | km | 2460.94 |  | 0
Radviliškio r. sav. |  | Darbai | 0,4 kV oro kabelio (OKL) su metalo konstrukcijomis montavimas | 0,4 kV OL | km | 1872.82 |  | 0
Raseinių r. sav. |  | Darbai | 0,4 kV oro kabelio (OKL) su metalo konstrukcijomis montavimas | 0,4 kV OL | km | 1872.82 |  | 0
Radviliškio r. sav. |  | Darbai | 0,4 kV oro kabelio (OKL) keitimas be metalo konstrukcijų | 0,4 kV OL | km | 432.42 |  | 0
Raseinių r. sav. |  | Darbai | 0,4 kV oro kabelio (OKL) keitimas be metalo konstrukcijų | 0,4 kV OL | km | 432.42 |  | 0
Kretingos r. sav. |  | Darbai | 0,4 kV OL laidų įlinkio reguliavimas (1 laidas), kai laidų tvirtinimas dvigubas | 0,4 kV OL | km | 350 |  | 0
Kretingos r. sav. |  | Darbai | 0,4 kV OL laidų įlinkio reguliavimas (1 laidas), kai laidų tvirtinimas viengubas | 0,4 kV OL | km | 250 |  | 0
Kretingos r. sav. |  | Darbai | 0,4 kV OL (iki 4 laidų) keitimas į OKL su metalo konstrukcijomis | 0,4 kV OL | km | 2400 |  | 0
Kretingos r. sav. |  | Darbai | 0,4 kV oro kabelio (OKL) su metalo konstrukcijomis montavimas | 0,4 kV OL | km | 1800 |  | 0
Kretingos r. sav. |  | Darbai | 0,4 kV oro kabelio (OKL) keitimas be metalo konstrukcijų | 0,4 kV OL | km | 1290 |  | 0
Akmenės r. sav. |  | Darbai | 0,4 kV OL laidų įlinkio reguliavimas (1 laidas), kai laidų tvirtinimas dvigubas | 0,4 kV OL | km | 361.03 |  | 0
Mažeikių r. sav. |  | Darbai | 0,4 kV OL laidų įlinkio reguliavimas (1 laidas), kai laidų tvirtinimas dvigubas | 0,4 kV OL | km | 361.03 |  | 0
Akmenės r. sav. |  | Darbai | 0,4 kV OL laidų įlinkio reguliavimas (1 laidas), kai laidų tvirtinimas viengubas | 0,4 kV OL | km | 290.31 |  | 0
Mažeikių r. sav. |  | Darbai | 0,4 kV OL laidų įlinkio reguliavimas (1 laidas), kai laidų tvirtinimas viengubas | 0,4 kV OL | km | 290.31 |  | 0
Akmenės r. sav. |  | Darbai | 0,4 kV OL (iki 4 laidų) keitimas į OKL su metalo konstrukcijomis | 0,4 kV OL | km | 2460.94 |  | 0
Mažeikių r. sav. |  | Darbai | 0,4 kV OL (iki 4 laidų) keitimas į OKL su metalo konstrukcijomis | 0,4 kV OL | km | 2460.94 |  | 0
Akmenės r. sav. |  | Darbai | 0,4 kV oro kabelio (OKL) su metalo konstrukcijomis montavimas | 0,4 kV OL | km | 1872.82 |  | 0
Mažeikių r. sav. |  | Darbai | 0,4 kV oro kabelio (OKL) su metalo konstrukcijomis montavimas | 0,4 kV OL | km | 1872.82 |  | 0
Akmenės r. sav. |  | Darbai | 0,4 kV oro kabelio (OKL) keitimas be metalo konstrukcijų | 0,4 kV OL | km | 1297.25 |  | 0
Mažeikių r. sav. |  | Darbai | 0,4 kV oro kabelio (OKL) keitimas be metalo konstrukcijų | 0,4 kV OL | km | 1297.25 |  | 0
Vilkaviškio r. sav. |  | Darbai | 0,4 kV OL laidų įlinkio reguliavimas (1 laidas), kai laidų tvirtinimas dvigubas | 0,4 kV OL | km | 200 |  | 0
Vilkaviškio r. sav. |  | Darbai | 0,4 kV OL laidų įlinkio reguliavimas (1 laidas), kai laidų tvirtinimas viengubas | 0,4 kV OL | km | 200 |  | 0
Vilkaviškio r. sav. |  | Darbai | 0,4 kV OL (iki 4 laidų) keitimas į OKL su metalo konstrukcijomis | 0,4 kV OL | km | 2460 |  | 0
Vilkaviškio r. sav. |  | Darbai | 0,4 kV oro kabelio (OKL) su metalo konstrukcijomis montavimas | 0,4 kV OL | km | 1800 |  | 0
Vilkaviškio r. sav. |  | Darbai | 0,4 kV oro kabelio (OKL) keitimas be metalo konstrukcijų | 0,4 kV OL | km | 1200 |  | 0
Alytaus m. sav. |  | Darbai | 0,4 kV OL laidų įlinkio reguliavimas (1 laidas), kai laidų tvirtinimas dvigubas | 0,4 kV OL | km | 361.03 |  | 0
Alytaus r. sav. |  | Darbai | 0,4 kV OL laidų įlinkio reguliavimas (1 laidas), kai laidų tvirtinimas dvigubas | 0,4 kV OL | km | 361.03 |  | 0
Alytaus m. sav. |  | Darbai | 0,4 kV OL laidų įlinkio reguliavimas (1 laidas), kai laidų tvirtinimas viengubas | 0,4 kV OL | km | 290.31 |  | 0
Alytaus r. sav. |  | Darbai | 0,4 kV OL laidų įlinkio reguliavimas (1 laidas), kai laidų tvirtinimas viengubas | 0,4 kV OL | km | 290.31 |  | 0
Alytaus m. sav. |  | Darbai | 0,4 kV OL (iki 4 laidų) keitimas į OKL su metalo konstrukcijomis | 0,4 kV OL | km | 2460.94 |  | 0
Alytaus r. sav. |  | Darbai | 0,4 kV OL (iki 4 laidų) keitimas į OKL su metalo konstrukcijomis | 0,4 kV OL | km | 2460.94 |  | 0
Alytaus m. sav. |  | Darbai | 0,4 kV oro kabelio (OKL) su metalo konstrukcijomis montavimas | 0,4 kV OL | km | 1872.82 |  | 0
Alytaus r. sav. |  | Darbai | 0,4 kV oro kabelio (OKL) su metalo konstrukcijomis montavimas | 0,4 kV OL | km | 1872.82 |  | 0
Alytaus m. sav. |  | Darbai | 0,4 kV oro kabelio (OKL) keitimas be metalo konstrukcijų | 0,4 kV OL | km | 1297.25 |  | 0
Alytaus r. sav. |  | Darbai | 0,4 kV oro kabelio (OKL) keitimas be metalo konstrukcijų | 0,4 kV OL | km | 1297.25 |  | 0
Pagėgių sav. |  | Darbai | 0,4 kV OL laidų įlinkio reguliavimas (1 laidas), kai laidų tvirtinimas dvigubas | 0,4 kV OL | km | 1007.06 |  | 0
Tauragės r. sav. |  | Darbai | 0,4 kV OL laidų įlinkio reguliavimas (1 laidas), kai laidų tvirtinimas dvigubas | 0,4 kV OL | km | 1007.06 |  | 0
Šilutės r. sav. |  | Darbai | 0,4 kV OL laidų įlinkio reguliavimas (1 laidas), kai laidų tvirtinimas dvigubas | 0,4 kV OL | km | 1007.06 |  | 0
Pagėgių sav. |  | Darbai | 0,4 kV OL laidų įlinkio reguliavimas (1 laidas), kai laidų tvirtinimas viengubas | 0,4 kV OL | km | 790.48 |  | 0
Tauragės r. sav. |  | Darbai | 0,4 kV OL laidų įlinkio reguliavimas (1 laidas), kai laidų tvirtinimas viengubas | 0,4 kV OL | km | 790.48 |  | 0
Šilutės r. sav. |  | Darbai | 0,4 kV OL laidų įlinkio reguliavimas (1 laidas), kai laidų tvirtinimas viengubas | 0,4 kV OL | km | 790.48 |  | 0
Pagėgių sav. |  | Darbai | 0,4 kV OL (iki 4 laidų) keitimas į OKL su metalo konstrukcijomis | 0,4 kV OL | km | 6471.93 |  | 0
Tauragės r. sav. |  | Darbai | 0,4 kV OL (iki 4 laidų) keitimas į OKL su metalo konstrukcijomis | 0,4 kV OL | km | 6471.93 |  | 0
Šilutės r. sav. |  | Darbai | 0,4 kV OL (iki 4 laidų) keitimas į OKL su metalo konstrukcijomis | 0,4 kV OL | km | 6471.93 |  | 0
Pagėgių sav. |  | Darbai | 0,4 kV oro kabelio (OKL) su metalo konstrukcijomis montavimas | 0,4 kV OL | km | 5024.75 |  | 0
Tauragės r. sav. |  | Darbai | 0,4 kV oro kabelio (OKL) su metalo konstrukcijomis montavimas | 0,4 kV OL | km | 5024.75 |  | 0
Šilutės r. sav. |  | Darbai | 0,4 kV oro kabelio (OKL) su metalo konstrukcijomis montavimas | 0,4 kV OL | km | 5024.75 |  | 0
Pagėgių sav. |  | Darbai | 0,4 kV oro kabelio (OKL) keitimas be metalo konstrukcijų | 0,4 kV OL | km | 3483.03 |  | 0
Tauragės r. sav. |  | Darbai | 0,4 kV oro kabelio (OKL) keitimas be metalo konstrukcijų | 0,4 kV OL | km | 3483.03 |  | 0
Šilutės r. sav. |  | Darbai | 0,4 kV oro kabelio (OKL) keitimas be metalo konstrukcijų | 0,4 kV OL | km | 3483.03 |  | 0
Plungės r. sav. |  | Darbai | 0,4 kV OL laidų įlinkio reguliavimas (1 laidas), kai laidų tvirtinimas dvigubas | 0,4 kV OL | km | 950 |  | 0
Skuodo r. sav. |  | Darbai | 0,4 kV OL laidų įlinkio reguliavimas (1 laidas), kai laidų tvirtinimas dvigubas | 0,4 kV OL | km | 950 |  | 0
Plungės r. sav. |  | Darbai | 0,4 kV OL laidų įlinkio reguliavimas (1 laidas), kai laidų tvirtinimas viengubas | 0,4 kV OL | km | 750 |  | 0
Skuodo r. sav. |  | Darbai | 0,4 kV OL laidų įlinkio reguliavimas (1 laidas), kai laidų tvirtinimas viengubas | 0,4 kV OL | km | 750 |  | 0
Plungės r. sav. |  | Darbai | 0,4 kV OL (iki 4 laidų) keitimas į OKL su metalo konstrukcijomis | 0,4 kV OL | km | 6200 |  | 0
Skuodo r. sav. |  | Darbai | 0,4 kV OL (iki 4 laidų) keitimas į OKL su metalo konstrukcijomis | 0,4 kV OL | km | 6200 |  | 0
Plungės r. sav. |  | Darbai | 0,4 kV oro kabelio (OKL) su metalo konstrukcijomis montavimas | 0,4 kV OL | km | 4800 |  | 0
Skuodo r. sav. |  | Darbai | 0,4 kV oro kabelio (OKL) su metalo konstrukcijomis montavimas | 0,4 kV OL | km | 4800 |  | 0
Plungės r. sav. |  | Darbai | 0,4 kV oro kabelio (OKL) keitimas be metalo konstrukcijų | 0,4 kV OL | km | 3483.03 |  | 0
Skuodo r. sav. |  | Darbai | 0,4 kV oro kabelio (OKL) keitimas be metalo konstrukcijų | 0,4 kV OL | km | 3483.03 |  | 0
Rietavo sav. |  | Darbai | 0,4 kV OL laidų įlinkio reguliavimas (1 laidas), kai laidų tvirtinimas dvigubas | 0,4 kV OL | km | 500 |  | 0
Šilalės r. sav. |  | Darbai | 0,4 kV OL laidų įlinkio reguliavimas (1 laidas), kai laidų tvirtinimas dvigubas | 0,4 kV OL | km | 500 |  | 0
Telšių r. sav. |  | Darbai | 0,4 kV OL laidų įlinkio reguliavimas (1 laidas), kai laidų tvirtinimas dvigubas | 0,4 kV OL | km | 500 |  | 0
Rietavo sav. |  | Darbai | 0,4 kV OL laidų įlinkio reguliavimas (1 laidas), kai laidų tvirtinimas viengubas | 0,4 kV OL | km | 500 |  | 0
Šilalės r. sav. |  | Darbai | 0,4 kV OL laidų įlinkio reguliavimas (1 laidas), kai laidų tvirtinimas viengubas | 0,4 kV OL | km | 500 |  | 0
Telšių r. sav. |  | Darbai | 0,4 kV OL laidų įlinkio reguliavimas (1 laidas), kai laidų tvirtinimas viengubas | 0,4 kV OL | km | 500 |  | 0
Rietavo sav. |  | Darbai | 0,4 kV OL (iki 4 laidų) keitimas į OKL su metalo konstrukcijomis | 0,4 kV OL | km | 6471.93 |  | 0
Šilalės r. sav. |  | Darbai | 0,4 kV OL (iki 4 laidų) keitimas į OKL su metalo konstrukcijomis | 0,4 kV OL | km | 6471.93 |  | 0
Telšių r. sav. |  | Darbai | 0,4 kV OL (iki 4 laidų) keitimas į OKL su metalo konstrukcijomis | 0,4 kV OL | km | 6471.93 |  | 0
Rietavo sav. |  | Darbai | 0,4 kV oro kabelio (OKL) su metalo konstrukcijomis montavimas | 0,4 kV OL | km | 5024.75 |  | 0
Šilalės r. sav. |  | Darbai | 0,4 kV oro kabelio (OKL) su metalo konstrukcijomis montavimas | 0,4 kV OL | km | 5024.75 |  | 0
Telšių r. sav. |  | Darbai | 0,4 kV oro kabelio (OKL) su metalo konstrukcijomis montavimas | 0,4 kV OL | km | 5024.75 |  | 0
Rietavo sav. |  | Darbai | 0,4 kV oro kabelio (OKL) keitimas be metalo konstrukcijų | 0,4 kV OL | km | 3483.03 |  | 0
Šilalės r. sav. |  | Darbai | 0,4 kV oro kabelio (OKL) keitimas be metalo konstrukcijų | 0,4 kV OL | km | 3483.03 |  | 0
Telšių r. sav. |  | Darbai | 0,4 kV oro kabelio (OKL) keitimas be metalo konstrukcijų | 0,4 kV OL | km | 3483.03 |  | 0
Molėtų r. sav. |  | Darbai | 0,4 kV OL laidų įlinkio reguliavimas (1 laidas), kai laidų tvirtinimas dvigubas | 0,4 kV OL | km | 1007.06 |  | 0
Švenčionių r. sav. |  | Darbai | 0,4 kV OL laidų įlinkio reguliavimas (1 laidas), kai laidų tvirtinimas dvigubas | 0,4 kV OL | km | 1007.06 |  | 0
Molėtų r. sav. |  | Darbai | 0,4 kV OL laidų įlinkio reguliavimas (1 laidas), kai laidų tvirtinimas viengubas | 0,4 kV OL | km | 790.48 |  | 0
Švenčionių r. sav. |  | Darbai | 0,4 kV OL laidų įlinkio reguliavimas (1 laidas), kai laidų tvirtinimas viengubas | 0,4 kV OL | km | 790.48 |  | 0
Molėtų r. sav. |  | Darbai | 0,4 kV OL (iki 4 laidų) keitimas į OKL su metalo konstrukcijomis | 0,4 kV OL | km | 6471.93 |  | 0
Švenčionių r. sav. |  | Darbai | 0,4 kV OL (iki 4 laidų) keitimas į OKL su metalo konstrukcijomis | 0,4 kV OL | km | 6471.93 |  | 0
Molėtų r. sav. |  | Darbai | 0,4 kV oro kabelio (OKL) su metalo konstrukcijomis montavimas | 0,4 kV OL | km | 5024.75 |  | 0
Švenčionių r. sav. |  | Darbai | 0,4 kV oro kabelio (OKL) su metalo konstrukcijomis montavimas | 0,4 kV OL | km | 5024.75 |  | 0
Molėtų r. sav. |  | Darbai | 0,4 kV oro kabelio (OKL) keitimas be metalo konstrukcijų | 0,4 kV OL | km | 3483.03 |  | 0
Švenčionių r. sav. |  | Darbai | 0,4 kV oro kabelio (OKL) keitimas be metalo konstrukcijų | 0,4 kV OL | km | 3483.03 |  | 0
Panevėžio m. sav. |  | Darbai | 10 kV neizoliuotų laidų keitimas izoliuotais keičiant metalo konstrukcijas ir izoliatorius (3 laid.) | 10 kV OL | km | 17900 |  | 0
Panevėžio m. sav. |  | Darbai | 10 kV OL laidų įlinkio reguliavimas (1 laidas), kai laidų tvirtinimas dvigubas | 10 kV OL | km | 1025.8 |  | 0
Panevėžio m. sav. |  | Darbai | 10 kV OL laidų įlinkio reguliavimas (1 laidas), kai laidų tvirtinimas viengubas | 10 kV OL | km | 806.32 |  | 0
Panevėžio m. sav. |  | Darbai | 0,4 - 10 kV OL neizoliuotų laidų montavimas (1 laidas) | 10 kV OL | km | 3068.84 |  | 0
Šalčininkų r. sav. |  | Darbai | 10 kV neizoliuotų laidų keitimas izoliuotais keičiant metalo konstrukcijas ir izoliatorius (3 laid.) | 10 kV OL | km | 20000 |  | 0
Šalčininkų r. sav. |  | Darbai | 10 kV OL laidų įlinkio reguliavimas (1 laidas), kai laidų tvirtinimas dvigubas | 10 kV OL | km | 700 |  | 0
Šalčininkų r. sav. |  | Darbai | 10 kV OL laidų įlinkio reguliavimas (1 laidas), kai laidų tvirtinimas viengubas | 10 kV OL | km | 600 |  | 0
Šalčininkų r. sav. |  | Darbai | 0,4 - 10 kV OL neizoliuotų laidų montavimas (1 laidas) | 10 kV OL | km | 3000 |  | 0
Panevėžio r. sav. |  | Darbai | 10 kV neizoliuotų laidų keitimas izoliuotais keičiant metalo konstrukcijas ir izoliatorius (3 laid.) | 10 kV OL | km | 20507.97 |  | 0
Panevėžio r. sav. |  | Darbai | 10 kV OL laidų įlinkio reguliavimas (1 laidas), kai laidų tvirtinimas dvigubas | 10 kV OL | km | 1025.8 |  | 0
Panevėžio r. sav. |  | Darbai | 10 kV OL laidų įlinkio reguliavimas (1 laidas), kai laidų tvirtinimas viengubas | 10 kV OL | km | 806.32 |  | 0
Panevėžio r. sav. |  | Darbai | 0,4 - 10 kV OL neizoliuotų laidų montavimas (1 laidas) | 10 kV OL | km | 3068.84 |  | 0
Kupiškio r. sav. |  | Darbai | 10 kV neizoliuotų laidų keitimas izoliuotais keičiant metalo konstrukcijas ir izoliatorius (3 laid.) | 10 kV OL | km | 20507.97 |  | 0
Rokiškio r. sav. |  | Darbai | 10 kV neizoliuotų laidų keitimas izoliuotais keičiant metalo konstrukcijas ir izoliatorius (3 laid.) | 10 kV OL | km | 20507.97 |  | 0
Kupiškio r. sav. |  | Darbai | 10 kV OL laidų įlinkio reguliavimas (1 laidas), kai laidų tvirtinimas dvigubas | 10 kV OL | km | 1025.8 |  | 0
Rokiškio r. sav. |  | Darbai | 10 kV OL laidų įlinkio reguliavimas (1 laidas), kai laidų tvirtinimas dvigubas | 10 kV OL | km | 1025.8 |  | 0
Kupiškio r. sav. |  | Darbai | 10 kV OL laidų įlinkio reguliavimas (1 laidas), kai laidų tvirtinimas viengubas | 10 kV OL | km | 806.32 |  | 0
Rokiškio r. sav. |  | Darbai | 10 kV OL laidų įlinkio reguliavimas (1 laidas), kai laidų tvirtinimas viengubas | 10 kV OL | km | 806.32 |  | 0
Kupiškio r. sav. |  | Darbai | 0,4 - 10 kV OL neizoliuotų laidų montavimas (1 laidas) | 10 kV OL | km | 3068.84 |  | 0
Rokiškio r. sav. |  | Darbai | 0,4 - 10 kV OL neizoliuotų laidų montavimas (1 laidas) | 10 kV OL | km | 3068.84 |  | 0
Jurbarko r. sav. |  | Darbai | 10 kV neizoliuotų laidų keitimas izoliuotais keičiant metalo konstrukcijas ir izoliatorius (3 laid.) | 10 kV OL | km | 20507.97 |  | 0
Šakių r. sav. |  | Darbai | 10 kV neizoliuotų laidų keitimas izoliuotais keičiant metalo konstrukcijas ir izoliatorius (3 laid.) | 10 kV OL | km | 20507.97 |  | 0
Jurbarko r. sav. |  | Darbai | 10 kV OL laidų įlinkio reguliavimas (1 laidas), kai laidų tvirtinimas dvigubas | 10 kV OL | km | 1025.8 |  | 0
Šakių r. sav. |  | Darbai | 10 kV OL laidų įlinkio reguliavimas (1 laidas), kai laidų tvirtinimas dvigubas | 10 kV OL | km | 1025.8 |  | 0
Jurbarko r. sav. |  | Darbai | 10 kV OL laidų įlinkio reguliavimas (1 laidas), kai laidų tvirtinimas viengubas | 10 kV OL | km | 806.32 |  | 0
Šakių r. sav. |  | Darbai | 10 kV OL laidų įlinkio reguliavimas (1 laidas), kai laidų tvirtinimas viengubas | 10 kV OL | km | 806.32 |  | 0
Jurbarko r. sav. |  | Darbai | 0,4 - 10 kV OL neizoliuotų laidų montavimas (1 laidas) | 10 kV OL | km | 3068.84 |  | 0
Šakių r. sav. |  | Darbai | 0,4 - 10 kV OL neizoliuotų laidų montavimas (1 laidas) | 10 kV OL | km | 3068.84 |  | 0
Biržų r. sav. |  | Darbai | 10 kV neizoliuotų laidų keitimas izoliuotais keičiant metalo konstrukcijas ir izoliatorius (3 laid.) | 10 kV OL | km | 7955.85 |  | 0
Pasvalio r. sav. |  | Darbai | 10 kV neizoliuotų laidų keitimas izoliuotais keičiant metalo konstrukcijas ir izoliatorius (3 laid.) | 10 kV OL | km | 7955.85 |  | 0
Biržų r. sav. |  | Darbai | 10 kV OL laidų įlinkio reguliavimas (1 laidas), kai laidų tvirtinimas dvigubas | 10 kV OL | km | 396.53 |  | 0
Pasvalio r. sav. |  | Darbai | 10 kV OL laidų įlinkio reguliavimas (1 laidas), kai laidų tvirtinimas dvigubas | 10 kV OL | km | 396.53 |  | 0
Biržų r. sav. |  | Darbai | 10 kV OL laidų įlinkio reguliavimas (1 laidas), kai laidų tvirtinimas viengubas | 10 kV OL | km | 309.32 |  | 0
Pasvalio r. sav. |  | Darbai | 10 kV OL laidų įlinkio reguliavimas (1 laidas), kai laidų tvirtinimas viengubas | 10 kV OL | km | 309.32 |  | 0
Biržų r. sav. |  | Darbai | 0,4 - 10 kV OL neizoliuotų laidų montavimas (1 laidas) | 10 kV OL | km | 1155.52 |  | 0
Pasvalio r. sav. |  | Darbai | 0,4 - 10 kV OL neizoliuotų laidų montavimas (1 laidas) | 10 kV OL | km | 1155.52 |  | 0
Kalvarijos sav. |  | Darbai | 10 kV neizoliuotų laidų keitimas izoliuotais keičiant metalo konstrukcijas ir izoliatorius (3 laid.) | 10 kV OL | km | 7000 |  | 0
Kazlų Rūdos sav. |  | Darbai | 10 kV neizoliuotų laidų keitimas izoliuotais keičiant metalo konstrukcijas ir izoliatorius (3 laid.) | 10 kV OL | km | 7000 |  | 0
Marijampolės sav. |  | Darbai | 10 kV neizoliuotų laidų keitimas izoliuotais keičiant metalo konstrukcijas ir izoliatorius (3 laid.) | 10 kV OL | km | 7000 |  | 0
Kalvarijos sav. |  | Darbai | 10 kV OL laidų įlinkio reguliavimas (1 laidas), kai laidų tvirtinimas dvigubas | 10 kV OL | km | 250 |  | 0
Kazlų Rūdos sav. |  | Darbai | 10 kV OL laidų įlinkio reguliavimas (1 laidas), kai laidų tvirtinimas dvigubas | 10 kV OL | km | 250 |  | 0
Marijampolės sav. |  | Darbai | 10 kV OL laidų įlinkio reguliavimas (1 laidas), kai laidų tvirtinimas dvigubas | 10 kV OL | km | 250 |  | 0
Kalvarijos sav. |  | Darbai | 10 kV OL laidų įlinkio reguliavimas (1 laidas), kai laidų tvirtinimas viengubas | 10 kV OL | km | 250 |  | 0
Kazlų Rūdos sav. |  | Darbai | 10 kV OL laidų įlinkio reguliavimas (1 laidas), kai laidų tvirtinimas viengubas | 10 kV OL | km | 250 |  | 0
Marijampolės sav. |  | Darbai | 10 kV OL laidų įlinkio reguliavimas (1 laidas), kai laidų tvirtinimas viengubas | 10 kV OL | km | 250 |  | 0
Kalvarijos sav. |  | Darbai | 0,4 - 10 kV OL neizoliuotų laidų montavimas (1 laidas) | 10 kV OL | km | 1000 |  | 0
Kazlų Rūdos sav. |  | Darbai | 0,4 - 10 kV OL neizoliuotų laidų montavimas (1 laidas) | 10 kV OL | km | 1000 |  | 0
Marijampolės sav. |  | Darbai | 0,4 - 10 kV OL neizoliuotų laidų montavimas (1 laidas) | 10 kV OL | km | 1000 |  | 0
Palangos m. sav. |  | Darbai | 10 kV neizoliuotų laidų keitimas izoliuotais keičiant metalo konstrukcijas ir izoliatorius (3 laid.) | 10 kV OL | km | 15000 |  | 0
Palangos m. sav. |  | Darbai | 10 kV OL laidų įlinkio reguliavimas (1 laidas), kai laidų tvirtinimas dvigubas | 10 kV OL | km | 1025.8 |  | 0
Palangos m. sav. |  | Darbai | 10 kV OL laidų įlinkio reguliavimas (1 laidas), kai laidų tvirtinimas viengubas | 10 kV OL | km | 806.32 |  | 0
Palangos m. sav. |  | Darbai | 0,4 - 10 kV OL neizoliuotų laidų montavimas (1 laidas) | 10 kV OL | km | 3068.84 |  | 0
Šiaulių m. sav. |  | Darbai | 10 kV neizoliuotų laidų keitimas izoliuotais keičiant metalo konstrukcijas ir izoliatorius (3 laid.) | 10 kV OL | km | 12000 |  | 0
Šiaulių m. sav. |  | Darbai | 10 kV OL laidų įlinkio reguliavimas (1 laidas), kai laidų tvirtinimas dvigubas | 10 kV OL | km | 1025.8 |  | 0
Šiaulių m. sav. |  | Darbai | 10 kV OL laidų įlinkio reguliavimas (1 laidas), kai laidų tvirtinimas viengubas | 10 kV OL | km | 806.32 |  | 0
Šiaulių m. sav. |  | Darbai | 0,4 - 10 kV OL neizoliuotų laidų montavimas (1 laidas) | 10 kV OL | km | 3068.84 |  | 0
Birštono sav. |  | Darbai | 10 kV neizoliuotų laidų keitimas izoliuotais keičiant metalo konstrukcijas ir izoliatorius (3 laid.) | 10 kV OL | km | 7955.85 |  | 0
Prienų r. sav. |  | Darbai | 10 kV neizoliuotų laidų keitimas izoliuotais keičiant metalo konstrukcijas ir izoliatorius (3 laid.) | 10 kV OL | km | 7955.85 |  | 0
Birštono sav. |  | Darbai | 10 kV OL laidų įlinkio reguliavimas (1 laidas), kai laidų tvirtinimas dvigubas | 10 kV OL | km | 396.53 |  | 0
Prienų r. sav. |  | Darbai | 10 kV OL laidų įlinkio reguliavimas (1 laidas), kai laidų tvirtinimas dvigubas | 10 kV OL | km | 396.53 |  | 0
Birštono sav. |  | Darbai | 10 kV OL laidų įlinkio reguliavimas (1 laidas), kai laidų tvirtinimas viengubas | 10 kV OL | km | 309.32 |  | 0
Prienų r. sav. |  | Darbai | 10 kV OL laidų įlinkio reguliavimas (1 laidas), kai laidų tvirtinimas viengubas | 10 kV OL | km | 309.32 |  | 0
Birštono sav. |  | Darbai | 0,4 - 10 kV OL neizoliuotų laidų montavimas (1 laidas) | 10 kV OL | km | 1155.52 |  | 0
Prienų r. sav. |  | Darbai | 0,4 - 10 kV OL neizoliuotų laidų montavimas (1 laidas) | 10 kV OL | km | 1155.52 |  | 0
Ignalinos r. sav. |  | Darbai | 10 kV neizoliuotų laidų keitimas izoliuotais keičiant metalo konstrukcijas ir izoliatorius (3 laid.) | 10 kV OL | km | 7955 |  | 0
Visagino sav. |  | Darbai | 10 kV neizoliuotų laidų keitimas izoliuotais keičiant metalo konstrukcijas ir izoliatorius (3 laid.) | 10 kV OL | km | 7955 |  | 0
Zarasų r. sav. |  | Darbai | 10 kV neizoliuotų laidų keitimas izoliuotais keičiant metalo konstrukcijas ir izoliatorius (3 laid.) | 10 kV OL | km | 7955 |  | 0
Ignalinos r. sav. |  | Darbai | 10 kV OL laidų įlinkio reguliavimas (1 laidas), kai laidų tvirtinimas dvigubas | 10 kV OL | km | 306.8 |  | 0
Visagino sav. |  | Darbai | 10 kV OL laidų įlinkio reguliavimas (1 laidas), kai laidų tvirtinimas dvigubas | 10 kV OL | km | 306.8 |  | 0
Zarasų r. sav. |  | Darbai | 10 kV OL laidų įlinkio reguliavimas (1 laidas), kai laidų tvirtinimas dvigubas | 10 kV OL | km | 306.8 |  | 0
Ignalinos r. sav. |  | Darbai | 10 kV OL laidų įlinkio reguliavimas (1 laidas), kai laidų tvirtinimas viengubas | 10 kV OL | km | 600 |  | 0
Visagino sav. |  | Darbai | 10 kV OL laidų įlinkio reguliavimas (1 laidas), kai laidų tvirtinimas viengubas | 10 kV OL | km | 600 |  | 0
Zarasų r. sav. |  | Darbai | 10 kV OL laidų įlinkio reguliavimas (1 laidas), kai laidų tvirtinimas viengubas | 10 kV OL | km | 600 |  | 0
Ignalinos r. sav. |  | Darbai | 0,4 - 10 kV OL neizoliuotų laidų montavimas (1 laidas) | 10 kV OL | km | 1155 |  | 0
Visagino sav. |  | Darbai | 0,4 - 10 kV OL neizoliuotų laidų montavimas (1 laidas) | 10 kV OL | km | 1155 |  | 0
Zarasų r. sav. |  | Darbai | 0,4 - 10 kV OL neizoliuotų laidų montavimas (1 laidas) | 10 kV OL | km | 1155 |  | 0
Kelmės r. sav. |  | Darbai | 10 kV neizoliuotų laidų keitimas izoliuotais keičiant metalo konstrukcijas ir izoliatorius (3 laid.) | 10 kV OL | km | 12000 |  | 0
Šiaulių r. sav. |  | Darbai | 10 kV neizoliuotų laidų keitimas izoliuotais keičiant metalo konstrukcijas ir izoliatorius (3 laid.) | 10 kV OL | km | 12000 |  | 0
Kelmės r. sav. |  | Darbai | 10 kV OL laidų įlinkio reguliavimas (1 laidas), kai laidų tvirtinimas dvigubas | 10 kV OL | km | 1025.8 |  | 0
Šiaulių r. sav. |  | Darbai | 10 kV OL laidų įlinkio reguliavimas (1 laidas), kai laidų tvirtinimas dvigubas | 10 kV OL | km | 1025.8 |  | 0
Kelmės r. sav. |  | Darbai | 10 kV OL laidų įlinkio reguliavimas (1 laidas), kai laidų tvirtinimas viengubas | 10 kV OL | km | 806.32 |  | 0
Šiaulių r. sav. |  | Darbai | 10 kV OL laidų įlinkio reguliavimas (1 laidas), kai laidų tvirtinimas viengubas | 10 kV OL | km | 806.32 |  | 0
Kelmės r. sav. |  | Darbai | 0,4 - 10 kV OL neizoliuotų laidų montavimas (1 laidas) | 10 kV OL | km | 3068.84 |  | 0
Šiaulių r. sav. |  | Darbai | 0,4 - 10 kV OL neizoliuotų laidų montavimas (1 laidas) | 10 kV OL | km | 3068.84 |  | 0
Joniškio r. sav. |  | Darbai | 10 kV neizoliuotų laidų keitimas izoliuotais keičiant metalo konstrukcijas ir izoliatorius (3 laid.) | 10 kV OL | km | 7955.85 |  | 0
Pakruojo r. sav. |  | Darbai | 10 kV neizoliuotų laidų keitimas izoliuotais keičiant metalo konstrukcijas ir izoliatorius (3 laid.) | 10 kV OL | km | 7955.85 |  | 0
Joniškio r. sav. |  | Darbai | 10 kV OL laidų įlinkio reguliavimas (1 laidas), kai laidų tvirtinimas dvigubas | 10 kV OL | km | 390 |  | 0
Pakruojo r. sav. |  | Darbai | 10 kV OL laidų įlinkio reguliavimas (1 laidas), kai laidų tvirtinimas dvigubas | 10 kV OL | km | 390 |  | 0
Joniškio r. sav. |  | Darbai | 10 kV OL laidų įlinkio reguliavimas (1 laidas), kai laidų tvirtinimas viengubas | 10 kV OL | km | 300 |  | 0
Pakruojo r. sav. |  | Darbai | 10 kV OL laidų įlinkio reguliavimas (1 laidas), kai laidų tvirtinimas viengubas | 10 kV OL | km | 300 |  | 0
Joniškio r. sav. |  | Darbai | 0,4 - 10 kV OL neizoliuotų laidų montavimas (1 laidas) | 10 kV OL | km | 1155.52 |  | 0
Pakruojo r. sav. |  | Darbai | 0,4 - 10 kV OL neizoliuotų laidų montavimas (1 laidas) | 10 kV OL | km | 1155.52 |  | 0
Anykščių r. sav. |  | Darbai | 10 kV neizoliuotų laidų keitimas izoliuotais keičiant metalo konstrukcijas ir izoliatorius (3 laid.) | 10 kV OL | km | 7955.85 |  | 0
Utenos r. sav. |  | Darbai | 10 kV neizoliuotų laidų keitimas izoliuotais keičiant metalo konstrukcijas ir izoliatorius (3 laid.) | 10 kV OL | km | 7955.85 |  | 0
Anykščių r. sav. |  | Darbai | 10 kV OL laidų įlinkio reguliavimas (1 laidas), kai laidų tvirtinimas dvigubas | 10 kV OL | km | 396.53 |  | 0
Utenos r. sav. |  | Darbai | 10 kV OL laidų įlinkio reguliavimas (1 laidas), kai laidų tvirtinimas dvigubas | 10 kV OL | km | 396.53 |  | 0
Anykščių r. sav. |  | Darbai | 10 kV OL laidų įlinkio reguliavimas (1 laidas), kai laidų tvirtinimas viengubas | 10 kV OL | km | 309.32 |  | 0
Utenos r. sav. |  | Darbai | 10 kV OL laidų įlinkio reguliavimas (1 laidas), kai laidų tvirtinimas viengubas | 10 kV OL | km | 309.32 |  | 0
Anykščių r. sav. |  | Darbai | 0,4 - 10 kV OL neizoliuotų laidų montavimas (1 laidas) | 10 kV OL | km | 1155.52 |  | 0
Utenos r. sav. |  | Darbai | 0,4 - 10 kV OL neizoliuotų laidų montavimas (1 laidas) | 10 kV OL | km | 1155.52 |  | 0
Klaipėdos m. sav. |  | Darbai | 10 kV neizoliuotų laidų keitimas izoliuotais keičiant metalo konstrukcijas ir izoliatorius (3 laid.) | 10 kV OL | km | 7955.85 |  | 0
Neringos sav. |  | Darbai | 10 kV neizoliuotų laidų keitimas izoliuotais keičiant metalo konstrukcijas ir izoliatorius (3 laid.) | 10 kV OL | km | 7955.85 |  | 0
Klaipėdos m. sav. |  | Darbai | 10 kV OL laidų įlinkio reguliavimas (1 laidas), kai laidų tvirtinimas dvigubas | 10 kV OL | km | 396.53 |  | 0
Neringos sav. |  | Darbai | 10 kV OL laidų įlinkio reguliavimas (1 laidas), kai laidų tvirtinimas dvigubas | 10 kV OL | km | 396.53 |  | 0
Klaipėdos m. sav. |  | Darbai | 10 kV OL laidų įlinkio reguliavimas (1 laidas), kai laidų tvirtinimas viengubas | 10 kV OL | km | 309.32 |  | 0
Neringos sav. |  | Darbai | 10 kV OL laidų įlinkio reguliavimas (1 laidas), kai laidų tvirtinimas viengubas | 10 kV OL | km | 309.32 |  | 0
Klaipėdos m. sav. |  | Darbai | 0,4 - 10 kV OL neizoliuotų laidų montavimas (1 laidas) | 10 kV OL | km | 1155.52 |  | 0
Neringos sav. |  | Darbai | 0,4 - 10 kV OL neizoliuotų laidų montavimas (1 laidas) | 10 kV OL | km | 1155.52 |  | 0
Lazdijų r. sav. |  | Darbai | 10 kV neizoliuotų laidų keitimas izoliuotais keičiant metalo konstrukcijas ir izoliatorius (3 laid.) | 10 kV OL | km | 7955.85 |  | 0
Lazdijų r. sav. |  | Darbai | 10 kV OL laidų įlinkio reguliavimas (1 laidas), kai laidų tvirtinimas dvigubas | 10 kV OL | km | 396.53 |  | 0
Lazdijų r. sav. |  | Darbai | 10 kV OL laidų įlinkio reguliavimas (1 laidas), kai laidų tvirtinimas viengubas | 10 kV OL | km | 309.32 |  | 0
Lazdijų r. sav. |  | Darbai | 0,4 - 10 kV OL neizoliuotų laidų montavimas (1 laidas) | 10 kV OL | km | 1155.52 |  | 0
Elektrėnų sav. |  | Darbai | 10 kV neizoliuotų laidų keitimas izoliuotais keičiant metalo konstrukcijas ir izoliatorius (3 laid.) | 10 kV OL | km | 7955.85 |  | 0
Trakų r. sav. |  | Darbai | 10 kV neizoliuotų laidų keitimas izoliuotais keičiant metalo konstrukcijas ir izoliatorius (3 laid.) | 10 kV OL | km | 7955.85 |  | 0
Elektrėnų sav. |  | Darbai | 10 kV OL laidų įlinkio reguliavimas (1 laidas), kai laidų tvirtinimas dvigubas | 10 kV OL | km | 396.53 |  | 0
Trakų r. sav. |  | Darbai | 10 kV OL laidų įlinkio reguliavimas (1 laidas), kai laidų tvirtinimas dvigubas | 10 kV OL | km | 396.53 |  | 0
Elektrėnų sav. |  | Darbai | 10 kV OL laidų įlinkio reguliavimas (1 laidas), kai laidų tvirtinimas viengubas | 10 kV OL | km | 309.32 |  | 0
Trakų r. sav. |  | Darbai | 10 kV OL laidų įlinkio reguliavimas (1 laidas), kai laidų tvirtinimas viengubas | 10 kV OL | km | 309.32 |  | 0
Elektrėnų sav. |  | Darbai | 0,4 - 10 kV OL neizoliuotų laidų montavimas (1 laidas) | 10 kV OL | km | 1155.52 |  | 0
Trakų r. sav. |  | Darbai | 0,4 - 10 kV OL neizoliuotų laidų montavimas (1 laidas) | 10 kV OL | km | 1155.52 |  | 0
Širvintų r. sav. |  | Darbai | 10 kV neizoliuotų laidų keitimas izoliuotais keičiant metalo konstrukcijas ir izoliatorius (3 laid.) | 10 kV OL | km | 7155 |  | 0
Širvintų r. sav. |  | Darbai | 10 kV OL laidų įlinkio reguliavimas (1 laidas), kai laidų tvirtinimas dvigubas | 10 kV OL | km | 356 |  | 0
Širvintų r. sav. |  | Darbai | 10 kV OL laidų įlinkio reguliavimas (1 laidas), kai laidų tvirtinimas viengubas | 10 kV OL | km | 301 |  | 0
Širvintų r. sav. |  | Darbai | 0,4 - 10 kV OL neizoliuotų laidų montavimas (1 laidas) | 10 kV OL | km | 1055 |  | 0
Jonavos r. sav. |  | Darbai | 10 kV neizoliuotų laidų keitimas izoliuotais keičiant metalo konstrukcijas ir izoliatorius (3 laid.) | 10 kV OL | km | 20507.97 |  | 0
Kaišiadorių r. sav. |  | Darbai | 10 kV neizoliuotų laidų keitimas izoliuotais keičiant metalo konstrukcijas ir izoliatorius (3 laid.) | 10 kV OL | km | 20507.97 |  | 0
Jonavos r. sav. |  | Darbai | 10 kV OL laidų įlinkio reguliavimas (1 laidas), kai laidų tvirtinimas dvigubas | 10 kV OL | km | 1025.8 |  | 0
Kaišiadorių r. sav. |  | Darbai | 10 kV OL laidų įlinkio reguliavimas (1 laidas), kai laidų tvirtinimas dvigubas | 10 kV OL | km | 1025.8 |  | 0
Jonavos r. sav. |  | Darbai | 10 kV OL laidų įlinkio reguliavimas (1 laidas), kai laidų tvirtinimas viengubas | 10 kV OL | km | 806.32 |  | 0
Kaišiadorių r. sav. |  | Darbai | 10 kV OL laidų įlinkio reguliavimas (1 laidas), kai laidų tvirtinimas viengubas | 10 kV OL | km | 806.32 |  | 0
Jonavos r. sav. |  | Darbai | 0,4 - 10 kV OL neizoliuotų laidų montavimas (1 laidas) | 10 kV OL | km | 3068.84 |  | 0
Kaišiadorių r. sav. |  | Darbai | 0,4 - 10 kV OL neizoliuotų laidų montavimas (1 laidas) | 10 kV OL | km | 3068.84 |  | 0
Kėdainių r. sav. |  | Darbai | 10 kV neizoliuotų laidų keitimas izoliuotais keičiant metalo konstrukcijas ir izoliatorius (3 laid.) | 10 kV OL | km | 7955.85 |  | 0
Ukmergės r. sav. |  | Darbai | 10 kV neizoliuotų laidų keitimas izoliuotais keičiant metalo konstrukcijas ir izoliatorius (3 laid.) | 10 kV OL | km | 7955.85 |  | 0
Kėdainių r. sav. |  | Darbai | 10 kV OL laidų įlinkio reguliavimas (1 laidas), kai laidų tvirtinimas dvigubas | 10 kV OL | km | 396.53 |  | 0
Ukmergės r. sav. |  | Darbai | 10 kV OL laidų įlinkio reguliavimas (1 laidas), kai laidų tvirtinimas dvigubas | 10 kV OL | km | 396.53 |  | 0
Kėdainių r. sav. |  | Darbai | 10 kV OL laidų įlinkio reguliavimas (1 laidas), kai laidų tvirtinimas viengubas | 10 kV OL | km | 309.32 |  | 0
Ukmergės r. sav. |  | Darbai | 10 kV OL laidų įlinkio reguliavimas (1 laidas), kai laidų tvirtinimas viengubas | 10 kV OL | km | 309.32 |  | 0
Kėdainių r. sav. |  | Darbai | 0,4 - 10 kV OL neizoliuotų laidų montavimas (1 laidas) | 10 kV OL | km | 1155.52 |  | 0
Ukmergės r. sav. |  | Darbai | 0,4 - 10 kV OL neizoliuotų laidų montavimas (1 laidas) | 10 kV OL | km | 1155.52 |  | 0
Druskininkų sav. |  | Darbai | 10 kV neizoliuotų laidų keitimas izoliuotais keičiant metalo konstrukcijas ir izoliatorius (3 laid.) | 10 kV OL | km | 7955.85 |  | 0
Varėnos r. sav. |  | Darbai | 10 kV neizoliuotų laidų keitimas izoliuotais keičiant metalo konstrukcijas ir izoliatorius (3 laid.) | 10 kV OL | km | 7955.85 |  | 0
Druskininkų sav. |  | Darbai | 10 kV OL laidų įlinkio reguliavimas (1 laidas), kai laidų tvirtinimas dvigubas | 10 kV OL | km | 396.53 |  | 0
Varėnos r. sav. |  | Darbai | 10 kV OL laidų įlinkio reguliavimas (1 laidas), kai laidų tvirtinimas dvigubas | 10 kV OL | km | 396.53 |  | 0
Druskininkų sav. |  | Darbai | 10 kV OL laidų įlinkio reguliavimas (1 laidas), kai laidų tvirtinimas viengubas | 10 kV OL | km | 309.32 |  | 0
Varėnos r. sav. |  | Darbai | 10 kV OL laidų įlinkio reguliavimas (1 laidas), kai laidų tvirtinimas viengubas | 10 kV OL | km | 309.32 |  | 0
Druskininkų sav. |  | Darbai | 0,4 - 10 kV OL neizoliuotų laidų montavimas (1 laidas) | 10 kV OL | km | 1155.52 |  | 0
Varėnos r. sav. |  | Darbai | 0,4 - 10 kV OL neizoliuotų laidų montavimas (1 laidas) | 10 kV OL | km | 1155.52 |  | 0
Radviliškio r. sav. |  | Darbai | 10 kV neizoliuotų laidų keitimas izoliuotais keičiant metalo konstrukcijas ir izoliatorius (3 laid.) | 10 kV OL | km | 2651.95 |  | 0
Raseinių r. sav. |  | Darbai | 10 kV neizoliuotų laidų keitimas izoliuotais keičiant metalo konstrukcijas ir izoliatorius (3 laid.) | 10 kV OL | km | 2651.95 |  | 0
Radviliškio r. sav. |  | Darbai | 10 kV OL laidų įlinkio reguliavimas (1 laidas), kai laidų tvirtinimas dvigubas | 10 kV OL | km | 396.53 |  | 0
Raseinių r. sav. |  | Darbai | 10 kV OL laidų įlinkio reguliavimas (1 laidas), kai laidų tvirtinimas dvigubas | 10 kV OL | km | 396.53 |  | 0
Radviliškio r. sav. |  | Darbai | 10 kV OL laidų įlinkio reguliavimas (1 laidas), kai laidų tvirtinimas viengubas | 10 kV OL | km | 103.11 |  | 0
Raseinių r. sav. |  | Darbai | 10 kV OL laidų įlinkio reguliavimas (1 laidas), kai laidų tvirtinimas viengubas | 10 kV OL | km | 103.11 |  | 0
Radviliškio r. sav. |  | Darbai | 0,4 - 10 kV OL neizoliuotų laidų montavimas (1 laidas) | 10 kV OL | km | 385.17 |  | 0
Raseinių r. sav. |  | Darbai | 0,4 - 10 kV OL neizoliuotų laidų montavimas (1 laidas) | 10 kV OL | km | 385.17 |  | 0
Kretingos r. sav. |  | Darbai | 10 kV neizoliuotų laidų keitimas izoliuotais keičiant metalo konstrukcijas ir izoliatorius (3 laid.) | 10 kV OL | km | 7900 |  | 0
Kretingos r. sav. |  | Darbai | 10 kV OL laidų įlinkio reguliavimas (1 laidas), kai laidų tvirtinimas dvigubas | 10 kV OL | km | 300 |  | 0
Kretingos r. sav. |  | Darbai | 10 kV OL laidų įlinkio reguliavimas (1 laidas), kai laidų tvirtinimas viengubas | 10 kV OL | km | 200 |  | 0
Kretingos r. sav. |  | Darbai | 0,4 - 10 kV OL neizoliuotų laidų montavimas (1 laidas) | 10 kV OL | km | 1000 |  | 0
Akmenės r. sav. |  | Darbai | 10 kV neizoliuotų laidų keitimas izoliuotais keičiant metalo konstrukcijas ir izoliatorius (3 laid.) | 10 kV OL | km | 7955.85 |  | 0
Mažeikių r. sav. |  | Darbai | 10 kV neizoliuotų laidų keitimas izoliuotais keičiant metalo konstrukcijas ir izoliatorius (3 laid.) | 10 kV OL | km | 7955.85 |  | 0
Akmenės r. sav. |  | Darbai | 10 kV OL laidų įlinkio reguliavimas (1 laidas), kai laidų tvirtinimas dvigubas | 10 kV OL | km | 396.53 |  | 0
Mažeikių r. sav. |  | Darbai | 10 kV OL laidų įlinkio reguliavimas (1 laidas), kai laidų tvirtinimas dvigubas | 10 kV OL | km | 396.53 |  | 0
Akmenės r. sav. |  | Darbai | 10 kV OL laidų įlinkio reguliavimas (1 laidas), kai laidų tvirtinimas viengubas | 10 kV OL | km | 309.32 |  | 0
Mažeikių r. sav. |  | Darbai | 10 kV OL laidų įlinkio reguliavimas (1 laidas), kai laidų tvirtinimas viengubas | 10 kV OL | km | 309.32 |  | 0
Akmenės r. sav. |  | Darbai | 0,4 - 10 kV OL neizoliuotų laidų montavimas (1 laidas) | 10 kV OL | km | 1155.52 |  | 0
Mažeikių r. sav. |  | Darbai | 0,4 - 10 kV OL neizoliuotų laidų montavimas (1 laidas) | 10 kV OL | km | 1155.52 |  | 0
Vilkaviškio r. sav. |  | Darbai | 10 kV neizoliuotų laidų keitimas izoliuotais keičiant metalo konstrukcijas ir izoliatorius (3 laid.) | 10 kV OL | km | 5000 |  | 0
Vilkaviškio r. sav. |  | Darbai | 10 kV OL laidų įlinkio reguliavimas (1 laidas), kai laidų tvirtinimas dvigubas | 10 kV OL | km | 135 |  | 0
Vilkaviškio r. sav. |  | Darbai | 10 kV OL laidų įlinkio reguliavimas (1 laidas), kai laidų tvirtinimas viengubas | 10 kV OL | km | 103 |  | 0
Vilkaviškio r. sav. |  | Darbai | 0,4 - 10 kV OL neizoliuotų laidų montavimas (1 laidas) | 10 kV OL | km | 1000 |  | 0
Alytaus m. sav. |  | Darbai | 10 kV neizoliuotų laidų keitimas izoliuotais keičiant metalo konstrukcijas ir izoliatorius (3 laid.) | 10 kV OL | km | 7955.85 |  | 0
Alytaus r. sav. |  | Darbai | 10 kV neizoliuotų laidų keitimas izoliuotais keičiant metalo konstrukcijas ir izoliatorius (3 laid.) | 10 kV OL | km | 7955.85 |  | 0
Alytaus m. sav. |  | Darbai | 10 kV OL laidų įlinkio reguliavimas (1 laidas), kai laidų tvirtinimas dvigubas | 10 kV OL | km | 396.53 |  | 0
Alytaus r. sav. |  | Darbai | 10 kV OL laidų įlinkio reguliavimas (1 laidas), kai laidų tvirtinimas dvigubas | 10 kV OL | km | 396.53 |  | 0
Alytaus m. sav. |  | Darbai | 10 kV OL laidų įlinkio reguliavimas (1 laidas), kai laidų tvirtinimas viengubas | 10 kV OL | km | 309.32 |  | 0
Alytaus r. sav. |  | Darbai | 10 kV OL laidų įlinkio reguliavimas (1 laidas), kai laidų tvirtinimas viengubas | 10 kV OL | km | 309.32 |  | 0
Alytaus m. sav. |  | Darbai | 0,4 - 10 kV OL neizoliuotų laidų montavimas (1 laidas) | 10 kV OL | km | 1155.52 |  | 0
Alytaus r. sav. |  | Darbai | 0,4 - 10 kV OL neizoliuotų laidų montavimas (1 laidas) | 10 kV OL | km | 1155.52 |  | 0
Pagėgių sav. |  | Darbai | 10 kV neizoliuotų laidų keitimas izoliuotais keičiant metalo konstrukcijas ir izoliatorius (3 laid.) | 10 kV OL | km | 20507.97 |  | 0
Tauragės r. sav. |  | Darbai | 10 kV neizoliuotų laidų keitimas izoliuotais keičiant metalo konstrukcijas ir izoliatorius (3 laid.) | 10 kV OL | km | 20507.97 |  | 0
Šilutės r. sav. |  | Darbai | 10 kV neizoliuotų laidų keitimas izoliuotais keičiant metalo konstrukcijas ir izoliatorius (3 laid.) | 10 kV OL | km | 20507.97 |  | 0
Pagėgių sav. |  | Darbai | 10 kV OL laidų įlinkio reguliavimas (1 laidas), kai laidų tvirtinimas dvigubas | 10 kV OL | km | 1025.8 |  | 0
Tauragės r. sav. |  | Darbai | 10 kV OL laidų įlinkio reguliavimas (1 laidas), kai laidų tvirtinimas dvigubas | 10 kV OL | km | 1025.8 |  | 0
Šilutės r. sav. |  | Darbai | 10 kV OL laidų įlinkio reguliavimas (1 laidas), kai laidų tvirtinimas dvigubas | 10 kV OL | km | 1025.8 |  | 0
Pagėgių sav. |  | Darbai | 10 kV OL laidų įlinkio reguliavimas (1 laidas), kai laidų tvirtinimas viengubas | 10 kV OL | km | 806.32 |  | 0
Tauragės r. sav. |  | Darbai | 10 kV OL laidų įlinkio reguliavimas (1 laidas), kai laidų tvirtinimas viengubas | 10 kV OL | km | 806.32 |  | 0
Šilutės r. sav. |  | Darbai | 10 kV OL laidų įlinkio reguliavimas (1 laidas), kai laidų tvirtinimas viengubas | 10 kV OL | km | 806.32 |  | 0
Pagėgių sav. |  | Darbai | 0,4 - 10 kV OL neizoliuotų laidų montavimas (1 laidas) | 10 kV OL | km | 3068.84 |  | 0
Tauragės r. sav. |  | Darbai | 0,4 - 10 kV OL neizoliuotų laidų montavimas (1 laidas) | 10 kV OL | km | 3068.84 |  | 0
Šilutės r. sav. |  | Darbai | 0,4 - 10 kV OL neizoliuotų laidų montavimas (1 laidas) | 10 kV OL | km | 3068.84 |  | 0
Plungės r. sav. |  | Darbai | 10 kV neizoliuotų laidų keitimas izoliuotais keičiant metalo konstrukcijas ir izoliatorius (3 laid.) | 10 kV OL | km | 20507.97 |  | 0
Skuodo r. sav. |  | Darbai | 10 kV neizoliuotų laidų keitimas izoliuotais keičiant metalo konstrukcijas ir izoliatorius (3 laid.) | 10 kV OL | km | 20507.97 |  | 0
Plungės r. sav. |  | Darbai | 10 kV OL laidų įlinkio reguliavimas (1 laidas), kai laidų tvirtinimas dvigubas | 10 kV OL | km | 950 |  | 0
Skuodo r. sav. |  | Darbai | 10 kV OL laidų įlinkio reguliavimas (1 laidas), kai laidų tvirtinimas dvigubas | 10 kV OL | km | 950 |  | 0
Plungės r. sav. |  | Darbai | 10 kV OL laidų įlinkio reguliavimas (1 laidas), kai laidų tvirtinimas viengubas | 10 kV OL | km | 780 |  | 0
Skuodo r. sav. |  | Darbai | 10 kV OL laidų įlinkio reguliavimas (1 laidas), kai laidų tvirtinimas viengubas | 10 kV OL | km | 780 |  | 0
Plungės r. sav. |  | Darbai | 0,4 - 10 kV OL neizoliuotų laidų montavimas (1 laidas) | 10 kV OL | km | 3068.84 |  | 0
Skuodo r. sav. |  | Darbai | 0,4 - 10 kV OL neizoliuotų laidų montavimas (1 laidas) | 10 kV OL | km | 3068.84 |  | 0
Rietavo sav. |  | Darbai | 10 kV neizoliuotų laidų keitimas izoliuotais keičiant metalo konstrukcijas ir izoliatorius (3 laid.) | 10 kV OL | km | 20507.97 |  | 0
Šilalės r. sav. |  | Darbai | 10 kV neizoliuotų laidų keitimas izoliuotais keičiant metalo konstrukcijas ir izoliatorius (3 laid.) | 10 kV OL | km | 20507.97 |  | 0
Telšių r. sav. |  | Darbai | 10 kV neizoliuotų laidų keitimas izoliuotais keičiant metalo konstrukcijas ir izoliatorius (3 laid.) | 10 kV OL | km | 20507.97 |  | 0
Rietavo sav. |  | Darbai | 10 kV OL laidų įlinkio reguliavimas (1 laidas), kai laidų tvirtinimas dvigubas | 10 kV OL | km | 1025.8 |  | 0
Šilalės r. sav. |  | Darbai | 10 kV OL laidų įlinkio reguliavimas (1 laidas), kai laidų tvirtinimas dvigubas | 10 kV OL | km | 1025.8 |  | 0
Telšių r. sav. |  | Darbai | 10 kV OL laidų įlinkio reguliavimas (1 laidas), kai laidų tvirtinimas dvigubas | 10 kV OL | km | 1025.8 |  | 0
Rietavo sav. |  | Darbai | 10 kV OL laidų įlinkio reguliavimas (1 laidas), kai laidų tvirtinimas viengubas | 10 kV OL | km | 500 |  | 0
Šilalės r. sav. |  | Darbai | 10 kV OL laidų įlinkio reguliavimas (1 laidas), kai laidų tvirtinimas viengubas | 10 kV OL | km | 500 |  | 0
Telšių r. sav. |  | Darbai | 10 kV OL laidų įlinkio reguliavimas (1 laidas), kai laidų tvirtinimas viengubas | 10 kV OL | km | 500 |  | 0
Rietavo sav. |  | Darbai | 0,4 - 10 kV OL neizoliuotų laidų montavimas (1 laidas) | 10 kV OL | km | 3068.84 |  | 0
Šilalės r. sav. |  | Darbai | 0,4 - 10 kV OL neizoliuotų laidų montavimas (1 laidas) | 10 kV OL | km | 3068.84 |  | 0
Telšių r. sav. |  | Darbai | 0,4 - 10 kV OL neizoliuotų laidų montavimas (1 laidas) | 10 kV OL | km | 3068.84 |  | 0
Molėtų r. sav. |  | Darbai | 10 kV neizoliuotų laidų keitimas izoliuotais keičiant metalo konstrukcijas ir izoliatorius (3 laid.) | 10 kV OL | km | 20507.97 |  | 0
Švenčionių r. sav. |  | Darbai | 10 kV neizoliuotų laidų keitimas izoliuotais keičiant metalo konstrukcijas ir izoliatorius (3 laid.) | 10 kV OL | km | 20507.97 |  | 0
Molėtų r. sav. |  | Darbai | 10 kV OL laidų įlinkio reguliavimas (1 laidas), kai laidų tvirtinimas dvigubas | 10 kV OL | km | 1025.8 |  | 0
Švenčionių r. sav. |  | Darbai | 10 kV OL laidų įlinkio reguliavimas (1 laidas), kai laidų tvirtinimas dvigubas | 10 kV OL | km | 1025.8 |  | 0
Molėtų r. sav. |  | Darbai | 10 kV OL laidų įlinkio reguliavimas (1 laidas), kai laidų tvirtinimas viengubas | 10 kV OL | km | 806.32 |  | 0
Švenčionių r. sav. |  | Darbai | 10 kV OL laidų įlinkio reguliavimas (1 laidas), kai laidų tvirtinimas viengubas | 10 kV OL | km | 806.32 |  | 0
Molėtų r. sav. |  | Darbai | 0,4 - 10 kV OL neizoliuotų laidų montavimas (1 laidas) | 10 kV OL | km | 3068.84 |  | 0
Švenčionių r. sav. |  | Darbai | 0,4 - 10 kV OL neizoliuotų laidų montavimas (1 laidas) | 10 kV OL | km | 3068.84 |  | 0
Panevėžio m. sav. |  | Darbai | 0,4 -10 kV OL/OLA laidų ar OKL demontavimas (1 laidas/oro kabelis) (1 km) | 0,4 - 10 kV OL | km | 813.51 |  | 0
Panevėžio m. sav. |  | Darbai | 0,4 - 10 kV OL laidų iki 95 mm2 skerspjūvio keitimas (1 laidas) | 0,4 - 10 kV OL | km | 2366.3 |  | 0
Šalčininkų r. sav. |  | Darbai | 0,4 -10 kV OL/OLA laidų ar OKL demontavimas (1 laidas/oro kabelis) (1 km) | 0,4 - 10 kV OL | km | 800 |  | 0
Šalčininkų r. sav. |  | Darbai | 0,4 - 10 kV OL laidų iki 95 mm2 skerspjūvio keitimas (1 laidas) | 0,4 - 10 kV OL | km | 2300 |  | 0
Panevėžio r. sav. |  | Darbai | 0,4 -10 kV OL/OLA laidų ar OKL demontavimas (1 laidas/oro kabelis) (1 km) | 0,4 - 10 kV OL | km | 813.51 |  | 0
Panevėžio r. sav. |  | Darbai | 0,4 - 10 kV OL laidų iki 95 mm2 skerspjūvio keitimas (1 laidas) | 0,4 - 10 kV OL | km | 2366.3 |  | 0
Kupiškio r. sav. |  | Darbai | 0,4 -10 kV OL/OLA laidų ar OKL demontavimas (1 laidas/oro kabelis) (1 km) | 0,4 - 10 kV OL | km | 813.51 |  | 0
Rokiškio r. sav. |  | Darbai | 0,4 -10 kV OL/OLA laidų ar OKL demontavimas (1 laidas/oro kabelis) (1 km) | 0,4 - 10 kV OL | km | 813.51 |  | 0
Kupiškio r. sav. |  | Darbai | 0,4 - 10 kV OL laidų iki 95 mm2 skerspjūvio keitimas (1 laidas) | 0,4 - 10 kV OL | km | 2366.3 |  | 0
Rokiškio r. sav. |  | Darbai | 0,4 - 10 kV OL laidų iki 95 mm2 skerspjūvio keitimas (1 laidas) | 0,4 - 10 kV OL | km | 2366.3 |  | 0
Jurbarko r. sav. |  | Darbai | 0,4 -10 kV OL/OLA laidų ar OKL demontavimas (1 laidas/oro kabelis) (1 km) | 0,4 - 10 kV OL | km | 813.51 |  | 0
Šakių r. sav. |  | Darbai | 0,4 -10 kV OL/OLA laidų ar OKL demontavimas (1 laidas/oro kabelis) (1 km) | 0,4 - 10 kV OL | km | 813.51 |  | 0
Jurbarko r. sav. |  | Darbai | 0,4 - 10 kV OL laidų iki 95 mm2 skerspjūvio keitimas (1 laidas) | 0,4 - 10 kV OL | km | 2366.3 |  | 0
Šakių r. sav. |  | Darbai | 0,4 - 10 kV OL laidų iki 95 mm2 skerspjūvio keitimas (1 laidas) | 0,4 - 10 kV OL | km | 2366.3 |  | 0
Biržų r. sav. |  | Darbai | 0,4 -10 kV OL/OLA laidų ar OKL demontavimas (1 laidas/oro kabelis) (1 km) | 0,4 - 10 kV OL | km | 322.91 |  | 0
Pasvalio r. sav. |  | Darbai | 0,4 -10 kV OL/OLA laidų ar OKL demontavimas (1 laidas/oro kabelis) (1 km) | 0,4 - 10 kV OL | km | 322.91 |  | 0
Biržų r. sav. |  | Darbai | 0,4 - 10 kV OL laidų iki 95 mm2 skerspjūvio keitimas (1 laidas) | 0,4 - 10 kV OL | km | 903.21 |  | 0
Pasvalio r. sav. |  | Darbai | 0,4 - 10 kV OL laidų iki 95 mm2 skerspjūvio keitimas (1 laidas) | 0,4 - 10 kV OL | km | 903.21 |  | 0
Kalvarijos sav. |  | Darbai | 0,4 -10 kV OL/OLA laidų ar OKL demontavimas (1 laidas/oro kabelis) (1 km) | 0,4 - 10 kV OL | km | 280 |  | 0
Kazlų Rūdos sav. |  | Darbai | 0,4 -10 kV OL/OLA laidų ar OKL demontavimas (1 laidas/oro kabelis) (1 km) | 0,4 - 10 kV OL | km | 280 |  | 0
Marijampolės sav. |  | Darbai | 0,4 -10 kV OL/OLA laidų ar OKL demontavimas (1 laidas/oro kabelis) (1 km) | 0,4 - 10 kV OL | km | 280 |  | 0
Kalvarijos sav. |  | Darbai | 0,4 - 10 kV OL laidų iki 95 mm2 skerspjūvio keitimas (1 laidas) | 0,4 - 10 kV OL | km | 600 |  | 0
Kazlų Rūdos sav. |  | Darbai | 0,4 - 10 kV OL laidų iki 95 mm2 skerspjūvio keitimas (1 laidas) | 0,4 - 10 kV OL | km | 600 |  | 0
Marijampolės sav. |  | Darbai | 0,4 - 10 kV OL laidų iki 95 mm2 skerspjūvio keitimas (1 laidas) | 0,4 - 10 kV OL | km | 600 |  | 0
Palangos m. sav. |  | Darbai | 0,4 -10 kV OL/OLA laidų ar OKL demontavimas (1 laidas/oro kabelis) (1 km) | 0,4 - 10 kV OL | km | 813.51 |  | 0
Palangos m. sav. |  | Darbai | 0,4 - 10 kV OL laidų iki 95 mm2 skerspjūvio keitimas (1 laidas) | 0,4 - 10 kV OL | km | 2366.3 |  | 0
Šiaulių m. sav. |  | Darbai | 0,4 -10 kV OL/OLA laidų ar OKL demontavimas (1 laidas/oro kabelis) (1 km) | 0,4 - 10 kV OL | km | 813.51 |  | 0
Šiaulių m. sav. |  | Darbai | 0,4 - 10 kV OL laidų iki 95 mm2 skerspjūvio keitimas (1 laidas) | 0,4 - 10 kV OL | km | 2366.3 |  | 0
Birštono sav. |  | Darbai | 0,4 -10 kV OL/OLA laidų ar OKL demontavimas (1 laidas/oro kabelis) (1 km) | 0,4 - 10 kV OL | km | 322.91 |  | 0
Prienų r. sav. |  | Darbai | 0,4 -10 kV OL/OLA laidų ar OKL demontavimas (1 laidas/oro kabelis) (1 km) | 0,4 - 10 kV OL | km | 322.91 |  | 0
Birštono sav. |  | Darbai | 0,4 - 10 kV OL laidų iki 95 mm2 skerspjūvio keitimas (1 laidas) | 0,4 - 10 kV OL | km | 903.21 |  | 0
Prienų r. sav. |  | Darbai | 0,4 - 10 kV OL laidų iki 95 mm2 skerspjūvio keitimas (1 laidas) | 0,4 - 10 kV OL | km | 903.21 |  | 0
Ignalinos r. sav. |  | Darbai | 0,4 -10 kV OL/OLA laidų ar OKL demontavimas (1 laidas/oro kabelis) (1 km) | 0,4 - 10 kV OL | km | 500 |  | 0
Visagino sav. |  | Darbai | 0,4 -10 kV OL/OLA laidų ar OKL demontavimas (1 laidas/oro kabelis) (1 km) | 0,4 - 10 kV OL | km | 500 |  | 0
Zarasų r. sav. |  | Darbai | 0,4 -10 kV OL/OLA laidų ar OKL demontavimas (1 laidas/oro kabelis) (1 km) | 0,4 - 10 kV OL | km | 500 |  | 0
Ignalinos r. sav. |  | Darbai | 0,4 - 10 kV OL laidų iki 95 mm2 skerspjūvio keitimas (1 laidas) | 0,4 - 10 kV OL | km | 1500 |  | 0
Visagino sav. |  | Darbai | 0,4 - 10 kV OL laidų iki 95 mm2 skerspjūvio keitimas (1 laidas) | 0,4 - 10 kV OL | km | 1500 |  | 0
Zarasų r. sav. |  | Darbai | 0,4 - 10 kV OL laidų iki 95 mm2 skerspjūvio keitimas (1 laidas) | 0,4 - 10 kV OL | km | 1500 |  | 0
Kelmės r. sav. |  | Darbai | 0,4 -10 kV OL/OLA laidų ar OKL demontavimas (1 laidas/oro kabelis) (1 km) | 0,4 - 10 kV OL | km | 500 |  | 0
Šiaulių r. sav. |  | Darbai | 0,4 -10 kV OL/OLA laidų ar OKL demontavimas (1 laidas/oro kabelis) (1 km) | 0,4 - 10 kV OL | km | 500 |  | 0
Kelmės r. sav. |  | Darbai | 0,4 - 10 kV OL laidų iki 95 mm2 skerspjūvio keitimas (1 laidas) | 0,4 - 10 kV OL | km | 2366.3 |  | 0
Šiaulių r. sav. |  | Darbai | 0,4 - 10 kV OL laidų iki 95 mm2 skerspjūvio keitimas (1 laidas) | 0,4 - 10 kV OL | km | 2366.3 |  | 0
Joniškio r. sav. |  | Darbai | 0,4 -10 kV OL/OLA laidų ar OKL demontavimas (1 laidas/oro kabelis) (1 km) | 0,4 - 10 kV OL | km | 322.91 |  | 0
Pakruojo r. sav. |  | Darbai | 0,4 -10 kV OL/OLA laidų ar OKL demontavimas (1 laidas/oro kabelis) (1 km) | 0,4 - 10 kV OL | km | 322.91 |  | 0
Joniškio r. sav. |  | Darbai | 0,4 - 10 kV OL laidų iki 95 mm2 skerspjūvio keitimas (1 laidas) | 0,4 - 10 kV OL | km | 903.21 |  | 0
Pakruojo r. sav. |  | Darbai | 0,4 - 10 kV OL laidų iki 95 mm2 skerspjūvio keitimas (1 laidas) | 0,4 - 10 kV OL | km | 903.21 |  | 0
Anykščių r. sav. |  | Darbai | 0,4 -10 kV OL/OLA laidų ar OKL demontavimas (1 laidas/oro kabelis) (1 km) | 0,4 - 10 kV OL | km | 322.91 |  | 0
Utenos r. sav. |  | Darbai | 0,4 -10 kV OL/OLA laidų ar OKL demontavimas (1 laidas/oro kabelis) (1 km) | 0,4 - 10 kV OL | km | 322.91 |  | 0
Anykščių r. sav. |  | Darbai | 0,4 - 10 kV OL laidų iki 95 mm2 skerspjūvio keitimas (1 laidas) | 0,4 - 10 kV OL | km | 903.21 |  | 0
Utenos r. sav. |  | Darbai | 0,4 - 10 kV OL laidų iki 95 mm2 skerspjūvio keitimas (1 laidas) | 0,4 - 10 kV OL | km | 903.21 |  | 0
Klaipėdos m. sav. |  | Darbai | 0,4 -10 kV OL/OLA laidų ar OKL demontavimas (1 laidas/oro kabelis) (1 km) | 0,4 - 10 kV OL | km | 322.91 |  | 0
Neringos sav. |  | Darbai | 0,4 -10 kV OL/OLA laidų ar OKL demontavimas (1 laidas/oro kabelis) (1 km) | 0,4 - 10 kV OL | km | 322.91 |  | 0
Klaipėdos m. sav. |  | Darbai | 0,4 - 10 kV OL laidų iki 95 mm2 skerspjūvio keitimas (1 laidas) | 0,4 - 10 kV OL | km | 903.21 |  | 0
Neringos sav. |  | Darbai | 0,4 - 10 kV OL laidų iki 95 mm2 skerspjūvio keitimas (1 laidas) | 0,4 - 10 kV OL | km | 903.21 |  | 0
Lazdijų r. sav. |  | Darbai | 0,4 -10 kV OL/OLA laidų ar OKL demontavimas (1 laidas/oro kabelis) (1 km) | 0,4 - 10 kV OL | km | 322.91 |  | 0
Lazdijų r. sav. |  | Darbai | 0,4 - 10 kV OL laidų iki 95 mm2 skerspjūvio keitimas (1 laidas) | 0,4 - 10 kV OL | km | 903.21 |  | 0
Elektrėnų sav. |  | Darbai | 0,4 -10 kV OL/OLA laidų ar OKL demontavimas (1 laidas/oro kabelis) (1 km) | 0,4 - 10 kV OL | km | 322.91 |  | 0
Trakų r. sav. |  | Darbai | 0,4 -10 kV OL/OLA laidų ar OKL demontavimas (1 laidas/oro kabelis) (1 km) | 0,4 - 10 kV OL | km | 322.91 |  | 0
Elektrėnų sav. |  | Darbai | 0,4 - 10 kV OL laidų iki 95 mm2 skerspjūvio keitimas (1 laidas) | 0,4 - 10 kV OL | km | 903.21 |  | 0
Trakų r. sav. |  | Darbai | 0,4 - 10 kV OL laidų iki 95 mm2 skerspjūvio keitimas (1 laidas) | 0,4 - 10 kV OL | km | 903.21 |  | 0
Širvintų r. sav. |  | Darbai | 0,4 -10 kV OL/OLA laidų ar OKL demontavimas (1 laidas/oro kabelis) (1 km) | 0,4 - 10 kV OL | km | 301 |  | 0
Širvintų r. sav. |  | Darbai | 0,4 - 10 kV OL laidų iki 95 mm2 skerspjūvio keitimas (1 laidas) | 0,4 - 10 kV OL | km | 903.21 |  | 0
Jonavos r. sav. |  | Darbai | 0,4 -10 kV OL/OLA laidų ar OKL demontavimas (1 laidas/oro kabelis) (1 km) | 0,4 - 10 kV OL | km | 813.51 |  | 0
Kaišiadorių r. sav. |  | Darbai | 0,4 -10 kV OL/OLA laidų ar OKL demontavimas (1 laidas/oro kabelis) (1 km) | 0,4 - 10 kV OL | km | 813.51 |  | 0
Jonavos r. sav. |  | Darbai | 0,4 - 10 kV OL laidų iki 95 mm2 skerspjūvio keitimas (1 laidas) | 0,4 - 10 kV OL | km | 2366.3 |  | 0
Kaišiadorių r. sav. |  | Darbai | 0,4 - 10 kV OL laidų iki 95 mm2 skerspjūvio keitimas (1 laidas) | 0,4 - 10 kV OL | km | 2366.3 |  | 0
Kėdainių r. sav. |  | Darbai | 0,4 -10 kV OL/OLA laidų ar OKL demontavimas (1 laidas/oro kabelis) (1 km) | 0,4 - 10 kV OL | km | 322.91 |  | 0
Ukmergės r. sav. |  | Darbai | 0,4 -10 kV OL/OLA laidų ar OKL demontavimas (1 laidas/oro kabelis) (1 km) | 0,4 - 10 kV OL | km | 322.91 |  | 0
Kėdainių r. sav. |  | Darbai | 0,4 - 10 kV OL laidų iki 95 mm2 skerspjūvio keitimas (1 laidas) | 0,4 - 10 kV OL | km | 903.21 |  | 0
Ukmergės r. sav. |  | Darbai | 0,4 - 10 kV OL laidų iki 95 mm2 skerspjūvio keitimas (1 laidas) | 0,4 - 10 kV OL | km | 903.21 |  | 0
Druskininkų sav. |  | Darbai | 0,4 -10 kV OL/OLA laidų ar OKL demontavimas (1 laidas/oro kabelis) (1 km) | 0,4 - 10 kV OL | km | 322.91 |  | 0
Varėnos r. sav. |  | Darbai | 0,4 -10 kV OL/OLA laidų ar OKL demontavimas (1 laidas/oro kabelis) (1 km) | 0,4 - 10 kV OL | km | 322.91 |  | 0
Druskininkų sav. |  | Darbai | 0,4 - 10 kV OL laidų iki 95 mm2 skerspjūvio keitimas (1 laidas) | 0,4 - 10 kV OL | km | 903.2 |  | 0
Varėnos r. sav. |  | Darbai | 0,4 - 10 kV OL laidų iki 95 mm2 skerspjūvio keitimas (1 laidas) | 0,4 - 10 kV OL | km | 903.2 |  | 0
Radviliškio r. sav. |  | Darbai | 0,4 -10 kV OL/OLA laidų ar OKL demontavimas (1 laidas/oro kabelis) (1 km) | 0,4 - 10 kV OL | km | 322.91 |  | 0
Raseinių r. sav. |  | Darbai | 0,4 -10 kV OL/OLA laidų ar OKL demontavimas (1 laidas/oro kabelis) (1 km) | 0,4 - 10 kV OL | km | 322.91 |  | 0
Radviliškio r. sav. |  | Darbai | 0,4 - 10 kV OL laidų iki 95 mm2 skerspjūvio keitimas (1 laidas) | 0,4 - 10 kV OL | km | 301.07 |  | 0
Raseinių r. sav. |  | Darbai | 0,4 - 10 kV OL laidų iki 95 mm2 skerspjūvio keitimas (1 laidas) | 0,4 - 10 kV OL | km | 301.07 |  | 0
Kretingos r. sav. |  | Darbai | 0,4 -10 kV OL/OLA laidų ar OKL demontavimas (1 laidas/oro kabelis) (1 km) | 0,4 - 10 kV OL | km | 310 |  | 0
Kretingos r. sav. |  | Darbai | 0,4 - 10 kV OL laidų iki 95 mm2 skerspjūvio keitimas (1 laidas) | 0,4 - 10 kV OL | km | 900 |  | 0
Akmenės r. sav. |  | Darbai | 0,4 -10 kV OL/OLA laidų ar OKL demontavimas (1 laidas/oro kabelis) (1 km) | 0,4 - 10 kV OL | km | 322.91 |  | 0
Mažeikių r. sav. |  | Darbai | 0,4 -10 kV OL/OLA laidų ar OKL demontavimas (1 laidas/oro kabelis) (1 km) | 0,4 - 10 kV OL | km | 322.91 |  | 0
Akmenės r. sav. |  | Darbai | 0,4 - 10 kV OL laidų iki 95 mm2 skerspjūvio keitimas (1 laidas) | 0,4 - 10 kV OL | km | 903.21 |  | 0
Mažeikių r. sav. |  | Darbai | 0,4 - 10 kV OL laidų iki 95 mm2 skerspjūvio keitimas (1 laidas) | 0,4 - 10 kV OL | km | 903.21 |  | 0
Vilkaviškio r. sav. |  | Darbai | 0,4 -10 kV OL/OLA laidų ar OKL demontavimas (1 laidas/oro kabelis) (1 km) | 0,4 - 10 kV OL | km | 320 |  | 0
Vilkaviškio r. sav. |  | Darbai | 0,4 - 10 kV OL laidų iki 95 mm2 skerspjūvio keitimas (1 laidas) | 0,4 - 10 kV OL | km | 900 |  | 0
Alytaus m. sav. |  | Darbai | 0,4 -10 kV OL/OLA laidų ar OKL demontavimas (1 laidas/oro kabelis) (1 km) | 0,4 - 10 kV OL | km | 322.91 |  | 0
Alytaus r. sav. |  | Darbai | 0,4 -10 kV OL/OLA laidų ar OKL demontavimas (1 laidas/oro kabelis) (1 km) | 0,4 - 10 kV OL | km | 322.91 |  | 0
Alytaus m. sav. |  | Darbai | 0,4 - 10 kV OL laidų iki 95 mm2 skerspjūvio keitimas (1 laidas) | 0,4 - 10 kV OL | km | 903.21 |  | 0
Alytaus r. sav. |  | Darbai | 0,4 - 10 kV OL laidų iki 95 mm2 skerspjūvio keitimas (1 laidas) | 0,4 - 10 kV OL | km | 903.21 |  | 0
Pagėgių sav. |  | Darbai | 0,4 -10 kV OL/OLA laidų ar OKL demontavimas (1 laidas/oro kabelis) (1 km) | 0,4 - 10 kV OL | km | 813.51 |  | 0
Tauragės r. sav. |  | Darbai | 0,4 -10 kV OL/OLA laidų ar OKL demontavimas (1 laidas/oro kabelis) (1 km) | 0,4 - 10 kV OL | km | 813.51 |  | 0
Šilutės r. sav. |  | Darbai | 0,4 -10 kV OL/OLA laidų ar OKL demontavimas (1 laidas/oro kabelis) (1 km) | 0,4 - 10 kV OL | km | 813.51 |  | 0
Pagėgių sav. |  | Darbai | 0,4 - 10 kV OL laidų iki 95 mm2 skerspjūvio keitimas (1 laidas) | 0,4 - 10 kV OL | km | 2366.3 |  | 0
Tauragės r. sav. |  | Darbai | 0,4 - 10 kV OL laidų iki 95 mm2 skerspjūvio keitimas (1 laidas) | 0,4 - 10 kV OL | km | 2366.3 |  | 0
Šilutės r. sav. |  | Darbai | 0,4 - 10 kV OL laidų iki 95 mm2 skerspjūvio keitimas (1 laidas) | 0,4 - 10 kV OL | km | 2366.3 |  | 0
Plungės r. sav. |  | Darbai | 0,4 -10 kV OL/OLA laidų ar OKL demontavimas (1 laidas/oro kabelis) (1 km) | 0,4 - 10 kV OL | km | 750 |  | 0
Skuodo r. sav. |  | Darbai | 0,4 -10 kV OL/OLA laidų ar OKL demontavimas (1 laidas/oro kabelis) (1 km) | 0,4 - 10 kV OL | km | 750 |  | 0
Plungės r. sav. |  | Darbai | 0,4 - 10 kV OL laidų iki 95 mm2 skerspjūvio keitimas (1 laidas) | 0,4 - 10 kV OL | km | 2366.3 |  | 0
Skuodo r. sav. |  | Darbai | 0,4 - 10 kV OL laidų iki 95 mm2 skerspjūvio keitimas (1 laidas) | 0,4 - 10 kV OL | km | 2366.3 |  | 0
Rietavo sav. |  | Darbai | 0,4 -10 kV OL/OLA laidų ar OKL demontavimas (1 laidas/oro kabelis) (1 km) | 0,4 - 10 kV OL | km | 813.51 |  | 0
Šilalės r. sav. |  | Darbai | 0,4 -10 kV OL/OLA laidų ar OKL demontavimas (1 laidas/oro kabelis) (1 km) | 0,4 - 10 kV OL | km | 813.51 |  | 0
Telšių r. sav. |  | Darbai | 0,4 -10 kV OL/OLA laidų ar OKL demontavimas (1 laidas/oro kabelis) (1 km) | 0,4 - 10 kV OL | km | 813.51 |  | 0
Rietavo sav. |  | Darbai | 0,4 - 10 kV OL laidų iki 95 mm2 skerspjūvio keitimas (1 laidas) | 0,4 - 10 kV OL | km | 2366.3 |  | 0
Šilalės r. sav. |  | Darbai | 0,4 - 10 kV OL laidų iki 95 mm2 skerspjūvio keitimas (1 laidas) | 0,4 - 10 kV OL | km | 2366.3 |  | 0
Telšių r. sav. |  | Darbai | 0,4 - 10 kV OL laidų iki 95 mm2 skerspjūvio keitimas (1 laidas) | 0,4 - 10 kV OL | km | 2366.3 |  | 0
Molėtų r. sav. |  | Darbai | 0,4 -10 kV OL/OLA laidų ar OKL demontavimas (1 laidas/oro kabelis) (1 km) | 0,4 - 10 kV OL | km | 813.51 |  | 0
Švenčionių r. sav. |  | Darbai | 0,4 -10 kV OL/OLA laidų ar OKL demontavimas (1 laidas/oro kabelis) (1 km) | 0,4 - 10 kV OL | km | 813.51 |  | 0
Molėtų r. sav. |  | Darbai | 0,4 - 10 kV OL laidų iki 95 mm2 skerspjūvio keitimas (1 laidas) | 0,4 - 10 kV OL | km | 2366.3 |  | 0
Švenčionių r. sav. |  | Darbai | 0,4 - 10 kV OL laidų iki 95 mm2 skerspjūvio keitimas (1 laidas) | 0,4 - 10 kV OL | km | 2366.3 |  | 0
Jurbarko r. sav. |  | Darbai | 10 kV viengyslio kabelio tiesimas vamzdžiuose kai kabelio skerspjūvis iki 150 mm2 | 10 kV KL | km | 6000 |  | 0
Šakių r. sav. |  | Darbai | 10 kV viengyslio kabelio tiesimas vamzdžiuose kai kabelio skerspjūvis iki 150 mm2 | 10 kV KL | km | 6000 |  | 0
Jurbarko r. sav. |  | Darbai | 10 kV viengyslio kabelio tiesimas vamzdžiuose kai kabelio skerspjūvis daugiau kaip 150 mm2 | 10 kV KL | km | 7000 |  | 0
Šakių r. sav. |  | Darbai | 10 kV viengyslio kabelio tiesimas vamzdžiuose kai kabelio skerspjūvis daugiau kaip 150 mm2 | 10 kV KL | km | 7000 |  | 0
Jurbarko r. sav. |  | Darbai | 10 kV viengyslio kabelio tiesimas blokuose kai kabelio skerspjūvis iki 150 mm2 | 10 kV KL | km | 7883 |  | 0
Šakių r. sav. |  | Darbai | 10 kV viengyslio kabelio tiesimas blokuose kai kabelio skerspjūvis iki 150 mm2 | 10 kV KL | km | 7883 |  | 0
Jurbarko r. sav. |  | Darbai | 10 kV viengyslio kabelio tiesimas blokuose kai kabelio skerspjūvis daugiau kaip 150 mm2 | 10 kV KL | km | 9293 |  | 0
Šakių r. sav. |  | Darbai | 10 kV viengyslio kabelio tiesimas blokuose kai kabelio skerspjūvis daugiau kaip 150 mm2 | 10 kV KL | km | 9293 |  | 0
Jurbarko r. sav. |  | Darbai | 10 kV viengyslio kabelio tiesimas laidadėžėse kai kabelio skerspjūvis iki 150 mm2 | 10 kV KL | km | 7796 |  | 0
Šakių r. sav. |  | Darbai | 10 kV viengyslio kabelio tiesimas laidadėžėse kai kabelio skerspjūvis iki 150 mm2 | 10 kV KL | km | 7796 |  | 0
Jurbarko r. sav. |  | Darbai | 10 kV viengyslio kabelio tiesimas laidadėžėse, kai kabelio skerspjūvis daugiau kaip 150 mm2 | 10 kV KL | km | 9293 |  | 0
Šakių r. sav. |  | Darbai | 10 kV viengyslio kabelio tiesimas laidadėžėse, kai kabelio skerspjūvis daugiau kaip 150 mm2 | 10 kV KL | km | 9293 |  | 0
Jurbarko r. sav. |  | Darbai | 10 kV viengyslio kabelio paklojimas kai kabelio skerspjūvis iki 150 mm2 (su žemės darbais) | 10 kV KL | km | 27286 |  | 0
Šakių r. sav. |  | Darbai | 10 kV viengyslio kabelio paklojimas kai kabelio skerspjūvis iki 150 mm2 (su žemės darbais) | 10 kV KL | km | 27286 |  | 0
Jurbarko r. sav. |  | Darbai | 10 kV viengyslio kabelio paklojimas kai kabelio skerspjūvis daugiau kaip 150 mm2 (su žemės darbais) | 10 kV KL | km | 30380 |  | 0
Šakių r. sav. |  | Darbai | 10 kV viengyslio kabelio paklojimas kai kabelio skerspjūvis daugiau kaip 150 mm2 (su žemės darbais) | 10 kV KL | km | 30380 |  | 0
Jurbarko r. sav. |  | Darbai | Plastikinio vamzdžio paklojimas ir iki 150 mm2 skersp. viengyslio kabelio įvėrimas (su žemės darbais) | 10 kV KL | km | 12600 |  | 0
Šakių r. sav. |  | Darbai | Plastikinio vamzdžio paklojimas ir iki 150 mm2 skersp. viengyslio kabelio įvėrimas (su žemės darbais) | 10 kV KL | km | 12600 |  | 0
Jurbarko r. sav. |  | Darbai | Plastikinio vamzdžio paklojimas ir daugiau kaip 150 mm2 skersp. viengyslio kabelio įvėrimas (su žemės darbais) | 10 kV KL | km | 24846 |  | 0
Šakių r. sav. |  | Darbai | Plastikinio vamzdžio paklojimas ir daugiau kaip 150 mm2 skersp. viengyslio kabelio įvėrimas (su žemės darbais) | 10 kV KL | km | 24846 |  | 0
Biržų r. sav. |  | Darbai | 10 kV viengyslio kabelio tiesimas vamzdžiuose kai kabelio skerspjūvis iki 150 mm2 | 10 kV KL | km | 3190 |  | 0
Pasvalio r. sav. |  | Darbai | 10 kV viengyslio kabelio tiesimas vamzdžiuose kai kabelio skerspjūvis iki 150 mm2 | 10 kV KL | km | 3190 |  | 0
Biržų r. sav. |  | Darbai | 10 kV viengyslio kabelio tiesimas vamzdžiuose kai kabelio skerspjūvis daugiau kaip 150 mm2 | 10 kV KL | km | 3757 |  | 0
Pasvalio r. sav. |  | Darbai | 10 kV viengyslio kabelio tiesimas vamzdžiuose kai kabelio skerspjūvis daugiau kaip 150 mm2 | 10 kV KL | km | 3757 |  | 0
Biržų r. sav. |  | Darbai | 10 kV viengyslio kabelio tiesimas blokuose kai kabelio skerspjūvis iki 150 mm2 | 10 kV KL | km | 3150 |  | 0
Pasvalio r. sav. |  | Darbai | 10 kV viengyslio kabelio tiesimas blokuose kai kabelio skerspjūvis iki 150 mm2 | 10 kV KL | km | 3150 |  | 0
Biržų r. sav. |  | Darbai | 10 kV viengyslio kabelio tiesimas blokuose kai kabelio skerspjūvis daugiau kaip 150 mm2 | 10 kV KL | km | 3740 |  | 0
Pasvalio r. sav. |  | Darbai | 10 kV viengyslio kabelio tiesimas blokuose kai kabelio skerspjūvis daugiau kaip 150 mm2 | 10 kV KL | km | 3740 |  | 0
Biržų r. sav. |  | Darbai | 10 kV viengyslio kabelio tiesimas laidadėžėse kai kabelio skerspjūvis iki 150 mm2 | 10 kV KL | km | 3114 |  | 0
Pasvalio r. sav. |  | Darbai | 10 kV viengyslio kabelio tiesimas laidadėžėse kai kabelio skerspjūvis iki 150 mm2 | 10 kV KL | km | 3114 |  | 0
Biržų r. sav. |  | Darbai | 10 kV viengyslio kabelio tiesimas laidadėžėse, kai kabelio skerspjūvis daugiau kaip 150 mm2 | 10 kV KL | km | 3719 |  | 0
Pasvalio r. sav. |  | Darbai | 10 kV viengyslio kabelio tiesimas laidadėžėse, kai kabelio skerspjūvis daugiau kaip 150 mm2 | 10 kV KL | km | 3719 |  | 0
Biržų r. sav. |  | Darbai | 10 kV viengyslio kabelio paklojimas kai kabelio skerspjūvis iki 150 mm2 (su žemės darbais) | 10 kV KL | km | 15886 |  | 0
Pasvalio r. sav. |  | Darbai | 10 kV viengyslio kabelio paklojimas kai kabelio skerspjūvis iki 150 mm2 (su žemės darbais) | 10 kV KL | km | 15886 |  | 0
Biržų r. sav. |  | Darbai | 10 kV viengyslio kabelio paklojimas kai kabelio skerspjūvis daugiau kaip 150 mm2 (su žemės darbais) | 10 kV KL | km | 17550 |  | 0
Pasvalio r. sav. |  | Darbai | 10 kV viengyslio kabelio paklojimas kai kabelio skerspjūvis daugiau kaip 150 mm2 (su žemės darbais) | 10 kV KL | km | 17550 |  | 0
Biržų r. sav. |  | Darbai | Plastikinio vamzdžio paklojimas ir iki 150 mm2 skersp. viengyslio kabelio įvėrimas (su žemės darbais) | 10 kV KL | km | 13395 |  | 0
Pasvalio r. sav. |  | Darbai | Plastikinio vamzdžio paklojimas ir iki 150 mm2 skersp. viengyslio kabelio įvėrimas (su žemės darbais) | 10 kV KL | km | 13395 |  | 0
Biržų r. sav. |  | Darbai | Plastikinio vamzdžio paklojimas ir daugiau kaip 150 mm2 skersp. viengyslio kabelio įvėrimas (su žemės darbais) | 10 kV KL | km | 14655 |  | 0
Pasvalio r. sav. |  | Darbai | Plastikinio vamzdžio paklojimas ir daugiau kaip 150 mm2 skersp. viengyslio kabelio įvėrimas (su žemės darbais) | 10 kV KL | km | 14655 |  | 0
Kalvarijos sav. |  | Darbai | 10 kV viengyslio kabelio tiesimas vamzdžiuose kai kabelio skerspjūvis iki 150 mm2 | 10 kV KL | km | 1200 |  | 0
Kazlų Rūdos sav. |  | Darbai | 10 kV viengyslio kabelio tiesimas vamzdžiuose kai kabelio skerspjūvis iki 150 mm2 | 10 kV KL | km | 1200 |  | 0
Marijampolės sav. |  | Darbai | 10 kV viengyslio kabelio tiesimas vamzdžiuose kai kabelio skerspjūvis iki 150 mm2 | 10 kV KL | km | 1200 |  | 0
Kalvarijos sav. |  | Darbai | 10 kV viengyslio kabelio tiesimas vamzdžiuose kai kabelio skerspjūvis daugiau kaip 150 mm2 | 10 kV KL | km | 1250 |  | 0
Kazlų Rūdos sav. |  | Darbai | 10 kV viengyslio kabelio tiesimas vamzdžiuose kai kabelio skerspjūvis daugiau kaip 150 mm2 | 10 kV KL | km | 1250 |  | 0
Marijampolės sav. |  | Darbai | 10 kV viengyslio kabelio tiesimas vamzdžiuose kai kabelio skerspjūvis daugiau kaip 150 mm2 | 10 kV KL | km | 1250 |  | 0
Kalvarijos sav. |  | Darbai | 10 kV viengyslio kabelio tiesimas blokuose kai kabelio skerspjūvis iki 150 mm2 | 10 kV KL | km | 1200 |  | 0
Kazlų Rūdos sav. |  | Darbai | 10 kV viengyslio kabelio tiesimas blokuose kai kabelio skerspjūvis iki 150 mm2 | 10 kV KL | km | 1200 |  | 0
Marijampolės sav. |  | Darbai | 10 kV viengyslio kabelio tiesimas blokuose kai kabelio skerspjūvis iki 150 mm2 | 10 kV KL | km | 1200 |  | 0
Kalvarijos sav. |  | Darbai | 10 kV viengyslio kabelio tiesimas blokuose kai kabelio skerspjūvis daugiau kaip 150 mm2 | 10 kV KL | km | 1300 |  | 0
Kazlų Rūdos sav. |  | Darbai | 10 kV viengyslio kabelio tiesimas blokuose kai kabelio skerspjūvis daugiau kaip 150 mm2 | 10 kV KL | km | 1300 |  | 0
Marijampolės sav. |  | Darbai | 10 kV viengyslio kabelio tiesimas blokuose kai kabelio skerspjūvis daugiau kaip 150 mm2 | 10 kV KL | km | 1300 |  | 0
Kalvarijos sav. |  | Darbai | 10 kV viengyslio kabelio tiesimas laidadėžėse kai kabelio skerspjūvis iki 150 mm2 | 10 kV KL | km | 1200 |  | 0
Kazlų Rūdos sav. |  | Darbai | 10 kV viengyslio kabelio tiesimas laidadėžėse kai kabelio skerspjūvis iki 150 mm2 | 10 kV KL | km | 1200 |  | 0
Marijampolės sav. |  | Darbai | 10 kV viengyslio kabelio tiesimas laidadėžėse kai kabelio skerspjūvis iki 150 mm2 | 10 kV KL | km | 1200 |  | 0
Kalvarijos sav. |  | Darbai | 10 kV viengyslio kabelio tiesimas laidadėžėse, kai kabelio skerspjūvis daugiau kaip 150 mm2 | 10 kV KL | km | 1250 |  | 0
Kazlų Rūdos sav. |  | Darbai | 10 kV viengyslio kabelio tiesimas laidadėžėse, kai kabelio skerspjūvis daugiau kaip 150 mm2 | 10 kV KL | km | 1250 |  | 0
Marijampolės sav. |  | Darbai | 10 kV viengyslio kabelio tiesimas laidadėžėse, kai kabelio skerspjūvis daugiau kaip 150 mm2 | 10 kV KL | km | 1250 |  | 0
Kalvarijos sav. |  | Darbai | 10 kV viengyslio kabelio paklojimas kai kabelio skerspjūvis iki 150 mm2 (su žemės darbais) | 10 kV KL | km | 14000 |  | 0
Kazlų Rūdos sav. |  | Darbai | 10 kV viengyslio kabelio paklojimas kai kabelio skerspjūvis iki 150 mm2 (su žemės darbais) | 10 kV KL | km | 14000 |  | 0
Marijampolės sav. |  | Darbai | 10 kV viengyslio kabelio paklojimas kai kabelio skerspjūvis iki 150 mm2 (su žemės darbais) | 10 kV KL | km | 14000 |  | 0
Kalvarijos sav. |  | Darbai | 10 kV viengyslio kabelio paklojimas kai kabelio skerspjūvis daugiau kaip 150 mm2 (su žemės darbais) | 10 kV KL | km | 15000 |  | 0
Kazlų Rūdos sav. |  | Darbai | 10 kV viengyslio kabelio paklojimas kai kabelio skerspjūvis daugiau kaip 150 mm2 (su žemės darbais) | 10 kV KL | km | 15000 |  | 0
Marijampolės sav. |  | Darbai | 10 kV viengyslio kabelio paklojimas kai kabelio skerspjūvis daugiau kaip 150 mm2 (su žemės darbais) | 10 kV KL | km | 15000 |  | 0
Kalvarijos sav. |  | Darbai | Plastikinio vamzdžio paklojimas ir iki 150 mm2 skersp. viengyslio kabelio įvėrimas (su žemės darbais) | 10 kV KL | km | 11000 |  | 0
Kazlų Rūdos sav. |  | Darbai | Plastikinio vamzdžio paklojimas ir iki 150 mm2 skersp. viengyslio kabelio įvėrimas (su žemės darbais) | 10 kV KL | km | 11000 |  | 0
Marijampolės sav. |  | Darbai | Plastikinio vamzdžio paklojimas ir iki 150 mm2 skersp. viengyslio kabelio įvėrimas (su žemės darbais) | 10 kV KL | km | 11000 |  | 0
Kalvarijos sav. |  | Darbai | Plastikinio vamzdžio paklojimas ir daugiau kaip 150 mm2 skersp. viengyslio kabelio įvėrimas (su žemės darbais) | 10 kV KL | km | 12000 |  | 0
Kazlų Rūdos sav. |  | Darbai | Plastikinio vamzdžio paklojimas ir daugiau kaip 150 mm2 skersp. viengyslio kabelio įvėrimas (su žemės darbais) | 10 kV KL | km | 12000 |  | 0
Marijampolės sav. |  | Darbai | Plastikinio vamzdžio paklojimas ir daugiau kaip 150 mm2 skersp. viengyslio kabelio įvėrimas (su žemės darbais) | 10 kV KL | km | 12000 |  | 0
Palangos m. sav. |  | Darbai | 10 kV viengyslio kabelio tiesimas vamzdžiuose kai kabelio skerspjūvis iki 150 mm2 | 10 kV KL | km | 3500 |  | 0
Palangos m. sav. |  | Darbai | 10 kV viengyslio kabelio tiesimas vamzdžiuose kai kabelio skerspjūvis daugiau kaip 150 mm2 | 10 kV KL | km | 4000 |  | 0
Palangos m. sav. |  | Darbai | 10 kV viengyslio kabelio tiesimas blokuose kai kabelio skerspjūvis iki 150 mm2 | 10 kV KL | km | 3150 |  | 0
Palangos m. sav. |  | Darbai | 10 kV viengyslio kabelio tiesimas blokuose kai kabelio skerspjūvis daugiau kaip 150 mm2 | 10 kV KL | km | 3740 |  | 0
Palangos m. sav. |  | Darbai | 10 kV viengyslio kabelio tiesimas laidadėžėse kai kabelio skerspjūvis iki 150 mm2 | 10 kV KL | km | 3114 |  | 0
Palangos m. sav. |  | Darbai | 10 kV viengyslio kabelio tiesimas laidadėžėse, kai kabelio skerspjūvis daugiau kaip 150 mm2 | 10 kV KL | km | 3719 |  | 0
Palangos m. sav. |  | Darbai | 10 kV viengyslio kabelio paklojimas kai kabelio skerspjūvis iki 150 mm2 (su žemės darbais) | 10 kV KL | km | 15886 |  | 0
Palangos m. sav. |  | Darbai | 10 kV viengyslio kabelio paklojimas kai kabelio skerspjūvis daugiau kaip 150 mm2 (su žemės darbais) | 10 kV KL | km | 17550 |  | 0
Palangos m. sav. |  | Darbai | Plastikinio vamzdžio paklojimas ir iki 150 mm2 skersp. viengyslio kabelio įvėrimas (su žemės darbais) | 10 kV KL | km | 12800 |  | 0
Palangos m. sav. |  | Darbai | Plastikinio vamzdžio paklojimas ir daugiau kaip 150 mm2 skersp. viengyslio kabelio įvėrimas (su žemės darbais) | 10 kV KL | km | 14655 |  | 0
Šiaulių m. sav. |  | Darbai | 10 kV viengyslio kabelio tiesimas vamzdžiuose kai kabelio skerspjūvis iki 150 mm2 | 10 kV KL | km | 3500 |  | 0
Šiaulių m. sav. |  | Darbai | 10 kV viengyslio kabelio tiesimas vamzdžiuose kai kabelio skerspjūvis daugiau kaip 150 mm2 | 10 kV KL | km | 4000 |  | 0
Šiaulių m. sav. |  | Darbai | 10 kV viengyslio kabelio tiesimas blokuose kai kabelio skerspjūvis iki 150 mm2 | 10 kV KL | km | 3150 |  | 0
Šiaulių m. sav. |  | Darbai | 10 kV viengyslio kabelio tiesimas blokuose kai kabelio skerspjūvis daugiau kaip 150 mm2 | 10 kV KL | km | 3740 |  | 0
Šiaulių m. sav. |  | Darbai | 10 kV viengyslio kabelio tiesimas laidadėžėse kai kabelio skerspjūvis iki 150 mm2 | 10 kV KL | km | 3114 |  | 0
Šiaulių m. sav. |  | Darbai | 10 kV viengyslio kabelio tiesimas laidadėžėse, kai kabelio skerspjūvis daugiau kaip 150 mm2 | 10 kV KL | km | 3719 |  | 0
Šiaulių m. sav. |  | Darbai | 10 kV viengyslio kabelio paklojimas kai kabelio skerspjūvis iki 150 mm2 (su žemės darbais) | 10 kV KL | km | 15886 |  | 0
Šiaulių m. sav. |  | Darbai | 10 kV viengyslio kabelio paklojimas kai kabelio skerspjūvis daugiau kaip 150 mm2 (su žemės darbais) | 10 kV KL | km | 17550 |  | 0
Šiaulių m. sav. |  | Darbai | Plastikinio vamzdžio paklojimas ir iki 150 mm2 skersp. viengyslio kabelio įvėrimas (su žemės darbais) | 10 kV KL | km | 11385.75 |  | 0
Šiaulių m. sav. |  | Darbai | Plastikinio vamzdžio paklojimas ir daugiau kaip 150 mm2 skersp. viengyslio kabelio įvėrimas (su žemės darbais) | 10 kV KL | km | 12456.75 |  | 0
Birštono sav. |  | Darbai | 10 kV viengyslio kabelio tiesimas vamzdžiuose kai kabelio skerspjūvis iki 150 mm2 | 10 kV KL | km | 3190 |  | 0
Prienų r. sav. |  | Darbai | 10 kV viengyslio kabelio tiesimas vamzdžiuose kai kabelio skerspjūvis iki 150 mm2 | 10 kV KL | km | 3190 |  | 0
Birštono sav. |  | Darbai | 10 kV viengyslio kabelio tiesimas vamzdžiuose kai kabelio skerspjūvis daugiau kaip 150 mm2 | 10 kV KL | km | 3757 |  | 0
Prienų r. sav. |  | Darbai | 10 kV viengyslio kabelio tiesimas vamzdžiuose kai kabelio skerspjūvis daugiau kaip 150 mm2 | 10 kV KL | km | 3757 |  | 0
Birštono sav. |  | Darbai | 10 kV viengyslio kabelio tiesimas blokuose kai kabelio skerspjūvis iki 150 mm2 | 10 kV KL | km | 3150 |  | 0
Prienų r. sav. |  | Darbai | 10 kV viengyslio kabelio tiesimas blokuose kai kabelio skerspjūvis iki 150 mm2 | 10 kV KL | km | 3150 |  | 0
Birštono sav. |  | Darbai | 10 kV viengyslio kabelio tiesimas blokuose kai kabelio skerspjūvis daugiau kaip 150 mm2 | 10 kV KL | km | 3740 |  | 0
Prienų r. sav. |  | Darbai | 10 kV viengyslio kabelio tiesimas blokuose kai kabelio skerspjūvis daugiau kaip 150 mm2 | 10 kV KL | km | 3740 |  | 0
Birštono sav. |  | Darbai | 10 kV viengyslio kabelio tiesimas laidadėžėse kai kabelio skerspjūvis iki 150 mm2 | 10 kV KL | km | 3114 |  | 0
Prienų r. sav. |  | Darbai | 10 kV viengyslio kabelio tiesimas laidadėžėse kai kabelio skerspjūvis iki 150 mm2 | 10 kV KL | km | 3114 |  | 0
Birštono sav. |  | Darbai | 10 kV viengyslio kabelio tiesimas laidadėžėse, kai kabelio skerspjūvis daugiau kaip 150 mm2 | 10 kV KL | km | 3719 |  | 0
Prienų r. sav. |  | Darbai | 10 kV viengyslio kabelio tiesimas laidadėžėse, kai kabelio skerspjūvis daugiau kaip 150 mm2 | 10 kV KL | km | 3719 |  | 0
Birštono sav. |  | Darbai | 10 kV viengyslio kabelio paklojimas kai kabelio skerspjūvis iki 150 mm2 (su žemės darbais) | 10 kV KL | km | 15886 |  | 0
Prienų r. sav. |  | Darbai | 10 kV viengyslio kabelio paklojimas kai kabelio skerspjūvis iki 150 mm2 (su žemės darbais) | 10 kV KL | km | 15886 |  | 0
Birštono sav. |  | Darbai | 10 kV viengyslio kabelio paklojimas kai kabelio skerspjūvis daugiau kaip 150 mm2 (su žemės darbais) | 10 kV KL | km | 17550 |  | 0
Prienų r. sav. |  | Darbai | 10 kV viengyslio kabelio paklojimas kai kabelio skerspjūvis daugiau kaip 150 mm2 (su žemės darbais) | 10 kV KL | km | 17550 |  | 0
Birštono sav. |  | Darbai | Plastikinio vamzdžio paklojimas ir iki 150 mm2 skersp. viengyslio kabelio įvėrimas (su žemės darbais) | 10 kV KL | km | 13395 |  | 0
Prienų r. sav. |  | Darbai | Plastikinio vamzdžio paklojimas ir iki 150 mm2 skersp. viengyslio kabelio įvėrimas (su žemės darbais) | 10 kV KL | km | 13395 |  | 0
Birštono sav. |  | Darbai | Plastikinio vamzdžio paklojimas ir daugiau kaip 150 mm2 skersp. viengyslio kabelio įvėrimas (su žemės darbais) | 10 kV KL | km | 14655 |  | 0
Prienų r. sav. |  | Darbai | Plastikinio vamzdžio paklojimas ir daugiau kaip 150 mm2 skersp. viengyslio kabelio įvėrimas (su žemės darbais) | 10 kV KL | km | 14655 |  | 0
Ignalinos r. sav. |  | Darbai | 10 kV viengyslio kabelio tiesimas vamzdžiuose kai kabelio skerspjūvis iki 150 mm2 | 10 kV KL | km | 3190 |  | 0
Visagino sav. |  | Darbai | 10 kV viengyslio kabelio tiesimas vamzdžiuose kai kabelio skerspjūvis iki 150 mm2 | 10 kV KL | km | 3190 |  | 0
Zarasų r. sav. |  | Darbai | 10 kV viengyslio kabelio tiesimas vamzdžiuose kai kabelio skerspjūvis iki 150 mm2 | 10 kV KL | km | 3190 |  | 0
Ignalinos r. sav. |  | Darbai | 10 kV viengyslio kabelio tiesimas vamzdžiuose kai kabelio skerspjūvis daugiau kaip 150 mm2 | 10 kV KL | km | 3757 |  | 0
Visagino sav. |  | Darbai | 10 kV viengyslio kabelio tiesimas vamzdžiuose kai kabelio skerspjūvis daugiau kaip 150 mm2 | 10 kV KL | km | 3757 |  | 0
Zarasų r. sav. |  | Darbai | 10 kV viengyslio kabelio tiesimas vamzdžiuose kai kabelio skerspjūvis daugiau kaip 150 mm2 | 10 kV KL | km | 3757 |  | 0
Ignalinos r. sav. |  | Darbai | 10 kV viengyslio kabelio tiesimas blokuose kai kabelio skerspjūvis iki 150 mm2 | 10 kV KL | km | 3150 |  | 0
Visagino sav. |  | Darbai | 10 kV viengyslio kabelio tiesimas blokuose kai kabelio skerspjūvis iki 150 mm2 | 10 kV KL | km | 3150 |  | 0
Zarasų r. sav. |  | Darbai | 10 kV viengyslio kabelio tiesimas blokuose kai kabelio skerspjūvis iki 150 mm2 | 10 kV KL | km | 3150 |  | 0
Ignalinos r. sav. |  | Darbai | 10 kV viengyslio kabelio tiesimas blokuose kai kabelio skerspjūvis daugiau kaip 150 mm2 | 10 kV KL | km | 3740 |  | 0
Visagino sav. |  | Darbai | 10 kV viengyslio kabelio tiesimas blokuose kai kabelio skerspjūvis daugiau kaip 150 mm2 | 10 kV KL | km | 3740 |  | 0
Zarasų r. sav. |  | Darbai | 10 kV viengyslio kabelio tiesimas blokuose kai kabelio skerspjūvis daugiau kaip 150 mm2 | 10 kV KL | km | 3740 |  | 0
Ignalinos r. sav. |  | Darbai | 10 kV viengyslio kabelio tiesimas laidadėžėse kai kabelio skerspjūvis iki 150 mm2 | 10 kV KL | km | 3114 |  | 0
Visagino sav. |  | Darbai | 10 kV viengyslio kabelio tiesimas laidadėžėse kai kabelio skerspjūvis iki 150 mm2 | 10 kV KL | km | 3114 |  | 0
Zarasų r. sav. |  | Darbai | 10 kV viengyslio kabelio tiesimas laidadėžėse kai kabelio skerspjūvis iki 150 mm2 | 10 kV KL | km | 3114 |  | 0
Ignalinos r. sav. |  | Darbai | 10 kV viengyslio kabelio tiesimas laidadėžėse, kai kabelio skerspjūvis daugiau kaip 150 mm2 | 10 kV KL | km | 3719 |  | 0
Visagino sav. |  | Darbai | 10 kV viengyslio kabelio tiesimas laidadėžėse, kai kabelio skerspjūvis daugiau kaip 150 mm2 | 10 kV KL | km | 3719 |  | 0
Zarasų r. sav. |  | Darbai | 10 kV viengyslio kabelio tiesimas laidadėžėse, kai kabelio skerspjūvis daugiau kaip 150 mm2 | 10 kV KL | km | 3719 |  | 0
Ignalinos r. sav. |  | Darbai | 10 kV viengyslio kabelio paklojimas kai kabelio skerspjūvis iki 150 mm2 (su žemės darbais) | 10 kV KL | km | 15886 |  | 0
Visagino sav. |  | Darbai | 10 kV viengyslio kabelio paklojimas kai kabelio skerspjūvis iki 150 mm2 (su žemės darbais) | 10 kV KL | km | 15886 |  | 0
Zarasų r. sav. |  | Darbai | 10 kV viengyslio kabelio paklojimas kai kabelio skerspjūvis iki 150 mm2 (su žemės darbais) | 10 kV KL | km | 15886 |  | 0
Ignalinos r. sav. |  | Darbai | 10 kV viengyslio kabelio paklojimas kai kabelio skerspjūvis daugiau kaip 150 mm2 (su žemės darbais) | 10 kV KL | km | 17550 |  | 0
Visagino sav. |  | Darbai | 10 kV viengyslio kabelio paklojimas kai kabelio skerspjūvis daugiau kaip 150 mm2 (su žemės darbais) | 10 kV KL | km | 17550 |  | 0
Zarasų r. sav. |  | Darbai | 10 kV viengyslio kabelio paklojimas kai kabelio skerspjūvis daugiau kaip 150 mm2 (su žemės darbais) | 10 kV KL | km | 17550 |  | 0
Ignalinos r. sav. |  | Darbai | Plastikinio vamzdžio paklojimas ir iki 150 mm2 skersp. viengyslio kabelio įvėrimas (su žemės darbais) | 10 kV KL | km | 7200 |  | 0
Visagino sav. |  | Darbai | Plastikinio vamzdžio paklojimas ir iki 150 mm2 skersp. viengyslio kabelio įvėrimas (su žemės darbais) | 10 kV KL | km | 7200 |  | 0
Zarasų r. sav. |  | Darbai | Plastikinio vamzdžio paklojimas ir iki 150 mm2 skersp. viengyslio kabelio įvėrimas (su žemės darbais) | 10 kV KL | km | 7200 |  | 0
Ignalinos r. sav. |  | Darbai | Plastikinio vamzdžio paklojimas ir daugiau kaip 150 mm2 skersp. viengyslio kabelio įvėrimas (su žemės darbais) | 10 kV KL | km | 14655 |  | 0
Visagino sav. |  | Darbai | Plastikinio vamzdžio paklojimas ir daugiau kaip 150 mm2 skersp. viengyslio kabelio įvėrimas (su žemės darbais) | 10 kV KL | km | 14655 |  | 0
Zarasų r. sav. |  | Darbai | Plastikinio vamzdžio paklojimas ir daugiau kaip 150 mm2 skersp. viengyslio kabelio įvėrimas (su žemės darbais) | 10 kV KL | km | 14655 |  | 0
Kelmės r. sav. |  | Darbai | 10 kV viengyslio kabelio tiesimas vamzdžiuose kai kabelio skerspjūvis iki 150 mm2 | 10 kV KL | km | 3190 |  | 0
Šiaulių r. sav. |  | Darbai | 10 kV viengyslio kabelio tiesimas vamzdžiuose kai kabelio skerspjūvis iki 150 mm2 | 10 kV KL | km | 3190 |  | 0
Kelmės r. sav. |  | Darbai | 10 kV viengyslio kabelio tiesimas vamzdžiuose kai kabelio skerspjūvis daugiau kaip 150 mm2 | 10 kV KL | km | 3757 |  | 0
Šiaulių r. sav. |  | Darbai | 10 kV viengyslio kabelio tiesimas vamzdžiuose kai kabelio skerspjūvis daugiau kaip 150 mm2 | 10 kV KL | km | 3757 |  | 0
Kelmės r. sav. |  | Darbai | 10 kV viengyslio kabelio tiesimas blokuose kai kabelio skerspjūvis iki 150 mm2 | 10 kV KL | km | 1400 |  | 0
Šiaulių r. sav. |  | Darbai | 10 kV viengyslio kabelio tiesimas blokuose kai kabelio skerspjūvis iki 150 mm2 | 10 kV KL | km | 1400 |  | 0
Kelmės r. sav. |  | Darbai | 10 kV viengyslio kabelio tiesimas blokuose kai kabelio skerspjūvis daugiau kaip 150 mm2 | 10 kV KL | km | 1600 |  | 0
Šiaulių r. sav. |  | Darbai | 10 kV viengyslio kabelio tiesimas blokuose kai kabelio skerspjūvis daugiau kaip 150 mm2 | 10 kV KL | km | 1600 |  | 0
Kelmės r. sav. |  | Darbai | 10 kV viengyslio kabelio tiesimas laidadėžėse kai kabelio skerspjūvis iki 150 mm2 | 10 kV KL | km | 1400 |  | 0
Šiaulių r. sav. |  | Darbai | 10 kV viengyslio kabelio tiesimas laidadėžėse kai kabelio skerspjūvis iki 150 mm2 | 10 kV KL | km | 1400 |  | 0
Kelmės r. sav. |  | Darbai | 10 kV viengyslio kabelio tiesimas laidadėžėse, kai kabelio skerspjūvis daugiau kaip 150 mm2 | 10 kV KL | km | 1700 |  | 0
Šiaulių r. sav. |  | Darbai | 10 kV viengyslio kabelio tiesimas laidadėžėse, kai kabelio skerspjūvis daugiau kaip 150 mm2 | 10 kV KL | km | 1700 |  | 0
Kelmės r. sav. |  | Darbai | 10 kV viengyslio kabelio paklojimas kai kabelio skerspjūvis iki 150 mm2 (su žemės darbais) | 10 kV KL | km | 13500 |  | 0
Šiaulių r. sav. |  | Darbai | 10 kV viengyslio kabelio paklojimas kai kabelio skerspjūvis iki 150 mm2 (su žemės darbais) | 10 kV KL | km | 13500 |  | 0
Kelmės r. sav. |  | Darbai | 10 kV viengyslio kabelio paklojimas kai kabelio skerspjūvis daugiau kaip 150 mm2 (su žemės darbais) | 10 kV KL | km | 15000 |  | 0
Šiaulių r. sav. |  | Darbai | 10 kV viengyslio kabelio paklojimas kai kabelio skerspjūvis daugiau kaip 150 mm2 (su žemės darbais) | 10 kV KL | km | 15000 |  | 0
Kelmės r. sav. |  | Darbai | Plastikinio vamzdžio paklojimas ir iki 150 mm2 skersp. viengyslio kabelio įvėrimas (su žemės darbais) | 10 kV KL | km | 11000 |  | 0
Šiaulių r. sav. |  | Darbai | Plastikinio vamzdžio paklojimas ir iki 150 mm2 skersp. viengyslio kabelio įvėrimas (su žemės darbais) | 10 kV KL | km | 11000 |  | 0
Kelmės r. sav. |  | Darbai | Plastikinio vamzdžio paklojimas ir daugiau kaip 150 mm2 skersp. viengyslio kabelio įvėrimas (su žemės darbais) | 10 kV KL | km | 12000 |  | 0
Šiaulių r. sav. |  | Darbai | Plastikinio vamzdžio paklojimas ir daugiau kaip 150 mm2 skersp. viengyslio kabelio įvėrimas (su žemės darbais) | 10 kV KL | km | 12000 |  | 0
Joniškio r. sav. |  | Darbai | 10 kV viengyslio kabelio tiesimas vamzdžiuose kai kabelio skerspjūvis iki 150 mm2 | 10 kV KL | km | 3190 |  | 0
Pakruojo r. sav. |  | Darbai | 10 kV viengyslio kabelio tiesimas vamzdžiuose kai kabelio skerspjūvis iki 150 mm2 | 10 kV KL | km | 3190 |  | 0
Joniškio r. sav. |  | Darbai | 10 kV viengyslio kabelio tiesimas vamzdžiuose kai kabelio skerspjūvis daugiau kaip 150 mm2 | 10 kV KL | km | 3757 |  | 0
Pakruojo r. sav. |  | Darbai | 10 kV viengyslio kabelio tiesimas vamzdžiuose kai kabelio skerspjūvis daugiau kaip 150 mm2 | 10 kV KL | km | 3757 |  | 0
Joniškio r. sav. |  | Darbai | 10 kV viengyslio kabelio tiesimas blokuose kai kabelio skerspjūvis iki 150 mm2 | 10 kV KL | km | 1050 |  | 0
Pakruojo r. sav. |  | Darbai | 10 kV viengyslio kabelio tiesimas blokuose kai kabelio skerspjūvis iki 150 mm2 | 10 kV KL | km | 1050 |  | 0
Joniškio r. sav. |  | Darbai | 10 kV viengyslio kabelio tiesimas blokuose kai kabelio skerspjūvis daugiau kaip 150 mm2 | 10 kV KL | km | 1250 |  | 0
Pakruojo r. sav. |  | Darbai | 10 kV viengyslio kabelio tiesimas blokuose kai kabelio skerspjūvis daugiau kaip 150 mm2 | 10 kV KL | km | 1250 |  | 0
Joniškio r. sav. |  | Darbai | 10 kV viengyslio kabelio tiesimas laidadėžėse kai kabelio skerspjūvis iki 150 mm2 | 10 kV KL | km | 1100 |  | 0
Pakruojo r. sav. |  | Darbai | 10 kV viengyslio kabelio tiesimas laidadėžėse kai kabelio skerspjūvis iki 150 mm2 | 10 kV KL | km | 1100 |  | 0
Joniškio r. sav. |  | Darbai | 10 kV viengyslio kabelio tiesimas laidadėžėse, kai kabelio skerspjūvis daugiau kaip 150 mm2 | 10 kV KL | km | 1250 |  | 0
Pakruojo r. sav. |  | Darbai | 10 kV viengyslio kabelio tiesimas laidadėžėse, kai kabelio skerspjūvis daugiau kaip 150 mm2 | 10 kV KL | km | 1250 |  | 0
Joniškio r. sav. |  | Darbai | 10 kV viengyslio kabelio paklojimas kai kabelio skerspjūvis iki 150 mm2 (su žemės darbais) | 10 kV KL | km | 13500 |  | 0
Pakruojo r. sav. |  | Darbai | 10 kV viengyslio kabelio paklojimas kai kabelio skerspjūvis iki 150 mm2 (su žemės darbais) | 10 kV KL | km | 13500 |  | 0
Joniškio r. sav. |  | Darbai | 10 kV viengyslio kabelio paklojimas kai kabelio skerspjūvis daugiau kaip 150 mm2 (su žemės darbais) | 10 kV KL | km | 14000 |  | 0
Pakruojo r. sav. |  | Darbai | 10 kV viengyslio kabelio paklojimas kai kabelio skerspjūvis daugiau kaip 150 mm2 (su žemės darbais) | 10 kV KL | km | 14000 |  | 0
Joniškio r. sav. |  | Darbai | Plastikinio vamzdžio paklojimas ir iki 150 mm2 skersp. viengyslio kabelio įvėrimas (su žemės darbais) | 10 kV KL | km | 11000 |  | 0
Pakruojo r. sav. |  | Darbai | Plastikinio vamzdžio paklojimas ir iki 150 mm2 skersp. viengyslio kabelio įvėrimas (su žemės darbais) | 10 kV KL | km | 11000 |  | 0
Joniškio r. sav. |  | Darbai | Plastikinio vamzdžio paklojimas ir daugiau kaip 150 mm2 skersp. viengyslio kabelio įvėrimas (su žemės darbais) | 10 kV KL | km | 12000 |  | 0
Pakruojo r. sav. |  | Darbai | Plastikinio vamzdžio paklojimas ir daugiau kaip 150 mm2 skersp. viengyslio kabelio įvėrimas (su žemės darbais) | 10 kV KL | km | 12000 |  | 0
Anykščių r. sav. |  | Darbai | 10 kV viengyslio kabelio tiesimas vamzdžiuose kai kabelio skerspjūvis iki 150 mm2 | 10 kV KL | km | 3190 |  | 0
Utenos r. sav. |  | Darbai | 10 kV viengyslio kabelio tiesimas vamzdžiuose kai kabelio skerspjūvis iki 150 mm2 | 10 kV KL | km | 3190 |  | 0
Anykščių r. sav. |  | Darbai | 10 kV viengyslio kabelio tiesimas vamzdžiuose kai kabelio skerspjūvis daugiau kaip 150 mm2 | 10 kV KL | km | 3757 |  | 0
Utenos r. sav. |  | Darbai | 10 kV viengyslio kabelio tiesimas vamzdžiuose kai kabelio skerspjūvis daugiau kaip 150 mm2 | 10 kV KL | km | 3757 |  | 0
Anykščių r. sav. |  | Darbai | 10 kV viengyslio kabelio tiesimas blokuose kai kabelio skerspjūvis iki 150 mm2 | 10 kV KL | km | 3150 |  | 0
Utenos r. sav. |  | Darbai | 10 kV viengyslio kabelio tiesimas blokuose kai kabelio skerspjūvis iki 150 mm2 | 10 kV KL | km | 3150 |  | 0
Anykščių r. sav. |  | Darbai | 10 kV viengyslio kabelio tiesimas blokuose kai kabelio skerspjūvis daugiau kaip 150 mm2 | 10 kV KL | km | 3740 |  | 0
Utenos r. sav. |  | Darbai | 10 kV viengyslio kabelio tiesimas blokuose kai kabelio skerspjūvis daugiau kaip 150 mm2 | 10 kV KL | km | 3740 |  | 0
Anykščių r. sav. |  | Darbai | 10 kV viengyslio kabelio tiesimas laidadėžėse kai kabelio skerspjūvis iki 150 mm2 | 10 kV KL | km | 3114 |  | 0
Utenos r. sav. |  | Darbai | 10 kV viengyslio kabelio tiesimas laidadėžėse kai kabelio skerspjūvis iki 150 mm2 | 10 kV KL | km | 3114 |  | 0
Anykščių r. sav. |  | Darbai | 10 kV viengyslio kabelio tiesimas laidadėžėse, kai kabelio skerspjūvis daugiau kaip 150 mm2 | 10 kV KL | km | 3719 |  | 0
Utenos r. sav. |  | Darbai | 10 kV viengyslio kabelio tiesimas laidadėžėse, kai kabelio skerspjūvis daugiau kaip 150 mm2 | 10 kV KL | km | 3719 |  | 0
Anykščių r. sav. |  | Darbai | 10 kV viengyslio kabelio paklojimas kai kabelio skerspjūvis iki 150 mm2 (su žemės darbais) | 10 kV KL | km | 15886 |  | 0
Utenos r. sav. |  | Darbai | 10 kV viengyslio kabelio paklojimas kai kabelio skerspjūvis iki 150 mm2 (su žemės darbais) | 10 kV KL | km | 15886 |  | 0
Anykščių r. sav. |  | Darbai | 10 kV viengyslio kabelio paklojimas kai kabelio skerspjūvis daugiau kaip 150 mm2 (su žemės darbais) | 10 kV KL | km | 17550 |  | 0
Utenos r. sav. |  | Darbai | 10 kV viengyslio kabelio paklojimas kai kabelio skerspjūvis daugiau kaip 150 mm2 (su žemės darbais) | 10 kV KL | km | 17550 |  | 0
Anykščių r. sav. |  | Darbai | Plastikinio vamzdžio paklojimas ir iki 150 mm2 skersp. viengyslio kabelio įvėrimas (su žemės darbais) | 10 kV KL | km | 13395 |  | 0
Utenos r. sav. |  | Darbai | Plastikinio vamzdžio paklojimas ir iki 150 mm2 skersp. viengyslio kabelio įvėrimas (su žemės darbais) | 10 kV KL | km | 13395 |  | 0
Anykščių r. sav. |  | Darbai | Plastikinio vamzdžio paklojimas ir daugiau kaip 150 mm2 skersp. viengyslio kabelio įvėrimas (su žemės darbais) | 10 kV KL | km | 14215 |  | 0
Utenos r. sav. |  | Darbai | Plastikinio vamzdžio paklojimas ir daugiau kaip 150 mm2 skersp. viengyslio kabelio įvėrimas (su žemės darbais) | 10 kV KL | km | 14215 |  | 0
Klaipėdos m. sav. |  | Darbai | 10 kV viengyslio kabelio tiesimas vamzdžiuose kai kabelio skerspjūvis iki 150 mm2 | 10 kV KL | km | 3190 |  | 0
Neringos sav. |  | Darbai | 10 kV viengyslio kabelio tiesimas vamzdžiuose kai kabelio skerspjūvis iki 150 mm2 | 10 kV KL | km | 3190 |  | 0
Klaipėdos m. sav. |  | Darbai | 10 kV viengyslio kabelio tiesimas vamzdžiuose kai kabelio skerspjūvis daugiau kaip 150 mm2 | 10 kV KL | km | 3757 |  | 0
Neringos sav. |  | Darbai | 10 kV viengyslio kabelio tiesimas vamzdžiuose kai kabelio skerspjūvis daugiau kaip 150 mm2 | 10 kV KL | km | 3757 |  | 0
Klaipėdos m. sav. |  | Darbai | 10 kV viengyslio kabelio tiesimas blokuose kai kabelio skerspjūvis iki 150 mm2 | 10 kV KL | km | 2500 |  | 0
Neringos sav. |  | Darbai | 10 kV viengyslio kabelio tiesimas blokuose kai kabelio skerspjūvis iki 150 mm2 | 10 kV KL | km | 2500 |  | 0
Klaipėdos m. sav. |  | Darbai | 10 kV viengyslio kabelio tiesimas blokuose kai kabelio skerspjūvis daugiau kaip 150 mm2 | 10 kV KL | km | 2500 |  | 0
Neringos sav. |  | Darbai | 10 kV viengyslio kabelio tiesimas blokuose kai kabelio skerspjūvis daugiau kaip 150 mm2 | 10 kV KL | km | 2500 |  | 0
Klaipėdos m. sav. |  | Darbai | 10 kV viengyslio kabelio tiesimas laidadėžėse kai kabelio skerspjūvis iki 150 mm2 | 10 kV KL | km | 3114 |  | 0
Neringos sav. |  | Darbai | 10 kV viengyslio kabelio tiesimas laidadėžėse kai kabelio skerspjūvis iki 150 mm2 | 10 kV KL | km | 3114 |  | 0
Klaipėdos m. sav. |  | Darbai | 10 kV viengyslio kabelio tiesimas laidadėžėse, kai kabelio skerspjūvis daugiau kaip 150 mm2 | 10 kV KL | km | 3719 |  | 0
Neringos sav. |  | Darbai | 10 kV viengyslio kabelio tiesimas laidadėžėse, kai kabelio skerspjūvis daugiau kaip 150 mm2 | 10 kV KL | km | 3719 |  | 0
Klaipėdos m. sav. |  | Darbai | 10 kV viengyslio kabelio paklojimas kai kabelio skerspjūvis iki 150 mm2 (su žemės darbais) | 10 kV KL | km | 15000 |  | 0
Neringos sav. |  | Darbai | 10 kV viengyslio kabelio paklojimas kai kabelio skerspjūvis iki 150 mm2 (su žemės darbais) | 10 kV KL | km | 15000 |  | 0
Klaipėdos m. sav. |  | Darbai | 10 kV viengyslio kabelio paklojimas kai kabelio skerspjūvis daugiau kaip 150 mm2 (su žemės darbais) | 10 kV KL | km | 16000 |  | 0
Neringos sav. |  | Darbai | 10 kV viengyslio kabelio paklojimas kai kabelio skerspjūvis daugiau kaip 150 mm2 (su žemės darbais) | 10 kV KL | km | 16000 |  | 0
Klaipėdos m. sav. |  | Darbai | Plastikinio vamzdžio paklojimas ir iki 150 mm2 skersp. viengyslio kabelio įvėrimas (su žemės darbais) | 10 kV KL | km | 10000 |  | 0
Neringos sav. |  | Darbai | Plastikinio vamzdžio paklojimas ir iki 150 mm2 skersp. viengyslio kabelio įvėrimas (su žemės darbais) | 10 kV KL | km | 10000 |  | 0
Klaipėdos m. sav. |  | Darbai | Plastikinio vamzdžio paklojimas ir daugiau kaip 150 mm2 skersp. viengyslio kabelio įvėrimas (su žemės darbais) | 10 kV KL | km | 14000 |  | 0
Neringos sav. |  | Darbai | Plastikinio vamzdžio paklojimas ir daugiau kaip 150 mm2 skersp. viengyslio kabelio įvėrimas (su žemės darbais) | 10 kV KL | km | 14000 |  | 0
Lazdijų r. sav. |  | Darbai | 10 kV viengyslio kabelio tiesimas vamzdžiuose kai kabelio skerspjūvis iki 150 mm2 | 10 kV KL | km | 3190 |  | 0
Lazdijų r. sav. |  | Darbai | 10 kV viengyslio kabelio tiesimas vamzdžiuose kai kabelio skerspjūvis daugiau kaip 150 mm2 | 10 kV KL | km | 3757 |  | 0
Lazdijų r. sav. |  | Darbai | 10 kV viengyslio kabelio tiesimas blokuose kai kabelio skerspjūvis iki 150 mm2 | 10 kV KL | km | 3150 |  | 0
Lazdijų r. sav. |  | Darbai | 10 kV viengyslio kabelio tiesimas blokuose kai kabelio skerspjūvis daugiau kaip 150 mm2 | 10 kV KL | km | 3740 |  | 0
Lazdijų r. sav. |  | Darbai | 10 kV viengyslio kabelio tiesimas laidadėžėse kai kabelio skerspjūvis iki 150 mm2 | 10 kV KL | km | 3114 |  | 0
Lazdijų r. sav. |  | Darbai | 10 kV viengyslio kabelio tiesimas laidadėžėse, kai kabelio skerspjūvis daugiau kaip 150 mm2 | 10 kV KL | km | 3719 |  | 0
Lazdijų r. sav. |  | Darbai | 10 kV viengyslio kabelio paklojimas kai kabelio skerspjūvis iki 150 mm2 (su žemės darbais) | 10 kV KL | km | 15886 |  | 0
Lazdijų r. sav. |  | Darbai | 10 kV viengyslio kabelio paklojimas kai kabelio skerspjūvis daugiau kaip 150 mm2 (su žemės darbais) | 10 kV KL | km | 17550 |  | 0
Lazdijų r. sav. |  | Darbai | Plastikinio vamzdžio paklojimas ir iki 150 mm2 skersp. viengyslio kabelio įvėrimas (su žemės darbais) | 10 kV KL | km | 11000 |  | 0
Lazdijų r. sav. |  | Darbai | Plastikinio vamzdžio paklojimas ir daugiau kaip 150 mm2 skersp. viengyslio kabelio įvėrimas (su žemės darbais) | 10 kV KL | km | 12500 |  | 0
Elektrėnų sav. |  | Darbai | 10 kV viengyslio kabelio tiesimas vamzdžiuose kai kabelio skerspjūvis iki 150 mm2 | 10 kV KL | km | 3190 |  | 0
Trakų r. sav. |  | Darbai | 10 kV viengyslio kabelio tiesimas vamzdžiuose kai kabelio skerspjūvis iki 150 mm2 | 10 kV KL | km | 3190 |  | 0
Elektrėnų sav. |  | Darbai | 10 kV viengyslio kabelio tiesimas vamzdžiuose kai kabelio skerspjūvis daugiau kaip 150 mm2 | 10 kV KL | km | 3757 |  | 0
Trakų r. sav. |  | Darbai | 10 kV viengyslio kabelio tiesimas vamzdžiuose kai kabelio skerspjūvis daugiau kaip 150 mm2 | 10 kV KL | km | 3757 |  | 0
Elektrėnų sav. |  | Darbai | 10 kV viengyslio kabelio tiesimas blokuose kai kabelio skerspjūvis iki 150 mm2 | 10 kV KL | km | 3150 |  | 0
Trakų r. sav. |  | Darbai | 10 kV viengyslio kabelio tiesimas blokuose kai kabelio skerspjūvis iki 150 mm2 | 10 kV KL | km | 3150 |  | 0
Elektrėnų sav. |  | Darbai | 10 kV viengyslio kabelio tiesimas blokuose kai kabelio skerspjūvis daugiau kaip 150 mm2 | 10 kV KL | km | 3740 |  | 0
Trakų r. sav. |  | Darbai | 10 kV viengyslio kabelio tiesimas blokuose kai kabelio skerspjūvis daugiau kaip 150 mm2 | 10 kV KL | km | 3740 |  | 0
Elektrėnų sav. |  | Darbai | 10 kV viengyslio kabelio tiesimas laidadėžėse kai kabelio skerspjūvis iki 150 mm2 | 10 kV KL | km | 3114 |  | 0
Trakų r. sav. |  | Darbai | 10 kV viengyslio kabelio tiesimas laidadėžėse kai kabelio skerspjūvis iki 150 mm2 | 10 kV KL | km | 3114 |  | 0
Elektrėnų sav. |  | Darbai | 10 kV viengyslio kabelio tiesimas laidadėžėse, kai kabelio skerspjūvis daugiau kaip 150 mm2 | 10 kV KL | km | 3719 |  | 0
Trakų r. sav. |  | Darbai | 10 kV viengyslio kabelio tiesimas laidadėžėse, kai kabelio skerspjūvis daugiau kaip 150 mm2 | 10 kV KL | km | 3719 |  | 0
Elektrėnų sav. |  | Darbai | 10 kV viengyslio kabelio paklojimas kai kabelio skerspjūvis iki 150 mm2 (su žemės darbais) | 10 kV KL | km | 15886 |  | 0
Trakų r. sav. |  | Darbai | 10 kV viengyslio kabelio paklojimas kai kabelio skerspjūvis iki 150 mm2 (su žemės darbais) | 10 kV KL | km | 15886 |  | 0
Elektrėnų sav. |  | Darbai | 10 kV viengyslio kabelio paklojimas kai kabelio skerspjūvis daugiau kaip 150 mm2 (su žemės darbais) | 10 kV KL | km | 17550 |  | 0
Trakų r. sav. |  | Darbai | 10 kV viengyslio kabelio paklojimas kai kabelio skerspjūvis daugiau kaip 150 mm2 (su žemės darbais) | 10 kV KL | km | 17550 |  | 0
Elektrėnų sav. |  | Darbai | Plastikinio vamzdžio paklojimas ir iki 150 mm2 skersp. viengyslio kabelio įvėrimas (su žemės darbais) | 10 kV KL | km | 12000 |  | 0
Trakų r. sav. |  | Darbai | Plastikinio vamzdžio paklojimas ir iki 150 mm2 skersp. viengyslio kabelio įvėrimas (su žemės darbais) | 10 kV KL | km | 12000 |  | 0
Elektrėnų sav. |  | Darbai | Plastikinio vamzdžio paklojimas ir daugiau kaip 150 mm2 skersp. viengyslio kabelio įvėrimas (su žemės darbais) | 10 kV KL | km | 13000 |  | 0
Trakų r. sav. |  | Darbai | Plastikinio vamzdžio paklojimas ir daugiau kaip 150 mm2 skersp. viengyslio kabelio įvėrimas (su žemės darbais) | 10 kV KL | km | 13000 |  | 0
Širvintų r. sav. |  | Darbai | 10 kV viengyslio kabelio tiesimas vamzdžiuose kai kabelio skerspjūvis iki 150 mm2 | 10 kV KL | km | 3190 |  | 0
Širvintų r. sav. |  | Darbai | 10 kV viengyslio kabelio tiesimas vamzdžiuose kai kabelio skerspjūvis daugiau kaip 150 mm2 | 10 kV KL | km | 3757 |  | 0
Širvintų r. sav. |  | Darbai | 10 kV viengyslio kabelio tiesimas blokuose kai kabelio skerspjūvis iki 150 mm2 | 10 kV KL | km | 3150 |  | 0
Širvintų r. sav. |  | Darbai | 10 kV viengyslio kabelio tiesimas blokuose kai kabelio skerspjūvis daugiau kaip 150 mm2 | 10 kV KL | km | 3740 |  | 0
Širvintų r. sav. |  | Darbai | 10 kV viengyslio kabelio tiesimas laidadėžėse kai kabelio skerspjūvis iki 150 mm2 | 10 kV KL | km | 3114 |  | 0
Širvintų r. sav. |  | Darbai | 10 kV viengyslio kabelio tiesimas laidadėžėse, kai kabelio skerspjūvis daugiau kaip 150 mm2 | 10 kV KL | km | 3719 |  | 0
Širvintų r. sav. |  | Darbai | 10 kV viengyslio kabelio paklojimas kai kabelio skerspjūvis iki 150 mm2 (su žemės darbais) | 10 kV KL | km | 13885 |  | 0
Širvintų r. sav. |  | Darbai | 10 kV viengyslio kabelio paklojimas kai kabelio skerspjūvis daugiau kaip 150 mm2 (su žemės darbais) | 10 kV KL | km | 15500 |  | 0
Širvintų r. sav. |  | Darbai | Plastikinio vamzdžio paklojimas ir iki 150 mm2 skersp. viengyslio kabelio įvėrimas (su žemės darbais) | 10 kV KL | km | 9000 |  | 0
Širvintų r. sav. |  | Darbai | Plastikinio vamzdžio paklojimas ir daugiau kaip 150 mm2 skersp. viengyslio kabelio įvėrimas (su žemės darbais) | 10 kV KL | km | 13000 |  | 0
Jonavos r. sav. |  | Darbai | 10 kV viengyslio kabelio tiesimas vamzdžiuose kai kabelio skerspjūvis iki 150 mm2 | 10 kV KL | km | 3000 |  | 0
Kaišiadorių r. sav. |  | Darbai | 10 kV viengyslio kabelio tiesimas vamzdžiuose kai kabelio skerspjūvis iki 150 mm2 | 10 kV KL | km | 3000 |  | 0
Jonavos r. sav. |  | Darbai | 10 kV viengyslio kabelio tiesimas vamzdžiuose kai kabelio skerspjūvis daugiau kaip 150 mm2 | 10 kV KL | km | 9563 |  | 0
Kaišiadorių r. sav. |  | Darbai | 10 kV viengyslio kabelio tiesimas vamzdžiuose kai kabelio skerspjūvis daugiau kaip 150 mm2 | 10 kV KL | km | 9563 |  | 0
Jonavos r. sav. |  | Darbai | 10 kV viengyslio kabelio tiesimas blokuose kai kabelio skerspjūvis iki 150 mm2 | 10 kV KL | km | 7883 |  | 0
Kaišiadorių r. sav. |  | Darbai | 10 kV viengyslio kabelio tiesimas blokuose kai kabelio skerspjūvis iki 150 mm2 | 10 kV KL | km | 7883 |  | 0
Jonavos r. sav. |  | Darbai | 10 kV viengyslio kabelio tiesimas blokuose kai kabelio skerspjūvis daugiau kaip 150 mm2 | 10 kV KL | km | 9293 |  | 0
Kaišiadorių r. sav. |  | Darbai | 10 kV viengyslio kabelio tiesimas blokuose kai kabelio skerspjūvis daugiau kaip 150 mm2 | 10 kV KL | km | 9293 |  | 0
Jonavos r. sav. |  | Darbai | 10 kV viengyslio kabelio tiesimas laidadėžėse kai kabelio skerspjūvis iki 150 mm2 | 10 kV KL | km | 2584.62 |  | 0
Kaišiadorių r. sav. |  | Darbai | 10 kV viengyslio kabelio tiesimas laidadėžėse kai kabelio skerspjūvis iki 150 mm2 | 10 kV KL | km | 2584.62 |  | 0
Jonavos r. sav. |  | Darbai | 10 kV viengyslio kabelio tiesimas laidadėžėse, kai kabelio skerspjūvis daugiau kaip 150 mm2 | 10 kV KL | km | 9293 |  | 0
Kaišiadorių r. sav. |  | Darbai | 10 kV viengyslio kabelio tiesimas laidadėžėse, kai kabelio skerspjūvis daugiau kaip 150 mm2 | 10 kV KL | km | 9293 |  | 0
Jonavos r. sav. |  | Darbai | 10 kV viengyslio kabelio paklojimas kai kabelio skerspjūvis iki 150 mm2 (su žemės darbais) | 10 kV KL | km | 12500 |  | 0
Kaišiadorių r. sav. |  | Darbai | 10 kV viengyslio kabelio paklojimas kai kabelio skerspjūvis iki 150 mm2 (su žemės darbais) | 10 kV KL | km | 12500 |  | 0
Jonavos r. sav. |  | Darbai | 10 kV viengyslio kabelio paklojimas kai kabelio skerspjūvis daugiau kaip 150 mm2 (su žemės darbais) | 10 kV KL | km | 30380 |  | 0
Kaišiadorių r. sav. |  | Darbai | 10 kV viengyslio kabelio paklojimas kai kabelio skerspjūvis daugiau kaip 150 mm2 (su žemės darbais) | 10 kV KL | km | 30380 |  | 0
Jonavos r. sav. |  | Darbai | Plastikinio vamzdžio paklojimas ir iki 150 mm2 skersp. viengyslio kabelio įvėrimas (su žemės darbais) | 10 kV KL | km | 11000 |  | 0
Kaišiadorių r. sav. |  | Darbai | Plastikinio vamzdžio paklojimas ir iki 150 mm2 skersp. viengyslio kabelio įvėrimas (su žemės darbais) | 10 kV KL | km | 11000 |  | 0
Jonavos r. sav. |  | Darbai | Plastikinio vamzdžio paklojimas ir daugiau kaip 150 mm2 skersp. viengyslio kabelio įvėrimas (su žemės darbais) | 10 kV KL | km | 24846 |  | 0
Kaišiadorių r. sav. |  | Darbai | Plastikinio vamzdžio paklojimas ir daugiau kaip 150 mm2 skersp. viengyslio kabelio įvėrimas (su žemės darbais) | 10 kV KL | km | 24846 |  | 0
Kėdainių r. sav. |  | Darbai | 10 kV viengyslio kabelio tiesimas vamzdžiuose kai kabelio skerspjūvis iki 150 mm2 | 10 kV KL | km | 3190 |  | 0
Ukmergės r. sav. |  | Darbai | 10 kV viengyslio kabelio tiesimas vamzdžiuose kai kabelio skerspjūvis iki 150 mm2 | 10 kV KL | km | 3190 |  | 0
Kėdainių r. sav. |  | Darbai | 10 kV viengyslio kabelio tiesimas vamzdžiuose kai kabelio skerspjūvis daugiau kaip 150 mm2 | 10 kV KL | km | 3757 |  | 0
Ukmergės r. sav. |  | Darbai | 10 kV viengyslio kabelio tiesimas vamzdžiuose kai kabelio skerspjūvis daugiau kaip 150 mm2 | 10 kV KL | km | 3757 |  | 0
Kėdainių r. sav. |  | Darbai | 10 kV viengyslio kabelio tiesimas blokuose kai kabelio skerspjūvis iki 150 mm2 | 10 kV KL | km | 3150 |  | 0
Ukmergės r. sav. |  | Darbai | 10 kV viengyslio kabelio tiesimas blokuose kai kabelio skerspjūvis iki 150 mm2 | 10 kV KL | km | 3150 |  | 0
Kėdainių r. sav. |  | Darbai | 10 kV viengyslio kabelio tiesimas blokuose kai kabelio skerspjūvis daugiau kaip 150 mm2 | 10 kV KL | km | 3740 |  | 0
Ukmergės r. sav. |  | Darbai | 10 kV viengyslio kabelio tiesimas blokuose kai kabelio skerspjūvis daugiau kaip 150 mm2 | 10 kV KL | km | 3740 |  | 0
Kėdainių r. sav. |  | Darbai | 10 kV viengyslio kabelio tiesimas laidadėžėse kai kabelio skerspjūvis iki 150 mm2 | 10 kV KL | km | 3114 |  | 0
Ukmergės r. sav. |  | Darbai | 10 kV viengyslio kabelio tiesimas laidadėžėse kai kabelio skerspjūvis iki 150 mm2 | 10 kV KL | km | 3114 |  | 0
Kėdainių r. sav. |  | Darbai | 10 kV viengyslio kabelio tiesimas laidadėžėse, kai kabelio skerspjūvis daugiau kaip 150 mm2 | 10 kV KL | km | 3719 |  | 0
Ukmergės r. sav. |  | Darbai | 10 kV viengyslio kabelio tiesimas laidadėžėse, kai kabelio skerspjūvis daugiau kaip 150 mm2 | 10 kV KL | km | 3719 |  | 0
Kėdainių r. sav. |  | Darbai | 10 kV viengyslio kabelio paklojimas kai kabelio skerspjūvis iki 150 mm2 (su žemės darbais) | 10 kV KL | km | 15886 |  | 0
Ukmergės r. sav. |  | Darbai | 10 kV viengyslio kabelio paklojimas kai kabelio skerspjūvis iki 150 mm2 (su žemės darbais) | 10 kV KL | km | 15886 |  | 0
Kėdainių r. sav. |  | Darbai | 10 kV viengyslio kabelio paklojimas kai kabelio skerspjūvis daugiau kaip 150 mm2 (su žemės darbais) | 10 kV KL | km | 17550 |  | 0
Ukmergės r. sav. |  | Darbai | 10 kV viengyslio kabelio paklojimas kai kabelio skerspjūvis daugiau kaip 150 mm2 (su žemės darbais) | 10 kV KL | km | 17550 |  | 0
Kėdainių r. sav. |  | Darbai | Plastikinio vamzdžio paklojimas ir iki 150 mm2 skersp. viengyslio kabelio įvėrimas (su žemės darbais) | 10 kV KL | km | 13000 |  | 0
Ukmergės r. sav. |  | Darbai | Plastikinio vamzdžio paklojimas ir iki 150 mm2 skersp. viengyslio kabelio įvėrimas (su žemės darbais) | 10 kV KL | km | 13000 |  | 0
Kėdainių r. sav. |  | Darbai | Plastikinio vamzdžio paklojimas ir daugiau kaip 150 mm2 skersp. viengyslio kabelio įvėrimas (su žemės darbais) | 10 kV KL | km | 14000 |  | 0
Ukmergės r. sav. |  | Darbai | Plastikinio vamzdžio paklojimas ir daugiau kaip 150 mm2 skersp. viengyslio kabelio įvėrimas (su žemės darbais) | 10 kV KL | km | 14000 |  | 0
Druskininkų sav. |  | Darbai | 10 kV viengyslio kabelio tiesimas vamzdžiuose kai kabelio skerspjūvis iki 150 mm2 | 10 kV KL | km | 3190 |  | 0
Varėnos r. sav. |  | Darbai | 10 kV viengyslio kabelio tiesimas vamzdžiuose kai kabelio skerspjūvis iki 150 mm2 | 10 kV KL | km | 3190 |  | 0
Druskininkų sav. |  | Darbai | 10 kV viengyslio kabelio tiesimas vamzdžiuose kai kabelio skerspjūvis daugiau kaip 150 mm2 | 10 kV KL | km | 3757 |  | 0
Varėnos r. sav. |  | Darbai | 10 kV viengyslio kabelio tiesimas vamzdžiuose kai kabelio skerspjūvis daugiau kaip 150 mm2 | 10 kV KL | km | 3757 |  | 0
Druskininkų sav. |  | Darbai | 10 kV viengyslio kabelio tiesimas blokuose kai kabelio skerspjūvis iki 150 mm2 | 10 kV KL | km | 3150 |  | 0
Varėnos r. sav. |  | Darbai | 10 kV viengyslio kabelio tiesimas blokuose kai kabelio skerspjūvis iki 150 mm2 | 10 kV KL | km | 3150 |  | 0
Druskininkų sav. |  | Darbai | 10 kV viengyslio kabelio tiesimas blokuose kai kabelio skerspjūvis daugiau kaip 150 mm2 | 10 kV KL | km | 3740 |  | 0
Varėnos r. sav. |  | Darbai | 10 kV viengyslio kabelio tiesimas blokuose kai kabelio skerspjūvis daugiau kaip 150 mm2 | 10 kV KL | km | 3740 |  | 0
Druskininkų sav. |  | Darbai | 10 kV viengyslio kabelio tiesimas laidadėžėse kai kabelio skerspjūvis iki 150 mm2 | 10 kV KL | km | 3114 |  | 0
Varėnos r. sav. |  | Darbai | 10 kV viengyslio kabelio tiesimas laidadėžėse kai kabelio skerspjūvis iki 150 mm2 | 10 kV KL | km | 3114 |  | 0
Druskininkų sav. |  | Darbai | 10 kV viengyslio kabelio tiesimas laidadėžėse, kai kabelio skerspjūvis daugiau kaip 150 mm2 | 10 kV KL | km | 3719 |  | 0
Varėnos r. sav. |  | Darbai | 10 kV viengyslio kabelio tiesimas laidadėžėse, kai kabelio skerspjūvis daugiau kaip 150 mm2 | 10 kV KL | km | 3719 |  | 0
Druskininkų sav. |  | Darbai | 10 kV viengyslio kabelio paklojimas kai kabelio skerspjūvis iki 150 mm2 (su žemės darbais) | 10 kV KL | km | 15886 |  | 0
Varėnos r. sav. |  | Darbai | 10 kV viengyslio kabelio paklojimas kai kabelio skerspjūvis iki 150 mm2 (su žemės darbais) | 10 kV KL | km | 15886 |  | 0
Druskininkų sav. |  | Darbai | 10 kV viengyslio kabelio paklojimas kai kabelio skerspjūvis daugiau kaip 150 mm2 (su žemės darbais) | 10 kV KL | km | 17550 |  | 0
Varėnos r. sav. |  | Darbai | 10 kV viengyslio kabelio paklojimas kai kabelio skerspjūvis daugiau kaip 150 mm2 (su žemės darbais) | 10 kV KL | km | 17550 |  | 0
Druskininkų sav. |  | Darbai | Plastikinio vamzdžio paklojimas ir iki 150 mm2 skersp. viengyslio kabelio įvėrimas (su žemės darbais) | 10 kV KL | km | 13395 |  | 0
Varėnos r. sav. |  | Darbai | Plastikinio vamzdžio paklojimas ir iki 150 mm2 skersp. viengyslio kabelio įvėrimas (su žemės darbais) | 10 kV KL | km | 13395 |  | 0
Druskininkų sav. |  | Darbai | Plastikinio vamzdžio paklojimas ir daugiau kaip 150 mm2 skersp. viengyslio kabelio įvėrimas (su žemės darbais) | 10 kV KL | km | 14655 |  | 0
Varėnos r. sav. |  | Darbai | Plastikinio vamzdžio paklojimas ir daugiau kaip 150 mm2 skersp. viengyslio kabelio įvėrimas (su žemės darbais) | 10 kV KL | km | 14655 |  | 0
Radviliškio r. sav. |  | Darbai | 10 kV viengyslio kabelio tiesimas vamzdžiuose kai kabelio skerspjūvis iki 150 mm2 | 10 kV KL | km | 1063.33 |  | 0
Raseinių r. sav. |  | Darbai | 10 kV viengyslio kabelio tiesimas vamzdžiuose kai kabelio skerspjūvis iki 150 mm2 | 10 kV KL | km | 1063.33 |  | 0
Radviliškio r. sav. |  | Darbai | 10 kV viengyslio kabelio tiesimas vamzdžiuose kai kabelio skerspjūvis daugiau kaip 150 mm2 | 10 kV KL | km | 1252.33 |  | 0
Raseinių r. sav. |  | Darbai | 10 kV viengyslio kabelio tiesimas vamzdžiuose kai kabelio skerspjūvis daugiau kaip 150 mm2 | 10 kV KL | km | 1252.33 |  | 0
Radviliškio r. sav. |  | Darbai | 10 kV viengyslio kabelio tiesimas blokuose kai kabelio skerspjūvis iki 150 mm2 | 10 kV KL | km | 1050 |  | 0
Raseinių r. sav. |  | Darbai | 10 kV viengyslio kabelio tiesimas blokuose kai kabelio skerspjūvis iki 150 mm2 | 10 kV KL | km | 1050 |  | 0
Radviliškio r. sav. |  | Darbai | 10 kV viengyslio kabelio tiesimas blokuose kai kabelio skerspjūvis daugiau kaip 150 mm2 | 10 kV KL | km | 1246.67 |  | 0
Raseinių r. sav. |  | Darbai | 10 kV viengyslio kabelio tiesimas blokuose kai kabelio skerspjūvis daugiau kaip 150 mm2 | 10 kV KL | km | 1246.67 |  | 0
Radviliškio r. sav. |  | Darbai | 10 kV viengyslio kabelio tiesimas laidadėžėse kai kabelio skerspjūvis iki 150 mm2 | 10 kV KL | km | 1038 |  | 0
Raseinių r. sav. |  | Darbai | 10 kV viengyslio kabelio tiesimas laidadėžėse kai kabelio skerspjūvis iki 150 mm2 | 10 kV KL | km | 1038 |  | 0
Radviliškio r. sav. |  | Darbai | 10 kV viengyslio kabelio tiesimas laidadėžėse, kai kabelio skerspjūvis daugiau kaip 150 mm2 | 10 kV KL | km | 1239.67 |  | 0
Raseinių r. sav. |  | Darbai | 10 kV viengyslio kabelio tiesimas laidadėžėse, kai kabelio skerspjūvis daugiau kaip 150 mm2 | 10 kV KL | km | 1239.67 |  | 0
Radviliškio r. sav. |  | Darbai | 10 kV viengyslio kabelio paklojimas kai kabelio skerspjūvis iki 150 mm2 (su žemės darbais) | 10 kV KL | km | 5295.33 |  | 0
Raseinių r. sav. |  | Darbai | 10 kV viengyslio kabelio paklojimas kai kabelio skerspjūvis iki 150 mm2 (su žemės darbais) | 10 kV KL | km | 5295.33 |  | 0
Radviliškio r. sav. |  | Darbai | 10 kV viengyslio kabelio paklojimas kai kabelio skerspjūvis daugiau kaip 150 mm2 (su žemės darbais) | 10 kV KL | km | 5850 |  | 0
Raseinių r. sav. |  | Darbai | 10 kV viengyslio kabelio paklojimas kai kabelio skerspjūvis daugiau kaip 150 mm2 (su žemės darbais) | 10 kV KL | km | 5850 |  | 0
Radviliškio r. sav. |  | Darbai | Plastikinio vamzdžio paklojimas ir iki 150 mm2 skersp. viengyslio kabelio įvėrimas (su žemės darbais) | 10 kV KL | km | 4465 |  | 0
Raseinių r. sav. |  | Darbai | Plastikinio vamzdžio paklojimas ir iki 150 mm2 skersp. viengyslio kabelio įvėrimas (su žemės darbais) | 10 kV KL | km | 4465 |  | 0
Radviliškio r. sav. |  | Darbai | Plastikinio vamzdžio paklojimas ir daugiau kaip 150 mm2 skersp. viengyslio kabelio įvėrimas (su žemės darbais) | 10 kV KL | km | 4885 |  | 0
Raseinių r. sav. |  | Darbai | Plastikinio vamzdžio paklojimas ir daugiau kaip 150 mm2 skersp. viengyslio kabelio įvėrimas (su žemės darbais) | 10 kV KL | km | 4885 |  | 0
Kretingos r. sav. |  | Darbai | 10 kV viengyslio kabelio tiesimas vamzdžiuose kai kabelio skerspjūvis iki 150 mm2 | 10 kV KL | km | 3190 |  | 0
Kretingos r. sav. |  | Darbai | 10 kV viengyslio kabelio tiesimas vamzdžiuose kai kabelio skerspjūvis daugiau kaip 150 mm2 | 10 kV KL | km | 3000 |  | 0
Kretingos r. sav. |  | Darbai | 10 kV viengyslio kabelio tiesimas blokuose kai kabelio skerspjūvis iki 150 mm2 | 10 kV KL | km | 3150 |  | 0
Kretingos r. sav. |  | Darbai | 10 kV viengyslio kabelio tiesimas blokuose kai kabelio skerspjūvis daugiau kaip 150 mm2 | 10 kV KL | km | 3740 |  | 0
Kretingos r. sav. |  | Darbai | 10 kV viengyslio kabelio tiesimas laidadėžėse kai kabelio skerspjūvis iki 150 mm2 | 10 kV KL | km | 3114 |  | 0
Kretingos r. sav. |  | Darbai | 10 kV viengyslio kabelio tiesimas laidadėžėse, kai kabelio skerspjūvis daugiau kaip 150 mm2 | 10 kV KL | km | 3500 |  | 0
Kretingos r. sav. |  | Darbai | 10 kV viengyslio kabelio paklojimas kai kabelio skerspjūvis iki 150 mm2 (su žemės darbais) | 10 kV KL | km | 7500 |  | 0
Kretingos r. sav. |  | Darbai | 10 kV viengyslio kabelio paklojimas kai kabelio skerspjūvis daugiau kaip 150 mm2 (su žemės darbais) | 10 kV KL | km | 8500 |  | 0
Kretingos r. sav. |  | Darbai | Plastikinio vamzdžio paklojimas ir iki 150 mm2 skersp. viengyslio kabelio įvėrimas (su žemės darbais) | 10 kV KL | km | 8000 |  | 0
Kretingos r. sav. |  | Darbai | Plastikinio vamzdžio paklojimas ir daugiau kaip 150 mm2 skersp. viengyslio kabelio įvėrimas (su žemės darbais) | 10 kV KL | km | 8500 |  | 0
Akmenės r. sav. |  | Darbai | 10 kV viengyslio kabelio tiesimas vamzdžiuose kai kabelio skerspjūvis iki 150 mm2 | 10 kV KL | km | 3190 |  | 0
Mažeikių r. sav. |  | Darbai | 10 kV viengyslio kabelio tiesimas vamzdžiuose kai kabelio skerspjūvis iki 150 mm2 | 10 kV KL | km | 3190 |  | 0
Akmenės r. sav. |  | Darbai | 10 kV viengyslio kabelio tiesimas vamzdžiuose kai kabelio skerspjūvis daugiau kaip 150 mm2 | 10 kV KL | km | 3757 |  | 0
Mažeikių r. sav. |  | Darbai | 10 kV viengyslio kabelio tiesimas vamzdžiuose kai kabelio skerspjūvis daugiau kaip 150 mm2 | 10 kV KL | km | 3757 |  | 0
Akmenės r. sav. |  | Darbai | 10 kV viengyslio kabelio tiesimas blokuose kai kabelio skerspjūvis iki 150 mm2 | 10 kV KL | km | 3150 |  | 0
Mažeikių r. sav. |  | Darbai | 10 kV viengyslio kabelio tiesimas blokuose kai kabelio skerspjūvis iki 150 mm2 | 10 kV KL | km | 3150 |  | 0
Akmenės r. sav. |  | Darbai | 10 kV viengyslio kabelio tiesimas blokuose kai kabelio skerspjūvis daugiau kaip 150 mm2 | 10 kV KL | km | 3740 |  | 0
Mažeikių r. sav. |  | Darbai | 10 kV viengyslio kabelio tiesimas blokuose kai kabelio skerspjūvis daugiau kaip 150 mm2 | 10 kV KL | km | 3740 |  | 0
Akmenės r. sav. |  | Darbai | 10 kV viengyslio kabelio tiesimas laidadėžėse kai kabelio skerspjūvis iki 150 mm2 | 10 kV KL | km | 3114 |  | 0
Mažeikių r. sav. |  | Darbai | 10 kV viengyslio kabelio tiesimas laidadėžėse kai kabelio skerspjūvis iki 150 mm2 | 10 kV KL | km | 3114 |  | 0
Akmenės r. sav. |  | Darbai | 10 kV viengyslio kabelio tiesimas laidadėžėse, kai kabelio skerspjūvis daugiau kaip 150 mm2 | 10 kV KL | km | 3719 |  | 0
Mažeikių r. sav. |  | Darbai | 10 kV viengyslio kabelio tiesimas laidadėžėse, kai kabelio skerspjūvis daugiau kaip 150 mm2 | 10 kV KL | km | 3719 |  | 0
Akmenės r. sav. |  | Darbai | 10 kV viengyslio kabelio paklojimas kai kabelio skerspjūvis iki 150 mm2 (su žemės darbais) | 10 kV KL | km | 15886 |  | 0
Mažeikių r. sav. |  | Darbai | 10 kV viengyslio kabelio paklojimas kai kabelio skerspjūvis iki 150 mm2 (su žemės darbais) | 10 kV KL | km | 15886 |  | 0
Akmenės r. sav. |  | Darbai | 10 kV viengyslio kabelio paklojimas kai kabelio skerspjūvis daugiau kaip 150 mm2 (su žemės darbais) | 10 kV KL | km | 17550 |  | 0
Mažeikių r. sav. |  | Darbai | 10 kV viengyslio kabelio paklojimas kai kabelio skerspjūvis daugiau kaip 150 mm2 (su žemės darbais) | 10 kV KL | km | 17550 |  | 0
Akmenės r. sav. |  | Darbai | Plastikinio vamzdžio paklojimas ir iki 150 mm2 skersp. viengyslio kabelio įvėrimas (su žemės darbais) | 10 kV KL | km | 13395 |  | 0
Mažeikių r. sav. |  | Darbai | Plastikinio vamzdžio paklojimas ir iki 150 mm2 skersp. viengyslio kabelio įvėrimas (su žemės darbais) | 10 kV KL | km | 13395 |  | 0
Akmenės r. sav. |  | Darbai | Plastikinio vamzdžio paklojimas ir daugiau kaip 150 mm2 skersp. viengyslio kabelio įvėrimas (su žemės darbais) | 10 kV KL | km | 14655 |  | 0
Mažeikių r. sav. |  | Darbai | Plastikinio vamzdžio paklojimas ir daugiau kaip 150 mm2 skersp. viengyslio kabelio įvėrimas (su žemės darbais) | 10 kV KL | km | 14655 |  | 0
Vilkaviškio r. sav. |  | Darbai | 10 kV viengyslio kabelio tiesimas vamzdžiuose kai kabelio skerspjūvis iki 150 mm2 | 10 kV KL | km | 3000 |  | 0
Vilkaviškio r. sav. |  | Darbai | 10 kV viengyslio kabelio tiesimas vamzdžiuose kai kabelio skerspjūvis daugiau kaip 150 mm2 | 10 kV KL | km | 3000 |  | 0
Vilkaviškio r. sav. |  | Darbai | 10 kV viengyslio kabelio tiesimas blokuose kai kabelio skerspjūvis iki 150 mm2 | 10 kV KL | km | 1500 |  | 0
Vilkaviškio r. sav. |  | Darbai | 10 kV viengyslio kabelio tiesimas blokuose kai kabelio skerspjūvis daugiau kaip 150 mm2 | 10 kV KL | km | 1500 |  | 0
Vilkaviškio r. sav. |  | Darbai | 10 kV viengyslio kabelio tiesimas laidadėžėse kai kabelio skerspjūvis iki 150 mm2 | 10 kV KL | km | 1500 |  | 0
Vilkaviškio r. sav. |  | Darbai | 10 kV viengyslio kabelio tiesimas laidadėžėse, kai kabelio skerspjūvis daugiau kaip 150 mm2 | 10 kV KL | km | 1500 |  | 0
Vilkaviškio r. sav. |  | Darbai | 10 kV viengyslio kabelio paklojimas kai kabelio skerspjūvis iki 150 mm2 (su žemės darbais) | 10 kV KL | km | 15000 |  | 0
Vilkaviškio r. sav. |  | Darbai | 10 kV viengyslio kabelio paklojimas kai kabelio skerspjūvis daugiau kaip 150 mm2 (su žemės darbais) | 10 kV KL | km | 17000 |  | 0
Vilkaviškio r. sav. |  | Darbai | Plastikinio vamzdžio paklojimas ir iki 150 mm2 skersp. viengyslio kabelio įvėrimas (su žemės darbais) | 10 kV KL | km | 13000 |  | 0
Vilkaviškio r. sav. |  | Darbai | Plastikinio vamzdžio paklojimas ir daugiau kaip 150 mm2 skersp. viengyslio kabelio įvėrimas (su žemės darbais) | 10 kV KL | km | 14000 |  | 0
Alytaus m. sav. |  | Darbai | 10 kV viengyslio kabelio tiesimas vamzdžiuose kai kabelio skerspjūvis iki 150 mm2 | 10 kV KL | km | 3190 |  | 0
Alytaus r. sav. |  | Darbai | 10 kV viengyslio kabelio tiesimas vamzdžiuose kai kabelio skerspjūvis iki 150 mm2 | 10 kV KL | km | 3190 |  | 0
Alytaus m. sav. |  | Darbai | 10 kV viengyslio kabelio tiesimas vamzdžiuose kai kabelio skerspjūvis daugiau kaip 150 mm2 | 10 kV KL | km | 3757 |  | 0
Alytaus r. sav. |  | Darbai | 10 kV viengyslio kabelio tiesimas vamzdžiuose kai kabelio skerspjūvis daugiau kaip 150 mm2 | 10 kV KL | km | 3757 |  | 0
Alytaus m. sav. |  | Darbai | 10 kV viengyslio kabelio tiesimas blokuose kai kabelio skerspjūvis iki 150 mm2 | 10 kV KL | km | 3150 |  | 0
Alytaus r. sav. |  | Darbai | 10 kV viengyslio kabelio tiesimas blokuose kai kabelio skerspjūvis iki 150 mm2 | 10 kV KL | km | 3150 |  | 0
Alytaus m. sav. |  | Darbai | 10 kV viengyslio kabelio tiesimas blokuose kai kabelio skerspjūvis daugiau kaip 150 mm2 | 10 kV KL | km | 3740 |  | 0
Alytaus r. sav. |  | Darbai | 10 kV viengyslio kabelio tiesimas blokuose kai kabelio skerspjūvis daugiau kaip 150 mm2 | 10 kV KL | km | 3740 |  | 0
Alytaus m. sav. |  | Darbai | 10 kV viengyslio kabelio tiesimas laidadėžėse kai kabelio skerspjūvis iki 150 mm2 | 10 kV KL | km | 3114 |  | 0
Alytaus r. sav. |  | Darbai | 10 kV viengyslio kabelio tiesimas laidadėžėse kai kabelio skerspjūvis iki 150 mm2 | 10 kV KL | km | 3114 |  | 0
Alytaus m. sav. |  | Darbai | 10 kV viengyslio kabelio tiesimas laidadėžėse, kai kabelio skerspjūvis daugiau kaip 150 mm2 | 10 kV KL | km | 3719 |  | 0
Alytaus r. sav. |  | Darbai | 10 kV viengyslio kabelio tiesimas laidadėžėse, kai kabelio skerspjūvis daugiau kaip 150 mm2 | 10 kV KL | km | 3719 |  | 0
Alytaus m. sav. |  | Darbai | 10 kV viengyslio kabelio paklojimas kai kabelio skerspjūvis iki 150 mm2 (su žemės darbais) | 10 kV KL | km | 15886 |  | 0
Alytaus r. sav. |  | Darbai | 10 kV viengyslio kabelio paklojimas kai kabelio skerspjūvis iki 150 mm2 (su žemės darbais) | 10 kV KL | km | 15886 |  | 0
Alytaus m. sav. |  | Darbai | 10 kV viengyslio kabelio paklojimas kai kabelio skerspjūvis daugiau kaip 150 mm2 (su žemės darbais) | 10 kV KL | km | 17550 |  | 0
Alytaus r. sav. |  | Darbai | 10 kV viengyslio kabelio paklojimas kai kabelio skerspjūvis daugiau kaip 150 mm2 (su žemės darbais) | 10 kV KL | km | 17550 |  | 0
Alytaus m. sav. |  | Darbai | Plastikinio vamzdžio paklojimas ir iki 150 mm2 skersp. viengyslio kabelio įvėrimas (su žemės darbais) | 10 kV KL | km | 12000 |  | 0
Alytaus r. sav. |  | Darbai | Plastikinio vamzdžio paklojimas ir iki 150 mm2 skersp. viengyslio kabelio įvėrimas (su žemės darbais) | 10 kV KL | km | 12000 |  | 0
Alytaus m. sav. |  | Darbai | Plastikinio vamzdžio paklojimas ir daugiau kaip 150 mm2 skersp. viengyslio kabelio įvėrimas (su žemės darbais) | 10 kV KL | km | 13500 |  | 0
Alytaus r. sav. |  | Darbai | Plastikinio vamzdžio paklojimas ir daugiau kaip 150 mm2 skersp. viengyslio kabelio įvėrimas (su žemės darbais) | 10 kV KL | km | 13500 |  | 0
Pagėgių sav. |  | Darbai | 10 kV viengyslio kabelio tiesimas vamzdžiuose kai kabelio skerspjūvis iki 150 mm2 | 10 kV KL | km | 4000 |  | 0
Tauragės r. sav. |  | Darbai | 10 kV viengyslio kabelio tiesimas vamzdžiuose kai kabelio skerspjūvis iki 150 mm2 | 10 kV KL | km | 4000 |  | 0
Šilutės r. sav. |  | Darbai | 10 kV viengyslio kabelio tiesimas vamzdžiuose kai kabelio skerspjūvis iki 150 mm2 | 10 kV KL | km | 4000 |  | 0
Pagėgių sav. |  | Darbai | 10 kV viengyslio kabelio tiesimas vamzdžiuose kai kabelio skerspjūvis daugiau kaip 150 mm2 | 10 kV KL | km | 5000 |  | 0
Tauragės r. sav. |  | Darbai | 10 kV viengyslio kabelio tiesimas vamzdžiuose kai kabelio skerspjūvis daugiau kaip 150 mm2 | 10 kV KL | km | 5000 |  | 0
Šilutės r. sav. |  | Darbai | 10 kV viengyslio kabelio tiesimas vamzdžiuose kai kabelio skerspjūvis daugiau kaip 150 mm2 | 10 kV KL | km | 5000 |  | 0
Pagėgių sav. |  | Darbai | 10 kV viengyslio kabelio tiesimas blokuose kai kabelio skerspjūvis iki 150 mm2 | 10 kV KL | km | 5000 |  | 0
Tauragės r. sav. |  | Darbai | 10 kV viengyslio kabelio tiesimas blokuose kai kabelio skerspjūvis iki 150 mm2 | 10 kV KL | km | 5000 |  | 0
Šilutės r. sav. |  | Darbai | 10 kV viengyslio kabelio tiesimas blokuose kai kabelio skerspjūvis iki 150 mm2 | 10 kV KL | km | 5000 |  | 0
Pagėgių sav. |  | Darbai | 10 kV viengyslio kabelio tiesimas blokuose kai kabelio skerspjūvis daugiau kaip 150 mm2 | 10 kV KL | km | 5000 |  | 0
Tauragės r. sav. |  | Darbai | 10 kV viengyslio kabelio tiesimas blokuose kai kabelio skerspjūvis daugiau kaip 150 mm2 | 10 kV KL | km | 5000 |  | 0
Šilutės r. sav. |  | Darbai | 10 kV viengyslio kabelio tiesimas blokuose kai kabelio skerspjūvis daugiau kaip 150 mm2 | 10 kV KL | km | 5000 |  | 0
Pagėgių sav. |  | Darbai | 10 kV viengyslio kabelio tiesimas laidadėžėse kai kabelio skerspjūvis iki 150 mm2 | 10 kV KL | km | 5000 |  | 0
Tauragės r. sav. |  | Darbai | 10 kV viengyslio kabelio tiesimas laidadėžėse kai kabelio skerspjūvis iki 150 mm2 | 10 kV KL | km | 5000 |  | 0
Šilutės r. sav. |  | Darbai | 10 kV viengyslio kabelio tiesimas laidadėžėse kai kabelio skerspjūvis iki 150 mm2 | 10 kV KL | km | 5000 |  | 0
Pagėgių sav. |  | Darbai | 10 kV viengyslio kabelio tiesimas laidadėžėse, kai kabelio skerspjūvis daugiau kaip 150 mm2 | 10 kV KL | km | 6000 |  | 0
Tauragės r. sav. |  | Darbai | 10 kV viengyslio kabelio tiesimas laidadėžėse, kai kabelio skerspjūvis daugiau kaip 150 mm2 | 10 kV KL | km | 6000 |  | 0
Šilutės r. sav. |  | Darbai | 10 kV viengyslio kabelio tiesimas laidadėžėse, kai kabelio skerspjūvis daugiau kaip 150 mm2 | 10 kV KL | km | 6000 |  | 0
Pagėgių sav. |  | Darbai | 10 kV viengyslio kabelio paklojimas kai kabelio skerspjūvis iki 150 mm2 (su žemės darbais) | 10 kV KL | km | 15886 |  | 0
Tauragės r. sav. |  | Darbai | 10 kV viengyslio kabelio paklojimas kai kabelio skerspjūvis iki 150 mm2 (su žemės darbais) | 10 kV KL | km | 15886 |  | 0
Šilutės r. sav. |  | Darbai | 10 kV viengyslio kabelio paklojimas kai kabelio skerspjūvis iki 150 mm2 (su žemės darbais) | 10 kV KL | km | 15886 |  | 0
Pagėgių sav. |  | Darbai | 10 kV viengyslio kabelio paklojimas kai kabelio skerspjūvis daugiau kaip 150 mm2 (su žemės darbais) | 10 kV KL | km | 17550 |  | 0
Tauragės r. sav. |  | Darbai | 10 kV viengyslio kabelio paklojimas kai kabelio skerspjūvis daugiau kaip 150 mm2 (su žemės darbais) | 10 kV KL | km | 17550 |  | 0
Šilutės r. sav. |  | Darbai | 10 kV viengyslio kabelio paklojimas kai kabelio skerspjūvis daugiau kaip 150 mm2 (su žemės darbais) | 10 kV KL | km | 17550 |  | 0
Pagėgių sav. |  | Darbai | Plastikinio vamzdžio paklojimas ir iki 150 mm2 skersp. viengyslio kabelio įvėrimas (su žemės darbais) | 10 kV KL | km | 13395 |  | 0
Tauragės r. sav. |  | Darbai | Plastikinio vamzdžio paklojimas ir iki 150 mm2 skersp. viengyslio kabelio įvėrimas (su žemės darbais) | 10 kV KL | km | 13395 |  | 0
Šilutės r. sav. |  | Darbai | Plastikinio vamzdžio paklojimas ir iki 150 mm2 skersp. viengyslio kabelio įvėrimas (su žemės darbais) | 10 kV KL | km | 13395 |  | 0
Pagėgių sav. |  | Darbai | Plastikinio vamzdžio paklojimas ir daugiau kaip 150 mm2 skersp. viengyslio kabelio įvėrimas (su žemės darbais) | 10 kV KL | km | 14655 |  | 0
Tauragės r. sav. |  | Darbai | Plastikinio vamzdžio paklojimas ir daugiau kaip 150 mm2 skersp. viengyslio kabelio įvėrimas (su žemės darbais) | 10 kV KL | km | 14655 |  | 0
Šilutės r. sav. |  | Darbai | Plastikinio vamzdžio paklojimas ir daugiau kaip 150 mm2 skersp. viengyslio kabelio įvėrimas (su žemės darbais) | 10 kV KL | km | 14655 |  | 0
Plungės r. sav. |  | Darbai | 10 kV viengyslio kabelio tiesimas vamzdžiuose kai kabelio skerspjūvis iki 150 mm2 | 10 kV KL | km | 4250 |  | 0
Skuodo r. sav. |  | Darbai | 10 kV viengyslio kabelio tiesimas vamzdžiuose kai kabelio skerspjūvis iki 150 mm2 | 10 kV KL | km | 4250 |  | 0
Plungės r. sav. |  | Darbai | 10 kV viengyslio kabelio tiesimas vamzdžiuose kai kabelio skerspjūvis daugiau kaip 150 mm2 | 10 kV KL | km | 5500 |  | 0
Skuodo r. sav. |  | Darbai | 10 kV viengyslio kabelio tiesimas vamzdžiuose kai kabelio skerspjūvis daugiau kaip 150 mm2 | 10 kV KL | km | 5500 |  | 0
Plungės r. sav. |  | Darbai | 10 kV viengyslio kabelio tiesimas blokuose kai kabelio skerspjūvis iki 150 mm2 | 10 kV KL | km | 4000 |  | 0
Skuodo r. sav. |  | Darbai | 10 kV viengyslio kabelio tiesimas blokuose kai kabelio skerspjūvis iki 150 mm2 | 10 kV KL | km | 4000 |  | 0
Plungės r. sav. |  | Darbai | 10 kV viengyslio kabelio tiesimas blokuose kai kabelio skerspjūvis daugiau kaip 150 mm2 | 10 kV KL | km | 5000 |  | 0
Skuodo r. sav. |  | Darbai | 10 kV viengyslio kabelio tiesimas blokuose kai kabelio skerspjūvis daugiau kaip 150 mm2 | 10 kV KL | km | 5000 |  | 0
Plungės r. sav. |  | Darbai | 10 kV viengyslio kabelio tiesimas laidadėžėse kai kabelio skerspjūvis iki 150 mm2 | 10 kV KL | km | 5000 |  | 0
Skuodo r. sav. |  | Darbai | 10 kV viengyslio kabelio tiesimas laidadėžėse kai kabelio skerspjūvis iki 150 mm2 | 10 kV KL | km | 5000 |  | 0
Plungės r. sav. |  | Darbai | 10 kV viengyslio kabelio tiesimas laidadėžėse, kai kabelio skerspjūvis daugiau kaip 150 mm2 | 10 kV KL | km | 5500 |  | 0
Skuodo r. sav. |  | Darbai | 10 kV viengyslio kabelio tiesimas laidadėžėse, kai kabelio skerspjūvis daugiau kaip 150 mm2 | 10 kV KL | km | 5500 |  | 0
Plungės r. sav. |  | Darbai | 10 kV viengyslio kabelio paklojimas kai kabelio skerspjūvis iki 150 mm2 (su žemės darbais) | 10 kV KL | km | 15886 |  | 0
Skuodo r. sav. |  | Darbai | 10 kV viengyslio kabelio paklojimas kai kabelio skerspjūvis iki 150 mm2 (su žemės darbais) | 10 kV KL | km | 15886 |  | 0
Plungės r. sav. |  | Darbai | 10 kV viengyslio kabelio paklojimas kai kabelio skerspjūvis daugiau kaip 150 mm2 (su žemės darbais) | 10 kV KL | km | 17550 |  | 0
Skuodo r. sav. |  | Darbai | 10 kV viengyslio kabelio paklojimas kai kabelio skerspjūvis daugiau kaip 150 mm2 (su žemės darbais) | 10 kV KL | km | 17550 |  | 0
Plungės r. sav. |  | Darbai | Plastikinio vamzdžio paklojimas ir iki 150 mm2 skersp. viengyslio kabelio įvėrimas (su žemės darbais) | 10 kV KL | km | 13395 |  | 0
Skuodo r. sav. |  | Darbai | Plastikinio vamzdžio paklojimas ir iki 150 mm2 skersp. viengyslio kabelio įvėrimas (su žemės darbais) | 10 kV KL | km | 13395 |  | 0
Plungės r. sav. |  | Darbai | Plastikinio vamzdžio paklojimas ir daugiau kaip 150 mm2 skersp. viengyslio kabelio įvėrimas (su žemės darbais) | 10 kV KL | km | 14655 |  | 0
Skuodo r. sav. |  | Darbai | Plastikinio vamzdžio paklojimas ir daugiau kaip 150 mm2 skersp. viengyslio kabelio įvėrimas (su žemės darbais) | 10 kV KL | km | 14655 |  | 0
Rietavo sav. |  | Darbai | 10 kV viengyslio kabelio tiesimas vamzdžiuose kai kabelio skerspjūvis iki 150 mm2 | 10 kV KL | km | 6000 |  | 0
Šilalės r. sav. |  | Darbai | 10 kV viengyslio kabelio tiesimas vamzdžiuose kai kabelio skerspjūvis iki 150 mm2 | 10 kV KL | km | 6000 |  | 0
Telšių r. sav. |  | Darbai | 10 kV viengyslio kabelio tiesimas vamzdžiuose kai kabelio skerspjūvis iki 150 mm2 | 10 kV KL | km | 6000 |  | 0
Rietavo sav. |  | Darbai | 10 kV viengyslio kabelio tiesimas vamzdžiuose kai kabelio skerspjūvis daugiau kaip 150 mm2 | 10 kV KL | km | 6000 |  | 0
Šilalės r. sav. |  | Darbai | 10 kV viengyslio kabelio tiesimas vamzdžiuose kai kabelio skerspjūvis daugiau kaip 150 mm2 | 10 kV KL | km | 6000 |  | 0
Telšių r. sav. |  | Darbai | 10 kV viengyslio kabelio tiesimas vamzdžiuose kai kabelio skerspjūvis daugiau kaip 150 mm2 | 10 kV KL | km | 6000 |  | 0
Rietavo sav. |  | Darbai | 10 kV viengyslio kabelio tiesimas blokuose kai kabelio skerspjūvis iki 150 mm2 | 10 kV KL | km | 4000 |  | 0
Šilalės r. sav. |  | Darbai | 10 kV viengyslio kabelio tiesimas blokuose kai kabelio skerspjūvis iki 150 mm2 | 10 kV KL | km | 4000 |  | 0
Telšių r. sav. |  | Darbai | 10 kV viengyslio kabelio tiesimas blokuose kai kabelio skerspjūvis iki 150 mm2 | 10 kV KL | km | 4000 |  | 0
Rietavo sav. |  | Darbai | 10 kV viengyslio kabelio tiesimas blokuose kai kabelio skerspjūvis daugiau kaip 150 mm2 | 10 kV KL | km | 6000 |  | 0
Šilalės r. sav. |  | Darbai | 10 kV viengyslio kabelio tiesimas blokuose kai kabelio skerspjūvis daugiau kaip 150 mm2 | 10 kV KL | km | 6000 |  | 0
Telšių r. sav. |  | Darbai | 10 kV viengyslio kabelio tiesimas blokuose kai kabelio skerspjūvis daugiau kaip 150 mm2 | 10 kV KL | km | 6000 |  | 0
Rietavo sav. |  | Darbai | 10 kV viengyslio kabelio tiesimas laidadėžėse kai kabelio skerspjūvis iki 150 mm2 | 10 kV KL | km | 5000 |  | 0
Šilalės r. sav. |  | Darbai | 10 kV viengyslio kabelio tiesimas laidadėžėse kai kabelio skerspjūvis iki 150 mm2 | 10 kV KL | km | 5000 |  | 0
Telšių r. sav. |  | Darbai | 10 kV viengyslio kabelio tiesimas laidadėžėse kai kabelio skerspjūvis iki 150 mm2 | 10 kV KL | km | 5000 |  | 0
Rietavo sav. |  | Darbai | 10 kV viengyslio kabelio tiesimas laidadėžėse, kai kabelio skerspjūvis daugiau kaip 150 mm2 | 10 kV KL | km | 6000 |  | 0
Šilalės r. sav. |  | Darbai | 10 kV viengyslio kabelio tiesimas laidadėžėse, kai kabelio skerspjūvis daugiau kaip 150 mm2 | 10 kV KL | km | 6000 |  | 0
Telšių r. sav. |  | Darbai | 10 kV viengyslio kabelio tiesimas laidadėžėse, kai kabelio skerspjūvis daugiau kaip 150 mm2 | 10 kV KL | km | 6000 |  | 0
Rietavo sav. |  | Darbai | 10 kV viengyslio kabelio paklojimas kai kabelio skerspjūvis iki 150 mm2 (su žemės darbais) | 10 kV KL | km | 15000 |  | 0
Šilalės r. sav. |  | Darbai | 10 kV viengyslio kabelio paklojimas kai kabelio skerspjūvis iki 150 mm2 (su žemės darbais) | 10 kV KL | km | 15000 |  | 0
Telšių r. sav. |  | Darbai | 10 kV viengyslio kabelio paklojimas kai kabelio skerspjūvis iki 150 mm2 (su žemės darbais) | 10 kV KL | km | 15000 |  | 0
Rietavo sav. |  | Darbai | 10 kV viengyslio kabelio paklojimas kai kabelio skerspjūvis daugiau kaip 150 mm2 (su žemės darbais) | 10 kV KL | km | 15000 |  | 0
Šilalės r. sav. |  | Darbai | 10 kV viengyslio kabelio paklojimas kai kabelio skerspjūvis daugiau kaip 150 mm2 (su žemės darbais) | 10 kV KL | km | 15000 |  | 0
Telšių r. sav. |  | Darbai | 10 kV viengyslio kabelio paklojimas kai kabelio skerspjūvis daugiau kaip 150 mm2 (su žemės darbais) | 10 kV KL | km | 15000 |  | 0
Rietavo sav. |  | Darbai | Plastikinio vamzdžio paklojimas ir iki 150 mm2 skersp. viengyslio kabelio įvėrimas (su žemės darbais) | 10 kV KL | km | 10000 |  | 0
Šilalės r. sav. |  | Darbai | Plastikinio vamzdžio paklojimas ir iki 150 mm2 skersp. viengyslio kabelio įvėrimas (su žemės darbais) | 10 kV KL | km | 10000 |  | 0
Telšių r. sav. |  | Darbai | Plastikinio vamzdžio paklojimas ir iki 150 mm2 skersp. viengyslio kabelio įvėrimas (su žemės darbais) | 10 kV KL | km | 10000 |  | 0
Rietavo sav. |  | Darbai | Plastikinio vamzdžio paklojimas ir daugiau kaip 150 mm2 skersp. viengyslio kabelio įvėrimas (su žemės darbais) | 10 kV KL | km | 15000 |  | 0
Šilalės r. sav. |  | Darbai | Plastikinio vamzdžio paklojimas ir daugiau kaip 150 mm2 skersp. viengyslio kabelio įvėrimas (su žemės darbais) | 10 kV KL | km | 15000 |  | 0
Telšių r. sav. |  | Darbai | Plastikinio vamzdžio paklojimas ir daugiau kaip 150 mm2 skersp. viengyslio kabelio įvėrimas (su žemės darbais) | 10 kV KL | km | 15000 |  | 0
Molėtų r. sav. |  | Darbai | 10 kV viengyslio kabelio tiesimas vamzdžiuose kai kabelio skerspjūvis iki 150 mm2 | 10 kV KL | km | 3500 |  | 0
Švenčionių r. sav. |  | Darbai | 10 kV viengyslio kabelio tiesimas vamzdžiuose kai kabelio skerspjūvis iki 150 mm2 | 10 kV KL | km | 3500 |  | 0
Molėtų r. sav. |  | Darbai | 10 kV viengyslio kabelio tiesimas vamzdžiuose kai kabelio skerspjūvis daugiau kaip 150 mm2 | 10 kV KL | km | 4000 |  | 0
Švenčionių r. sav. |  | Darbai | 10 kV viengyslio kabelio tiesimas vamzdžiuose kai kabelio skerspjūvis daugiau kaip 150 mm2 | 10 kV KL | km | 4000 |  | 0
Molėtų r. sav. |  | Darbai | 10 kV viengyslio kabelio tiesimas blokuose kai kabelio skerspjūvis iki 150 mm2 | 10 kV KL | km | 2500 |  | 0
Švenčionių r. sav. |  | Darbai | 10 kV viengyslio kabelio tiesimas blokuose kai kabelio skerspjūvis iki 150 mm2 | 10 kV KL | km | 2500 |  | 0
Molėtų r. sav. |  | Darbai | 10 kV viengyslio kabelio tiesimas blokuose kai kabelio skerspjūvis daugiau kaip 150 mm2 | 10 kV KL | km | 2500 |  | 0
Švenčionių r. sav. |  | Darbai | 10 kV viengyslio kabelio tiesimas blokuose kai kabelio skerspjūvis daugiau kaip 150 mm2 | 10 kV KL | km | 2500 |  | 0
Molėtų r. sav. |  | Darbai | 10 kV viengyslio kabelio tiesimas laidadėžėse kai kabelio skerspjūvis iki 150 mm2 | 10 kV KL | km | 3114 |  | 0
Švenčionių r. sav. |  | Darbai | 10 kV viengyslio kabelio tiesimas laidadėžėse kai kabelio skerspjūvis iki 150 mm2 | 10 kV KL | km | 3114 |  | 0
Molėtų r. sav. |  | Darbai | 10 kV viengyslio kabelio tiesimas laidadėžėse, kai kabelio skerspjūvis daugiau kaip 150 mm2 | 10 kV KL | km | 3719 |  | 0
Švenčionių r. sav. |  | Darbai | 10 kV viengyslio kabelio tiesimas laidadėžėse, kai kabelio skerspjūvis daugiau kaip 150 mm2 | 10 kV KL | km | 3719 |  | 0
Molėtų r. sav. |  | Darbai | 10 kV viengyslio kabelio paklojimas kai kabelio skerspjūvis iki 150 mm2 (su žemės darbais) | 10 kV KL | km | 15886 |  | 0
Švenčionių r. sav. |  | Darbai | 10 kV viengyslio kabelio paklojimas kai kabelio skerspjūvis iki 150 mm2 (su žemės darbais) | 10 kV KL | km | 15886 |  | 0
Molėtų r. sav. |  | Darbai | 10 kV viengyslio kabelio paklojimas kai kabelio skerspjūvis daugiau kaip 150 mm2 (su žemės darbais) | 10 kV KL | km | 17550 |  | 0
Švenčionių r. sav. |  | Darbai | 10 kV viengyslio kabelio paklojimas kai kabelio skerspjūvis daugiau kaip 150 mm2 (su žemės darbais) | 10 kV KL | km | 17550 |  | 0
Molėtų r. sav. |  | Darbai | Plastikinio vamzdžio paklojimas ir iki 150 mm2 skersp. viengyslio kabelio įvėrimas (su žemės darbais) | 10 kV KL | km | 12000 |  | 0
Švenčionių r. sav. |  | Darbai | Plastikinio vamzdžio paklojimas ir iki 150 mm2 skersp. viengyslio kabelio įvėrimas (su žemės darbais) | 10 kV KL | km | 12000 |  | 0
Molėtų r. sav. |  | Darbai | Plastikinio vamzdžio paklojimas ir daugiau kaip 150 mm2 skersp. viengyslio kabelio įvėrimas (su žemės darbais) | 10 kV KL | km | 11000 |  | 0
Švenčionių r. sav. |  | Darbai | Plastikinio vamzdžio paklojimas ir daugiau kaip 150 mm2 skersp. viengyslio kabelio įvėrimas (su žemės darbais) | 10 kV KL | km | 11000 |  | 0
Panevėžio r. sav. |  | Darbai | 10 kV viengyslio kabelio tiesimas vamzdžiuose kai kabelio skerspjūvis iki 150 mm2 | 10 kV KL | km | 3190 |  | 0
Panevėžio r. sav. |  | Darbai | 10 kV viengyslio kabelio tiesimas vamzdžiuose kai kabelio skerspjūvis daugiau kaip 150 mm2 | 10 kV KL | km | 3757 |  | 0
Panevėžio r. sav. |  | Darbai | 10 kV viengyslio kabelio tiesimas blokuose kai kabelio skerspjūvis iki 150 mm2 | 10 kV KL | km | 1350 |  | 0
Panevėžio r. sav. |  | Darbai | 10 kV viengyslio kabelio tiesimas blokuose kai kabelio skerspjūvis daugiau kaip 150 mm2 | 10 kV KL | km | 1600 |  | 0
Panevėžio r. sav. |  | Darbai | 10 kV viengyslio kabelio tiesimas laidadėžėse kai kabelio skerspjūvis iki 150 mm2 | 10 kV KL | km | 1350 |  | 0
Panevėžio r. sav. |  | Darbai | 10 kV viengyslio kabelio tiesimas laidadėžėse, kai kabelio skerspjūvis daugiau kaip 150 mm2 | 10 kV KL | km | 1600 |  | 0
Panevėžio r. sav. |  | Darbai | 10 kV viengyslio kabelio paklojimas kai kabelio skerspjūvis iki 150 mm2 (su žemės darbais) | 10 kV KL | km | 5250 |  | 0
Panevėžio r. sav. |  | Darbai | 10 kV viengyslio kabelio paklojimas kai kabelio skerspjūvis daugiau kaip 150 mm2 (su žemės darbais) | 10 kV KL | km | 10126.67 |  | 0
Panevėžio r. sav. |  | Darbai | Plastikinio vamzdžio paklojimas ir iki 150 mm2 skersp. viengyslio kabelio įvėrimas (su žemės darbais) | 10 kV KL | km | 4500 |  | 0
Panevėžio r. sav. |  | Darbai | Plastikinio vamzdžio paklojimas ir daugiau kaip 150 mm2 skersp. viengyslio kabelio įvėrimas (su žemės darbais) | 10 kV KL | km | 7500 |  | 0
Šalčininkų r. sav. |  | Darbai | 10 kV viengyslio kabelio tiesimas vamzdžiuose kai kabelio skerspjūvis iki 150 mm2 | 10 kV KL | km | 7000 |  | 0
Šalčininkų r. sav. |  | Darbai | 10 kV viengyslio kabelio tiesimas vamzdžiuose kai kabelio skerspjūvis daugiau kaip 150 mm2 | 10 kV KL | km | 9000 |  | 0
Šalčininkų r. sav. |  | Darbai | 10 kV viengyslio kabelio tiesimas blokuose kai kabelio skerspjūvis iki 150 mm2 | 10 kV KL | km | 7000 |  | 0
Šalčininkų r. sav. |  | Darbai | 10 kV viengyslio kabelio tiesimas blokuose kai kabelio skerspjūvis daugiau kaip 150 mm2 | 10 kV KL | km | 8000 |  | 0
Šalčininkų r. sav. |  | Darbai | 10 kV viengyslio kabelio tiesimas laidadėžėse kai kabelio skerspjūvis iki 150 mm2 | 10 kV KL | km | 6000 |  | 0
Šalčininkų r. sav. |  | Darbai | 10 kV viengyslio kabelio tiesimas laidadėžėse, kai kabelio skerspjūvis daugiau kaip 150 mm2 | 10 kV KL | km | 7000 |  | 0
Šalčininkų r. sav. |  | Darbai | 10 kV viengyslio kabelio paklojimas kai kabelio skerspjūvis iki 150 mm2 (su žemės darbais) | 10 kV KL | km | 20000 |  | 0
Šalčininkų r. sav. |  | Darbai | 10 kV viengyslio kabelio paklojimas kai kabelio skerspjūvis daugiau kaip 150 mm2 (su žemės darbais) | 10 kV KL | km | 20000 |  | 0
Šalčininkų r. sav. |  | Darbai | Plastikinio vamzdžio paklojimas ir iki 150 mm2 skersp. viengyslio kabelio įvėrimas (su žemės darbais) | 10 kV KL | km | 16000 |  | 0
Šalčininkų r. sav. |  | Darbai | Plastikinio vamzdžio paklojimas ir daugiau kaip 150 mm2 skersp. viengyslio kabelio įvėrimas (su žemės darbais) | 10 kV KL | km | 16000 |  | 0
Panevėžio m. sav. |  | Darbai | 10 kV viengyslio kabelio tiesimas vamzdžiuose kai kabelio skerspjūvis iki 150 mm2 | 10 kV KL | km | 3500 |  | 0
Panevėžio m. sav. |  | Darbai | 10 kV viengyslio kabelio tiesimas vamzdžiuose kai kabelio skerspjūvis daugiau kaip 150 mm2 | 10 kV KL | km | 4000 |  | 0
Panevėžio m. sav. |  | Darbai | 10 kV viengyslio kabelio tiesimas blokuose kai kabelio skerspjūvis iki 150 mm2 | 10 kV KL | km | 2500 |  | 0
Panevėžio m. sav. |  | Darbai | 10 kV viengyslio kabelio tiesimas blokuose kai kabelio skerspjūvis daugiau kaip 150 mm2 | 10 kV KL | km | 2500 |  | 0
Panevėžio m. sav. |  | Darbai | 10 kV viengyslio kabelio tiesimas laidadėžėse kai kabelio skerspjūvis iki 150 mm2 | 10 kV KL | km | 3114 |  | 0
Panevėžio m. sav. |  | Darbai | 10 kV viengyslio kabelio tiesimas laidadėžėse, kai kabelio skerspjūvis daugiau kaip 150 mm2 | 10 kV KL | km | 3719 |  | 0
Panevėžio m. sav. |  | Darbai | 10 kV viengyslio kabelio paklojimas kai kabelio skerspjūvis iki 150 mm2 (su žemės darbais) | 10 kV KL | km | 14000 |  | 0
Panevėžio m. sav. |  | Darbai | 10 kV viengyslio kabelio paklojimas kai kabelio skerspjūvis daugiau kaip 150 mm2 (su žemės darbais) | 10 kV KL | km | 15500 |  | 0
Panevėžio m. sav. |  | Darbai | Plastikinio vamzdžio paklojimas ir iki 150 mm2 skersp. viengyslio kabelio įvėrimas (su žemės darbais) | 10 kV KL | km | 10700 |  | 0
Panevėžio m. sav. |  | Darbai | Plastikinio vamzdžio paklojimas ir daugiau kaip 150 mm2 skersp. viengyslio kabelio įvėrimas (su žemės darbais) | 10 kV KL | km | 13000 |  | 0
Kupiškio r. sav. |  | Darbai | 10 kV viengyslio kabelio tiesimas vamzdžiuose kai kabelio skerspjūvis iki 150 mm2 | 10 kV KL | km | 8006 |  | 0
Rokiškio r. sav. |  | Darbai | 10 kV viengyslio kabelio tiesimas vamzdžiuose kai kabelio skerspjūvis iki 150 mm2 | 10 kV KL | km | 8006 |  | 0
Kupiškio r. sav. |  | Darbai | 10 kV viengyslio kabelio tiesimas vamzdžiuose kai kabelio skerspjūvis daugiau kaip 150 mm2 | 10 kV KL | km | 9563 |  | 0
Rokiškio r. sav. |  | Darbai | 10 kV viengyslio kabelio tiesimas vamzdžiuose kai kabelio skerspjūvis daugiau kaip 150 mm2 | 10 kV KL | km | 9563 |  | 0
Kupiškio r. sav. |  | Darbai | 10 kV viengyslio kabelio tiesimas blokuose kai kabelio skerspjūvis iki 150 mm2 | 10 kV KL | km | 7883 |  | 0
Rokiškio r. sav. |  | Darbai | 10 kV viengyslio kabelio tiesimas blokuose kai kabelio skerspjūvis iki 150 mm2 | 10 kV KL | km | 7883 |  | 0
Kupiškio r. sav. |  | Darbai | 10 kV viengyslio kabelio tiesimas blokuose kai kabelio skerspjūvis daugiau kaip 150 mm2 | 10 kV KL | km | 9293 |  | 0
Rokiškio r. sav. |  | Darbai | 10 kV viengyslio kabelio tiesimas blokuose kai kabelio skerspjūvis daugiau kaip 150 mm2 | 10 kV KL | km | 9293 |  | 0
Kupiškio r. sav. |  | Darbai | 10 kV viengyslio kabelio tiesimas laidadėžėse kai kabelio skerspjūvis iki 150 mm2 | 10 kV KL | km | 7796 |  | 0
Rokiškio r. sav. |  | Darbai | 10 kV viengyslio kabelio tiesimas laidadėžėse kai kabelio skerspjūvis iki 150 mm2 | 10 kV KL | km | 7796 |  | 0
Kupiškio r. sav. |  | Darbai | 10 kV viengyslio kabelio tiesimas laidadėžėse, kai kabelio skerspjūvis daugiau kaip 150 mm2 | 10 kV KL | km | 9293 |  | 0
Rokiškio r. sav. |  | Darbai | 10 kV viengyslio kabelio tiesimas laidadėžėse, kai kabelio skerspjūvis daugiau kaip 150 mm2 | 10 kV KL | km | 9293 |  | 0
Kupiškio r. sav. |  | Darbai | 10 kV viengyslio kabelio paklojimas kai kabelio skerspjūvis iki 150 mm2 (su žemės darbais) | 10 kV KL | km | 22500 |  | 0
Rokiškio r. sav. |  | Darbai | 10 kV viengyslio kabelio paklojimas kai kabelio skerspjūvis iki 150 mm2 (su žemės darbais) | 10 kV KL | km | 22500 |  | 0
Kupiškio r. sav. |  | Darbai | 10 kV viengyslio kabelio paklojimas kai kabelio skerspjūvis daugiau kaip 150 mm2 (su žemės darbais) | 10 kV KL | km | 30380 |  | 0
Rokiškio r. sav. |  | Darbai | 10 kV viengyslio kabelio paklojimas kai kabelio skerspjūvis daugiau kaip 150 mm2 (su žemės darbais) | 10 kV KL | km | 30380 |  | 0
Kupiškio r. sav. |  | Darbai | Plastikinio vamzdžio paklojimas ir iki 150 mm2 skersp. viengyslio kabelio įvėrimas (su žemės darbais) | 10 kV KL | km | 19500 |  | 0
Rokiškio r. sav. |  | Darbai | Plastikinio vamzdžio paklojimas ir iki 150 mm2 skersp. viengyslio kabelio įvėrimas (su žemės darbais) | 10 kV KL | km | 19500 |  | 0
Kupiškio r. sav. |  | Darbai | Plastikinio vamzdžio paklojimas ir daugiau kaip 150 mm2 skersp. viengyslio kabelio įvėrimas (su žemės darbais) | 10 kV KL | km | 21500 |  | 0
Rokiškio r. sav. |  | Darbai | Plastikinio vamzdžio paklojimas ir daugiau kaip 150 mm2 skersp. viengyslio kabelio įvėrimas (su žemės darbais) | 10 kV KL | km | 21500 |  | 0
Panevėžio m. sav. |  | Darbai | 0,4 - 10 kV kabelio tiesimas vamzdžiuose kai kabelio skerspjūvis iki 150 mm2 | 0,4 - 10 kV KL | km | 3200 |  | 0
Panevėžio m. sav. |  | Darbai | 0,4 - 10 kV kabelio tiesimas vamzdžiuose kai kabelio skerspjūvis daugiau kaip 150 mm2 | 0,4 - 10 kV KL | km | 4372 |  | 0
Panevėžio m. sav. |  | Darbai | 0,4 - 10 kV kabelio tiesimas blokuose kai kabelio skerspjūvis iki 150 mm2 | 0,4 - 10 kV KL | km | 3604 |  | 0
Panevėžio m. sav. |  | Darbai | 0,4 - 10 kV kabelio tiesimas blokuose kai kabelio skerspjūvis daugiau kaip 150 mm2 | 0,4 - 10 kV KL | km | 4248 |  | 0
Panevėžio m. sav. |  | Darbai | 0,4 - 10 kV kabelio tiesimas laidadėžėse kai kabelio skerspjūvis iki 150 mm2 | 0,4 - 10 kV KL | km | 3564 |  | 0
Panevėžio m. sav. |  | Darbai | 0,4 - 10 kV kabelio tiesimas laidadėžėse, kai kabelio skerspjūvis daugiau kaip 150 mm2 | 0,4 - 10 kV KL | km | 4248 |  | 0
Panevėžio m. sav. |  | Darbai | 0,4 - 10 kV kabelio paklojimas kai kabelio skerspjūvis iki 150 mm2 (su žemės darbais) | 0,4 - 10 kV KL | km | 9000 |  | 0
Panevėžio m. sav. |  | Darbai | 0,4-10 kV kabelio paklojimas kai kabelio skerspjūvis daugiau kaip 150 mm2 (su žemės darbais) | 0,4 - 10 kV KL | km | 9818.25 |  | 0
Panevėžio m. sav. |  | Darbai | Plastikinio vamzdžio paklojimas ir iki 150 mm2 skersp. kabelio įvėrimas (su žemės darbais) | 0,4 - 10 kV KL | km | 8892 |  | 0
Panevėžio m. sav. |  | Darbai | Plastikinio vamzdžio paklojimas ir daugiau kaip 150 mm2 kabelio skersp. įvėrimas (su žemės darbais) | 0,4 - 10 kV KL | km | 9818.25 |  | 0
Šalčininkų r. sav. |  | Darbai | 0,4 - 10 kV kabelio tiesimas vamzdžiuose kai kabelio skerspjūvis iki 150 mm2 | 0,4 - 10 kV KL | km | 3500 |  | 0
Šalčininkų r. sav. |  | Darbai | 0,4 - 10 kV kabelio tiesimas vamzdžiuose kai kabelio skerspjūvis daugiau kaip 150 mm2 | 0,4 - 10 kV KL | km | 4000 |  | 0
Šalčininkų r. sav. |  | Darbai | 0,4 - 10 kV kabelio tiesimas blokuose kai kabelio skerspjūvis iki 150 mm2 | 0,4 - 10 kV KL | km | 3200 |  | 0
Šalčininkų r. sav. |  | Darbai | 0,4 - 10 kV kabelio tiesimas blokuose kai kabelio skerspjūvis daugiau kaip 150 mm2 | 0,4 - 10 kV KL | km | 3500 |  | 0
Šalčininkų r. sav. |  | Darbai | 0,4 - 10 kV kabelio tiesimas laidadėžėse kai kabelio skerspjūvis iki 150 mm2 | 0,4 - 10 kV KL | km | 3500 |  | 0
Šalčininkų r. sav. |  | Darbai | 0,4 - 10 kV kabelio tiesimas laidadėžėse, kai kabelio skerspjūvis daugiau kaip 150 mm2 | 0,4 - 10 kV KL | km | 4200 |  | 0
Šalčininkų r. sav. |  | Darbai | 0,4 - 10 kV kabelio paklojimas kai kabelio skerspjūvis iki 150 mm2 (su žemės darbais) | 0,4 - 10 kV KL | km | 12000 |  | 0
Šalčininkų r. sav. |  | Darbai | 0,4-10 kV kabelio paklojimas kai kabelio skerspjūvis daugiau kaip 150 mm2 (su žemės darbais) | 0,4 - 10 kV KL | km | 13000 |  | 0
Šalčininkų r. sav. |  | Darbai | Plastikinio vamzdžio paklojimas ir iki 150 mm2 skersp. kabelio įvėrimas (su žemės darbais) | 0,4 - 10 kV KL | km | 11000 |  | 0
Šalčininkų r. sav. |  | Darbai | Plastikinio vamzdžio paklojimas ir daugiau kaip 150 mm2 kabelio skersp. įvėrimas (su žemės darbais) | 0,4 - 10 kV KL | km | 12000 |  | 0
Panevėžio r. sav. |  | Darbai | 0,4 - 10 kV kabelio tiesimas vamzdžiuose kai kabelio skerspjūvis iki 150 mm2 | 0,4 - 10 kV KL | km | 1800 |  | 0
Panevėžio r. sav. |  | Darbai | 0,4 - 10 kV kabelio tiesimas vamzdžiuose kai kabelio skerspjūvis daugiau kaip 150 mm2 | 0,4 - 10 kV KL | km | 2200 |  | 0
Panevėžio r. sav. |  | Darbai | 0,4 - 10 kV kabelio tiesimas blokuose kai kabelio skerspjūvis iki 150 mm2 | 0,4 - 10 kV KL | km | 1870 |  | 0
Panevėžio r. sav. |  | Darbai | 0,4 - 10 kV kabelio tiesimas blokuose kai kabelio skerspjūvis daugiau kaip 150 mm2 | 0,4 - 10 kV KL | km | 2220 |  | 0
Panevėžio r. sav. |  | Darbai | 0,4 - 10 kV kabelio tiesimas laidadėžėse kai kabelio skerspjūvis iki 150 mm2 | 0,4 - 10 kV KL | km | 3564 |  | 0
Panevėžio r. sav. |  | Darbai | 0,4 - 10 kV kabelio tiesimas laidadėžėse, kai kabelio skerspjūvis daugiau kaip 150 mm2 | 0,4 - 10 kV KL | km | 4248 |  | 0
Panevėžio r. sav. |  | Darbai | 0,4 - 10 kV kabelio paklojimas kai kabelio skerspjūvis iki 150 mm2 (su žemės darbais) | 0,4 - 10 kV KL | km | 9360 |  | 0
Panevėžio r. sav. |  | Darbai | 0,4-10 kV kabelio paklojimas kai kabelio skerspjūvis daugiau kaip 150 mm2 (su žemės darbais) | 0,4 - 10 kV KL | km | 10335 |  | 0
Panevėžio r. sav. |  | Darbai | Plastikinio vamzdžio paklojimas ir iki 150 mm2 skersp. kabelio įvėrimas (su žemės darbais) | 0,4 - 10 kV KL | km | 9000 |  | 0
Panevėžio r. sav. |  | Darbai | Plastikinio vamzdžio paklojimas ir daugiau kaip 150 mm2 kabelio skersp. įvėrimas (su žemės darbais) | 0,4 - 10 kV KL | km | 9000 |  | 0
Kupiškio r. sav. |  | Darbai | 0,4 - 10 kV kabelio tiesimas vamzdžiuose kai kabelio skerspjūvis iki 150 mm2 | 0,4 - 10 kV KL | km | 3660 |  | 0
Rokiškio r. sav. |  | Darbai | 0,4 - 10 kV kabelio tiesimas vamzdžiuose kai kabelio skerspjūvis iki 150 mm2 | 0,4 - 10 kV KL | km | 3660 |  | 0
Kupiškio r. sav. |  | Darbai | 0,4 - 10 kV kabelio tiesimas vamzdžiuose kai kabelio skerspjūvis daugiau kaip 150 mm2 | 0,4 - 10 kV KL | km | 4372 |  | 0
Rokiškio r. sav. |  | Darbai | 0,4 - 10 kV kabelio tiesimas vamzdžiuose kai kabelio skerspjūvis daugiau kaip 150 mm2 | 0,4 - 10 kV KL | km | 4372 |  | 0
Kupiškio r. sav. |  | Darbai | 0,4 - 10 kV kabelio tiesimas blokuose kai kabelio skerspjūvis iki 150 mm2 | 0,4 - 10 kV KL | km | 3604 |  | 0
Rokiškio r. sav. |  | Darbai | 0,4 - 10 kV kabelio tiesimas blokuose kai kabelio skerspjūvis iki 150 mm2 | 0,4 - 10 kV KL | km | 3604 |  | 0
Kupiškio r. sav. |  | Darbai | 0,4 - 10 kV kabelio tiesimas blokuose kai kabelio skerspjūvis daugiau kaip 150 mm2 | 0,4 - 10 kV KL | km | 4248 |  | 0
Rokiškio r. sav. |  | Darbai | 0,4 - 10 kV kabelio tiesimas blokuose kai kabelio skerspjūvis daugiau kaip 150 mm2 | 0,4 - 10 kV KL | km | 4248 |  | 0
Kupiškio r. sav. |  | Darbai | 0,4 - 10 kV kabelio tiesimas laidadėžėse kai kabelio skerspjūvis iki 150 mm2 | 0,4 - 10 kV KL | km | 3564 |  | 0
Rokiškio r. sav. |  | Darbai | 0,4 - 10 kV kabelio tiesimas laidadėžėse kai kabelio skerspjūvis iki 150 mm2 | 0,4 - 10 kV KL | km | 3564 |  | 0
Kupiškio r. sav. |  | Darbai | 0,4 - 10 kV kabelio tiesimas laidadėžėse, kai kabelio skerspjūvis daugiau kaip 150 mm2 | 0,4 - 10 kV KL | km | 4248 |  | 0
Rokiškio r. sav. |  | Darbai | 0,4 - 10 kV kabelio tiesimas laidadėžėse, kai kabelio skerspjūvis daugiau kaip 150 mm2 | 0,4 - 10 kV KL | km | 4248 |  | 0
Kupiškio r. sav. |  | Darbai | 0,4 - 10 kV kabelio paklojimas kai kabelio skerspjūvis iki 150 mm2 (su žemės darbais) | 0,4 - 10 kV KL | km | 12474 |  | 0
Rokiškio r. sav. |  | Darbai | 0,4 - 10 kV kabelio paklojimas kai kabelio skerspjūvis iki 150 mm2 (su žemės darbais) | 0,4 - 10 kV KL | km | 12474 |  | 0
Kupiškio r. sav. |  | Darbai | 0,4-10 kV kabelio paklojimas kai kabelio skerspjūvis daugiau kaip 150 mm2 (su žemės darbais) | 0,4 - 10 kV KL | km | 13891 |  | 0
Rokiškio r. sav. |  | Darbai | 0,4-10 kV kabelio paklojimas kai kabelio skerspjūvis daugiau kaip 150 mm2 (su žemės darbais) | 0,4 - 10 kV KL | km | 13891 |  | 0
Kupiškio r. sav. |  | Darbai | Plastikinio vamzdžio paklojimas ir iki 150 mm2 skersp. kabelio įvėrimas (su žemės darbais) | 0,4 - 10 kV KL | km | 11000 |  | 0
Rokiškio r. sav. |  | Darbai | Plastikinio vamzdžio paklojimas ir iki 150 mm2 skersp. kabelio įvėrimas (su žemės darbais) | 0,4 - 10 kV KL | km | 11000 |  | 0
Kupiškio r. sav. |  | Darbai | Plastikinio vamzdžio paklojimas ir daugiau kaip 150 mm2 kabelio skersp. įvėrimas (su žemės darbais) | 0,4 - 10 kV KL | km | 13358 |  | 0
Rokiškio r. sav. |  | Darbai | Plastikinio vamzdžio paklojimas ir daugiau kaip 150 mm2 kabelio skersp. įvėrimas (su žemės darbais) | 0,4 - 10 kV KL | km | 13358 |  | 0
Jurbarko r. sav. |  | Darbai | 0,4 - 10 kV kabelio tiesimas vamzdžiuose kai kabelio skerspjūvis iki 150 mm2 | 0,4 - 10 kV KL | km | 3660 |  | 0
Šakių r. sav. |  | Darbai | 0,4 - 10 kV kabelio tiesimas vamzdžiuose kai kabelio skerspjūvis iki 150 mm2 | 0,4 - 10 kV KL | km | 3660 |  | 0
Jurbarko r. sav. |  | Darbai | 0,4 - 10 kV kabelio tiesimas vamzdžiuose kai kabelio skerspjūvis daugiau kaip 150 mm2 | 0,4 - 10 kV KL | km | 4372 |  | 0
Šakių r. sav. |  | Darbai | 0,4 - 10 kV kabelio tiesimas vamzdžiuose kai kabelio skerspjūvis daugiau kaip 150 mm2 | 0,4 - 10 kV KL | km | 4372 |  | 0
Jurbarko r. sav. |  | Darbai | 0,4 - 10 kV kabelio tiesimas blokuose kai kabelio skerspjūvis iki 150 mm2 | 0,4 - 10 kV KL | km | 3604 |  | 0
Šakių r. sav. |  | Darbai | 0,4 - 10 kV kabelio tiesimas blokuose kai kabelio skerspjūvis iki 150 mm2 | 0,4 - 10 kV KL | km | 3604 |  | 0
Jurbarko r. sav. |  | Darbai | 0,4 - 10 kV kabelio tiesimas blokuose kai kabelio skerspjūvis daugiau kaip 150 mm2 | 0,4 - 10 kV KL | km | 4248 |  | 0
Šakių r. sav. |  | Darbai | 0,4 - 10 kV kabelio tiesimas blokuose kai kabelio skerspjūvis daugiau kaip 150 mm2 | 0,4 - 10 kV KL | km | 4248 |  | 0
Jurbarko r. sav. |  | Darbai | 0,4 - 10 kV kabelio tiesimas laidadėžėse kai kabelio skerspjūvis iki 150 mm2 | 0,4 - 10 kV KL | km | 3564 |  | 0
Šakių r. sav. |  | Darbai | 0,4 - 10 kV kabelio tiesimas laidadėžėse kai kabelio skerspjūvis iki 150 mm2 | 0,4 - 10 kV KL | km | 3564 |  | 0
Jurbarko r. sav. |  | Darbai | 0,4 - 10 kV kabelio tiesimas laidadėžėse, kai kabelio skerspjūvis daugiau kaip 150 mm2 | 0,4 - 10 kV KL | km | 4248 |  | 0
Šakių r. sav. |  | Darbai | 0,4 - 10 kV kabelio tiesimas laidadėžėse, kai kabelio skerspjūvis daugiau kaip 150 mm2 | 0,4 - 10 kV KL | km | 4248 |  | 0
Jurbarko r. sav. |  | Darbai | 0,4 - 10 kV kabelio paklojimas kai kabelio skerspjūvis iki 150 mm2 (su žemės darbais) | 0,4 - 10 kV KL | km | 12474 |  | 0
Šakių r. sav. |  | Darbai | 0,4 - 10 kV kabelio paklojimas kai kabelio skerspjūvis iki 150 mm2 (su žemės darbais) | 0,4 - 10 kV KL | km | 12474 |  | 0
Jurbarko r. sav. |  | Darbai | 0,4-10 kV kabelio paklojimas kai kabelio skerspjūvis daugiau kaip 150 mm2 (su žemės darbais) | 0,4 - 10 kV KL | km | 13891 |  | 0
Šakių r. sav. |  | Darbai | 0,4-10 kV kabelio paklojimas kai kabelio skerspjūvis daugiau kaip 150 mm2 (su žemės darbais) | 0,4 - 10 kV KL | km | 13891 |  | 0
Jurbarko r. sav. |  | Darbai | Plastikinio vamzdžio paklojimas ir iki 150 mm2 skersp. kabelio įvėrimas (su žemės darbais) | 0,4 - 10 kV KL | km | 12115 |  | 0
Šakių r. sav. |  | Darbai | Plastikinio vamzdžio paklojimas ir iki 150 mm2 skersp. kabelio įvėrimas (su žemės darbais) | 0,4 - 10 kV KL | km | 12115 |  | 0
Jurbarko r. sav. |  | Darbai | Plastikinio vamzdžio paklojimas ir daugiau kaip 150 mm2 kabelio skersp. įvėrimas (su žemės darbais) | 0,4 - 10 kV KL | km | 13358 |  | 0
Šakių r. sav. |  | Darbai | Plastikinio vamzdžio paklojimas ir daugiau kaip 150 mm2 kabelio skersp. įvėrimas (su žemės darbais) | 0,4 - 10 kV KL | km | 13358 |  | 0
Biržų r. sav. |  | Darbai | 0,4 - 10 kV kabelio tiesimas vamzdžiuose kai kabelio skerspjūvis iki 150 mm2 | 0,4 - 10 kV KL | km | 1460 |  | 0
Pasvalio r. sav. |  | Darbai | 0,4 - 10 kV kabelio tiesimas vamzdžiuose kai kabelio skerspjūvis iki 150 mm2 | 0,4 - 10 kV KL | km | 1460 |  | 0
Biržų r. sav. |  | Darbai | 0,4 - 10 kV kabelio tiesimas vamzdžiuose kai kabelio skerspjūvis daugiau kaip 150 mm2 | 0,4 - 10 kV KL | km | 1720 |  | 0
Pasvalio r. sav. |  | Darbai | 0,4 - 10 kV kabelio tiesimas vamzdžiuose kai kabelio skerspjūvis daugiau kaip 150 mm2 | 0,4 - 10 kV KL | km | 1720 |  | 0
Biržų r. sav. |  | Darbai | 0,4 - 10 kV kabelio tiesimas blokuose kai kabelio skerspjūvis iki 150 mm2 | 0,4 - 10 kV KL | km | 1440 |  | 0
Pasvalio r. sav. |  | Darbai | 0,4 - 10 kV kabelio tiesimas blokuose kai kabelio skerspjūvis iki 150 mm2 | 0,4 - 10 kV KL | km | 1440 |  | 0
Biržų r. sav. |  | Darbai | 0,4 - 10 kV kabelio tiesimas blokuose kai kabelio skerspjūvis daugiau kaip 150 mm2 | 0,4 - 10 kV KL | km | 1710 |  | 0
Pasvalio r. sav. |  | Darbai | 0,4 - 10 kV kabelio tiesimas blokuose kai kabelio skerspjūvis daugiau kaip 150 mm2 | 0,4 - 10 kV KL | km | 1710 |  | 0
Biržų r. sav. |  | Darbai | 0,4 - 10 kV kabelio tiesimas laidadėžėse kai kabelio skerspjūvis iki 150 mm2 | 0,4 - 10 kV KL | km | 1424 |  | 0
Pasvalio r. sav. |  | Darbai | 0,4 - 10 kV kabelio tiesimas laidadėžėse kai kabelio skerspjūvis iki 150 mm2 | 0,4 - 10 kV KL | km | 1424 |  | 0
Biržų r. sav. |  | Darbai | 0,4 - 10 kV kabelio tiesimas laidadėžėse, kai kabelio skerspjūvis daugiau kaip 150 mm2 | 0,4 - 10 kV KL | km | 1700 |  | 0
Pasvalio r. sav. |  | Darbai | 0,4 - 10 kV kabelio tiesimas laidadėžėse, kai kabelio skerspjūvis daugiau kaip 150 mm2 | 0,4 - 10 kV KL | km | 1700 |  | 0
Biržų r. sav. |  | Darbai | 0,4 - 10 kV kabelio paklojimas kai kabelio skerspjūvis iki 150 mm2 (su žemės darbais) | 0,4 - 10 kV KL | km | 7262 |  | 0
Pasvalio r. sav. |  | Darbai | 0,4 - 10 kV kabelio paklojimas kai kabelio skerspjūvis iki 150 mm2 (su žemės darbais) | 0,4 - 10 kV KL | km | 7262 |  | 0
Biržų r. sav. |  | Darbai | 0,4-10 kV kabelio paklojimas kai kabelio skerspjūvis daugiau kaip 150 mm2 (su žemės darbais) | 0,4 - 10 kV KL | km | 8023 |  | 0
Pasvalio r. sav. |  | Darbai | 0,4-10 kV kabelio paklojimas kai kabelio skerspjūvis daugiau kaip 150 mm2 (su žemės darbais) | 0,4 - 10 kV KL | km | 8023 |  | 0
Biržų r. sav. |  | Darbai | Plastikinio vamzdžio paklojimas ir iki 150 mm2 skersp. kabelio įvėrimas (su žemės darbais) | 0,4 - 10 kV KL | km | 7200 |  | 0
Pasvalio r. sav. |  | Darbai | Plastikinio vamzdžio paklojimas ir iki 150 mm2 skersp. kabelio įvėrimas (su žemės darbais) | 0,4 - 10 kV KL | km | 7200 |  | 0
Biržų r. sav. |  | Darbai | Plastikinio vamzdžio paklojimas ir daugiau kaip 150 mm2 kabelio skersp. įvėrimas (su žemės darbais) | 0,4 - 10 kV KL | km | 7878 |  | 0
Pasvalio r. sav. |  | Darbai | Plastikinio vamzdžio paklojimas ir daugiau kaip 150 mm2 kabelio skersp. įvėrimas (su žemės darbais) | 0,4 - 10 kV KL | km | 7878 |  | 0
Kalvarijos sav. |  | Darbai | 0,4 - 10 kV kabelio tiesimas vamzdžiuose kai kabelio skerspjūvis iki 150 mm2 | 0,4 - 10 kV KL | km | 1200 |  | 0
Kazlų Rūdos sav. |  | Darbai | 0,4 - 10 kV kabelio tiesimas vamzdžiuose kai kabelio skerspjūvis iki 150 mm2 | 0,4 - 10 kV KL | km | 1200 |  | 0
Marijampolės sav. |  | Darbai | 0,4 - 10 kV kabelio tiesimas vamzdžiuose kai kabelio skerspjūvis iki 150 mm2 | 0,4 - 10 kV KL | km | 1200 |  | 0
Kalvarijos sav. |  | Darbai | 0,4 - 10 kV kabelio tiesimas vamzdžiuose kai kabelio skerspjūvis daugiau kaip 150 mm2 | 0,4 - 10 kV KL | km | 1200 |  | 0
Kazlų Rūdos sav. |  | Darbai | 0,4 - 10 kV kabelio tiesimas vamzdžiuose kai kabelio skerspjūvis daugiau kaip 150 mm2 | 0,4 - 10 kV KL | km | 1200 |  | 0
Marijampolės sav. |  | Darbai | 0,4 - 10 kV kabelio tiesimas vamzdžiuose kai kabelio skerspjūvis daugiau kaip 150 mm2 | 0,4 - 10 kV KL | km | 1200 |  | 0
Kalvarijos sav. |  | Darbai | 0,4 - 10 kV kabelio tiesimas blokuose kai kabelio skerspjūvis iki 150 mm2 | 0,4 - 10 kV KL | km | 1200 |  | 0
Kazlų Rūdos sav. |  | Darbai | 0,4 - 10 kV kabelio tiesimas blokuose kai kabelio skerspjūvis iki 150 mm2 | 0,4 - 10 kV KL | km | 1200 |  | 0
Marijampolės sav. |  | Darbai | 0,4 - 10 kV kabelio tiesimas blokuose kai kabelio skerspjūvis iki 150 mm2 | 0,4 - 10 kV KL | km | 1200 |  | 0
Kalvarijos sav. |  | Darbai | 0,4 - 10 kV kabelio tiesimas blokuose kai kabelio skerspjūvis daugiau kaip 150 mm2 | 0,4 - 10 kV KL | km | 1400 |  | 0
Kazlų Rūdos sav. |  | Darbai | 0,4 - 10 kV kabelio tiesimas blokuose kai kabelio skerspjūvis daugiau kaip 150 mm2 | 0,4 - 10 kV KL | km | 1400 |  | 0
Marijampolės sav. |  | Darbai | 0,4 - 10 kV kabelio tiesimas blokuose kai kabelio skerspjūvis daugiau kaip 150 mm2 | 0,4 - 10 kV KL | km | 1400 |  | 0
Kalvarijos sav. |  | Darbai | 0,4 - 10 kV kabelio tiesimas laidadėžėse kai kabelio skerspjūvis iki 150 mm2 | 0,4 - 10 kV KL | km | 1000 |  | 0
Kazlų Rūdos sav. |  | Darbai | 0,4 - 10 kV kabelio tiesimas laidadėžėse kai kabelio skerspjūvis iki 150 mm2 | 0,4 - 10 kV KL | km | 1000 |  | 0
Marijampolės sav. |  | Darbai | 0,4 - 10 kV kabelio tiesimas laidadėžėse kai kabelio skerspjūvis iki 150 mm2 | 0,4 - 10 kV KL | km | 1000 |  | 0
Kalvarijos sav. |  | Darbai | 0,4 - 10 kV kabelio tiesimas laidadėžėse, kai kabelio skerspjūvis daugiau kaip 150 mm2 | 0,4 - 10 kV KL | km | 1000 |  | 0
Kazlų Rūdos sav. |  | Darbai | 0,4 - 10 kV kabelio tiesimas laidadėžėse, kai kabelio skerspjūvis daugiau kaip 150 mm2 | 0,4 - 10 kV KL | km | 1000 |  | 0
Marijampolės sav. |  | Darbai | 0,4 - 10 kV kabelio tiesimas laidadėžėse, kai kabelio skerspjūvis daugiau kaip 150 mm2 | 0,4 - 10 kV KL | km | 1000 |  | 0
Kalvarijos sav. |  | Darbai | 0,4 - 10 kV kabelio paklojimas kai kabelio skerspjūvis iki 150 mm2 (su žemės darbais) | 0,4 - 10 kV KL | km | 7200 |  | 0
Kazlų Rūdos sav. |  | Darbai | 0,4 - 10 kV kabelio paklojimas kai kabelio skerspjūvis iki 150 mm2 (su žemės darbais) | 0,4 - 10 kV KL | km | 7200 |  | 0
Marijampolės sav. |  | Darbai | 0,4 - 10 kV kabelio paklojimas kai kabelio skerspjūvis iki 150 mm2 (su žemės darbais) | 0,4 - 10 kV KL | km | 7200 |  | 0
Kalvarijos sav. |  | Darbai | 0,4-10 kV kabelio paklojimas kai kabelio skerspjūvis daugiau kaip 150 mm2 (su žemės darbais) | 0,4 - 10 kV KL | km | 8000 |  | 0
Kazlų Rūdos sav. |  | Darbai | 0,4-10 kV kabelio paklojimas kai kabelio skerspjūvis daugiau kaip 150 mm2 (su žemės darbais) | 0,4 - 10 kV KL | km | 8000 |  | 0
Marijampolės sav. |  | Darbai | 0,4-10 kV kabelio paklojimas kai kabelio skerspjūvis daugiau kaip 150 mm2 (su žemės darbais) | 0,4 - 10 kV KL | km | 8000 |  | 0
Kalvarijos sav. |  | Darbai | Plastikinio vamzdžio paklojimas ir iki 150 mm2 skersp. kabelio įvėrimas (su žemės darbais) | 0,4 - 10 kV KL | km | 7000 |  | 0
Kazlų Rūdos sav. |  | Darbai | Plastikinio vamzdžio paklojimas ir iki 150 mm2 skersp. kabelio įvėrimas (su žemės darbais) | 0,4 - 10 kV KL | km | 7000 |  | 0
Marijampolės sav. |  | Darbai | Plastikinio vamzdžio paklojimas ir iki 150 mm2 skersp. kabelio įvėrimas (su žemės darbais) | 0,4 - 10 kV KL | km | 7000 |  | 0
Kalvarijos sav. |  | Darbai | Plastikinio vamzdžio paklojimas ir daugiau kaip 150 mm2 kabelio skersp. įvėrimas (su žemės darbais) | 0,4 - 10 kV KL | km | 7000 |  | 0
Kazlų Rūdos sav. |  | Darbai | Plastikinio vamzdžio paklojimas ir daugiau kaip 150 mm2 kabelio skersp. įvėrimas (su žemės darbais) | 0,4 - 10 kV KL | km | 7000 |  | 0
Marijampolės sav. |  | Darbai | Plastikinio vamzdžio paklojimas ir daugiau kaip 150 mm2 kabelio skersp. įvėrimas (su žemės darbais) | 0,4 - 10 kV KL | km | 7000 |  | 0
Palangos m. sav. |  | Darbai | 0,4 - 10 kV kabelio tiesimas vamzdžiuose kai kabelio skerspjūvis iki 150 mm2 | 0,4 - 10 kV KL | km | 3660 |  | 0
Palangos m. sav. |  | Darbai | 0,4 - 10 kV kabelio tiesimas vamzdžiuose kai kabelio skerspjūvis daugiau kaip 150 mm2 | 0,4 - 10 kV KL | km | 4372 |  | 0
Palangos m. sav. |  | Darbai | 0,4 - 10 kV kabelio tiesimas blokuose kai kabelio skerspjūvis iki 150 mm2 | 0,4 - 10 kV KL | km | 3604 |  | 0
Palangos m. sav. |  | Darbai | 0,4 - 10 kV kabelio tiesimas blokuose kai kabelio skerspjūvis daugiau kaip 150 mm2 | 0,4 - 10 kV KL | km | 4248 |  | 0
Palangos m. sav. |  | Darbai | 0,4 - 10 kV kabelio tiesimas laidadėžėse kai kabelio skerspjūvis iki 150 mm2 | 0,4 - 10 kV KL | km | 3564 |  | 0
Palangos m. sav. |  | Darbai | 0,4 - 10 kV kabelio tiesimas laidadėžėse, kai kabelio skerspjūvis daugiau kaip 150 mm2 | 0,4 - 10 kV KL | km | 4248 |  | 0
Palangos m. sav. |  | Darbai | 0,4 - 10 kV kabelio paklojimas kai kabelio skerspjūvis iki 150 mm2 (su žemės darbais) | 0,4 - 10 kV KL | km | 10000 |  | 0
Palangos m. sav. |  | Darbai | 0,4-10 kV kabelio paklojimas kai kabelio skerspjūvis daugiau kaip 150 mm2 (su žemės darbais) | 0,4 - 10 kV KL | km | 10000 |  | 0
Palangos m. sav. |  | Darbai | Plastikinio vamzdžio paklojimas ir iki 150 mm2 skersp. kabelio įvėrimas (su žemės darbais) | 0,4 - 10 kV KL | km | 9000 |  | 0
Palangos m. sav. |  | Darbai | Plastikinio vamzdžio paklojimas ir daugiau kaip 150 mm2 kabelio skersp. įvėrimas (su žemės darbais) | 0,4 - 10 kV KL | km | 7878 |  | 0
Šiaulių m. sav. |  | Darbai | 0,4 - 10 kV kabelio tiesimas vamzdžiuose kai kabelio skerspjūvis iki 150 mm2 | 0,4 - 10 kV KL | km | 3000 |  | 0
Šiaulių m. sav. |  | Darbai | 0,4 - 10 kV kabelio tiesimas vamzdžiuose kai kabelio skerspjūvis daugiau kaip 150 mm2 | 0,4 - 10 kV KL | km | 3200 |  | 0
Šiaulių m. sav. |  | Darbai | 0,4 - 10 kV kabelio tiesimas blokuose kai kabelio skerspjūvis iki 150 mm2 | 0,4 - 10 kV KL | km | 3604 |  | 0
Šiaulių m. sav. |  | Darbai | 0,4 - 10 kV kabelio tiesimas blokuose kai kabelio skerspjūvis daugiau kaip 150 mm2 | 0,4 - 10 kV KL | km | 4248 |  | 0
Šiaulių m. sav. |  | Darbai | 0,4 - 10 kV kabelio tiesimas laidadėžėse kai kabelio skerspjūvis iki 150 mm2 | 0,4 - 10 kV KL | km | 3564 |  | 0
Šiaulių m. sav. |  | Darbai | 0,4 - 10 kV kabelio tiesimas laidadėžėse, kai kabelio skerspjūvis daugiau kaip 150 mm2 | 0,4 - 10 kV KL | km | 4248 |  | 0
Šiaulių m. sav. |  | Darbai | 0,4 - 10 kV kabelio paklojimas kai kabelio skerspjūvis iki 150 mm2 (su žemės darbais) | 0,4 - 10 kV KL | km | 9000 |  | 0
Šiaulių m. sav. |  | Darbai | 0,4-10 kV kabelio paklojimas kai kabelio skerspjūvis daugiau kaip 150 mm2 (su žemės darbais) | 0,4 - 10 kV KL | km | 8023 |  | 0
Šiaulių m. sav. |  | Darbai | Plastikinio vamzdžio paklojimas ir iki 150 mm2 skersp. kabelio įvėrimas (su žemės darbais) | 0,4 - 10 kV KL | km | 7200 |  | 0
Šiaulių m. sav. |  | Darbai | Plastikinio vamzdžio paklojimas ir daugiau kaip 150 mm2 kabelio skersp. įvėrimas (su žemės darbais) | 0,4 - 10 kV KL | km | 7878 |  | 0
Birštono sav. |  | Darbai | 0,4 - 10 kV kabelio tiesimas vamzdžiuose kai kabelio skerspjūvis iki 150 mm2 | 0,4 - 10 kV KL | km | 1460 |  | 0
Prienų r. sav. |  | Darbai | 0,4 - 10 kV kabelio tiesimas vamzdžiuose kai kabelio skerspjūvis iki 150 mm2 | 0,4 - 10 kV KL | km | 1460 |  | 0
Birštono sav. |  | Darbai | 0,4 - 10 kV kabelio tiesimas vamzdžiuose kai kabelio skerspjūvis daugiau kaip 150 mm2 | 0,4 - 10 kV KL | km | 1720 |  | 0
Prienų r. sav. |  | Darbai | 0,4 - 10 kV kabelio tiesimas vamzdžiuose kai kabelio skerspjūvis daugiau kaip 150 mm2 | 0,4 - 10 kV KL | km | 1720 |  | 0
Birštono sav. |  | Darbai | 0,4 - 10 kV kabelio tiesimas blokuose kai kabelio skerspjūvis iki 150 mm2 | 0,4 - 10 kV KL | km | 1440 |  | 0
Prienų r. sav. |  | Darbai | 0,4 - 10 kV kabelio tiesimas blokuose kai kabelio skerspjūvis iki 150 mm2 | 0,4 - 10 kV KL | km | 1440 |  | 0
Birštono sav. |  | Darbai | 0,4 - 10 kV kabelio tiesimas blokuose kai kabelio skerspjūvis daugiau kaip 150 mm2 | 0,4 - 10 kV KL | km | 1710 |  | 0
Prienų r. sav. |  | Darbai | 0,4 - 10 kV kabelio tiesimas blokuose kai kabelio skerspjūvis daugiau kaip 150 mm2 | 0,4 - 10 kV KL | km | 1710 |  | 0
Birštono sav. |  | Darbai | 0,4 - 10 kV kabelio tiesimas laidadėžėse kai kabelio skerspjūvis iki 150 mm2 | 0,4 - 10 kV KL | km | 1424 |  | 0
Prienų r. sav. |  | Darbai | 0,4 - 10 kV kabelio tiesimas laidadėžėse kai kabelio skerspjūvis iki 150 mm2 | 0,4 - 10 kV KL | km | 1424 |  | 0
Birštono sav. |  | Darbai | 0,4 - 10 kV kabelio tiesimas laidadėžėse, kai kabelio skerspjūvis daugiau kaip 150 mm2 | 0,4 - 10 kV KL | km | 1700 |  | 0
Prienų r. sav. |  | Darbai | 0,4 - 10 kV kabelio tiesimas laidadėžėse, kai kabelio skerspjūvis daugiau kaip 150 mm2 | 0,4 - 10 kV KL | km | 1700 |  | 0
Birštono sav. |  | Darbai | 0,4 - 10 kV kabelio paklojimas kai kabelio skerspjūvis iki 150 mm2 (su žemės darbais) | 0,4 - 10 kV KL | km | 7262 |  | 0
Prienų r. sav. |  | Darbai | 0,4 - 10 kV kabelio paklojimas kai kabelio skerspjūvis iki 150 mm2 (su žemės darbais) | 0,4 - 10 kV KL | km | 7262 |  | 0
Birštono sav. |  | Darbai | 0,4-10 kV kabelio paklojimas kai kabelio skerspjūvis daugiau kaip 150 mm2 (su žemės darbais) | 0,4 - 10 kV KL | km | 8023 |  | 0
Prienų r. sav. |  | Darbai | 0,4-10 kV kabelio paklojimas kai kabelio skerspjūvis daugiau kaip 150 mm2 (su žemės darbais) | 0,4 - 10 kV KL | km | 8023 |  | 0
Birštono sav. |  | Darbai | Plastikinio vamzdžio paklojimas ir iki 150 mm2 skersp. kabelio įvėrimas (su žemės darbais) | 0,4 - 10 kV KL | km | 7200 |  | 0
Prienų r. sav. |  | Darbai | Plastikinio vamzdžio paklojimas ir iki 150 mm2 skersp. kabelio įvėrimas (su žemės darbais) | 0,4 - 10 kV KL | km | 7200 |  | 0
Birštono sav. |  | Darbai | Plastikinio vamzdžio paklojimas ir daugiau kaip 150 mm2 kabelio skersp. įvėrimas (su žemės darbais) | 0,4 - 10 kV KL | km | 7878 |  | 0
Prienų r. sav. |  | Darbai | Plastikinio vamzdžio paklojimas ir daugiau kaip 150 mm2 kabelio skersp. įvėrimas (su žemės darbais) | 0,4 - 10 kV KL | km | 7878 |  | 0
Ignalinos r. sav. |  | Darbai | 0,4 - 10 kV kabelio tiesimas vamzdžiuose kai kabelio skerspjūvis iki 150 mm2 | 0,4 - 10 kV KL | km | 1460 |  | 0
Visagino sav. |  | Darbai | 0,4 - 10 kV kabelio tiesimas vamzdžiuose kai kabelio skerspjūvis iki 150 mm2 | 0,4 - 10 kV KL | km | 1460 |  | 0
Zarasų r. sav. |  | Darbai | 0,4 - 10 kV kabelio tiesimas vamzdžiuose kai kabelio skerspjūvis iki 150 mm2 | 0,4 - 10 kV KL | km | 1460 |  | 0
Ignalinos r. sav. |  | Darbai | 0,4 - 10 kV kabelio tiesimas vamzdžiuose kai kabelio skerspjūvis daugiau kaip 150 mm2 | 0,4 - 10 kV KL | km | 1720 |  | 0
Visagino sav. |  | Darbai | 0,4 - 10 kV kabelio tiesimas vamzdžiuose kai kabelio skerspjūvis daugiau kaip 150 mm2 | 0,4 - 10 kV KL | km | 1720 |  | 0
Zarasų r. sav. |  | Darbai | 0,4 - 10 kV kabelio tiesimas vamzdžiuose kai kabelio skerspjūvis daugiau kaip 150 mm2 | 0,4 - 10 kV KL | km | 1720 |  | 0
Ignalinos r. sav. |  | Darbai | 0,4 - 10 kV kabelio tiesimas blokuose kai kabelio skerspjūvis iki 150 mm2 | 0,4 - 10 kV KL | km | 3000 |  | 0
Visagino sav. |  | Darbai | 0,4 - 10 kV kabelio tiesimas blokuose kai kabelio skerspjūvis iki 150 mm2 | 0,4 - 10 kV KL | km | 3000 |  | 0
Zarasų r. sav. |  | Darbai | 0,4 - 10 kV kabelio tiesimas blokuose kai kabelio skerspjūvis iki 150 mm2 | 0,4 - 10 kV KL | km | 3000 |  | 0
Ignalinos r. sav. |  | Darbai | 0,4 - 10 kV kabelio tiesimas blokuose kai kabelio skerspjūvis daugiau kaip 150 mm2 | 0,4 - 10 kV KL | km | 4000 |  | 0
Visagino sav. |  | Darbai | 0,4 - 10 kV kabelio tiesimas blokuose kai kabelio skerspjūvis daugiau kaip 150 mm2 | 0,4 - 10 kV KL | km | 4000 |  | 0
Zarasų r. sav. |  | Darbai | 0,4 - 10 kV kabelio tiesimas blokuose kai kabelio skerspjūvis daugiau kaip 150 mm2 | 0,4 - 10 kV KL | km | 4000 |  | 0
Ignalinos r. sav. |  | Darbai | 0,4 - 10 kV kabelio tiesimas laidadėžėse kai kabelio skerspjūvis iki 150 mm2 | 0,4 - 10 kV KL | km | 3000 |  | 0
Visagino sav. |  | Darbai | 0,4 - 10 kV kabelio tiesimas laidadėžėse kai kabelio skerspjūvis iki 150 mm2 | 0,4 - 10 kV KL | km | 3000 |  | 0
Zarasų r. sav. |  | Darbai | 0,4 - 10 kV kabelio tiesimas laidadėžėse kai kabelio skerspjūvis iki 150 mm2 | 0,4 - 10 kV KL | km | 3000 |  | 0
Ignalinos r. sav. |  | Darbai | 0,4 - 10 kV kabelio tiesimas laidadėžėse, kai kabelio skerspjūvis daugiau kaip 150 mm2 | 0,4 - 10 kV KL | km | 4000 |  | 0
Visagino sav. |  | Darbai | 0,4 - 10 kV kabelio tiesimas laidadėžėse, kai kabelio skerspjūvis daugiau kaip 150 mm2 | 0,4 - 10 kV KL | km | 4000 |  | 0
Zarasų r. sav. |  | Darbai | 0,4 - 10 kV kabelio tiesimas laidadėžėse, kai kabelio skerspjūvis daugiau kaip 150 mm2 | 0,4 - 10 kV KL | km | 4000 |  | 0
Ignalinos r. sav. |  | Darbai | 0,4 - 10 kV kabelio paklojimas kai kabelio skerspjūvis iki 150 mm2 (su žemės darbais) | 0,4 - 10 kV KL | km | 7262 |  | 0
Visagino sav. |  | Darbai | 0,4 - 10 kV kabelio paklojimas kai kabelio skerspjūvis iki 150 mm2 (su žemės darbais) | 0,4 - 10 kV KL | km | 7262 |  | 0
Zarasų r. sav. |  | Darbai | 0,4 - 10 kV kabelio paklojimas kai kabelio skerspjūvis iki 150 mm2 (su žemės darbais) | 0,4 - 10 kV KL | km | 7262 |  | 0
Ignalinos r. sav. |  | Darbai | 0,4-10 kV kabelio paklojimas kai kabelio skerspjūvis daugiau kaip 150 mm2 (su žemės darbais) | 0,4 - 10 kV KL | km | 8023 |  | 0
Visagino sav. |  | Darbai | 0,4-10 kV kabelio paklojimas kai kabelio skerspjūvis daugiau kaip 150 mm2 (su žemės darbais) | 0,4 - 10 kV KL | km | 8023 |  | 0
Zarasų r. sav. |  | Darbai | 0,4-10 kV kabelio paklojimas kai kabelio skerspjūvis daugiau kaip 150 mm2 (su žemės darbais) | 0,4 - 10 kV KL | km | 8023 |  | 0
Ignalinos r. sav. |  | Darbai | Plastikinio vamzdžio paklojimas ir iki 150 mm2 skersp. kabelio įvėrimas (su žemės darbais) | 0,4 - 10 kV KL | km | 7200 |  | 0
Visagino sav. |  | Darbai | Plastikinio vamzdžio paklojimas ir iki 150 mm2 skersp. kabelio įvėrimas (su žemės darbais) | 0,4 - 10 kV KL | km | 7200 |  | 0
Zarasų r. sav. |  | Darbai | Plastikinio vamzdžio paklojimas ir iki 150 mm2 skersp. kabelio įvėrimas (su žemės darbais) | 0,4 - 10 kV KL | km | 7200 |  | 0
Ignalinos r. sav. |  | Darbai | Plastikinio vamzdžio paklojimas ir daugiau kaip 150 mm2 kabelio skersp. įvėrimas (su žemės darbais) | 0,4 - 10 kV KL | km | 7878 |  | 0
Visagino sav. |  | Darbai | Plastikinio vamzdžio paklojimas ir daugiau kaip 150 mm2 kabelio skersp. įvėrimas (su žemės darbais) | 0,4 - 10 kV KL | km | 7878 |  | 0
Zarasų r. sav. |  | Darbai | Plastikinio vamzdžio paklojimas ir daugiau kaip 150 mm2 kabelio skersp. įvėrimas (su žemės darbais) | 0,4 - 10 kV KL | km | 7878 |  | 0
Kelmės r. sav. |  | Darbai | 0,4 - 10 kV kabelio tiesimas vamzdžiuose kai kabelio skerspjūvis iki 150 mm2 | 0,4 - 10 kV KL | km | 3660 |  | 0
Šiaulių r. sav. |  | Darbai | 0,4 - 10 kV kabelio tiesimas vamzdžiuose kai kabelio skerspjūvis iki 150 mm2 | 0,4 - 10 kV KL | km | 3660 |  | 0
Kelmės r. sav. |  | Darbai | 0,4 - 10 kV kabelio tiesimas vamzdžiuose kai kabelio skerspjūvis daugiau kaip 150 mm2 | 0,4 - 10 kV KL | km | 4372 |  | 0
Šiaulių r. sav. |  | Darbai | 0,4 - 10 kV kabelio tiesimas vamzdžiuose kai kabelio skerspjūvis daugiau kaip 150 mm2 | 0,4 - 10 kV KL | km | 4372 |  | 0
Kelmės r. sav. |  | Darbai | 0,4 - 10 kV kabelio tiesimas blokuose kai kabelio skerspjūvis iki 150 mm2 | 0,4 - 10 kV KL | km | 2000 |  | 0
Šiaulių r. sav. |  | Darbai | 0,4 - 10 kV kabelio tiesimas blokuose kai kabelio skerspjūvis iki 150 mm2 | 0,4 - 10 kV KL | km | 2000 |  | 0
Kelmės r. sav. |  | Darbai | 0,4 - 10 kV kabelio tiesimas blokuose kai kabelio skerspjūvis daugiau kaip 150 mm2 | 0,4 - 10 kV KL | km | 2000 |  | 0
Šiaulių r. sav. |  | Darbai | 0,4 - 10 kV kabelio tiesimas blokuose kai kabelio skerspjūvis daugiau kaip 150 mm2 | 0,4 - 10 kV KL | km | 2000 |  | 0
Kelmės r. sav. |  | Darbai | 0,4 - 10 kV kabelio tiesimas laidadėžėse kai kabelio skerspjūvis iki 150 mm2 | 0,4 - 10 kV KL | km | 3564 |  | 0
Šiaulių r. sav. |  | Darbai | 0,4 - 10 kV kabelio tiesimas laidadėžėse kai kabelio skerspjūvis iki 150 mm2 | 0,4 - 10 kV KL | km | 3564 |  | 0
Kelmės r. sav. |  | Darbai | 0,4 - 10 kV kabelio tiesimas laidadėžėse, kai kabelio skerspjūvis daugiau kaip 150 mm2 | 0,4 - 10 kV KL | km | 4248 |  | 0
Šiaulių r. sav. |  | Darbai | 0,4 - 10 kV kabelio tiesimas laidadėžėse, kai kabelio skerspjūvis daugiau kaip 150 mm2 | 0,4 - 10 kV KL | km | 4248 |  | 0
Kelmės r. sav. |  | Darbai | 0,4 - 10 kV kabelio paklojimas kai kabelio skerspjūvis iki 150 mm2 (su žemės darbais) | 0,4 - 10 kV KL | km | 12474 |  | 0
Šiaulių r. sav. |  | Darbai | 0,4 - 10 kV kabelio paklojimas kai kabelio skerspjūvis iki 150 mm2 (su žemės darbais) | 0,4 - 10 kV KL | km | 12474 |  | 0
Kelmės r. sav. |  | Darbai | 0,4-10 kV kabelio paklojimas kai kabelio skerspjūvis daugiau kaip 150 mm2 (su žemės darbais) | 0,4 - 10 kV KL | km | 13891 |  | 0
Šiaulių r. sav. |  | Darbai | 0,4-10 kV kabelio paklojimas kai kabelio skerspjūvis daugiau kaip 150 mm2 (su žemės darbais) | 0,4 - 10 kV KL | km | 13891 |  | 0
Kelmės r. sav. |  | Darbai | Plastikinio vamzdžio paklojimas ir iki 150 mm2 skersp. kabelio įvėrimas (su žemės darbais) | 0,4 - 10 kV KL | km | 12115 |  | 0
Šiaulių r. sav. |  | Darbai | Plastikinio vamzdžio paklojimas ir iki 150 mm2 skersp. kabelio įvėrimas (su žemės darbais) | 0,4 - 10 kV KL | km | 12115 |  | 0
Kelmės r. sav. |  | Darbai | Plastikinio vamzdžio paklojimas ir daugiau kaip 150 mm2 kabelio skersp. įvėrimas (su žemės darbais) | 0,4 - 10 kV KL | km | 13358 |  | 0
Šiaulių r. sav. |  | Darbai | Plastikinio vamzdžio paklojimas ir daugiau kaip 150 mm2 kabelio skersp. įvėrimas (su žemės darbais) | 0,4 - 10 kV KL | km | 13358 |  | 0
Joniškio r. sav. |  | Darbai | 0,4 - 10 kV kabelio tiesimas vamzdžiuose kai kabelio skerspjūvis iki 150 mm2 | 0,4 - 10 kV KL | km | 1460 |  | 0
Pakruojo r. sav. |  | Darbai | 0,4 - 10 kV kabelio tiesimas vamzdžiuose kai kabelio skerspjūvis iki 150 mm2 | 0,4 - 10 kV KL | km | 1460 |  | 0
Joniškio r. sav. |  | Darbai | 0,4 - 10 kV kabelio tiesimas vamzdžiuose kai kabelio skerspjūvis daugiau kaip 150 mm2 | 0,4 - 10 kV KL | km | 1720 |  | 0
Pakruojo r. sav. |  | Darbai | 0,4 - 10 kV kabelio tiesimas vamzdžiuose kai kabelio skerspjūvis daugiau kaip 150 mm2 | 0,4 - 10 kV KL | km | 1720 |  | 0
Joniškio r. sav. |  | Darbai | 0,4 - 10 kV kabelio tiesimas blokuose kai kabelio skerspjūvis iki 150 mm2 | 0,4 - 10 kV KL | km | 500 |  | 0
Pakruojo r. sav. |  | Darbai | 0,4 - 10 kV kabelio tiesimas blokuose kai kabelio skerspjūvis iki 150 mm2 | 0,4 - 10 kV KL | km | 500 |  | 0
Joniškio r. sav. |  | Darbai | 0,4 - 10 kV kabelio tiesimas blokuose kai kabelio skerspjūvis daugiau kaip 150 mm2 | 0,4 - 10 kV KL | km | 600 |  | 0
Pakruojo r. sav. |  | Darbai | 0,4 - 10 kV kabelio tiesimas blokuose kai kabelio skerspjūvis daugiau kaip 150 mm2 | 0,4 - 10 kV KL | km | 600 |  | 0
Joniškio r. sav. |  | Darbai | 0,4 - 10 kV kabelio tiesimas laidadėžėse kai kabelio skerspjūvis iki 150 mm2 | 0,4 - 10 kV KL | km | 1424 |  | 0
Pakruojo r. sav. |  | Darbai | 0,4 - 10 kV kabelio tiesimas laidadėžėse kai kabelio skerspjūvis iki 150 mm2 | 0,4 - 10 kV KL | km | 1424 |  | 0
Joniškio r. sav. |  | Darbai | 0,4 - 10 kV kabelio tiesimas laidadėžėse, kai kabelio skerspjūvis daugiau kaip 150 mm2 | 0,4 - 10 kV KL | km | 1700 |  | 0
Pakruojo r. sav. |  | Darbai | 0,4 - 10 kV kabelio tiesimas laidadėžėse, kai kabelio skerspjūvis daugiau kaip 150 mm2 | 0,4 - 10 kV KL | km | 1700 |  | 0
Joniškio r. sav. |  | Darbai | 0,4 - 10 kV kabelio paklojimas kai kabelio skerspjūvis iki 150 mm2 (su žemės darbais) | 0,4 - 10 kV KL | km | 7262 |  | 0
Pakruojo r. sav. |  | Darbai | 0,4 - 10 kV kabelio paklojimas kai kabelio skerspjūvis iki 150 mm2 (su žemės darbais) | 0,4 - 10 kV KL | km | 7262 |  | 0
Joniškio r. sav. |  | Darbai | 0,4-10 kV kabelio paklojimas kai kabelio skerspjūvis daugiau kaip 150 mm2 (su žemės darbais) | 0,4 - 10 kV KL | km | 8023 |  | 0
Pakruojo r. sav. |  | Darbai | 0,4-10 kV kabelio paklojimas kai kabelio skerspjūvis daugiau kaip 150 mm2 (su žemės darbais) | 0,4 - 10 kV KL | km | 8023 |  | 0
Joniškio r. sav. |  | Darbai | Plastikinio vamzdžio paklojimas ir iki 150 mm2 skersp. kabelio įvėrimas (su žemės darbais) | 0,4 - 10 kV KL | km | 7200 |  | 0
Pakruojo r. sav. |  | Darbai | Plastikinio vamzdžio paklojimas ir iki 150 mm2 skersp. kabelio įvėrimas (su žemės darbais) | 0,4 - 10 kV KL | km | 7200 |  | 0
Joniškio r. sav. |  | Darbai | Plastikinio vamzdžio paklojimas ir daugiau kaip 150 mm2 kabelio skersp. įvėrimas (su žemės darbais) | 0,4 - 10 kV KL | km | 7200 |  | 0
Pakruojo r. sav. |  | Darbai | Plastikinio vamzdžio paklojimas ir daugiau kaip 150 mm2 kabelio skersp. įvėrimas (su žemės darbais) | 0,4 - 10 kV KL | km | 7200 |  | 0
Anykščių r. sav. |  | Darbai | 0,4 - 10 kV kabelio tiesimas vamzdžiuose kai kabelio skerspjūvis iki 150 mm2 | 0,4 - 10 kV KL | km | 1460 |  | 0
Utenos r. sav. |  | Darbai | 0,4 - 10 kV kabelio tiesimas vamzdžiuose kai kabelio skerspjūvis iki 150 mm2 | 0,4 - 10 kV KL | km | 1460 |  | 0
Anykščių r. sav. |  | Darbai | 0,4 - 10 kV kabelio tiesimas vamzdžiuose kai kabelio skerspjūvis daugiau kaip 150 mm2 | 0,4 - 10 kV KL | km | 1720 |  | 0
Utenos r. sav. |  | Darbai | 0,4 - 10 kV kabelio tiesimas vamzdžiuose kai kabelio skerspjūvis daugiau kaip 150 mm2 | 0,4 - 10 kV KL | km | 1720 |  | 0
Anykščių r. sav. |  | Darbai | 0,4 - 10 kV kabelio tiesimas blokuose kai kabelio skerspjūvis iki 150 mm2 | 0,4 - 10 kV KL | km | 1440 |  | 0
Utenos r. sav. |  | Darbai | 0,4 - 10 kV kabelio tiesimas blokuose kai kabelio skerspjūvis iki 150 mm2 | 0,4 - 10 kV KL | km | 1440 |  | 0
Anykščių r. sav. |  | Darbai | 0,4 - 10 kV kabelio tiesimas blokuose kai kabelio skerspjūvis daugiau kaip 150 mm2 | 0,4 - 10 kV KL | km | 1710 |  | 0
Utenos r. sav. |  | Darbai | 0,4 - 10 kV kabelio tiesimas blokuose kai kabelio skerspjūvis daugiau kaip 150 mm2 | 0,4 - 10 kV KL | km | 1710 |  | 0
Anykščių r. sav. |  | Darbai | 0,4 - 10 kV kabelio tiesimas laidadėžėse kai kabelio skerspjūvis iki 150 mm2 | 0,4 - 10 kV KL | km | 1424 |  | 0
Utenos r. sav. |  | Darbai | 0,4 - 10 kV kabelio tiesimas laidadėžėse kai kabelio skerspjūvis iki 150 mm2 | 0,4 - 10 kV KL | km | 1424 |  | 0
Anykščių r. sav. |  | Darbai | 0,4 - 10 kV kabelio tiesimas laidadėžėse, kai kabelio skerspjūvis daugiau kaip 150 mm2 | 0,4 - 10 kV KL | km | 1700 |  | 0
Utenos r. sav. |  | Darbai | 0,4 - 10 kV kabelio tiesimas laidadėžėse, kai kabelio skerspjūvis daugiau kaip 150 mm2 | 0,4 - 10 kV KL | km | 1700 |  | 0
Anykščių r. sav. |  | Darbai | 0,4 - 10 kV kabelio paklojimas kai kabelio skerspjūvis iki 150 mm2 (su žemės darbais) | 0,4 - 10 kV KL | km | 7262 |  | 0
Utenos r. sav. |  | Darbai | 0,4 - 10 kV kabelio paklojimas kai kabelio skerspjūvis iki 150 mm2 (su žemės darbais) | 0,4 - 10 kV KL | km | 7262 |  | 0
Anykščių r. sav. |  | Darbai | 0,4-10 kV kabelio paklojimas kai kabelio skerspjūvis daugiau kaip 150 mm2 (su žemės darbais) | 0,4 - 10 kV KL | km | 8023 |  | 0
Utenos r. sav. |  | Darbai | 0,4-10 kV kabelio paklojimas kai kabelio skerspjūvis daugiau kaip 150 mm2 (su žemės darbais) | 0,4 - 10 kV KL | km | 8023 |  | 0
Anykščių r. sav. |  | Darbai | Plastikinio vamzdžio paklojimas ir iki 150 mm2 skersp. kabelio įvėrimas (su žemės darbais) | 0,4 - 10 kV KL | km | 7200 |  | 0
Utenos r. sav. |  | Darbai | Plastikinio vamzdžio paklojimas ir iki 150 mm2 skersp. kabelio įvėrimas (su žemės darbais) | 0,4 - 10 kV KL | km | 7200 |  | 0
Anykščių r. sav. |  | Darbai | Plastikinio vamzdžio paklojimas ir daugiau kaip 150 mm2 kabelio skersp. įvėrimas (su žemės darbais) | 0,4 - 10 kV KL | km | 7878 |  | 0
Utenos r. sav. |  | Darbai | Plastikinio vamzdžio paklojimas ir daugiau kaip 150 mm2 kabelio skersp. įvėrimas (su žemės darbais) | 0,4 - 10 kV KL | km | 7878 |  | 0
Klaipėdos m. sav. |  | Darbai | 0,4 - 10 kV kabelio tiesimas vamzdžiuose kai kabelio skerspjūvis iki 150 mm2 | 0,4 - 10 kV KL | km | 1460 |  | 0
Neringos sav. |  | Darbai | 0,4 - 10 kV kabelio tiesimas vamzdžiuose kai kabelio skerspjūvis iki 150 mm2 | 0,4 - 10 kV KL | km | 1460 |  | 0
Klaipėdos m. sav. |  | Darbai | 0,4 - 10 kV kabelio tiesimas vamzdžiuose kai kabelio skerspjūvis daugiau kaip 150 mm2 | 0,4 - 10 kV KL | km | 1720 |  | 0
Neringos sav. |  | Darbai | 0,4 - 10 kV kabelio tiesimas vamzdžiuose kai kabelio skerspjūvis daugiau kaip 150 mm2 | 0,4 - 10 kV KL | km | 1720 |  | 0
Klaipėdos m. sav. |  | Darbai | 0,4 - 10 kV kabelio tiesimas blokuose kai kabelio skerspjūvis iki 150 mm2 | 0,4 - 10 kV KL | km | 1440 |  | 0
Neringos sav. |  | Darbai | 0,4 - 10 kV kabelio tiesimas blokuose kai kabelio skerspjūvis iki 150 mm2 | 0,4 - 10 kV KL | km | 1440 |  | 0
Klaipėdos m. sav. |  | Darbai | 0,4 - 10 kV kabelio tiesimas blokuose kai kabelio skerspjūvis daugiau kaip 150 mm2 | 0,4 - 10 kV KL | km | 1710 |  | 0
Neringos sav. |  | Darbai | 0,4 - 10 kV kabelio tiesimas blokuose kai kabelio skerspjūvis daugiau kaip 150 mm2 | 0,4 - 10 kV KL | km | 1710 |  | 0
Klaipėdos m. sav. |  | Darbai | 0,4 - 10 kV kabelio tiesimas laidadėžėse kai kabelio skerspjūvis iki 150 mm2 | 0,4 - 10 kV KL | km | 1424 |  | 0
Neringos sav. |  | Darbai | 0,4 - 10 kV kabelio tiesimas laidadėžėse kai kabelio skerspjūvis iki 150 mm2 | 0,4 - 10 kV KL | km | 1424 |  | 0
Klaipėdos m. sav. |  | Darbai | 0,4 - 10 kV kabelio tiesimas laidadėžėse, kai kabelio skerspjūvis daugiau kaip 150 mm2 | 0,4 - 10 kV KL | km | 1700 |  | 0
Neringos sav. |  | Darbai | 0,4 - 10 kV kabelio tiesimas laidadėžėse, kai kabelio skerspjūvis daugiau kaip 150 mm2 | 0,4 - 10 kV KL | km | 1700 |  | 0
Klaipėdos m. sav. |  | Darbai | 0,4 - 10 kV kabelio paklojimas kai kabelio skerspjūvis iki 150 mm2 (su žemės darbais) | 0,4 - 10 kV KL | km | 7262 |  | 0
Neringos sav. |  | Darbai | 0,4 - 10 kV kabelio paklojimas kai kabelio skerspjūvis iki 150 mm2 (su žemės darbais) | 0,4 - 10 kV KL | km | 7262 |  | 0
Klaipėdos m. sav. |  | Darbai | 0,4-10 kV kabelio paklojimas kai kabelio skerspjūvis daugiau kaip 150 mm2 (su žemės darbais) | 0,4 - 10 kV KL | km | 8023 |  | 0
Neringos sav. |  | Darbai | 0,4-10 kV kabelio paklojimas kai kabelio skerspjūvis daugiau kaip 150 mm2 (su žemės darbais) | 0,4 - 10 kV KL | km | 8023 |  | 0
Klaipėdos m. sav. |  | Darbai | Plastikinio vamzdžio paklojimas ir iki 150 mm2 skersp. kabelio įvėrimas (su žemės darbais) | 0,4 - 10 kV KL | km | 7200 |  | 0
Neringos sav. |  | Darbai | Plastikinio vamzdžio paklojimas ir iki 150 mm2 skersp. kabelio įvėrimas (su žemės darbais) | 0,4 - 10 kV KL | km | 7200 |  | 0
Klaipėdos m. sav. |  | Darbai | Plastikinio vamzdžio paklojimas ir daugiau kaip 150 mm2 kabelio skersp. įvėrimas (su žemės darbais) | 0,4 - 10 kV KL | km | 7878 |  | 0
Neringos sav. |  | Darbai | Plastikinio vamzdžio paklojimas ir daugiau kaip 150 mm2 kabelio skersp. įvėrimas (su žemės darbais) | 0,4 - 10 kV KL | km | 7878 |  | 0
Lazdijų r. sav. |  | Darbai | 0,4 - 10 kV kabelio tiesimas vamzdžiuose kai kabelio skerspjūvis iki 150 mm2 | 0,4 - 10 kV KL | km | 1460 |  | 0
Lazdijų r. sav. |  | Darbai | 0,4 - 10 kV kabelio tiesimas vamzdžiuose kai kabelio skerspjūvis daugiau kaip 150 mm2 | 0,4 - 10 kV KL | km | 1720 |  | 0
Lazdijų r. sav. |  | Darbai | 0,4 - 10 kV kabelio tiesimas blokuose kai kabelio skerspjūvis iki 150 mm2 | 0,4 - 10 kV KL | km | 1440 |  | 0
Lazdijų r. sav. |  | Darbai | 0,4 - 10 kV kabelio tiesimas blokuose kai kabelio skerspjūvis daugiau kaip 150 mm2 | 0,4 - 10 kV KL | km | 1710 |  | 0
Lazdijų r. sav. |  | Darbai | 0,4 - 10 kV kabelio tiesimas laidadėžėse kai kabelio skerspjūvis iki 150 mm2 | 0,4 - 10 kV KL | km | 1424 |  | 0
Lazdijų r. sav. |  | Darbai | 0,4 - 10 kV kabelio tiesimas laidadėžėse, kai kabelio skerspjūvis daugiau kaip 150 mm2 | 0,4 - 10 kV KL | km | 1700 |  | 0
Lazdijų r. sav. |  | Darbai | 0,4 - 10 kV kabelio paklojimas kai kabelio skerspjūvis iki 150 mm2 (su žemės darbais) | 0,4 - 10 kV KL | km | 7262 |  | 0
Lazdijų r. sav. |  | Darbai | 0,4-10 kV kabelio paklojimas kai kabelio skerspjūvis daugiau kaip 150 mm2 (su žemės darbais) | 0,4 - 10 kV KL | km | 8023 |  | 0
Lazdijų r. sav. |  | Darbai | Plastikinio vamzdžio paklojimas ir iki 150 mm2 skersp. kabelio įvėrimas (su žemės darbais) | 0,4 - 10 kV KL | km | 7200 |  | 0
Lazdijų r. sav. |  | Darbai | Plastikinio vamzdžio paklojimas ir daugiau kaip 150 mm2 kabelio skersp. įvėrimas (su žemės darbais) | 0,4 - 10 kV KL | km | 7878 |  | 0
Elektrėnų sav. |  | Darbai | 0,4 - 10 kV kabelio tiesimas vamzdžiuose kai kabelio skerspjūvis iki 150 mm2 | 0,4 - 10 kV KL | km | 1460 |  | 0
Trakų r. sav. |  | Darbai | 0,4 - 10 kV kabelio tiesimas vamzdžiuose kai kabelio skerspjūvis iki 150 mm2 | 0,4 - 10 kV KL | km | 1460 |  | 0
Elektrėnų sav. |  | Darbai | 0,4 - 10 kV kabelio tiesimas vamzdžiuose kai kabelio skerspjūvis daugiau kaip 150 mm2 | 0,4 - 10 kV KL | km | 1720 |  | 0
Trakų r. sav. |  | Darbai | 0,4 - 10 kV kabelio tiesimas vamzdžiuose kai kabelio skerspjūvis daugiau kaip 150 mm2 | 0,4 - 10 kV KL | km | 1720 |  | 0
Elektrėnų sav. |  | Darbai | 0,4 - 10 kV kabelio tiesimas blokuose kai kabelio skerspjūvis iki 150 mm2 | 0,4 - 10 kV KL | km | 1440 |  | 0
Trakų r. sav. |  | Darbai | 0,4 - 10 kV kabelio tiesimas blokuose kai kabelio skerspjūvis iki 150 mm2 | 0,4 - 10 kV KL | km | 1440 |  | 0
Elektrėnų sav. |  | Darbai | 0,4 - 10 kV kabelio tiesimas blokuose kai kabelio skerspjūvis daugiau kaip 150 mm2 | 0,4 - 10 kV KL | km | 1710 |  | 0
Trakų r. sav. |  | Darbai | 0,4 - 10 kV kabelio tiesimas blokuose kai kabelio skerspjūvis daugiau kaip 150 mm2 | 0,4 - 10 kV KL | km | 1710 |  | 0
Elektrėnų sav. |  | Darbai | 0,4 - 10 kV kabelio tiesimas laidadėžėse kai kabelio skerspjūvis iki 150 mm2 | 0,4 - 10 kV KL | km | 1424 |  | 0
Trakų r. sav. |  | Darbai | 0,4 - 10 kV kabelio tiesimas laidadėžėse kai kabelio skerspjūvis iki 150 mm2 | 0,4 - 10 kV KL | km | 1424 |  | 0
Elektrėnų sav. |  | Darbai | 0,4 - 10 kV kabelio tiesimas laidadėžėse, kai kabelio skerspjūvis daugiau kaip 150 mm2 | 0,4 - 10 kV KL | km | 1700 |  | 0
Trakų r. sav. |  | Darbai | 0,4 - 10 kV kabelio tiesimas laidadėžėse, kai kabelio skerspjūvis daugiau kaip 150 mm2 | 0,4 - 10 kV KL | km | 1700 |  | 0
Elektrėnų sav. |  | Darbai | 0,4 - 10 kV kabelio paklojimas kai kabelio skerspjūvis iki 150 mm2 (su žemės darbais) | 0,4 - 10 kV KL | km | 7262 |  | 0
Trakų r. sav. |  | Darbai | 0,4 - 10 kV kabelio paklojimas kai kabelio skerspjūvis iki 150 mm2 (su žemės darbais) | 0,4 - 10 kV KL | km | 7262 |  | 0
Elektrėnų sav. |  | Darbai | 0,4-10 kV kabelio paklojimas kai kabelio skerspjūvis daugiau kaip 150 mm2 (su žemės darbais) | 0,4 - 10 kV KL | km | 8023 |  | 0
Trakų r. sav. |  | Darbai | 0,4-10 kV kabelio paklojimas kai kabelio skerspjūvis daugiau kaip 150 mm2 (su žemės darbais) | 0,4 - 10 kV KL | km | 8023 |  | 0
Elektrėnų sav. |  | Darbai | Plastikinio vamzdžio paklojimas ir iki 150 mm2 skersp. kabelio įvėrimas (su žemės darbais) | 0,4 - 10 kV KL | km | 7200 |  | 0
Trakų r. sav. |  | Darbai | Plastikinio vamzdžio paklojimas ir iki 150 mm2 skersp. kabelio įvėrimas (su žemės darbais) | 0,4 - 10 kV KL | km | 7200 |  | 0
Elektrėnų sav. |  | Darbai | Plastikinio vamzdžio paklojimas ir daugiau kaip 150 mm2 kabelio skersp. įvėrimas (su žemės darbais) | 0,4 - 10 kV KL | km | 7878 |  | 0
Trakų r. sav. |  | Darbai | Plastikinio vamzdžio paklojimas ir daugiau kaip 150 mm2 kabelio skersp. įvėrimas (su žemės darbais) | 0,4 - 10 kV KL | km | 7878 |  | 0
Širvintų r. sav. |  | Darbai | 0,4 - 10 kV kabelio tiesimas vamzdžiuose kai kabelio skerspjūvis iki 150 mm2 | 0,4 - 10 kV KL | km | 1460 |  | 0
Širvintų r. sav. |  | Darbai | 0,4 - 10 kV kabelio tiesimas vamzdžiuose kai kabelio skerspjūvis daugiau kaip 150 mm2 | 0,4 - 10 kV KL | km | 1720 |  | 0
Širvintų r. sav. |  | Darbai | 0,4 - 10 kV kabelio tiesimas blokuose kai kabelio skerspjūvis iki 150 mm2 | 0,4 - 10 kV KL | km | 1440 |  | 0
Širvintų r. sav. |  | Darbai | 0,4 - 10 kV kabelio tiesimas blokuose kai kabelio skerspjūvis daugiau kaip 150 mm2 | 0,4 - 10 kV KL | km | 1710 |  | 0
Širvintų r. sav. |  | Darbai | 0,4 - 10 kV kabelio tiesimas laidadėžėse kai kabelio skerspjūvis iki 150 mm2 | 0,4 - 10 kV KL | km | 1424 |  | 0
Širvintų r. sav. |  | Darbai | 0,4 - 10 kV kabelio tiesimas laidadėžėse, kai kabelio skerspjūvis daugiau kaip 150 mm2 | 0,4 - 10 kV KL | km | 1700 |  | 0
Širvintų r. sav. |  | Darbai | 0,4 - 10 kV kabelio paklojimas kai kabelio skerspjūvis iki 150 mm2 (su žemės darbais) | 0,4 - 10 kV KL | km | 7262 |  | 0
Širvintų r. sav. |  | Darbai | 0,4-10 kV kabelio paklojimas kai kabelio skerspjūvis daugiau kaip 150 mm2 (su žemės darbais) | 0,4 - 10 kV KL | km | 8023 |  | 0
Širvintų r. sav. |  | Darbai | Plastikinio vamzdžio paklojimas ir iki 150 mm2 skersp. kabelio įvėrimas (su žemės darbais) | 0,4 - 10 kV KL | km | 7200 |  | 0
Širvintų r. sav. |  | Darbai | Plastikinio vamzdžio paklojimas ir daugiau kaip 150 mm2 kabelio skersp. įvėrimas (su žemės darbais) | 0,4 - 10 kV KL | km | 7600 |  | 0
Jonavos r. sav. |  | Darbai | 0,4 - 10 kV kabelio tiesimas vamzdžiuose kai kabelio skerspjūvis iki 150 mm2 | 0,4 - 10 kV KL | km | 3660 |  | 0
Kaišiadorių r. sav. |  | Darbai | 0,4 - 10 kV kabelio tiesimas vamzdžiuose kai kabelio skerspjūvis iki 150 mm2 | 0,4 - 10 kV KL | km | 3660 |  | 0
Jonavos r. sav. |  | Darbai | 0,4 - 10 kV kabelio tiesimas vamzdžiuose kai kabelio skerspjūvis daugiau kaip 150 mm2 | 0,4 - 10 kV KL | km | 4372 |  | 0
Kaišiadorių r. sav. |  | Darbai | 0,4 - 10 kV kabelio tiesimas vamzdžiuose kai kabelio skerspjūvis daugiau kaip 150 mm2 | 0,4 - 10 kV KL | km | 4372 |  | 0
Jonavos r. sav. |  | Darbai | 0,4 - 10 kV kabelio tiesimas blokuose kai kabelio skerspjūvis iki 150 mm2 | 0,4 - 10 kV KL | km | 3604 |  | 0
Kaišiadorių r. sav. |  | Darbai | 0,4 - 10 kV kabelio tiesimas blokuose kai kabelio skerspjūvis iki 150 mm2 | 0,4 - 10 kV KL | km | 3604 |  | 0
Jonavos r. sav. |  | Darbai | 0,4 - 10 kV kabelio tiesimas blokuose kai kabelio skerspjūvis daugiau kaip 150 mm2 | 0,4 - 10 kV KL | km | 4248 |  | 0
Kaišiadorių r. sav. |  | Darbai | 0,4 - 10 kV kabelio tiesimas blokuose kai kabelio skerspjūvis daugiau kaip 150 mm2 | 0,4 - 10 kV KL | km | 4248 |  | 0
Jonavos r. sav. |  | Darbai | 0,4 - 10 kV kabelio tiesimas laidadėžėse kai kabelio skerspjūvis iki 150 mm2 | 0,4 - 10 kV KL | km | 3564 |  | 0
Kaišiadorių r. sav. |  | Darbai | 0,4 - 10 kV kabelio tiesimas laidadėžėse kai kabelio skerspjūvis iki 150 mm2 | 0,4 - 10 kV KL | km | 3564 |  | 0
Jonavos r. sav. |  | Darbai | 0,4 - 10 kV kabelio tiesimas laidadėžėse, kai kabelio skerspjūvis daugiau kaip 150 mm2 | 0,4 - 10 kV KL | km | 4248 |  | 0
Kaišiadorių r. sav. |  | Darbai | 0,4 - 10 kV kabelio tiesimas laidadėžėse, kai kabelio skerspjūvis daugiau kaip 150 mm2 | 0,4 - 10 kV KL | km | 4248 |  | 0
Jonavos r. sav. |  | Darbai | 0,4 - 10 kV kabelio paklojimas kai kabelio skerspjūvis iki 150 mm2 (su žemės darbais) | 0,4 - 10 kV KL | km | 12474 |  | 0
Kaišiadorių r. sav. |  | Darbai | 0,4 - 10 kV kabelio paklojimas kai kabelio skerspjūvis iki 150 mm2 (su žemės darbais) | 0,4 - 10 kV KL | km | 12474 |  | 0
Jonavos r. sav. |  | Darbai | 0,4-10 kV kabelio paklojimas kai kabelio skerspjūvis daugiau kaip 150 mm2 (su žemės darbais) | 0,4 - 10 kV KL | km | 13891 |  | 0
Kaišiadorių r. sav. |  | Darbai | 0,4-10 kV kabelio paklojimas kai kabelio skerspjūvis daugiau kaip 150 mm2 (su žemės darbais) | 0,4 - 10 kV KL | km | 13891 |  | 0
Jonavos r. sav. |  | Darbai | Plastikinio vamzdžio paklojimas ir iki 150 mm2 skersp. kabelio įvėrimas (su žemės darbais) | 0,4 - 10 kV KL | km | 12115 |  | 0
Kaišiadorių r. sav. |  | Darbai | Plastikinio vamzdžio paklojimas ir iki 150 mm2 skersp. kabelio įvėrimas (su žemės darbais) | 0,4 - 10 kV KL | km | 12115 |  | 0
Jonavos r. sav. |  | Darbai | Plastikinio vamzdžio paklojimas ir daugiau kaip 150 mm2 kabelio skersp. įvėrimas (su žemės darbais) | 0,4 - 10 kV KL | km | 13358 |  | 0
Kaišiadorių r. sav. |  | Darbai | Plastikinio vamzdžio paklojimas ir daugiau kaip 150 mm2 kabelio skersp. įvėrimas (su žemės darbais) | 0,4 - 10 kV KL | km | 13358 |  | 0
Kėdainių r. sav. |  | Darbai | 0,4 - 10 kV kabelio tiesimas vamzdžiuose kai kabelio skerspjūvis iki 150 mm2 | 0,4 - 10 kV KL | km | 1460 |  | 0
Ukmergės r. sav. |  | Darbai | 0,4 - 10 kV kabelio tiesimas vamzdžiuose kai kabelio skerspjūvis iki 150 mm2 | 0,4 - 10 kV KL | km | 1460 |  | 0
Kėdainių r. sav. |  | Darbai | 0,4 - 10 kV kabelio tiesimas vamzdžiuose kai kabelio skerspjūvis daugiau kaip 150 mm2 | 0,4 - 10 kV KL | km | 1720 |  | 0
Ukmergės r. sav. |  | Darbai | 0,4 - 10 kV kabelio tiesimas vamzdžiuose kai kabelio skerspjūvis daugiau kaip 150 mm2 | 0,4 - 10 kV KL | km | 1720 |  | 0
Kėdainių r. sav. |  | Darbai | 0,4 - 10 kV kabelio tiesimas blokuose kai kabelio skerspjūvis iki 150 mm2 | 0,4 - 10 kV KL | km | 1440 |  | 0
Ukmergės r. sav. |  | Darbai | 0,4 - 10 kV kabelio tiesimas blokuose kai kabelio skerspjūvis iki 150 mm2 | 0,4 - 10 kV KL | km | 1440 |  | 0
Kėdainių r. sav. |  | Darbai | 0,4 - 10 kV kabelio tiesimas blokuose kai kabelio skerspjūvis daugiau kaip 150 mm2 | 0,4 - 10 kV KL | km | 1710 |  | 0
Ukmergės r. sav. |  | Darbai | 0,4 - 10 kV kabelio tiesimas blokuose kai kabelio skerspjūvis daugiau kaip 150 mm2 | 0,4 - 10 kV KL | km | 1710 |  | 0
Kėdainių r. sav. |  | Darbai | 0,4 - 10 kV kabelio tiesimas laidadėžėse kai kabelio skerspjūvis iki 150 mm2 | 0,4 - 10 kV KL | km | 1424 |  | 0
Ukmergės r. sav. |  | Darbai | 0,4 - 10 kV kabelio tiesimas laidadėžėse kai kabelio skerspjūvis iki 150 mm2 | 0,4 - 10 kV KL | km | 1424 |  | 0
Kėdainių r. sav. |  | Darbai | 0,4 - 10 kV kabelio tiesimas laidadėžėse, kai kabelio skerspjūvis daugiau kaip 150 mm2 | 0,4 - 10 kV KL | km | 1700 |  | 0
Ukmergės r. sav. |  | Darbai | 0,4 - 10 kV kabelio tiesimas laidadėžėse, kai kabelio skerspjūvis daugiau kaip 150 mm2 | 0,4 - 10 kV KL | km | 1700 |  | 0
Kėdainių r. sav. |  | Darbai | 0,4 - 10 kV kabelio paklojimas kai kabelio skerspjūvis iki 150 mm2 (su žemės darbais) | 0,4 - 10 kV KL | km | 7262 |  | 0
Ukmergės r. sav. |  | Darbai | 0,4 - 10 kV kabelio paklojimas kai kabelio skerspjūvis iki 150 mm2 (su žemės darbais) | 0,4 - 10 kV KL | km | 7262 |  | 0
Kėdainių r. sav. |  | Darbai | 0,4-10 kV kabelio paklojimas kai kabelio skerspjūvis daugiau kaip 150 mm2 (su žemės darbais) | 0,4 - 10 kV KL | km | 8023 |  | 0
Ukmergės r. sav. |  | Darbai | 0,4-10 kV kabelio paklojimas kai kabelio skerspjūvis daugiau kaip 150 mm2 (su žemės darbais) | 0,4 - 10 kV KL | km | 8023 |  | 0
Kėdainių r. sav. |  | Darbai | Plastikinio vamzdžio paklojimas ir iki 150 mm2 skersp. kabelio įvėrimas (su žemės darbais) | 0,4 - 10 kV KL | km | 7200 |  | 0
Ukmergės r. sav. |  | Darbai | Plastikinio vamzdžio paklojimas ir iki 150 mm2 skersp. kabelio įvėrimas (su žemės darbais) | 0,4 - 10 kV KL | km | 7200 |  | 0
Kėdainių r. sav. |  | Darbai | Plastikinio vamzdžio paklojimas ir daugiau kaip 150 mm2 kabelio skersp. įvėrimas (su žemės darbais) | 0,4 - 10 kV KL | km | 7878 |  | 0
Ukmergės r. sav. |  | Darbai | Plastikinio vamzdžio paklojimas ir daugiau kaip 150 mm2 kabelio skersp. įvėrimas (su žemės darbais) | 0,4 - 10 kV KL | km | 7878 |  | 0
Druskininkų sav. |  | Darbai | 0,4 - 10 kV kabelio tiesimas vamzdžiuose kai kabelio skerspjūvis iki 150 mm2 | 0,4 - 10 kV KL | km | 1460 |  | 0
Varėnos r. sav. |  | Darbai | 0,4 - 10 kV kabelio tiesimas vamzdžiuose kai kabelio skerspjūvis iki 150 mm2 | 0,4 - 10 kV KL | km | 1460 |  | 0
Druskininkų sav. |  | Darbai | 0,4 - 10 kV kabelio tiesimas vamzdžiuose kai kabelio skerspjūvis daugiau kaip 150 mm2 | 0,4 - 10 kV KL | km | 1720 |  | 0
Varėnos r. sav. |  | Darbai | 0,4 - 10 kV kabelio tiesimas vamzdžiuose kai kabelio skerspjūvis daugiau kaip 150 mm2 | 0,4 - 10 kV KL | km | 1720 |  | 0
Druskininkų sav. |  | Darbai | 0,4 - 10 kV kabelio tiesimas blokuose kai kabelio skerspjūvis iki 150 mm2 | 0,4 - 10 kV KL | km | 1440 |  | 0
Varėnos r. sav. |  | Darbai | 0,4 - 10 kV kabelio tiesimas blokuose kai kabelio skerspjūvis iki 150 mm2 | 0,4 - 10 kV KL | km | 1440 |  | 0
Druskininkų sav. |  | Darbai | 0,4 - 10 kV kabelio tiesimas blokuose kai kabelio skerspjūvis daugiau kaip 150 mm2 | 0,4 - 10 kV KL | km | 1710 |  | 0
Varėnos r. sav. |  | Darbai | 0,4 - 10 kV kabelio tiesimas blokuose kai kabelio skerspjūvis daugiau kaip 150 mm2 | 0,4 - 10 kV KL | km | 1710 |  | 0
Druskininkų sav. |  | Darbai | 0,4 - 10 kV kabelio tiesimas laidadėžėse kai kabelio skerspjūvis iki 150 mm2 | 0,4 - 10 kV KL | km | 1424 |  | 0
Varėnos r. sav. |  | Darbai | 0,4 - 10 kV kabelio tiesimas laidadėžėse kai kabelio skerspjūvis iki 150 mm2 | 0,4 - 10 kV KL | km | 1424 |  | 0
Druskininkų sav. |  | Darbai | 0,4 - 10 kV kabelio tiesimas laidadėžėse, kai kabelio skerspjūvis daugiau kaip 150 mm2 | 0,4 - 10 kV KL | km | 1700 |  | 0
Varėnos r. sav. |  | Darbai | 0,4 - 10 kV kabelio tiesimas laidadėžėse, kai kabelio skerspjūvis daugiau kaip 150 mm2 | 0,4 - 10 kV KL | km | 1700 |  | 0
Druskininkų sav. |  | Darbai | 0,4 - 10 kV kabelio paklojimas kai kabelio skerspjūvis iki 150 mm2 (su žemės darbais) | 0,4 - 10 kV KL | km | 7262 |  | 0
Varėnos r. sav. |  | Darbai | 0,4 - 10 kV kabelio paklojimas kai kabelio skerspjūvis iki 150 mm2 (su žemės darbais) | 0,4 - 10 kV KL | km | 7262 |  | 0
Druskininkų sav. |  | Darbai | 0,4-10 kV kabelio paklojimas kai kabelio skerspjūvis daugiau kaip 150 mm2 (su žemės darbais) | 0,4 - 10 kV KL | km | 8023 |  | 0
Varėnos r. sav. |  | Darbai | 0,4-10 kV kabelio paklojimas kai kabelio skerspjūvis daugiau kaip 150 mm2 (su žemės darbais) | 0,4 - 10 kV KL | km | 8023 |  | 0
Druskininkų sav. |  | Darbai | Plastikinio vamzdžio paklojimas ir iki 150 mm2 skersp. kabelio įvėrimas (su žemės darbais) | 0,4 - 10 kV KL | km | 7200 |  | 0
Varėnos r. sav. |  | Darbai | Plastikinio vamzdžio paklojimas ir iki 150 mm2 skersp. kabelio įvėrimas (su žemės darbais) | 0,4 - 10 kV KL | km | 7200 |  | 0
Druskininkų sav. |  | Darbai | Plastikinio vamzdžio paklojimas ir daugiau kaip 150 mm2 kabelio skersp. įvėrimas (su žemės darbais) | 0,4 - 10 kV KL | km | 7878 |  | 0
Varėnos r. sav. |  | Darbai | Plastikinio vamzdžio paklojimas ir daugiau kaip 150 mm2 kabelio skersp. įvėrimas (su žemės darbais) | 0,4 - 10 kV KL | km | 7878 |  | 0
Radviliškio r. sav. |  | Darbai | 0,4 - 10 kV kabelio tiesimas vamzdžiuose kai kabelio skerspjūvis iki 150 mm2 | 0,4 - 10 kV KL | km | 1460 |  | 0
Raseinių r. sav. |  | Darbai | 0,4 - 10 kV kabelio tiesimas vamzdžiuose kai kabelio skerspjūvis iki 150 mm2 | 0,4 - 10 kV KL | km | 1460 |  | 0
Radviliškio r. sav. |  | Darbai | 0,4 - 10 kV kabelio tiesimas vamzdžiuose kai kabelio skerspjūvis daugiau kaip 150 mm2 | 0,4 - 10 kV KL | km | 1720 |  | 0
Raseinių r. sav. |  | Darbai | 0,4 - 10 kV kabelio tiesimas vamzdžiuose kai kabelio skerspjūvis daugiau kaip 150 mm2 | 0,4 - 10 kV KL | km | 1720 |  | 0
Radviliškio r. sav. |  | Darbai | 0,4 - 10 kV kabelio tiesimas blokuose kai kabelio skerspjūvis iki 150 mm2 | 0,4 - 10 kV KL | km | 480 |  | 0
Raseinių r. sav. |  | Darbai | 0,4 - 10 kV kabelio tiesimas blokuose kai kabelio skerspjūvis iki 150 mm2 | 0,4 - 10 kV KL | km | 480 |  | 0
Radviliškio r. sav. |  | Darbai | 0,4 - 10 kV kabelio tiesimas blokuose kai kabelio skerspjūvis daugiau kaip 150 mm2 | 0,4 - 10 kV KL | km | 570 |  | 0
Raseinių r. sav. |  | Darbai | 0,4 - 10 kV kabelio tiesimas blokuose kai kabelio skerspjūvis daugiau kaip 150 mm2 | 0,4 - 10 kV KL | km | 570 |  | 0
Radviliškio r. sav. |  | Darbai | 0,4 - 10 kV kabelio tiesimas laidadėžėse kai kabelio skerspjūvis iki 150 mm2 | 0,4 - 10 kV KL | km | 1424 |  | 0
Raseinių r. sav. |  | Darbai | 0,4 - 10 kV kabelio tiesimas laidadėžėse kai kabelio skerspjūvis iki 150 mm2 | 0,4 - 10 kV KL | km | 1424 |  | 0
Radviliškio r. sav. |  | Darbai | 0,4 - 10 kV kabelio tiesimas laidadėžėse, kai kabelio skerspjūvis daugiau kaip 150 mm2 | 0,4 - 10 kV KL | km | 1700 |  | 0
Raseinių r. sav. |  | Darbai | 0,4 - 10 kV kabelio tiesimas laidadėžėse, kai kabelio skerspjūvis daugiau kaip 150 mm2 | 0,4 - 10 kV KL | km | 1700 |  | 0
Radviliškio r. sav. |  | Darbai | 0,4 - 10 kV kabelio paklojimas kai kabelio skerspjūvis iki 150 mm2 (su žemės darbais) | 0,4 - 10 kV KL | km | 7262 |  | 0
Raseinių r. sav. |  | Darbai | 0,4 - 10 kV kabelio paklojimas kai kabelio skerspjūvis iki 150 mm2 (su žemės darbais) | 0,4 - 10 kV KL | km | 7262 |  | 0
Radviliškio r. sav. |  | Darbai | 0,4-10 kV kabelio paklojimas kai kabelio skerspjūvis daugiau kaip 150 mm2 (su žemės darbais) | 0,4 - 10 kV KL | km | 2674.33 |  | 0
Raseinių r. sav. |  | Darbai | 0,4-10 kV kabelio paklojimas kai kabelio skerspjūvis daugiau kaip 150 mm2 (su žemės darbais) | 0,4 - 10 kV KL | km | 2674.33 |  | 0
Radviliškio r. sav. |  | Darbai | Plastikinio vamzdžio paklojimas ir iki 150 mm2 skersp. kabelio įvėrimas (su žemės darbais) | 0,4 - 10 kV KL | km | 7200 |  | 0
Raseinių r. sav. |  | Darbai | Plastikinio vamzdžio paklojimas ir iki 150 mm2 skersp. kabelio įvėrimas (su žemės darbais) | 0,4 - 10 kV KL | km | 7200 |  | 0
Radviliškio r. sav. |  | Darbai | Plastikinio vamzdžio paklojimas ir daugiau kaip 150 mm2 kabelio skersp. įvėrimas (su žemės darbais) | 0,4 - 10 kV KL | km | 7878 |  | 0
Raseinių r. sav. |  | Darbai | Plastikinio vamzdžio paklojimas ir daugiau kaip 150 mm2 kabelio skersp. įvėrimas (su žemės darbais) | 0,4 - 10 kV KL | km | 7878 |  | 0
Kretingos r. sav. |  | Darbai | 0,4 - 10 kV kabelio tiesimas vamzdžiuose kai kabelio skerspjūvis iki 150 mm2 | 0,4 - 10 kV KL | km | 1460 |  | 0
Kretingos r. sav. |  | Darbai | 0,4 - 10 kV kabelio tiesimas vamzdžiuose kai kabelio skerspjūvis daugiau kaip 150 mm2 | 0,4 - 10 kV KL | km | 1720 |  | 0
Kretingos r. sav. |  | Darbai | 0,4 - 10 kV kabelio tiesimas blokuose kai kabelio skerspjūvis iki 150 mm2 | 0,4 - 10 kV KL | km | 1440 |  | 0
Kretingos r. sav. |  | Darbai | 0,4 - 10 kV kabelio tiesimas blokuose kai kabelio skerspjūvis daugiau kaip 150 mm2 | 0,4 - 10 kV KL | km | 1710 |  | 0
Kretingos r. sav. |  | Darbai | 0,4 - 10 kV kabelio tiesimas laidadėžėse kai kabelio skerspjūvis iki 150 mm2 | 0,4 - 10 kV KL | km | 1424 |  | 0
Kretingos r. sav. |  | Darbai | 0,4 - 10 kV kabelio tiesimas laidadėžėse, kai kabelio skerspjūvis daugiau kaip 150 mm2 | 0,4 - 10 kV KL | km | 1700 |  | 0
Kretingos r. sav. |  | Darbai | 0,4 - 10 kV kabelio paklojimas kai kabelio skerspjūvis iki 150 mm2 (su žemės darbais) | 0,4 - 10 kV KL | km | 7262 |  | 0
Kretingos r. sav. |  | Darbai | 0,4-10 kV kabelio paklojimas kai kabelio skerspjūvis daugiau kaip 150 mm2 (su žemės darbais) | 0,4 - 10 kV KL | km | 8000 |  | 0
Kretingos r. sav. |  | Darbai | Plastikinio vamzdžio paklojimas ir iki 150 mm2 skersp. kabelio įvėrimas (su žemės darbais) | 0,4 - 10 kV KL | km | 7200 |  | 0
Kretingos r. sav. |  | Darbai | Plastikinio vamzdžio paklojimas ir daugiau kaip 150 mm2 kabelio skersp. įvėrimas (su žemės darbais) | 0,4 - 10 kV KL | km | 7878 |  | 0
Akmenės r. sav. |  | Darbai | 0,4 - 10 kV kabelio tiesimas vamzdžiuose kai kabelio skerspjūvis iki 150 mm2 | 0,4 - 10 kV KL | km | 1460 |  | 0
Mažeikių r. sav. |  | Darbai | 0,4 - 10 kV kabelio tiesimas vamzdžiuose kai kabelio skerspjūvis iki 150 mm2 | 0,4 - 10 kV KL | km | 1460 |  | 0
Akmenės r. sav. |  | Darbai | 0,4 - 10 kV kabelio tiesimas vamzdžiuose kai kabelio skerspjūvis daugiau kaip 150 mm2 | 0,4 - 10 kV KL | km | 1720 |  | 0
Mažeikių r. sav. |  | Darbai | 0,4 - 10 kV kabelio tiesimas vamzdžiuose kai kabelio skerspjūvis daugiau kaip 150 mm2 | 0,4 - 10 kV KL | km | 1720 |  | 0
Akmenės r. sav. |  | Darbai | 0,4 - 10 kV kabelio tiesimas blokuose kai kabelio skerspjūvis iki 150 mm2 | 0,4 - 10 kV KL | km | 1440 |  | 0
Mažeikių r. sav. |  | Darbai | 0,4 - 10 kV kabelio tiesimas blokuose kai kabelio skerspjūvis iki 150 mm2 | 0,4 - 10 kV KL | km | 1440 |  | 0
Akmenės r. sav. |  | Darbai | 0,4 - 10 kV kabelio tiesimas blokuose kai kabelio skerspjūvis daugiau kaip 150 mm2 | 0,4 - 10 kV KL | km | 1710 |  | 0
Mažeikių r. sav. |  | Darbai | 0,4 - 10 kV kabelio tiesimas blokuose kai kabelio skerspjūvis daugiau kaip 150 mm2 | 0,4 - 10 kV KL | km | 1710 |  | 0
Akmenės r. sav. |  | Darbai | 0,4 - 10 kV kabelio tiesimas laidadėžėse kai kabelio skerspjūvis iki 150 mm2 | 0,4 - 10 kV KL | km | 1424 |  | 0
Mažeikių r. sav. |  | Darbai | 0,4 - 10 kV kabelio tiesimas laidadėžėse kai kabelio skerspjūvis iki 150 mm2 | 0,4 - 10 kV KL | km | 1424 |  | 0
Akmenės r. sav. |  | Darbai | 0,4 - 10 kV kabelio tiesimas laidadėžėse, kai kabelio skerspjūvis daugiau kaip 150 mm2 | 0,4 - 10 kV KL | km | 1700 |  | 0
Mažeikių r. sav. |  | Darbai | 0,4 - 10 kV kabelio tiesimas laidadėžėse, kai kabelio skerspjūvis daugiau kaip 150 mm2 | 0,4 - 10 kV KL | km | 1700 |  | 0
Akmenės r. sav. |  | Darbai | 0,4 - 10 kV kabelio paklojimas kai kabelio skerspjūvis iki 150 mm2 (su žemės darbais) | 0,4 - 10 kV KL | km | 7262 |  | 0
Mažeikių r. sav. |  | Darbai | 0,4 - 10 kV kabelio paklojimas kai kabelio skerspjūvis iki 150 mm2 (su žemės darbais) | 0,4 - 10 kV KL | km | 7262 |  | 0
Akmenės r. sav. |  | Darbai | 0,4-10 kV kabelio paklojimas kai kabelio skerspjūvis daugiau kaip 150 mm2 (su žemės darbais) | 0,4 - 10 kV KL | km | 8023 |  | 0
Mažeikių r. sav. |  | Darbai | 0,4-10 kV kabelio paklojimas kai kabelio skerspjūvis daugiau kaip 150 mm2 (su žemės darbais) | 0,4 - 10 kV KL | km | 8023 |  | 0
Akmenės r. sav. |  | Darbai | Plastikinio vamzdžio paklojimas ir iki 150 mm2 skersp. kabelio įvėrimas (su žemės darbais) | 0,4 - 10 kV KL | km | 7200 |  | 0
Mažeikių r. sav. |  | Darbai | Plastikinio vamzdžio paklojimas ir iki 150 mm2 skersp. kabelio įvėrimas (su žemės darbais) | 0,4 - 10 kV KL | km | 7200 |  | 0
Akmenės r. sav. |  | Darbai | Plastikinio vamzdžio paklojimas ir daugiau kaip 150 mm2 kabelio skersp. įvėrimas (su žemės darbais) | 0,4 - 10 kV KL | km | 7878 |  | 0
Mažeikių r. sav. |  | Darbai | Plastikinio vamzdžio paklojimas ir daugiau kaip 150 mm2 kabelio skersp. įvėrimas (su žemės darbais) | 0,4 - 10 kV KL | km | 7878 |  | 0
Vilkaviškio r. sav. |  | Darbai | 0,4 - 10 kV kabelio tiesimas vamzdžiuose kai kabelio skerspjūvis iki 150 mm2 | 0,4 - 10 kV KL | km | 1400 |  | 0
Vilkaviškio r. sav. |  | Darbai | 0,4 - 10 kV kabelio tiesimas vamzdžiuose kai kabelio skerspjūvis daugiau kaip 150 mm2 | 0,4 - 10 kV KL | km | 1700 |  | 0
Vilkaviškio r. sav. |  | Darbai | 0,4 - 10 kV kabelio tiesimas blokuose kai kabelio skerspjūvis iki 150 mm2 | 0,4 - 10 kV KL | km | 1400 |  | 0
Vilkaviškio r. sav. |  | Darbai | 0,4 - 10 kV kabelio tiesimas blokuose kai kabelio skerspjūvis daugiau kaip 150 mm2 | 0,4 - 10 kV KL | km | 1400 |  | 0
Vilkaviškio r. sav. |  | Darbai | 0,4 - 10 kV kabelio tiesimas laidadėžėse kai kabelio skerspjūvis iki 150 mm2 | 0,4 - 10 kV KL | km | 1000 |  | 0
Vilkaviškio r. sav. |  | Darbai | 0,4 - 10 kV kabelio tiesimas laidadėžėse, kai kabelio skerspjūvis daugiau kaip 150 mm2 | 0,4 - 10 kV KL | km | 1700 |  | 0
Vilkaviškio r. sav. |  | Darbai | 0,4 - 10 kV kabelio paklojimas kai kabelio skerspjūvis iki 150 mm2 (su žemės darbais) | 0,4 - 10 kV KL | km | 7262 |  | 0
Vilkaviškio r. sav. |  | Darbai | 0,4-10 kV kabelio paklojimas kai kabelio skerspjūvis daugiau kaip 150 mm2 (su žemės darbais) | 0,4 - 10 kV KL | km | 8000 |  | 0
Vilkaviškio r. sav. |  | Darbai | Plastikinio vamzdžio paklojimas ir iki 150 mm2 skersp. kabelio įvėrimas (su žemės darbais) | 0,4 - 10 kV KL | km | 7200 |  | 0
Vilkaviškio r. sav. |  | Darbai | Plastikinio vamzdžio paklojimas ir daugiau kaip 150 mm2 kabelio skersp. įvėrimas (su žemės darbais) | 0,4 - 10 kV KL | km | 7800 |  | 0
Alytaus m. sav. |  | Darbai | 0,4 - 10 kV kabelio tiesimas vamzdžiuose kai kabelio skerspjūvis iki 150 mm2 | 0,4 - 10 kV KL | km | 1460 |  | 0
Alytaus r. sav. |  | Darbai | 0,4 - 10 kV kabelio tiesimas vamzdžiuose kai kabelio skerspjūvis iki 150 mm2 | 0,4 - 10 kV KL | km | 1460 |  | 0
Alytaus m. sav. |  | Darbai | 0,4 - 10 kV kabelio tiesimas vamzdžiuose kai kabelio skerspjūvis daugiau kaip 150 mm2 | 0,4 - 10 kV KL | km | 1720 |  | 0
Alytaus r. sav. |  | Darbai | 0,4 - 10 kV kabelio tiesimas vamzdžiuose kai kabelio skerspjūvis daugiau kaip 150 mm2 | 0,4 - 10 kV KL | km | 1720 |  | 0
Alytaus m. sav. |  | Darbai | 0,4 - 10 kV kabelio tiesimas blokuose kai kabelio skerspjūvis iki 150 mm2 | 0,4 - 10 kV KL | km | 1440 |  | 0
Alytaus r. sav. |  | Darbai | 0,4 - 10 kV kabelio tiesimas blokuose kai kabelio skerspjūvis iki 150 mm2 | 0,4 - 10 kV KL | km | 1440 |  | 0
Alytaus m. sav. |  | Darbai | 0,4 - 10 kV kabelio tiesimas blokuose kai kabelio skerspjūvis daugiau kaip 150 mm2 | 0,4 - 10 kV KL | km | 1710 |  | 0
Alytaus r. sav. |  | Darbai | 0,4 - 10 kV kabelio tiesimas blokuose kai kabelio skerspjūvis daugiau kaip 150 mm2 | 0,4 - 10 kV KL | km | 1710 |  | 0
Alytaus m. sav. |  | Darbai | 0,4 - 10 kV kabelio tiesimas laidadėžėse kai kabelio skerspjūvis iki 150 mm2 | 0,4 - 10 kV KL | km | 1424 |  | 0
Alytaus r. sav. |  | Darbai | 0,4 - 10 kV kabelio tiesimas laidadėžėse kai kabelio skerspjūvis iki 150 mm2 | 0,4 - 10 kV KL | km | 1424 |  | 0
Alytaus m. sav. |  | Darbai | 0,4 - 10 kV kabelio tiesimas laidadėžėse, kai kabelio skerspjūvis daugiau kaip 150 mm2 | 0,4 - 10 kV KL | km | 1700 |  | 0
Alytaus r. sav. |  | Darbai | 0,4 - 10 kV kabelio tiesimas laidadėžėse, kai kabelio skerspjūvis daugiau kaip 150 mm2 | 0,4 - 10 kV KL | km | 1700 |  | 0
Alytaus m. sav. |  | Darbai | 0,4 - 10 kV kabelio paklojimas kai kabelio skerspjūvis iki 150 mm2 (su žemės darbais) | 0,4 - 10 kV KL | km | 7262 |  | 0
Alytaus r. sav. |  | Darbai | 0,4 - 10 kV kabelio paklojimas kai kabelio skerspjūvis iki 150 mm2 (su žemės darbais) | 0,4 - 10 kV KL | km | 7262 |  | 0
Alytaus m. sav. |  | Darbai | 0,4-10 kV kabelio paklojimas kai kabelio skerspjūvis daugiau kaip 150 mm2 (su žemės darbais) | 0,4 - 10 kV KL | km | 8023 |  | 0
Alytaus r. sav. |  | Darbai | 0,4-10 kV kabelio paklojimas kai kabelio skerspjūvis daugiau kaip 150 mm2 (su žemės darbais) | 0,4 - 10 kV KL | km | 8023 |  | 0
Alytaus m. sav. |  | Darbai | Plastikinio vamzdžio paklojimas ir iki 150 mm2 skersp. kabelio įvėrimas (su žemės darbais) | 0,4 - 10 kV KL | km | 7200 |  | 0
Alytaus r. sav. |  | Darbai | Plastikinio vamzdžio paklojimas ir iki 150 mm2 skersp. kabelio įvėrimas (su žemės darbais) | 0,4 - 10 kV KL | km | 7200 |  | 0
Alytaus m. sav. |  | Darbai | Plastikinio vamzdžio paklojimas ir daugiau kaip 150 mm2 kabelio skersp. įvėrimas (su žemės darbais) | 0,4 - 10 kV KL | km | 7878 |  | 0
Alytaus r. sav. |  | Darbai | Plastikinio vamzdžio paklojimas ir daugiau kaip 150 mm2 kabelio skersp. įvėrimas (su žemės darbais) | 0,4 - 10 kV KL | km | 7878 |  | 0
Pagėgių sav. |  | Darbai | 0,4 - 10 kV kabelio tiesimas vamzdžiuose kai kabelio skerspjūvis iki 150 mm2 | 0,4 - 10 kV KL | km | 3660 |  | 0
Tauragės r. sav. |  | Darbai | 0,4 - 10 kV kabelio tiesimas vamzdžiuose kai kabelio skerspjūvis iki 150 mm2 | 0,4 - 10 kV KL | km | 3660 |  | 0
Šilutės r. sav. |  | Darbai | 0,4 - 10 kV kabelio tiesimas vamzdžiuose kai kabelio skerspjūvis iki 150 mm2 | 0,4 - 10 kV KL | km | 3660 |  | 0
Pagėgių sav. |  | Darbai | 0,4 - 10 kV kabelio tiesimas vamzdžiuose kai kabelio skerspjūvis daugiau kaip 150 mm2 | 0,4 - 10 kV KL | km | 4372 |  | 0
Tauragės r. sav. |  | Darbai | 0,4 - 10 kV kabelio tiesimas vamzdžiuose kai kabelio skerspjūvis daugiau kaip 150 mm2 | 0,4 - 10 kV KL | km | 4372 |  | 0
Šilutės r. sav. |  | Darbai | 0,4 - 10 kV kabelio tiesimas vamzdžiuose kai kabelio skerspjūvis daugiau kaip 150 mm2 | 0,4 - 10 kV KL | km | 4372 |  | 0
Pagėgių sav. |  | Darbai | 0,4 - 10 kV kabelio tiesimas blokuose kai kabelio skerspjūvis iki 150 mm2 | 0,4 - 10 kV KL | km | 3604 |  | 0
Tauragės r. sav. |  | Darbai | 0,4 - 10 kV kabelio tiesimas blokuose kai kabelio skerspjūvis iki 150 mm2 | 0,4 - 10 kV KL | km | 3604 |  | 0
Šilutės r. sav. |  | Darbai | 0,4 - 10 kV kabelio tiesimas blokuose kai kabelio skerspjūvis iki 150 mm2 | 0,4 - 10 kV KL | km | 3604 |  | 0
Pagėgių sav. |  | Darbai | 0,4 - 10 kV kabelio tiesimas blokuose kai kabelio skerspjūvis daugiau kaip 150 mm2 | 0,4 - 10 kV KL | km | 4248 |  | 0
Tauragės r. sav. |  | Darbai | 0,4 - 10 kV kabelio tiesimas blokuose kai kabelio skerspjūvis daugiau kaip 150 mm2 | 0,4 - 10 kV KL | km | 4248 |  | 0
Šilutės r. sav. |  | Darbai | 0,4 - 10 kV kabelio tiesimas blokuose kai kabelio skerspjūvis daugiau kaip 150 mm2 | 0,4 - 10 kV KL | km | 4248 |  | 0
Pagėgių sav. |  | Darbai | 0,4 - 10 kV kabelio tiesimas laidadėžėse kai kabelio skerspjūvis iki 150 mm2 | 0,4 - 10 kV KL | km | 3564 |  | 0
Tauragės r. sav. |  | Darbai | 0,4 - 10 kV kabelio tiesimas laidadėžėse kai kabelio skerspjūvis iki 150 mm2 | 0,4 - 10 kV KL | km | 3564 |  | 0
Šilutės r. sav. |  | Darbai | 0,4 - 10 kV kabelio tiesimas laidadėžėse kai kabelio skerspjūvis iki 150 mm2 | 0,4 - 10 kV KL | km | 3564 |  | 0
Pagėgių sav. |  | Darbai | 0,4 - 10 kV kabelio tiesimas laidadėžėse, kai kabelio skerspjūvis daugiau kaip 150 mm2 | 0,4 - 10 kV KL | km | 4248 |  | 0
Tauragės r. sav. |  | Darbai | 0,4 - 10 kV kabelio tiesimas laidadėžėse, kai kabelio skerspjūvis daugiau kaip 150 mm2 | 0,4 - 10 kV KL | km | 4248 |  | 0
Šilutės r. sav. |  | Darbai | 0,4 - 10 kV kabelio tiesimas laidadėžėse, kai kabelio skerspjūvis daugiau kaip 150 mm2 | 0,4 - 10 kV KL | km | 4248 |  | 0
Pagėgių sav. |  | Darbai | 0,4 - 10 kV kabelio paklojimas kai kabelio skerspjūvis iki 150 mm2 (su žemės darbais) | 0,4 - 10 kV KL | km | 12474 |  | 0
Tauragės r. sav. |  | Darbai | 0,4 - 10 kV kabelio paklojimas kai kabelio skerspjūvis iki 150 mm2 (su žemės darbais) | 0,4 - 10 kV KL | km | 12474 |  | 0
Šilutės r. sav. |  | Darbai | 0,4 - 10 kV kabelio paklojimas kai kabelio skerspjūvis iki 150 mm2 (su žemės darbais) | 0,4 - 10 kV KL | km | 12474 |  | 0
Pagėgių sav. |  | Darbai | 0,4-10 kV kabelio paklojimas kai kabelio skerspjūvis daugiau kaip 150 mm2 (su žemės darbais) | 0,4 - 10 kV KL | km | 13891 |  | 0
Tauragės r. sav. |  | Darbai | 0,4-10 kV kabelio paklojimas kai kabelio skerspjūvis daugiau kaip 150 mm2 (su žemės darbais) | 0,4 - 10 kV KL | km | 13891 |  | 0
Šilutės r. sav. |  | Darbai | 0,4-10 kV kabelio paklojimas kai kabelio skerspjūvis daugiau kaip 150 mm2 (su žemės darbais) | 0,4 - 10 kV KL | km | 13891 |  | 0
Pagėgių sav. |  | Darbai | Plastikinio vamzdžio paklojimas ir iki 150 mm2 skersp. kabelio įvėrimas (su žemės darbais) | 0,4 - 10 kV KL | km | 10000 |  | 0
Tauragės r. sav. |  | Darbai | Plastikinio vamzdžio paklojimas ir iki 150 mm2 skersp. kabelio įvėrimas (su žemės darbais) | 0,4 - 10 kV KL | km | 10000 |  | 0
Šilutės r. sav. |  | Darbai | Plastikinio vamzdžio paklojimas ir iki 150 mm2 skersp. kabelio įvėrimas (su žemės darbais) | 0,4 - 10 kV KL | km | 10000 |  | 0
Pagėgių sav. |  | Darbai | Plastikinio vamzdžio paklojimas ir daugiau kaip 150 mm2 kabelio skersp. įvėrimas (su žemės darbais) | 0,4 - 10 kV KL | km | 13358 |  | 0
Tauragės r. sav. |  | Darbai | Plastikinio vamzdžio paklojimas ir daugiau kaip 150 mm2 kabelio skersp. įvėrimas (su žemės darbais) | 0,4 - 10 kV KL | km | 13358 |  | 0
Šilutės r. sav. |  | Darbai | Plastikinio vamzdžio paklojimas ir daugiau kaip 150 mm2 kabelio skersp. įvėrimas (su žemės darbais) | 0,4 - 10 kV KL | km | 13358 |  | 0
Plungės r. sav. |  | Darbai | 0,4 - 10 kV kabelio tiesimas vamzdžiuose kai kabelio skerspjūvis iki 150 mm2 | 0,4 - 10 kV KL | km | 3400 |  | 0
Skuodo r. sav. |  | Darbai | 0,4 - 10 kV kabelio tiesimas vamzdžiuose kai kabelio skerspjūvis iki 150 mm2 | 0,4 - 10 kV KL | km | 3400 |  | 0
Plungės r. sav. |  | Darbai | 0,4 - 10 kV kabelio tiesimas vamzdžiuose kai kabelio skerspjūvis daugiau kaip 150 mm2 | 0,4 - 10 kV KL | km | 3500 |  | 0
Skuodo r. sav. |  | Darbai | 0,4 - 10 kV kabelio tiesimas vamzdžiuose kai kabelio skerspjūvis daugiau kaip 150 mm2 | 0,4 - 10 kV KL | km | 3500 |  | 0
Plungės r. sav. |  | Darbai | 0,4 - 10 kV kabelio tiesimas blokuose kai kabelio skerspjūvis iki 150 mm2 | 0,4 - 10 kV KL | km | 3500 |  | 0
Skuodo r. sav. |  | Darbai | 0,4 - 10 kV kabelio tiesimas blokuose kai kabelio skerspjūvis iki 150 mm2 | 0,4 - 10 kV KL | km | 3500 |  | 0
Plungės r. sav. |  | Darbai | 0,4 - 10 kV kabelio tiesimas blokuose kai kabelio skerspjūvis daugiau kaip 150 mm2 | 0,4 - 10 kV KL | km | 3800 |  | 0
Skuodo r. sav. |  | Darbai | 0,4 - 10 kV kabelio tiesimas blokuose kai kabelio skerspjūvis daugiau kaip 150 mm2 | 0,4 - 10 kV KL | km | 3800 |  | 0
Plungės r. sav. |  | Darbai | 0,4 - 10 kV kabelio tiesimas laidadėžėse kai kabelio skerspjūvis iki 150 mm2 | 0,4 - 10 kV KL | km | 3400 |  | 0
Skuodo r. sav. |  | Darbai | 0,4 - 10 kV kabelio tiesimas laidadėžėse kai kabelio skerspjūvis iki 150 mm2 | 0,4 - 10 kV KL | km | 3400 |  | 0
Plungės r. sav. |  | Darbai | 0,4 - 10 kV kabelio tiesimas laidadėžėse, kai kabelio skerspjūvis daugiau kaip 150 mm2 | 0,4 - 10 kV KL | km | 3800 |  | 0
Skuodo r. sav. |  | Darbai | 0,4 - 10 kV kabelio tiesimas laidadėžėse, kai kabelio skerspjūvis daugiau kaip 150 mm2 | 0,4 - 10 kV KL | km | 3800 |  | 0
Plungės r. sav. |  | Darbai | 0,4 - 10 kV kabelio paklojimas kai kabelio skerspjūvis iki 150 mm2 (su žemės darbais) | 0,4 - 10 kV KL | km | 12474 |  | 0
Skuodo r. sav. |  | Darbai | 0,4 - 10 kV kabelio paklojimas kai kabelio skerspjūvis iki 150 mm2 (su žemės darbais) | 0,4 - 10 kV KL | km | 12474 |  | 0
Plungės r. sav. |  | Darbai | 0,4-10 kV kabelio paklojimas kai kabelio skerspjūvis daugiau kaip 150 mm2 (su žemės darbais) | 0,4 - 10 kV KL | km | 13891 |  | 0
Skuodo r. sav. |  | Darbai | 0,4-10 kV kabelio paklojimas kai kabelio skerspjūvis daugiau kaip 150 mm2 (su žemės darbais) | 0,4 - 10 kV KL | km | 13891 |  | 0
Plungės r. sav. |  | Darbai | Plastikinio vamzdžio paklojimas ir iki 150 mm2 skersp. kabelio įvėrimas (su žemės darbais) | 0,4 - 10 kV KL | km | 10000 |  | 0
Skuodo r. sav. |  | Darbai | Plastikinio vamzdžio paklojimas ir iki 150 mm2 skersp. kabelio įvėrimas (su žemės darbais) | 0,4 - 10 kV KL | km | 10000 |  | 0
Plungės r. sav. |  | Darbai | Plastikinio vamzdžio paklojimas ir daugiau kaip 150 mm2 kabelio skersp. įvėrimas (su žemės darbais) | 0,4 - 10 kV KL | km | 10000 |  | 0
Skuodo r. sav. |  | Darbai | Plastikinio vamzdžio paklojimas ir daugiau kaip 150 mm2 kabelio skersp. įvėrimas (su žemės darbais) | 0,4 - 10 kV KL | km | 10000 |  | 0
Rietavo sav. |  | Darbai | 0,4 - 10 kV kabelio tiesimas vamzdžiuose kai kabelio skerspjūvis iki 150 mm2 | 0,4 - 10 kV KL | km | 3660 |  | 0
Šilalės r. sav. |  | Darbai | 0,4 - 10 kV kabelio tiesimas vamzdžiuose kai kabelio skerspjūvis iki 150 mm2 | 0,4 - 10 kV KL | km | 3660 |  | 0
Telšių r. sav. |  | Darbai | 0,4 - 10 kV kabelio tiesimas vamzdžiuose kai kabelio skerspjūvis iki 150 mm2 | 0,4 - 10 kV KL | km | 3660 |  | 0
Rietavo sav. |  | Darbai | 0,4 - 10 kV kabelio tiesimas vamzdžiuose kai kabelio skerspjūvis daugiau kaip 150 mm2 | 0,4 - 10 kV KL | km | 4372 |  | 0
Šilalės r. sav. |  | Darbai | 0,4 - 10 kV kabelio tiesimas vamzdžiuose kai kabelio skerspjūvis daugiau kaip 150 mm2 | 0,4 - 10 kV KL | km | 4372 |  | 0
Telšių r. sav. |  | Darbai | 0,4 - 10 kV kabelio tiesimas vamzdžiuose kai kabelio skerspjūvis daugiau kaip 150 mm2 | 0,4 - 10 kV KL | km | 4372 |  | 0
Rietavo sav. |  | Darbai | 0,4 - 10 kV kabelio tiesimas blokuose kai kabelio skerspjūvis iki 150 mm2 | 0,4 - 10 kV KL | km | 3604 |  | 0
Šilalės r. sav. |  | Darbai | 0,4 - 10 kV kabelio tiesimas blokuose kai kabelio skerspjūvis iki 150 mm2 | 0,4 - 10 kV KL | km | 3604 |  | 0
Telšių r. sav. |  | Darbai | 0,4 - 10 kV kabelio tiesimas blokuose kai kabelio skerspjūvis iki 150 mm2 | 0,4 - 10 kV KL | km | 3604 |  | 0
Rietavo sav. |  | Darbai | 0,4 - 10 kV kabelio tiesimas blokuose kai kabelio skerspjūvis daugiau kaip 150 mm2 | 0,4 - 10 kV KL | km | 4248 |  | 0
Šilalės r. sav. |  | Darbai | 0,4 - 10 kV kabelio tiesimas blokuose kai kabelio skerspjūvis daugiau kaip 150 mm2 | 0,4 - 10 kV KL | km | 4248 |  | 0
Telšių r. sav. |  | Darbai | 0,4 - 10 kV kabelio tiesimas blokuose kai kabelio skerspjūvis daugiau kaip 150 mm2 | 0,4 - 10 kV KL | km | 4248 |  | 0
Rietavo sav. |  | Darbai | 0,4 - 10 kV kabelio tiesimas laidadėžėse kai kabelio skerspjūvis iki 150 mm2 | 0,4 - 10 kV KL | km | 3564 |  | 0
Šilalės r. sav. |  | Darbai | 0,4 - 10 kV kabelio tiesimas laidadėžėse kai kabelio skerspjūvis iki 150 mm2 | 0,4 - 10 kV KL | km | 3564 |  | 0
Telšių r. sav. |  | Darbai | 0,4 - 10 kV kabelio tiesimas laidadėžėse kai kabelio skerspjūvis iki 150 mm2 | 0,4 - 10 kV KL | km | 3564 |  | 0
Rietavo sav. |  | Darbai | 0,4 - 10 kV kabelio tiesimas laidadėžėse, kai kabelio skerspjūvis daugiau kaip 150 mm2 | 0,4 - 10 kV KL | km | 4248 |  | 0
Šilalės r. sav. |  | Darbai | 0,4 - 10 kV kabelio tiesimas laidadėžėse, kai kabelio skerspjūvis daugiau kaip 150 mm2 | 0,4 - 10 kV KL | km | 4248 |  | 0
Telšių r. sav. |  | Darbai | 0,4 - 10 kV kabelio tiesimas laidadėžėse, kai kabelio skerspjūvis daugiau kaip 150 mm2 | 0,4 - 10 kV KL | km | 4248 |  | 0
Rietavo sav. |  | Darbai | 0,4 - 10 kV kabelio paklojimas kai kabelio skerspjūvis iki 150 mm2 (su žemės darbais) | 0,4 - 10 kV KL | km | 12474 |  | 0
Šilalės r. sav. |  | Darbai | 0,4 - 10 kV kabelio paklojimas kai kabelio skerspjūvis iki 150 mm2 (su žemės darbais) | 0,4 - 10 kV KL | km | 12474 |  | 0
Telšių r. sav. |  | Darbai | 0,4 - 10 kV kabelio paklojimas kai kabelio skerspjūvis iki 150 mm2 (su žemės darbais) | 0,4 - 10 kV KL | km | 12474 |  | 0
Rietavo sav. |  | Darbai | 0,4-10 kV kabelio paklojimas kai kabelio skerspjūvis daugiau kaip 150 mm2 (su žemės darbais) | 0,4 - 10 kV KL | km | 13891 |  | 0
Šilalės r. sav. |  | Darbai | 0,4-10 kV kabelio paklojimas kai kabelio skerspjūvis daugiau kaip 150 mm2 (su žemės darbais) | 0,4 - 10 kV KL | km | 13891 |  | 0
Telšių r. sav. |  | Darbai | 0,4-10 kV kabelio paklojimas kai kabelio skerspjūvis daugiau kaip 150 mm2 (su žemės darbais) | 0,4 - 10 kV KL | km | 13891 |  | 0
Rietavo sav. |  | Darbai | Plastikinio vamzdžio paklojimas ir iki 150 mm2 skersp. kabelio įvėrimas (su žemės darbais) | 0,4 - 10 kV KL | km | 12115 |  | 0
Šilalės r. sav. |  | Darbai | Plastikinio vamzdžio paklojimas ir iki 150 mm2 skersp. kabelio įvėrimas (su žemės darbais) | 0,4 - 10 kV KL | km | 12115 |  | 0
Telšių r. sav. |  | Darbai | Plastikinio vamzdžio paklojimas ir iki 150 mm2 skersp. kabelio įvėrimas (su žemės darbais) | 0,4 - 10 kV KL | km | 12115 |  | 0
Rietavo sav. |  | Darbai | Plastikinio vamzdžio paklojimas ir daugiau kaip 150 mm2 kabelio skersp. įvėrimas (su žemės darbais) | 0,4 - 10 kV KL | km | 13358 |  | 0
Šilalės r. sav. |  | Darbai | Plastikinio vamzdžio paklojimas ir daugiau kaip 150 mm2 kabelio skersp. įvėrimas (su žemės darbais) | 0,4 - 10 kV KL | km | 13358 |  | 0
Telšių r. sav. |  | Darbai | Plastikinio vamzdžio paklojimas ir daugiau kaip 150 mm2 kabelio skersp. įvėrimas (su žemės darbais) | 0,4 - 10 kV KL | km | 13358 |  | 0
Molėtų r. sav. |  | Darbai | 0,4 - 10 kV kabelio tiesimas vamzdžiuose kai kabelio skerspjūvis iki 150 mm2 | 0,4 - 10 kV KL | km | 3000 |  | 0
Švenčionių r. sav. |  | Darbai | 0,4 - 10 kV kabelio tiesimas vamzdžiuose kai kabelio skerspjūvis iki 150 mm2 | 0,4 - 10 kV KL | km | 3000 |  | 0
Molėtų r. sav. |  | Darbai | 0,4 - 10 kV kabelio tiesimas vamzdžiuose kai kabelio skerspjūvis daugiau kaip 150 mm2 | 0,4 - 10 kV KL | km | 3200 |  | 0
Švenčionių r. sav. |  | Darbai | 0,4 - 10 kV kabelio tiesimas vamzdžiuose kai kabelio skerspjūvis daugiau kaip 150 mm2 | 0,4 - 10 kV KL | km | 3200 |  | 0
Molėtų r. sav. |  | Darbai | 0,4 - 10 kV kabelio tiesimas blokuose kai kabelio skerspjūvis iki 150 mm2 | 0,4 - 10 kV KL | km | 1500 |  | 0
Švenčionių r. sav. |  | Darbai | 0,4 - 10 kV kabelio tiesimas blokuose kai kabelio skerspjūvis iki 150 mm2 | 0,4 - 10 kV KL | km | 1500 |  | 0
Molėtų r. sav. |  | Darbai | 0,4 - 10 kV kabelio tiesimas blokuose kai kabelio skerspjūvis daugiau kaip 150 mm2 | 0,4 - 10 kV KL | km | 2000 |  | 0
Švenčionių r. sav. |  | Darbai | 0,4 - 10 kV kabelio tiesimas blokuose kai kabelio skerspjūvis daugiau kaip 150 mm2 | 0,4 - 10 kV KL | km | 2000 |  | 0
Molėtų r. sav. |  | Darbai | 0,4 - 10 kV kabelio tiesimas laidadėžėse kai kabelio skerspjūvis iki 150 mm2 | 0,4 - 10 kV KL | km | 3564 |  | 0
Švenčionių r. sav. |  | Darbai | 0,4 - 10 kV kabelio tiesimas laidadėžėse kai kabelio skerspjūvis iki 150 mm2 | 0,4 - 10 kV KL | km | 3564 |  | 0
Molėtų r. sav. |  | Darbai | 0,4 - 10 kV kabelio tiesimas laidadėžėse, kai kabelio skerspjūvis daugiau kaip 150 mm2 | 0,4 - 10 kV KL | km | 4248 |  | 0
Švenčionių r. sav. |  | Darbai | 0,4 - 10 kV kabelio tiesimas laidadėžėse, kai kabelio skerspjūvis daugiau kaip 150 mm2 | 0,4 - 10 kV KL | km | 4248 |  | 0
Molėtų r. sav. |  | Darbai | 0,4 - 10 kV kabelio paklojimas kai kabelio skerspjūvis iki 150 mm2 (su žemės darbais) | 0,4 - 10 kV KL | km | 9000 |  | 0
Švenčionių r. sav. |  | Darbai | 0,4 - 10 kV kabelio paklojimas kai kabelio skerspjūvis iki 150 mm2 (su žemės darbais) | 0,4 - 10 kV KL | km | 9000 |  | 0
Molėtų r. sav. |  | Darbai | 0,4-10 kV kabelio paklojimas kai kabelio skerspjūvis daugiau kaip 150 mm2 (su žemės darbais) | 0,4 - 10 kV KL | km | 8023 |  | 0
Švenčionių r. sav. |  | Darbai | 0,4-10 kV kabelio paklojimas kai kabelio skerspjūvis daugiau kaip 150 mm2 (su žemės darbais) | 0,4 - 10 kV KL | km | 8023 |  | 0
Molėtų r. sav. |  | Darbai | Plastikinio vamzdžio paklojimas ir iki 150 mm2 skersp. kabelio įvėrimas (su žemės darbais) | 0,4 - 10 kV KL | km | 7100 |  | 0
Švenčionių r. sav. |  | Darbai | Plastikinio vamzdžio paklojimas ir iki 150 mm2 skersp. kabelio įvėrimas (su žemės darbais) | 0,4 - 10 kV KL | km | 7100 |  | 0
Molėtų r. sav. |  | Darbai | Plastikinio vamzdžio paklojimas ir daugiau kaip 150 mm2 kabelio skersp. įvėrimas (su žemės darbais) | 0,4 - 10 kV KL | km | 7400 |  | 0
Švenčionių r. sav. |  | Darbai | Plastikinio vamzdžio paklojimas ir daugiau kaip 150 mm2 kabelio skersp. įvėrimas (su žemės darbais) | 0,4 - 10 kV KL | km | 7400 |  | 0
Jurbarko r. sav. |  | Medžiagos | Viršūnė | T | kompl | 23.3 |  | 0
Šakių r. sav. |  | Medžiagos | Viršūnė | T | kompl | 23.3 |  | 0
Jurbarko r. sav. |  | Medžiagos | Viršūnė | TP | kompl | 419.04 |  | 0
Šakių r. sav. |  | Medžiagos | Viršūnė | TP | kompl | 419.04 |  | 0
Jurbarko r. sav. |  | Medžiagos | Viršūnė | TK-9 | kompl | 36.26 |  | 0
Šakių r. sav. |  | Medžiagos | Viršūnė | TK-9 | kompl | 36.26 |  | 0
Jurbarko r. sav. |  | Medžiagos | Viršūnė | TK-9A | kompl | 48.46 |  | 0
Šakių r. sav. |  | Medžiagos | Viršūnė | TK-9A | kompl | 48.46 |  | 0
Jurbarko r. sav. |  | Medžiagos | Viršūnė | T 10-1 | kompl | 21.6 |  | 0
Šakių r. sav. |  | Medžiagos | Viršūnė | T 10-1 | kompl | 21.6 |  | 0
Jurbarko r. sav. |  | Medžiagos | Viršūnė | TA | kompl | 40.97 |  | 0
Šakių r. sav. |  | Medžiagos | Viršūnė | TA | kompl | 40.97 |  | 0
Jurbarko r. sav. |  | Medžiagos | Viršūnė | TA 10-1 | kompl | 38.62 |  | 0
Šakių r. sav. |  | Medžiagos | Viršūnė | TA 10-1 | kompl | 38.62 |  | 0
Jurbarko r. sav. |  | Medžiagos | Viršūnė | I 10-1 | kompl | 26.18 |  | 0
Šakių r. sav. |  | Medžiagos | Viršūnė | I 10-1 | kompl | 26.18 |  | 0
Jurbarko r. sav. |  | Medžiagos | Viršūnė | I 10-1-1 | kompl | 19.19 |  | 0
Šakių r. sav. |  | Medžiagos | Viršūnė | I 10-1-1 | kompl | 19.19 |  | 0
Jurbarko r. sav. |  | Medžiagos | Viršūnė | I 10-1-2 | kompl | 16.56 |  | 0
Šakių r. sav. |  | Medžiagos | Viršūnė | I 10-1-2 | kompl | 16.56 |  | 0
Jurbarko r. sav. |  | Medžiagos | Viršūnė | IA | kompl | 98.3 |  | 0
Šakių r. sav. |  | Medžiagos | Viršūnė | IA | kompl | 98.3 |  | 0
Jurbarko r. sav. |  | Medžiagos | Viršūnė | IA 10-1 | kompl | 41.94 |  | 0
Šakių r. sav. |  | Medžiagos | Viršūnė | IA 10-1 | kompl | 41.94 |  | 0
Jurbarko r. sav. |  | Medžiagos | Viršūnė | IA 10-1-1 | kompl | 31.32 |  | 0
Šakių r. sav. |  | Medžiagos | Viršūnė | IA 10-1-1 | kompl | 31.32 |  | 0
Jurbarko r. sav. |  | Medžiagos | Viršūnė | IA 10-1-2 | kompl | 32.16 |  | 0
Šakių r. sav. |  | Medžiagos | Viršūnė | IA 10-1-2 | kompl | 32.16 |  | 0
Panevėžio m. sav. |  | Medžiagos | Viršūnė | T | kompl | 23.3 |  | 0
Panevėžio m. sav. |  | Medžiagos | Viršūnė | TP | kompl | 419.04 |  | 0
Panevėžio m. sav. |  | Medžiagos | Viršūnė | TK-9 | kompl | 36.26 |  | 0
Panevėžio m. sav. |  | Medžiagos | Viršūnė | TK-9A | kompl | 48.46 |  | 0
Panevėžio m. sav. |  | Medžiagos | Viršūnė | T 10-1 | kompl | 21.6 |  | 0
Panevėžio m. sav. |  | Medžiagos | Viršūnė | TA | kompl | 40.97 |  | 0
Panevėžio m. sav. |  | Medžiagos | Viršūnė | TA 10-1 | kompl | 38.62 |  | 0
Panevėžio m. sav. |  | Medžiagos | Viršūnė | I 10-1 | kompl | 26.18 |  | 0
Panevėžio m. sav. |  | Medžiagos | Viršūnė | I 10-1-1 | kompl | 19.19 |  | 0
Panevėžio m. sav. |  | Medžiagos | Viršūnė | I 10-1-2 | kompl | 16.56 |  | 0
Panevėžio m. sav. |  | Medžiagos | Viršūnė | IA | kompl | 98.3 |  | 0
Panevėžio m. sav. |  | Medžiagos | Viršūnė | IA 10-1 | kompl | 41.94 |  | 0
Panevėžio m. sav. |  | Medžiagos | Viršūnė | IA 10-1-1 | kompl | 31.32 |  | 0
Panevėžio m. sav. |  | Medžiagos | Viršūnė | IA 10-1-2 | kompl | 32.16 |  | 0
Birštono sav. |  | Medžiagos | Viršūnė | T | kompl | 23.3 |  | 0
Prienų r. sav. |  | Medžiagos | Viršūnė | T | kompl | 23.3 |  | 0
Birštono sav. |  | Medžiagos | Viršūnė | TP | kompl | 419.04 |  | 0
Prienų r. sav. |  | Medžiagos | Viršūnė | TP | kompl | 419.04 |  | 0
Birštono sav. |  | Medžiagos | Viršūnė | TK-9 | kompl | 36.26 |  | 0
Prienų r. sav. |  | Medžiagos | Viršūnė | TK-9 | kompl | 36.26 |  | 0
Birštono sav. |  | Medžiagos | Viršūnė | TK-9A | kompl | 48.46 |  | 0
Prienų r. sav. |  | Medžiagos | Viršūnė | TK-9A | kompl | 48.46 |  | 0
Birštono sav. |  | Medžiagos | Viršūnė | T 10-1 | kompl | 21.6 |  | 0
Prienų r. sav. |  | Medžiagos | Viršūnė | T 10-1 | kompl | 21.6 |  | 0
Birštono sav. |  | Medžiagos | Viršūnė | TA | kompl | 40.97 |  | 0
Prienų r. sav. |  | Medžiagos | Viršūnė | TA | kompl | 40.97 |  | 0
Birštono sav. |  | Medžiagos | Viršūnė | TA 10-1 | kompl | 38.62 |  | 0
Prienų r. sav. |  | Medžiagos | Viršūnė | TA 10-1 | kompl | 38.62 |  | 0
Birštono sav. |  | Medžiagos | Viršūnė | I 10-1 | kompl | 26.18 |  | 0
Prienų r. sav. |  | Medžiagos | Viršūnė | I 10-1 | kompl | 26.18 |  | 0
Birštono sav. |  | Medžiagos | Viršūnė | I 10-1-1 | kompl | 19.19 |  | 0
Prienų r. sav. |  | Medžiagos | Viršūnė | I 10-1-1 | kompl | 19.19 |  | 0
Birštono sav. |  | Medžiagos | Viršūnė | I 10-1-2 | kompl | 16.56 |  | 0
Prienų r. sav. |  | Medžiagos | Viršūnė | I 10-1-2 | kompl | 16.56 |  | 0
Birštono sav. |  | Medžiagos | Viršūnė | IA | kompl | 98.3 |  | 0
Prienų r. sav. |  | Medžiagos | Viršūnė | IA | kompl | 98.3 |  | 0
Birštono sav. |  | Medžiagos | Viršūnė | IA 10-1 | kompl | 41.94 |  | 0
Prienų r. sav. |  | Medžiagos | Viršūnė | IA 10-1 | kompl | 41.94 |  | 0
Birštono sav. |  | Medžiagos | Viršūnė | IA 10-1-1 | kompl | 31.32 |  | 0
Prienų r. sav. |  | Medžiagos | Viršūnė | IA 10-1-1 | kompl | 31.32 |  | 0
Birštono sav. |  | Medžiagos | Viršūnė | IA 10-1-2 | kompl | 32.16 |  | 0
Prienų r. sav. |  | Medžiagos | Viršūnė | IA 10-1-2 | kompl | 32.16 |  | 0
Ignalinos r. sav. |  | Medžiagos | Viršūnė | T | kompl | 23.3 |  | 0
Visagino sav. |  | Medžiagos | Viršūnė | T | kompl | 23.3 |  | 0
Zarasų r. sav. |  | Medžiagos | Viršūnė | T | kompl | 23.3 |  | 0
Ignalinos r. sav. |  | Medžiagos | Viršūnė | TP | kompl | 419.04 |  | 0
Visagino sav. |  | Medžiagos | Viršūnė | TP | kompl | 419.04 |  | 0
Zarasų r. sav. |  | Medžiagos | Viršūnė | TP | kompl | 419.04 |  | 0
Ignalinos r. sav. |  | Medžiagos | Viršūnė | TK-9 | kompl | 36.26 |  | 0
Visagino sav. |  | Medžiagos | Viršūnė | TK-9 | kompl | 36.26 |  | 0
Zarasų r. sav. |  | Medžiagos | Viršūnė | TK-9 | kompl | 36.26 |  | 0
Ignalinos r. sav. |  | Medžiagos | Viršūnė | TK-9A | kompl | 48.46 |  | 0
Visagino sav. |  | Medžiagos | Viršūnė | TK-9A | kompl | 48.46 |  | 0
Zarasų r. sav. |  | Medžiagos | Viršūnė | TK-9A | kompl | 48.46 |  | 0
Ignalinos r. sav. |  | Medžiagos | Viršūnė | T 10-1 | kompl | 21.6 |  | 0
Visagino sav. |  | Medžiagos | Viršūnė | T 10-1 | kompl | 21.6 |  | 0
Zarasų r. sav. |  | Medžiagos | Viršūnė | T 10-1 | kompl | 21.6 |  | 0
Ignalinos r. sav. |  | Medžiagos | Viršūnė | TA | kompl | 40.97 |  | 0
Visagino sav. |  | Medžiagos | Viršūnė | TA | kompl | 40.97 |  | 0
Zarasų r. sav. |  | Medžiagos | Viršūnė | TA | kompl | 40.97 |  | 0
Ignalinos r. sav. |  | Medžiagos | Viršūnė | TA 10-1 | kompl | 38.62 |  | 0
Visagino sav. |  | Medžiagos | Viršūnė | TA 10-1 | kompl | 38.62 |  | 0
Zarasų r. sav. |  | Medžiagos | Viršūnė | TA 10-1 | kompl | 38.62 |  | 0
Ignalinos r. sav. |  | Medžiagos | Viršūnė | I 10-1 | kompl | 26.18 |  | 0
Visagino sav. |  | Medžiagos | Viršūnė | I 10-1 | kompl | 26.18 |  | 0
Zarasų r. sav. |  | Medžiagos | Viršūnė | I 10-1 | kompl | 26.18 |  | 0
Ignalinos r. sav. |  | Medžiagos | Viršūnė | I 10-1-1 | kompl | 19.19 |  | 0
Visagino sav. |  | Medžiagos | Viršūnė | I 10-1-1 | kompl | 19.19 |  | 0
Zarasų r. sav. |  | Medžiagos | Viršūnė | I 10-1-1 | kompl | 19.19 |  | 0
Ignalinos r. sav. |  | Medžiagos | Viršūnė | I 10-1-2 | kompl | 16.56 |  | 0
Visagino sav. |  | Medžiagos | Viršūnė | I 10-1-2 | kompl | 16.56 |  | 0
Zarasų r. sav. |  | Medžiagos | Viršūnė | I 10-1-2 | kompl | 16.56 |  | 0
Ignalinos r. sav. |  | Medžiagos | Viršūnė | IA | kompl | 98.3 |  | 0
Visagino sav. |  | Medžiagos | Viršūnė | IA | kompl | 98.3 |  | 0
Zarasų r. sav. |  | Medžiagos | Viršūnė | IA | kompl | 98.3 |  | 0
Ignalinos r. sav. |  | Medžiagos | Viršūnė | IA 10-1 | kompl | 41.94 |  | 0
Visagino sav. |  | Medžiagos | Viršūnė | IA 10-1 | kompl | 41.94 |  | 0
Zarasų r. sav. |  | Medžiagos | Viršūnė | IA 10-1 | kompl | 41.94 |  | 0
Ignalinos r. sav. |  | Medžiagos | Viršūnė | IA 10-1-1 | kompl | 31.32 |  | 0
Visagino sav. |  | Medžiagos | Viršūnė | IA 10-1-1 | kompl | 31.32 |  | 0
Zarasų r. sav. |  | Medžiagos | Viršūnė | IA 10-1-1 | kompl | 31.32 |  | 0
Ignalinos r. sav. |  | Medžiagos | Viršūnė | IA 10-1-2 | kompl | 32.16 |  | 0
Visagino sav. |  | Medžiagos | Viršūnė | IA 10-1-2 | kompl | 32.16 |  | 0
Zarasų r. sav. |  | Medžiagos | Viršūnė | IA 10-1-2 | kompl | 32.16 |  | 0
Šalčininkų r. sav. |  | Medžiagos | Viršūnė | T | kompl | 26.33 |  | 0
Šalčininkų r. sav. |  | Medžiagos | Viršūnė | TP | kompl | 471.9 |  | 0
Šalčininkų r. sav. |  | Medžiagos | Viršūnė | TK-9 | kompl | 40.95 |  | 0
Šalčininkų r. sav. |  | Medžiagos | Viršūnė | TK-9A | kompl | 54.6 |  | 0
Šalčininkų r. sav. |  | Medžiagos | Viršūnė | T 10-1 | kompl | 24.38 |  | 0
Šalčininkų r. sav. |  | Medžiagos | Viršūnė | TA | kompl | 45.83 |  | 0
Šalčininkų r. sav. |  | Medžiagos | Viršūnė | TA 10-1 | kompl | 43.88 |  | 0
Šalčininkų r. sav. |  | Medžiagos | Viršūnė | I 10-1 | kompl | 28.28 |  | 0
Šalčininkų r. sav. |  | Medžiagos | Viršūnė | I 10-1-1 | kompl | 21.45 |  | 0
Šalčininkų r. sav. |  | Medžiagos | Viršūnė | I 10-1-2 | kompl | 18.53 |  | 0
Šalčininkų r. sav. |  | Medžiagos | Viršūnė | IA | kompl | 111.15 |  | 0
Šalčininkų r. sav. |  | Medžiagos | Viršūnė | IA 10-1 | kompl | 46.8 |  | 0
Šalčininkų r. sav. |  | Medžiagos | Viršūnė | IA 10-1-1 | kompl | 35.1 |  | 0
Šalčininkų r. sav. |  | Medžiagos | Viršūnė | IA 10-1-2 | kompl | 36.08 |  | 0
Kupiškio r. sav. |  | Medžiagos | Viršūnė | T | kompl | 26.33 |  | 0
Rokiškio r. sav. |  | Medžiagos | Viršūnė | T | kompl | 26.33 |  | 0
Kupiškio r. sav. |  | Medžiagos | Viršūnė | TP | kompl | 471.9 |  | 0
Rokiškio r. sav. |  | Medžiagos | Viršūnė | TP | kompl | 471.9 |  | 0
Kupiškio r. sav. |  | Medžiagos | Viršūnė | TK-9 | kompl | 40.95 |  | 0
Rokiškio r. sav. |  | Medžiagos | Viršūnė | TK-9 | kompl | 40.95 |  | 0
Kupiškio r. sav. |  | Medžiagos | Viršūnė | TK-9A | kompl | 54.6 |  | 0
Rokiškio r. sav. |  | Medžiagos | Viršūnė | TK-9A | kompl | 54.6 |  | 0
Kupiškio r. sav. |  | Medžiagos | Viršūnė | T 10-1 | kompl | 24.38 |  | 0
Rokiškio r. sav. |  | Medžiagos | Viršūnė | T 10-1 | kompl | 24.38 |  | 0
Kupiškio r. sav. |  | Medžiagos | Viršūnė | TA | kompl | 45.83 |  | 0
Rokiškio r. sav. |  | Medžiagos | Viršūnė | TA | kompl | 45.83 |  | 0
Kupiškio r. sav. |  | Medžiagos | Viršūnė | TA 10-1 | kompl | 43.88 |  | 0
Rokiškio r. sav. |  | Medžiagos | Viršūnė | TA 10-1 | kompl | 43.88 |  | 0
Kupiškio r. sav. |  | Medžiagos | Viršūnė | I 10-1 | kompl | 28.28 |  | 0
Rokiškio r. sav. |  | Medžiagos | Viršūnė | I 10-1 | kompl | 28.28 |  | 0
Kupiškio r. sav. |  | Medžiagos | Viršūnė | I 10-1-1 | kompl | 21.45 |  | 0
Rokiškio r. sav. |  | Medžiagos | Viršūnė | I 10-1-1 | kompl | 21.45 |  | 0
Kupiškio r. sav. |  | Medžiagos | Viršūnė | I 10-1-2 | kompl | 18.53 |  | 0
Rokiškio r. sav. |  | Medžiagos | Viršūnė | I 10-1-2 | kompl | 18.53 |  | 0
Kupiškio r. sav. |  | Medžiagos | Viršūnė | IA | kompl | 111.15 |  | 0
Rokiškio r. sav. |  | Medžiagos | Viršūnė | IA | kompl | 111.15 |  | 0
Kupiškio r. sav. |  | Medžiagos | Viršūnė | IA 10-1 | kompl | 46.8 |  | 0
Rokiškio r. sav. |  | Medžiagos | Viršūnė | IA 10-1 | kompl | 46.8 |  | 0
Kupiškio r. sav. |  | Medžiagos | Viršūnė | IA 10-1-1 | kompl | 35.1 |  | 0
Rokiškio r. sav. |  | Medžiagos | Viršūnė | IA 10-1-1 | kompl | 35.1 |  | 0
Kupiškio r. sav. |  | Medžiagos | Viršūnė | IA 10-1-2 | kompl | 36.08 |  | 0
Rokiškio r. sav. |  | Medžiagos | Viršūnė | IA 10-1-2 | kompl | 36.08 |  | 0
Panevėžio r. sav. |  | Medžiagos | Viršūnė | T | kompl | 26.33 |  | 0
Panevėžio r. sav. |  | Medžiagos | Viršūnė | TP | kompl | 471.9 |  | 0
Panevėžio r. sav. |  | Medžiagos | Viršūnė | TK-9 | kompl | 40.95 |  | 0
Panevėžio r. sav. |  | Medžiagos | Viršūnė | TK-9A | kompl | 54.6 |  | 0
Panevėžio r. sav. |  | Medžiagos | Viršūnė | T 10-1 | kompl | 24.38 |  | 0
Panevėžio r. sav. |  | Medžiagos | Viršūnė | TA | kompl | 45.83 |  | 0
Panevėžio r. sav. |  | Medžiagos | Viršūnė | TA 10-1 | kompl | 43.88 |  | 0
Panevėžio r. sav. |  | Medžiagos | Viršūnė | I 10-1 | kompl | 28.28 |  | 0
Panevėžio r. sav. |  | Medžiagos | Viršūnė | I 10-1-1 | kompl | 21.45 |  | 0
Panevėžio r. sav. |  | Medžiagos | Viršūnė | I 10-1-2 | kompl | 18.53 |  | 0
Panevėžio r. sav. |  | Medžiagos | Viršūnė | IA | kompl | 111.15 |  | 0
Panevėžio r. sav. |  | Medžiagos | Viršūnė | IA 10-1 | kompl | 46.8 |  | 0
Panevėžio r. sav. |  | Medžiagos | Viršūnė | IA 10-1-1 | kompl | 35.1 |  | 0
Panevėžio r. sav. |  | Medžiagos | Viršūnė | IA 10-1-2 | kompl | 36.08 |  | 0
Kalvarijos sav. |  | Medžiagos | Viršūnė | T | kompl | 23.3 |  | 0
Kazlų Rūdos sav. |  | Medžiagos | Viršūnė | T | kompl | 23.3 |  | 0
Marijampolės sav. |  | Medžiagos | Viršūnė | T | kompl | 23.3 |  | 0
Kalvarijos sav. |  | Medžiagos | Viršūnė | TP | kompl | 419.04 |  | 0
Kazlų Rūdos sav. |  | Medžiagos | Viršūnė | TP | kompl | 419.04 |  | 0
Marijampolės sav. |  | Medžiagos | Viršūnė | TP | kompl | 419.04 |  | 0
Kalvarijos sav. |  | Medžiagos | Viršūnė | TK-9 | kompl | 36.26 |  | 0
Kazlų Rūdos sav. |  | Medžiagos | Viršūnė | TK-9 | kompl | 36.26 |  | 0
Marijampolės sav. |  | Medžiagos | Viršūnė | TK-9 | kompl | 36.26 |  | 0
Kalvarijos sav. |  | Medžiagos | Viršūnė | TK-9A | kompl | 48.46 |  | 0
Kazlų Rūdos sav. |  | Medžiagos | Viršūnė | TK-9A | kompl | 48.46 |  | 0
Marijampolės sav. |  | Medžiagos | Viršūnė | TK-9A | kompl | 48.46 |  | 0
Kalvarijos sav. |  | Medžiagos | Viršūnė | T 10-1 | kompl | 21.6 |  | 0
Kazlų Rūdos sav. |  | Medžiagos | Viršūnė | T 10-1 | kompl | 21.6 |  | 0
Marijampolės sav. |  | Medžiagos | Viršūnė | T 10-1 | kompl | 21.6 |  | 0
Kalvarijos sav. |  | Medžiagos | Viršūnė | TA | kompl | 40.97 |  | 0
Kazlų Rūdos sav. |  | Medžiagos | Viršūnė | TA | kompl | 40.97 |  | 0
Marijampolės sav. |  | Medžiagos | Viršūnė | TA | kompl | 40.97 |  | 0
Kalvarijos sav. |  | Medžiagos | Viršūnė | TA 10-1 | kompl | 38.62 |  | 0
Kazlų Rūdos sav. |  | Medžiagos | Viršūnė | TA 10-1 | kompl | 38.62 |  | 0
Marijampolės sav. |  | Medžiagos | Viršūnė | TA 10-1 | kompl | 38.62 |  | 0
Kalvarijos sav. |  | Medžiagos | Viršūnė | I 10-1 | kompl | 26.18 |  | 0
Kazlų Rūdos sav. |  | Medžiagos | Viršūnė | I 10-1 | kompl | 26.18 |  | 0
Marijampolės sav. |  | Medžiagos | Viršūnė | I 10-1 | kompl | 26.18 |  | 0
Kalvarijos sav. |  | Medžiagos | Viršūnė | I 10-1-1 | kompl | 19.19 |  | 0
Kazlų Rūdos sav. |  | Medžiagos | Viršūnė | I 10-1-1 | kompl | 19.19 |  | 0
Marijampolės sav. |  | Medžiagos | Viršūnė | I 10-1-1 | kompl | 19.19 |  | 0
Kalvarijos sav. |  | Medžiagos | Viršūnė | I 10-1-2 | kompl | 16.56 |  | 0
Kazlų Rūdos sav. |  | Medžiagos | Viršūnė | I 10-1-2 | kompl | 16.56 |  | 0
Marijampolės sav. |  | Medžiagos | Viršūnė | I 10-1-2 | kompl | 16.56 |  | 0
Kalvarijos sav. |  | Medžiagos | Viršūnė | IA | kompl | 98.3 |  | 0
Kazlų Rūdos sav. |  | Medžiagos | Viršūnė | IA | kompl | 98.3 |  | 0
Marijampolės sav. |  | Medžiagos | Viršūnė | IA | kompl | 98.3 |  | 0
Kalvarijos sav. |  | Medžiagos | Viršūnė | IA 10-1 | kompl | 41.94 |  | 0
Kazlų Rūdos sav. |  | Medžiagos | Viršūnė | IA 10-1 | kompl | 41.94 |  | 0
Marijampolės sav. |  | Medžiagos | Viršūnė | IA 10-1 | kompl | 41.94 |  | 0
Kalvarijos sav. |  | Medžiagos | Viršūnė | IA 10-1-1 | kompl | 31.32 |  | 0
Kazlų Rūdos sav. |  | Medžiagos | Viršūnė | IA 10-1-1 | kompl | 31.32 |  | 0
Marijampolės sav. |  | Medžiagos | Viršūnė | IA 10-1-1 | kompl | 31.32 |  | 0
Kalvarijos sav. |  | Medžiagos | Viršūnė | IA 10-1-2 | kompl | 32.16 |  | 0
Kazlų Rūdos sav. |  | Medžiagos | Viršūnė | IA 10-1-2 | kompl | 32.16 |  | 0
Marijampolės sav. |  | Medžiagos | Viršūnė | IA 10-1-2 | kompl | 32.16 |  | 0
Anykščių r. sav. |  | Medžiagos | Viršūnė | T | kompl | 23.3 |  | 0
Utenos r. sav. |  | Medžiagos | Viršūnė | T | kompl | 23.3 |  | 0
Anykščių r. sav. |  | Medžiagos | Viršūnė | TP | kompl | 419.04 |  | 0
Utenos r. sav. |  | Medžiagos | Viršūnė | TP | kompl | 419.04 |  | 0
Anykščių r. sav. |  | Medžiagos | Viršūnė | TK-9 | kompl | 36.26 |  | 0
Utenos r. sav. |  | Medžiagos | Viršūnė | TK-9 | kompl | 36.26 |  | 0
Anykščių r. sav. |  | Medžiagos | Viršūnė | TK-9A | kompl | 48.46 |  | 0
Utenos r. sav. |  | Medžiagos | Viršūnė | TK-9A | kompl | 48.46 |  | 0
Anykščių r. sav. |  | Medžiagos | Viršūnė | T 10-1 | kompl | 21.6 |  | 0
Utenos r. sav. |  | Medžiagos | Viršūnė | T 10-1 | kompl | 21.6 |  | 0
Anykščių r. sav. |  | Medžiagos | Viršūnė | TA | kompl | 40.97 |  | 0
Utenos r. sav. |  | Medžiagos | Viršūnė | TA | kompl | 40.97 |  | 0
Anykščių r. sav. |  | Medžiagos | Viršūnė | TA 10-1 | kompl | 38.62 |  | 0
Utenos r. sav. |  | Medžiagos | Viršūnė | TA 10-1 | kompl | 38.62 |  | 0
Anykščių r. sav. |  | Medžiagos | Viršūnė | I 10-1 | kompl | 26.18 |  | 0
Utenos r. sav. |  | Medžiagos | Viršūnė | I 10-1 | kompl | 26.18 |  | 0
Anykščių r. sav. |  | Medžiagos | Viršūnė | I 10-1-1 | kompl | 19.19 |  | 0
Utenos r. sav. |  | Medžiagos | Viršūnė | I 10-1-1 | kompl | 19.19 |  | 0
Anykščių r. sav. |  | Medžiagos | Viršūnė | I 10-1-2 | kompl | 16.56 |  | 0
Utenos r. sav. |  | Medžiagos | Viršūnė | I 10-1-2 | kompl | 16.56 |  | 0
Anykščių r. sav. |  | Medžiagos | Viršūnė | IA | kompl | 98.3 |  | 0
Utenos r. sav. |  | Medžiagos | Viršūnė | IA | kompl | 98.3 |  | 0
Anykščių r. sav. |  | Medžiagos | Viršūnė | IA 10-1 | kompl | 41.94 |  | 0
Utenos r. sav. |  | Medžiagos | Viršūnė | IA 10-1 | kompl | 41.94 |  | 0
Anykščių r. sav. |  | Medžiagos | Viršūnė | IA 10-1-1 | kompl | 31.32 |  | 0
Utenos r. sav. |  | Medžiagos | Viršūnė | IA 10-1-1 | kompl | 31.32 |  | 0
Anykščių r. sav. |  | Medžiagos | Viršūnė | IA 10-1-2 | kompl | 32.16 |  | 0
Utenos r. sav. |  | Medžiagos | Viršūnė | IA 10-1-2 | kompl | 32.16 |  | 0
Elektrėnų sav. |  | Medžiagos | Viršūnė | T | kompl | 23.3 |  | 0
Trakų r. sav. |  | Medžiagos | Viršūnė | T | kompl | 23.3 |  | 0
Elektrėnų sav. |  | Medžiagos | Viršūnė | TP | kompl | 419.04 |  | 0
Trakų r. sav. |  | Medžiagos | Viršūnė | TP | kompl | 419.04 |  | 0
Elektrėnų sav. |  | Medžiagos | Viršūnė | TK-9 | kompl | 36.26 |  | 0
Trakų r. sav. |  | Medžiagos | Viršūnė | TK-9 | kompl | 36.26 |  | 0
Elektrėnų sav. |  | Medžiagos | Viršūnė | TK-9A | kompl | 48.46 |  | 0
Trakų r. sav. |  | Medžiagos | Viršūnė | TK-9A | kompl | 48.46 |  | 0
Elektrėnų sav. |  | Medžiagos | Viršūnė | T 10-1 | kompl | 21.6 |  | 0
Trakų r. sav. |  | Medžiagos | Viršūnė | T 10-1 | kompl | 21.6 |  | 0
Elektrėnų sav. |  | Medžiagos | Viršūnė | TA | kompl | 40.97 |  | 0
Trakų r. sav. |  | Medžiagos | Viršūnė | TA | kompl | 40.97 |  | 0
Elektrėnų sav. |  | Medžiagos | Viršūnė | TA 10-1 | kompl | 38.62 |  | 0
Trakų r. sav. |  | Medžiagos | Viršūnė | TA 10-1 | kompl | 38.62 |  | 0
Elektrėnų sav. |  | Medžiagos | Viršūnė | I 10-1 | kompl | 26.18 |  | 0
Trakų r. sav. |  | Medžiagos | Viršūnė | I 10-1 | kompl | 26.18 |  | 0
Elektrėnų sav. |  | Medžiagos | Viršūnė | I 10-1-1 | kompl | 19.19 |  | 0
Trakų r. sav. |  | Medžiagos | Viršūnė | I 10-1-1 | kompl | 19.19 |  | 0
Elektrėnų sav. |  | Medžiagos | Viršūnė | I 10-1-2 | kompl | 16.56 |  | 0
Trakų r. sav. |  | Medžiagos | Viršūnė | I 10-1-2 | kompl | 16.56 |  | 0
Elektrėnų sav. |  | Medžiagos | Viršūnė | IA | kompl | 98.3 |  | 0
Trakų r. sav. |  | Medžiagos | Viršūnė | IA | kompl | 98.3 |  | 0
Elektrėnų sav. |  | Medžiagos | Viršūnė | IA 10-1 | kompl | 41.94 |  | 0
Trakų r. sav. |  | Medžiagos | Viršūnė | IA 10-1 | kompl | 41.94 |  | 0
Elektrėnų sav. |  | Medžiagos | Viršūnė | IA 10-1-1 | kompl | 31.32 |  | 0
Trakų r. sav. |  | Medžiagos | Viršūnė | IA 10-1-1 | kompl | 31.32 |  | 0
Elektrėnų sav. |  | Medžiagos | Viršūnė | IA 10-1-2 | kompl | 32.16 |  | 0
Trakų r. sav. |  | Medžiagos | Viršūnė | IA 10-1-2 | kompl | 32.16 |  | 0
Širvintų r. sav. |  | Medžiagos | Viršūnė | T | kompl | 23.3 |  | 0
Širvintų r. sav. |  | Medžiagos | Viršūnė | TP | kompl | 410.62 |  | 0
Širvintų r. sav. |  | Medžiagos | Viršūnė | TK-9 | kompl | 35.28 |  | 0
Širvintų r. sav. |  | Medžiagos | Viršūnė | TK-9A | kompl | 47.04 |  | 0
Širvintų r. sav. |  | Medžiagos | Viršūnė | T 10-1 | kompl | 21.6 |  | 0
Širvintų r. sav. |  | Medžiagos | Viršūnė | TA | kompl | 40.97 |  | 0
Širvintų r. sav. |  | Medžiagos | Viršūnė | TA 10-1 | kompl | 38.62 |  | 0
Širvintų r. sav. |  | Medžiagos | Viršūnė | I 10-1 | kompl | 26.18 |  | 0
Širvintų r. sav. |  | Medžiagos | Viršūnė | I 10-1-1 | kompl | 19.19 |  | 0
Širvintų r. sav. |  | Medžiagos | Viršūnė | I 10-1-2 | kompl | 16.56 |  | 0
Širvintų r. sav. |  | Medžiagos | Viršūnė | IA | kompl | 98.3 |  | 0
Širvintų r. sav. |  | Medžiagos | Viršūnė | IA 10-1 | kompl | 41.94 |  | 0
Širvintų r. sav. |  | Medžiagos | Viršūnė | IA 10-1-1 | kompl | 31.32 |  | 0
Širvintų r. sav. |  | Medžiagos | Viršūnė | IA 10-1-2 | kompl | 32.16 |  | 0
Jonavos r. sav. |  | Medžiagos | Viršūnė | T | kompl | 23.3 |  | 0
Kaišiadorių r. sav. |  | Medžiagos | Viršūnė | T | kompl | 23.3 |  | 0
Jonavos r. sav. |  | Medžiagos | Viršūnė | TP | kompl | 419.04 |  | 0
Kaišiadorių r. sav. |  | Medžiagos | Viršūnė | TP | kompl | 419.04 |  | 0
Jonavos r. sav. |  | Medžiagos | Viršūnė | TK-9 | kompl | 36.26 |  | 0
Kaišiadorių r. sav. |  | Medžiagos | Viršūnė | TK-9 | kompl | 36.26 |  | 0
Jonavos r. sav. |  | Medžiagos | Viršūnė | TK-9A | kompl | 48.46 |  | 0
Kaišiadorių r. sav. |  | Medžiagos | Viršūnė | TK-9A | kompl | 48.46 |  | 0
Jonavos r. sav. |  | Medžiagos | Viršūnė | T 10-1 | kompl | 21.6 |  | 0
Kaišiadorių r. sav. |  | Medžiagos | Viršūnė | T 10-1 | kompl | 21.6 |  | 0
Jonavos r. sav. |  | Medžiagos | Viršūnė | TA | kompl | 40.97 |  | 0
Kaišiadorių r. sav. |  | Medžiagos | Viršūnė | TA | kompl | 40.97 |  | 0
Jonavos r. sav. |  | Medžiagos | Viršūnė | TA 10-1 | kompl | 38.62 |  | 0
Kaišiadorių r. sav. |  | Medžiagos | Viršūnė | TA 10-1 | kompl | 38.62 |  | 0
Jonavos r. sav. |  | Medžiagos | Viršūnė | I 10-1 | kompl | 26.18 |  | 0
Kaišiadorių r. sav. |  | Medžiagos | Viršūnė | I 10-1 | kompl | 26.18 |  | 0
Jonavos r. sav. |  | Medžiagos | Viršūnė | I 10-1-1 | kompl | 19.19 |  | 0
Kaišiadorių r. sav. |  | Medžiagos | Viršūnė | I 10-1-1 | kompl | 19.19 |  | 0
Jonavos r. sav. |  | Medžiagos | Viršūnė | I 10-1-2 | kompl | 16.56 |  | 0
Kaišiadorių r. sav. |  | Medžiagos | Viršūnė | I 10-1-2 | kompl | 16.56 |  | 0
Jonavos r. sav. |  | Medžiagos | Viršūnė | IA | kompl | 98.3 |  | 0
Kaišiadorių r. sav. |  | Medžiagos | Viršūnė | IA | kompl | 98.3 |  | 0
Jonavos r. sav. |  | Medžiagos | Viršūnė | IA 10-1 | kompl | 41.94 |  | 0
Kaišiadorių r. sav. |  | Medžiagos | Viršūnė | IA 10-1 | kompl | 41.94 |  | 0
Jonavos r. sav. |  | Medžiagos | Viršūnė | IA 10-1-1 | kompl | 31.32 |  | 0
Kaišiadorių r. sav. |  | Medžiagos | Viršūnė | IA 10-1-1 | kompl | 31.32 |  | 0
Jonavos r. sav. |  | Medžiagos | Viršūnė | IA 10-1-2 | kompl | 32.16 |  | 0
Kaišiadorių r. sav. |  | Medžiagos | Viršūnė | IA 10-1-2 | kompl | 32.16 |  | 0
Kėdainių r. sav. |  | Medžiagos | Viršūnė | T | kompl | 23.3 |  | 0
Ukmergės r. sav. |  | Medžiagos | Viršūnė | T | kompl | 23.3 |  | 0
Kėdainių r. sav. |  | Medžiagos | Viršūnė | TP | kompl | 419.04 |  | 0
Ukmergės r. sav. |  | Medžiagos | Viršūnė | TP | kompl | 419.04 |  | 0
Kėdainių r. sav. |  | Medžiagos | Viršūnė | TK-9 | kompl | 36.26 |  | 0
Ukmergės r. sav. |  | Medžiagos | Viršūnė | TK-9 | kompl | 36.26 |  | 0
Kėdainių r. sav. |  | Medžiagos | Viršūnė | TK-9A | kompl | 48.46 |  | 0
Ukmergės r. sav. |  | Medžiagos | Viršūnė | TK-9A | kompl | 48.46 |  | 0
Kėdainių r. sav. |  | Medžiagos | Viršūnė | T 10-1 | kompl | 21.6 |  | 0
Ukmergės r. sav. |  | Medžiagos | Viršūnė | T 10-1 | kompl | 21.6 |  | 0
Kėdainių r. sav. |  | Medžiagos | Viršūnė | TA | kompl | 40.97 |  | 0
Ukmergės r. sav. |  | Medžiagos | Viršūnė | TA | kompl | 40.97 |  | 0
Kėdainių r. sav. |  | Medžiagos | Viršūnė | TA 10-1 | kompl | 38.62 |  | 0
Ukmergės r. sav. |  | Medžiagos | Viršūnė | TA 10-1 | kompl | 38.62 |  | 0
Kėdainių r. sav. |  | Medžiagos | Viršūnė | I 10-1 | kompl | 26.18 |  | 0
Ukmergės r. sav. |  | Medžiagos | Viršūnė | I 10-1 | kompl | 26.18 |  | 0
Kėdainių r. sav. |  | Medžiagos | Viršūnė | I 10-1-1 | kompl | 19.19 |  | 0
Ukmergės r. sav. |  | Medžiagos | Viršūnė | I 10-1-1 | kompl | 19.19 |  | 0
Kėdainių r. sav. |  | Medžiagos | Viršūnė | I 10-1-2 | kompl | 16.56 |  | 0
Ukmergės r. sav. |  | Medžiagos | Viršūnė | I 10-1-2 | kompl | 16.56 |  | 0
Kėdainių r. sav. |  | Medžiagos | Viršūnė | IA | kompl | 98.3 |  | 0
Ukmergės r. sav. |  | Medžiagos | Viršūnė | IA | kompl | 98.3 |  | 0
Kėdainių r. sav. |  | Medžiagos | Viršūnė | IA 10-1 | kompl | 41.94 |  | 0
Ukmergės r. sav. |  | Medžiagos | Viršūnė | IA 10-1 | kompl | 41.94 |  | 0
Kėdainių r. sav. |  | Medžiagos | Viršūnė | IA 10-1-1 | kompl | 31.32 |  | 0
Ukmergės r. sav. |  | Medžiagos | Viršūnė | IA 10-1-1 | kompl | 31.32 |  | 0
Kėdainių r. sav. |  | Medžiagos | Viršūnė | IA 10-1-2 | kompl | 32.16 |  | 0
Ukmergės r. sav. |  | Medžiagos | Viršūnė | IA 10-1-2 | kompl | 32.16 |  | 0
Palangos m. sav. |  | Medžiagos | Viršūnė | T | kompl | 23.3 |  | 0
Palangos m. sav. |  | Medžiagos | Viršūnė | TP | kompl | 419.04 |  | 0
Palangos m. sav. |  | Medžiagos | Viršūnė | TK-9 | kompl | 36.26 |  | 0
Palangos m. sav. |  | Medžiagos | Viršūnė | TK-9A | kompl | 48.46 |  | 0
Palangos m. sav. |  | Medžiagos | Viršūnė | T 10-1 | kompl | 21.6 |  | 0
Palangos m. sav. |  | Medžiagos | Viršūnė | TA | kompl | 40.97 |  | 0
Palangos m. sav. |  | Medžiagos | Viršūnė | TA 10-1 | kompl | 38.62 |  | 0
Palangos m. sav. |  | Medžiagos | Viršūnė | I 10-1 | kompl | 26.18 |  | 0
Palangos m. sav. |  | Medžiagos | Viršūnė | I 10-1-1 | kompl | 19.19 |  | 0
Palangos m. sav. |  | Medžiagos | Viršūnė | I 10-1-2 | kompl | 16.56 |  | 0
Palangos m. sav. |  | Medžiagos | Viršūnė | IA | kompl | 98.3 |  | 0
Palangos m. sav. |  | Medžiagos | Viršūnė | IA 10-1 | kompl | 41.94 |  | 0
Palangos m. sav. |  | Medžiagos | Viršūnė | IA 10-1-1 | kompl | 31.32 |  | 0
Palangos m. sav. |  | Medžiagos | Viršūnė | IA 10-1-2 | kompl | 32.16 |  | 0
Šiaulių m. sav. |  | Medžiagos | Viršūnė | T | kompl | 23.3 |  | 0
Šiaulių m. sav. |  | Medžiagos | Viršūnė | TP | kompl | 419.04 |  | 0
Šiaulių m. sav. |  | Medžiagos | Viršūnė | TK-9 | kompl | 36.26 |  | 0
Šiaulių m. sav. |  | Medžiagos | Viršūnė | TK-9A | kompl | 48.46 |  | 0
Šiaulių m. sav. |  | Medžiagos | Viršūnė | T 10-1 | kompl | 21.6 |  | 0
Šiaulių m. sav. |  | Medžiagos | Viršūnė | TA | kompl | 40.97 |  | 0
Šiaulių m. sav. |  | Medžiagos | Viršūnė | TA 10-1 | kompl | 38.62 |  | 0
Šiaulių m. sav. |  | Medžiagos | Viršūnė | I 10-1 | kompl | 26.18 |  | 0
Šiaulių m. sav. |  | Medžiagos | Viršūnė | I 10-1-1 | kompl | 19.19 |  | 0
Šiaulių m. sav. |  | Medžiagos | Viršūnė | I 10-1-2 | kompl | 16.56 |  | 0
Šiaulių m. sav. |  | Medžiagos | Viršūnė | IA | kompl | 98.3 |  | 0
Šiaulių m. sav. |  | Medžiagos | Viršūnė | IA 10-1 | kompl | 41.94 |  | 0
Šiaulių m. sav. |  | Medžiagos | Viršūnė | IA 10-1-1 | kompl | 31.32 |  | 0
Šiaulių m. sav. |  | Medžiagos | Viršūnė | IA 10-1-2 | kompl | 32.16 |  | 0
Kelmės r. sav. |  | Medžiagos | Viršūnė | T | kompl | 23.3 |  | 0
Šiaulių r. sav. |  | Medžiagos | Viršūnė | T | kompl | 23.3 |  | 0
Kelmės r. sav. |  | Medžiagos | Viršūnė | TP | kompl | 419.04 |  | 0
Šiaulių r. sav. |  | Medžiagos | Viršūnė | TP | kompl | 419.04 |  | 0
Kelmės r. sav. |  | Medžiagos | Viršūnė | TK-9 | kompl | 36.26 |  | 0
Šiaulių r. sav. |  | Medžiagos | Viršūnė | TK-9 | kompl | 36.26 |  | 0
Kelmės r. sav. |  | Medžiagos | Viršūnė | TK-9A | kompl | 48.46 |  | 0
Šiaulių r. sav. |  | Medžiagos | Viršūnė | TK-9A | kompl | 48.46 |  | 0
Kelmės r. sav. |  | Medžiagos | Viršūnė | T 10-1 | kompl | 21.6 |  | 0
Šiaulių r. sav. |  | Medžiagos | Viršūnė | T 10-1 | kompl | 21.6 |  | 0
Kelmės r. sav. |  | Medžiagos | Viršūnė | TA | kompl | 40.97 |  | 0
Šiaulių r. sav. |  | Medžiagos | Viršūnė | TA | kompl | 40.97 |  | 0
Kelmės r. sav. |  | Medžiagos | Viršūnė | TA 10-1 | kompl | 38.62 |  | 0
Šiaulių r. sav. |  | Medžiagos | Viršūnė | TA 10-1 | kompl | 38.62 |  | 0
Kelmės r. sav. |  | Medžiagos | Viršūnė | I 10-1 | kompl | 26.18 |  | 0
Šiaulių r. sav. |  | Medžiagos | Viršūnė | I 10-1 | kompl | 26.18 |  | 0
Kelmės r. sav. |  | Medžiagos | Viršūnė | I 10-1-1 | kompl | 19.19 |  | 0
Šiaulių r. sav. |  | Medžiagos | Viršūnė | I 10-1-1 | kompl | 19.19 |  | 0
Kelmės r. sav. |  | Medžiagos | Viršūnė | I 10-1-2 | kompl | 16.56 |  | 0
Šiaulių r. sav. |  | Medžiagos | Viršūnė | I 10-1-2 | kompl | 16.56 |  | 0
Kelmės r. sav. |  | Medžiagos | Viršūnė | IA | kompl | 98.3 |  | 0
Šiaulių r. sav. |  | Medžiagos | Viršūnė | IA | kompl | 98.3 |  | 0
Kelmės r. sav. |  | Medžiagos | Viršūnė | IA 10-1 | kompl | 41.94 |  | 0
Šiaulių r. sav. |  | Medžiagos | Viršūnė | IA 10-1 | kompl | 41.94 |  | 0
Kelmės r. sav. |  | Medžiagos | Viršūnė | IA 10-1-1 | kompl | 31.32 |  | 0
Šiaulių r. sav. |  | Medžiagos | Viršūnė | IA 10-1-1 | kompl | 31.32 |  | 0
Kelmės r. sav. |  | Medžiagos | Viršūnė | IA 10-1-2 | kompl | 32.16 |  | 0
Šiaulių r. sav. |  | Medžiagos | Viršūnė | IA 10-1-2 | kompl | 32.16 |  | 0
Joniškio r. sav. |  | Medžiagos | Viršūnė | T | kompl | 23.3 |  | 0
Pakruojo r. sav. |  | Medžiagos | Viršūnė | T | kompl | 23.3 |  | 0
Joniškio r. sav. |  | Medžiagos | Viršūnė | TP | kompl | 419.04 |  | 0
Pakruojo r. sav. |  | Medžiagos | Viršūnė | TP | kompl | 419.04 |  | 0
Joniškio r. sav. |  | Medžiagos | Viršūnė | TK-9 | kompl | 36.26 |  | 0
Pakruojo r. sav. |  | Medžiagos | Viršūnė | TK-9 | kompl | 36.26 |  | 0
Joniškio r. sav. |  | Medžiagos | Viršūnė | TK-9A | kompl | 48.46 |  | 0
Pakruojo r. sav. |  | Medžiagos | Viršūnė | TK-9A | kompl | 48.46 |  | 0
Joniškio r. sav. |  | Medžiagos | Viršūnė | T 10-1 | kompl | 21.6 |  | 0
Pakruojo r. sav. |  | Medžiagos | Viršūnė | T 10-1 | kompl | 21.6 |  | 0
Joniškio r. sav. |  | Medžiagos | Viršūnė | TA | kompl | 40.97 |  | 0
Pakruojo r. sav. |  | Medžiagos | Viršūnė | TA | kompl | 40.97 |  | 0
Joniškio r. sav. |  | Medžiagos | Viršūnė | TA 10-1 | kompl | 38.62 |  | 0
Pakruojo r. sav. |  | Medžiagos | Viršūnė | TA 10-1 | kompl | 38.62 |  | 0
Joniškio r. sav. |  | Medžiagos | Viršūnė | I 10-1 | kompl | 26.18 |  | 0
Pakruojo r. sav. |  | Medžiagos | Viršūnė | I 10-1 | kompl | 26.18 |  | 0
Joniškio r. sav. |  | Medžiagos | Viršūnė | I 10-1-1 | kompl | 19.19 |  | 0
Pakruojo r. sav. |  | Medžiagos | Viršūnė | I 10-1-1 | kompl | 19.19 |  | 0
Joniškio r. sav. |  | Medžiagos | Viršūnė | I 10-1-2 | kompl | 16.56 |  | 0
Pakruojo r. sav. |  | Medžiagos | Viršūnė | I 10-1-2 | kompl | 16.56 |  | 0
Joniškio r. sav. |  | Medžiagos | Viršūnė | IA | kompl | 98.3 |  | 0
Pakruojo r. sav. |  | Medžiagos | Viršūnė | IA | kompl | 98.3 |  | 0
Joniškio r. sav. |  | Medžiagos | Viršūnė | IA 10-1 | kompl | 41.94 |  | 0
Pakruojo r. sav. |  | Medžiagos | Viršūnė | IA 10-1 | kompl | 41.94 |  | 0
Joniškio r. sav. |  | Medžiagos | Viršūnė | IA 10-1-1 | kompl | 31.32 |  | 0
Pakruojo r. sav. |  | Medžiagos | Viršūnė | IA 10-1-1 | kompl | 31.32 |  | 0
Joniškio r. sav. |  | Medžiagos | Viršūnė | IA 10-1-2 | kompl | 32.16 |  | 0
Pakruojo r. sav. |  | Medžiagos | Viršūnė | IA 10-1-2 | kompl | 32.16 |  | 0
Klaipėdos m. sav. |  | Medžiagos | Viršūnė | T | kompl | 23.3 |  | 0
Neringos sav. |  | Medžiagos | Viršūnė | T | kompl | 23.3 |  | 0
Klaipėdos m. sav. |  | Medžiagos | Viršūnė | TP | kompl | 419.04 |  | 0
Neringos sav. |  | Medžiagos | Viršūnė | TP | kompl | 419.04 |  | 0
Klaipėdos m. sav. |  | Medžiagos | Viršūnė | TK-9 | kompl | 36.26 |  | 0
Neringos sav. |  | Medžiagos | Viršūnė | TK-9 | kompl | 36.26 |  | 0
Klaipėdos m. sav. |  | Medžiagos | Viršūnė | TK-9A | kompl | 48.46 |  | 0
Neringos sav. |  | Medžiagos | Viršūnė | TK-9A | kompl | 48.46 |  | 0
Klaipėdos m. sav. |  | Medžiagos | Viršūnė | T 10-1 | kompl | 21.6 |  | 0
Neringos sav. |  | Medžiagos | Viršūnė | T 10-1 | kompl | 21.6 |  | 0
Klaipėdos m. sav. |  | Medžiagos | Viršūnė | TA | kompl | 40.97 |  | 0
Neringos sav. |  | Medžiagos | Viršūnė | TA | kompl | 40.97 |  | 0
Klaipėdos m. sav. |  | Medžiagos | Viršūnė | TA 10-1 | kompl | 38.62 |  | 0
Neringos sav. |  | Medžiagos | Viršūnė | TA 10-1 | kompl | 38.62 |  | 0
Klaipėdos m. sav. |  | Medžiagos | Viršūnė | I 10-1 | kompl | 26.18 |  | 0
Neringos sav. |  | Medžiagos | Viršūnė | I 10-1 | kompl | 26.18 |  | 0
Klaipėdos m. sav. |  | Medžiagos | Viršūnė | I 10-1-1 | kompl | 19.19 |  | 0
Neringos sav. |  | Medžiagos | Viršūnė | I 10-1-1 | kompl | 19.19 |  | 0
Klaipėdos m. sav. |  | Medžiagos | Viršūnė | I 10-1-2 | kompl | 16.56 |  | 0
Neringos sav. |  | Medžiagos | Viršūnė | I 10-1-2 | kompl | 16.56 |  | 0
Klaipėdos m. sav. |  | Medžiagos | Viršūnė | IA | kompl | 98.3 |  | 0
Neringos sav. |  | Medžiagos | Viršūnė | IA | kompl | 98.3 |  | 0
Klaipėdos m. sav. |  | Medžiagos | Viršūnė | IA 10-1 | kompl | 41.94 |  | 0
Neringos sav. |  | Medžiagos | Viršūnė | IA 10-1 | kompl | 41.94 |  | 0
Klaipėdos m. sav. |  | Medžiagos | Viršūnė | IA 10-1-1 | kompl | 31.32 |  | 0
Neringos sav. |  | Medžiagos | Viršūnė | IA 10-1-1 | kompl | 31.32 |  | 0
Klaipėdos m. sav. |  | Medžiagos | Viršūnė | IA 10-1-2 | kompl | 32.16 |  | 0
Neringos sav. |  | Medžiagos | Viršūnė | IA 10-1-2 | kompl | 32.16 |  | 0
Radviliškio r. sav. |  | Medžiagos | Viršūnė | T | kompl | 23.3 |  | 0
Raseinių r. sav. |  | Medžiagos | Viršūnė | T | kompl | 23.3 |  | 0
Radviliškio r. sav. |  | Medžiagos | Viršūnė | TP | kompl | 419.04 |  | 0
Raseinių r. sav. |  | Medžiagos | Viršūnė | TP | kompl | 419.04 |  | 0
Radviliškio r. sav. |  | Medžiagos | Viršūnė | TK-9 | kompl | 36.26 |  | 0
Raseinių r. sav. |  | Medžiagos | Viršūnė | TK-9 | kompl | 36.26 |  | 0
Radviliškio r. sav. |  | Medžiagos | Viršūnė | TK-9A | kompl | 48.46 |  | 0
Raseinių r. sav. |  | Medžiagos | Viršūnė | TK-9A | kompl | 48.46 |  | 0
Radviliškio r. sav. |  | Medžiagos | Viršūnė | T 10-1 | kompl | 21.6 |  | 0
Raseinių r. sav. |  | Medžiagos | Viršūnė | T 10-1 | kompl | 21.6 |  | 0
Radviliškio r. sav. |  | Medžiagos | Viršūnė | TA | kompl | 40.97 |  | 0
Raseinių r. sav. |  | Medžiagos | Viršūnė | TA | kompl | 40.97 |  | 0
Radviliškio r. sav. |  | Medžiagos | Viršūnė | TA 10-1 | kompl | 38.62 |  | 0
Raseinių r. sav. |  | Medžiagos | Viršūnė | TA 10-1 | kompl | 38.62 |  | 0
Radviliškio r. sav. |  | Medžiagos | Viršūnė | I 10-1 | kompl | 26.18 |  | 0
Raseinių r. sav. |  | Medžiagos | Viršūnė | I 10-1 | kompl | 26.18 |  | 0
Radviliškio r. sav. |  | Medžiagos | Viršūnė | I 10-1-1 | kompl | 19.19 |  | 0
Raseinių r. sav. |  | Medžiagos | Viršūnė | I 10-1-1 | kompl | 19.19 |  | 0
Radviliškio r. sav. |  | Medžiagos | Viršūnė | I 10-1-2 | kompl | 16.56 |  | 0
Raseinių r. sav. |  | Medžiagos | Viršūnė | I 10-1-2 | kompl | 16.56 |  | 0
Radviliškio r. sav. |  | Medžiagos | Viršūnė | IA | kompl | 98.3 |  | 0
Raseinių r. sav. |  | Medžiagos | Viršūnė | IA | kompl | 98.3 |  | 0
Radviliškio r. sav. |  | Medžiagos | Viršūnė | IA 10-1 | kompl | 41.94 |  | 0
Raseinių r. sav. |  | Medžiagos | Viršūnė | IA 10-1 | kompl | 41.94 |  | 0
Radviliškio r. sav. |  | Medžiagos | Viršūnė | IA 10-1-1 | kompl | 31.32 |  | 0
Raseinių r. sav. |  | Medžiagos | Viršūnė | IA 10-1-1 | kompl | 31.32 |  | 0
Radviliškio r. sav. |  | Medžiagos | Viršūnė | IA 10-1-2 | kompl | 32.16 |  | 0
Raseinių r. sav. |  | Medžiagos | Viršūnė | IA 10-1-2 | kompl | 32.16 |  | 0
Kretingos r. sav. |  | Medžiagos | Viršūnė | T | kompl | 23 |  | 0
Kretingos r. sav. |  | Medžiagos | Viršūnė | TP | kompl | 410 |  | 0
Kretingos r. sav. |  | Medžiagos | Viršūnė | TK-9 | kompl | 35 |  | 0
Kretingos r. sav. |  | Medžiagos | Viršūnė | TK-9A | kompl | 45 |  | 0
Kretingos r. sav. |  | Medžiagos | Viršūnė | T 10-1 | kompl | 20 |  | 0
Kretingos r. sav. |  | Medžiagos | Viršūnė | TA | kompl | 40 |  | 0
Kretingos r. sav. |  | Medžiagos | Viršūnė | TA 10-1 | kompl | 38 |  | 0
Kretingos r. sav. |  | Medžiagos | Viršūnė | I 10-1 | kompl | 25 |  | 0
Kretingos r. sav. |  | Medžiagos | Viršūnė | I 10-1-1 | kompl | 19 |  | 0
Kretingos r. sav. |  | Medžiagos | Viršūnė | I 10-1-2 | kompl | 16 |  | 0
Kretingos r. sav. |  | Medžiagos | Viršūnė | IA | kompl | 98 |  | 0
Kretingos r. sav. |  | Medžiagos | Viršūnė | IA 10-1 | kompl | 40 |  | 0
Kretingos r. sav. |  | Medžiagos | Viršūnė | IA 10-1-1 | kompl | 30 |  | 0
Kretingos r. sav. |  | Medžiagos | Viršūnė | IA 10-1-2 | kompl | 30 |  | 0
Akmenės r. sav. |  | Medžiagos | Viršūnė | T | kompl | 23.3 |  | 0
Mažeikių r. sav. |  | Medžiagos | Viršūnė | T | kompl | 23.3 |  | 0
Akmenės r. sav. |  | Medžiagos | Viršūnė | TP | kompl | 419.04 |  | 0
Mažeikių r. sav. |  | Medžiagos | Viršūnė | TP | kompl | 419.04 |  | 0
Akmenės r. sav. |  | Medžiagos | Viršūnė | TK-9 | kompl | 36.26 |  | 0
Mažeikių r. sav. |  | Medžiagos | Viršūnė | TK-9 | kompl | 36.26 |  | 0
Akmenės r. sav. |  | Medžiagos | Viršūnė | TK-9A | kompl | 48.46 |  | 0
Mažeikių r. sav. |  | Medžiagos | Viršūnė | TK-9A | kompl | 48.46 |  | 0
Akmenės r. sav. |  | Medžiagos | Viršūnė | T 10-1 | kompl | 21.6 |  | 0
Mažeikių r. sav. |  | Medžiagos | Viršūnė | T 10-1 | kompl | 21.6 |  | 0
Akmenės r. sav. |  | Medžiagos | Viršūnė | TA | kompl | 40.97 |  | 0
Mažeikių r. sav. |  | Medžiagos | Viršūnė | TA | kompl | 40.97 |  | 0
Akmenės r. sav. |  | Medžiagos | Viršūnė | TA 10-1 | kompl | 38.62 |  | 0
Mažeikių r. sav. |  | Medžiagos | Viršūnė | TA 10-1 | kompl | 38.62 |  | 0
Akmenės r. sav. |  | Medžiagos | Viršūnė | I 10-1 | kompl | 26.18 |  | 0
Mažeikių r. sav. |  | Medžiagos | Viršūnė | I 10-1 | kompl | 26.18 |  | 0
Akmenės r. sav. |  | Medžiagos | Viršūnė | I 10-1-1 | kompl | 19.19 |  | 0
Mažeikių r. sav. |  | Medžiagos | Viršūnė | I 10-1-1 | kompl | 19.19 |  | 0
Akmenės r. sav. |  | Medžiagos | Viršūnė | I 10-1-2 | kompl | 16.56 |  | 0
Mažeikių r. sav. |  | Medžiagos | Viršūnė | I 10-1-2 | kompl | 16.56 |  | 0
Akmenės r. sav. |  | Medžiagos | Viršūnė | IA | kompl | 98.3 |  | 0
Mažeikių r. sav. |  | Medžiagos | Viršūnė | IA | kompl | 98.3 |  | 0
Akmenės r. sav. |  | Medžiagos | Viršūnė | IA 10-1 | kompl | 41.94 |  | 0
Mažeikių r. sav. |  | Medžiagos | Viršūnė | IA 10-1 | kompl | 41.94 |  | 0
Akmenės r. sav. |  | Medžiagos | Viršūnė | IA 10-1-1 | kompl | 30 |  | 0
Mažeikių r. sav. |  | Medžiagos | Viršūnė | IA 10-1-1 | kompl | 30 |  | 0
Akmenės r. sav. |  | Medžiagos | Viršūnė | IA 10-1-2 | kompl | 30 |  | 0
Mažeikių r. sav. |  | Medžiagos | Viršūnė | IA 10-1-2 | kompl | 30 |  | 0
Vilkaviškio r. sav. |  | Medžiagos | Viršūnė | T | kompl | 23.3 |  | 0
Vilkaviškio r. sav. |  | Medžiagos | Viršūnė | TP | kompl | 419.04 |  | 0
Vilkaviškio r. sav. |  | Medžiagos | Viršūnė | TK-9 | kompl | 36.26 |  | 0
Vilkaviškio r. sav. |  | Medžiagos | Viršūnė | TK-9A | kompl | 48.46 |  | 0
Vilkaviškio r. sav. |  | Medžiagos | Viršūnė | T 10-1 | kompl | 21.6 |  | 0
Vilkaviškio r. sav. |  | Medžiagos | Viršūnė | TA | kompl | 40.97 |  | 0
Vilkaviškio r. sav. |  | Medžiagos | Viršūnė | TA 10-1 | kompl | 38.62 |  | 0
Vilkaviškio r. sav. |  | Medžiagos | Viršūnė | I 10-1 | kompl | 26.18 |  | 0
Vilkaviškio r. sav. |  | Medžiagos | Viršūnė | I 10-1-1 | kompl | 19.19 |  | 0
Vilkaviškio r. sav. |  | Medžiagos | Viršūnė | I 10-1-2 | kompl | 16.56 |  | 0
Vilkaviškio r. sav. |  | Medžiagos | Viršūnė | IA | kompl | 98.3 |  | 0
Vilkaviškio r. sav. |  | Medžiagos | Viršūnė | IA 10-1 | kompl | 41.94 |  | 0
Vilkaviškio r. sav. |  | Medžiagos | Viršūnė | IA 10-1-1 | kompl | 31.32 |  | 0
Vilkaviškio r. sav. |  | Medžiagos | Viršūnė | IA 10-1-2 | kompl | 32.16 |  | 0
Pagėgių sav. |  | Medžiagos | Viršūnė | T | kompl | 23.3 |  | 0
Tauragės r. sav. |  | Medžiagos | Viršūnė | T | kompl | 23.3 |  | 0
Šilutės r. sav. |  | Medžiagos | Viršūnė | T | kompl | 23.3 |  | 0
Pagėgių sav. |  | Medžiagos | Viršūnė | TP | kompl | 419.04 |  | 0
Tauragės r. sav. |  | Medžiagos | Viršūnė | TP | kompl | 419.04 |  | 0
Šilutės r. sav. |  | Medžiagos | Viršūnė | TP | kompl | 419.04 |  | 0
Pagėgių sav. |  | Medžiagos | Viršūnė | TK-9 | kompl | 36.26 |  | 0
Tauragės r. sav. |  | Medžiagos | Viršūnė | TK-9 | kompl | 36.26 |  | 0
Šilutės r. sav. |  | Medžiagos | Viršūnė | TK-9 | kompl | 36.26 |  | 0
Pagėgių sav. |  | Medžiagos | Viršūnė | TK-9A | kompl | 48.46 |  | 0
Tauragės r. sav. |  | Medžiagos | Viršūnė | TK-9A | kompl | 48.46 |  | 0
Šilutės r. sav. |  | Medžiagos | Viršūnė | TK-9A | kompl | 48.46 |  | 0
Pagėgių sav. |  | Medžiagos | Viršūnė | T 10-1 | kompl | 21.6 |  | 0
Tauragės r. sav. |  | Medžiagos | Viršūnė | T 10-1 | kompl | 21.6 |  | 0
Šilutės r. sav. |  | Medžiagos | Viršūnė | T 10-1 | kompl | 21.6 |  | 0
Pagėgių sav. |  | Medžiagos | Viršūnė | TA | kompl | 40.97 |  | 0
Tauragės r. sav. |  | Medžiagos | Viršūnė | TA | kompl | 40.97 |  | 0
Šilutės r. sav. |  | Medžiagos | Viršūnė | TA | kompl | 40.97 |  | 0
Pagėgių sav. |  | Medžiagos | Viršūnė | TA 10-1 | kompl | 38.62 |  | 0
Tauragės r. sav. |  | Medžiagos | Viršūnė | TA 10-1 | kompl | 38.62 |  | 0
Šilutės r. sav. |  | Medžiagos | Viršūnė | TA 10-1 | kompl | 38.62 |  | 0
Pagėgių sav. |  | Medžiagos | Viršūnė | I 10-1 | kompl | 26.18 |  | 0
Tauragės r. sav. |  | Medžiagos | Viršūnė | I 10-1 | kompl | 26.18 |  | 0
Šilutės r. sav. |  | Medžiagos | Viršūnė | I 10-1 | kompl | 26.18 |  | 0
Pagėgių sav. |  | Medžiagos | Viršūnė | I 10-1-1 | kompl | 19.19 |  | 0
Tauragės r. sav. |  | Medžiagos | Viršūnė | I 10-1-1 | kompl | 19.19 |  | 0
Šilutės r. sav. |  | Medžiagos | Viršūnė | I 10-1-1 | kompl | 19.19 |  | 0
Pagėgių sav. |  | Medžiagos | Viršūnė | I 10-1-2 | kompl | 16.56 |  | 0
Tauragės r. sav. |  | Medžiagos | Viršūnė | I 10-1-2 | kompl | 16.56 |  | 0
Šilutės r. sav. |  | Medžiagos | Viršūnė | I 10-1-2 | kompl | 16.56 |  | 0
Pagėgių sav. |  | Medžiagos | Viršūnė | IA | kompl | 98.3 |  | 0
Tauragės r. sav. |  | Medžiagos | Viršūnė | IA | kompl | 98.3 |  | 0
Šilutės r. sav. |  | Medžiagos | Viršūnė | IA | kompl | 98.3 |  | 0
Pagėgių sav. |  | Medžiagos | Viršūnė | IA 10-1 | kompl | 41.94 |  | 0
Tauragės r. sav. |  | Medžiagos | Viršūnė | IA 10-1 | kompl | 41.94 |  | 0
Šilutės r. sav. |  | Medžiagos | Viršūnė | IA 10-1 | kompl | 41.94 |  | 0
Pagėgių sav. |  | Medžiagos | Viršūnė | IA 10-1-1 | kompl | 31.32 |  | 0
Tauragės r. sav. |  | Medžiagos | Viršūnė | IA 10-1-1 | kompl | 31.32 |  | 0
Šilutės r. sav. |  | Medžiagos | Viršūnė | IA 10-1-1 | kompl | 31.32 |  | 0
Pagėgių sav. |  | Medžiagos | Viršūnė | IA 10-1-2 | kompl | 32.16 |  | 0
Tauragės r. sav. |  | Medžiagos | Viršūnė | IA 10-1-2 | kompl | 32.16 |  | 0
Šilutės r. sav. |  | Medžiagos | Viršūnė | IA 10-1-2 | kompl | 32.16 |  | 0
Plungės r. sav. |  | Medžiagos | Viršūnė | T | kompl | 23.3 |  | 0
Skuodo r. sav. |  | Medžiagos | Viršūnė | T | kompl | 23.3 |  | 0
Plungės r. sav. |  | Medžiagos | Viršūnė | TP | kompl | 419.04 |  | 0
Skuodo r. sav. |  | Medžiagos | Viršūnė | TP | kompl | 419.04 |  | 0
Plungės r. sav. |  | Medžiagos | Viršūnė | TK-9 | kompl | 36.26 |  | 0
Skuodo r. sav. |  | Medžiagos | Viršūnė | TK-9 | kompl | 36.26 |  | 0
Plungės r. sav. |  | Medžiagos | Viršūnė | TK-9A | kompl | 48.46 |  | 0
Skuodo r. sav. |  | Medžiagos | Viršūnė | TK-9A | kompl | 48.46 |  | 0
Plungės r. sav. |  | Medžiagos | Viršūnė | T 10-1 | kompl | 21.6 |  | 0
Skuodo r. sav. |  | Medžiagos | Viršūnė | T 10-1 | kompl | 21.6 |  | 0
Plungės r. sav. |  | Medžiagos | Viršūnė | TA | kompl | 40.97 |  | 0
Skuodo r. sav. |  | Medžiagos | Viršūnė | TA | kompl | 40.97 |  | 0
Plungės r. sav. |  | Medžiagos | Viršūnė | TA 10-1 | kompl | 38.62 |  | 0
Skuodo r. sav. |  | Medžiagos | Viršūnė | TA 10-1 | kompl | 38.62 |  | 0
Plungės r. sav. |  | Medžiagos | Viršūnė | I 10-1 | kompl | 26.18 |  | 0
Skuodo r. sav. |  | Medžiagos | Viršūnė | I 10-1 | kompl | 26.18 |  | 0
Plungės r. sav. |  | Medžiagos | Viršūnė | I 10-1-1 | kompl | 19.19 |  | 0
Skuodo r. sav. |  | Medžiagos | Viršūnė | I 10-1-1 | kompl | 19.19 |  | 0
Plungės r. sav. |  | Medžiagos | Viršūnė | I 10-1-2 | kompl | 16.56 |  | 0
Skuodo r. sav. |  | Medžiagos | Viršūnė | I 10-1-2 | kompl | 16.56 |  | 0
Plungės r. sav. |  | Medžiagos | Viršūnė | IA | kompl | 98.3 |  | 0
Skuodo r. sav. |  | Medžiagos | Viršūnė | IA | kompl | 98.3 |  | 0
Plungės r. sav. |  | Medžiagos | Viršūnė | IA 10-1 | kompl | 41.94 |  | 0
Skuodo r. sav. |  | Medžiagos | Viršūnė | IA 10-1 | kompl | 41.94 |  | 0
Plungės r. sav. |  | Medžiagos | Viršūnė | IA 10-1-1 | kompl | 31.32 |  | 0
Skuodo r. sav. |  | Medžiagos | Viršūnė | IA 10-1-1 | kompl | 31.32 |  | 0
Plungės r. sav. |  | Medžiagos | Viršūnė | IA 10-1-2 | kompl | 32.16 |  | 0
Skuodo r. sav. |  | Medžiagos | Viršūnė | IA 10-1-2 | kompl | 32.16 |  | 0
Rietavo sav. |  | Medžiagos | Viršūnė | T | kompl | 23.3 |  | 0
Šilalės r. sav. |  | Medžiagos | Viršūnė | T | kompl | 23.3 |  | 0
Telšių r. sav. |  | Medžiagos | Viršūnė | T | kompl | 23.3 |  | 0
Rietavo sav. |  | Medžiagos | Viršūnė | TP | kompl | 419.04 |  | 0
Šilalės r. sav. |  | Medžiagos | Viršūnė | TP | kompl | 419.04 |  | 0
Telšių r. sav. |  | Medžiagos | Viršūnė | TP | kompl | 419.04 |  | 0
Rietavo sav. |  | Medžiagos | Viršūnė | TK-9 | kompl | 36.26 |  | 0
Šilalės r. sav. |  | Medžiagos | Viršūnė | TK-9 | kompl | 36.26 |  | 0
Telšių r. sav. |  | Medžiagos | Viršūnė | TK-9 | kompl | 36.26 |  | 0
Rietavo sav. |  | Medžiagos | Viršūnė | TK-9A | kompl | 48.46 |  | 0
Šilalės r. sav. |  | Medžiagos | Viršūnė | TK-9A | kompl | 48.46 |  | 0
Telšių r. sav. |  | Medžiagos | Viršūnė | TK-9A | kompl | 48.46 |  | 0
Rietavo sav. |  | Medžiagos | Viršūnė | T 10-1 | kompl | 21.6 |  | 0
Šilalės r. sav. |  | Medžiagos | Viršūnė | T 10-1 | kompl | 21.6 |  | 0
Telšių r. sav. |  | Medžiagos | Viršūnė | T 10-1 | kompl | 21.6 |  | 0
Rietavo sav. |  | Medžiagos | Viršūnė | TA | kompl | 40.97 |  | 0
Šilalės r. sav. |  | Medžiagos | Viršūnė | TA | kompl | 40.97 |  | 0
Telšių r. sav. |  | Medžiagos | Viršūnė | TA | kompl | 40.97 |  | 0
Rietavo sav. |  | Medžiagos | Viršūnė | TA 10-1 | kompl | 38.62 |  | 0
Šilalės r. sav. |  | Medžiagos | Viršūnė | TA 10-1 | kompl | 38.62 |  | 0
Telšių r. sav. |  | Medžiagos | Viršūnė | TA 10-1 | kompl | 38.62 |  | 0
Rietavo sav. |  | Medžiagos | Viršūnė | I 10-1 | kompl | 26.18 |  | 0
Šilalės r. sav. |  | Medžiagos | Viršūnė | I 10-1 | kompl | 26.18 |  | 0
Telšių r. sav. |  | Medžiagos | Viršūnė | I 10-1 | kompl | 26.18 |  | 0
Rietavo sav. |  | Medžiagos | Viršūnė | I 10-1-1 | kompl | 19.19 |  | 0
Šilalės r. sav. |  | Medžiagos | Viršūnė | I 10-1-1 | kompl | 19.19 |  | 0
Telšių r. sav. |  | Medžiagos | Viršūnė | I 10-1-1 | kompl | 19.19 |  | 0
Rietavo sav. |  | Medžiagos | Viršūnė | I 10-1-2 | kompl | 16.56 |  | 0
Šilalės r. sav. |  | Medžiagos | Viršūnė | I 10-1-2 | kompl | 16.56 |  | 0
Telšių r. sav. |  | Medžiagos | Viršūnė | I 10-1-2 | kompl | 16.56 |  | 0
Rietavo sav. |  | Medžiagos | Viršūnė | IA | kompl | 98.3 |  | 0
Šilalės r. sav. |  | Medžiagos | Viršūnė | IA | kompl | 98.3 |  | 0
Telšių r. sav. |  | Medžiagos | Viršūnė | IA | kompl | 98.3 |  | 0
Rietavo sav. |  | Medžiagos | Viršūnė | IA 10-1 | kompl | 41.94 |  | 0
Šilalės r. sav. |  | Medžiagos | Viršūnė | IA 10-1 | kompl | 41.94 |  | 0
Telšių r. sav. |  | Medžiagos | Viršūnė | IA 10-1 | kompl | 41.94 |  | 0
Rietavo sav. |  | Medžiagos | Viršūnė | IA 10-1-1 | kompl | 31.32 |  | 0
Šilalės r. sav. |  | Medžiagos | Viršūnė | IA 10-1-1 | kompl | 31.32 |  | 0
Telšių r. sav. |  | Medžiagos | Viršūnė | IA 10-1-1 | kompl | 31.32 |  | 0
Rietavo sav. |  | Medžiagos | Viršūnė | IA 10-1-2 | kompl | 32.16 |  | 0
Šilalės r. sav. |  | Medžiagos | Viršūnė | IA 10-1-2 | kompl | 32.16 |  | 0
Telšių r. sav. |  | Medžiagos | Viršūnė | IA 10-1-2 | kompl | 32.16 |  | 0
Druskininkų sav. |  | Medžiagos | Viršūnė | T | kompl | 23.3 |  | 0
Varėnos r. sav. |  | Medžiagos | Viršūnė | T | kompl | 23.3 |  | 0
Druskininkų sav. |  | Medžiagos | Viršūnė | TP | kompl | 419.04 |  | 0
Varėnos r. sav. |  | Medžiagos | Viršūnė | TP | kompl | 419.04 |  | 0
Druskininkų sav. |  | Medžiagos | Viršūnė | TK-9 | kompl | 36.26 |  | 0
Varėnos r. sav. |  | Medžiagos | Viršūnė | TK-9 | kompl | 36.26 |  | 0
Druskininkų sav. |  | Medžiagos | Viršūnė | TK-9A | kompl | 48.46 |  | 0
Varėnos r. sav. |  | Medžiagos | Viršūnė | TK-9A | kompl | 48.46 |  | 0
Druskininkų sav. |  | Medžiagos | Viršūnė | T 10-1 | kompl | 21.6 |  | 0
Varėnos r. sav. |  | Medžiagos | Viršūnė | T 10-1 | kompl | 21.6 |  | 0
Druskininkų sav. |  | Medžiagos | Viršūnė | TA | kompl | 40.97 |  | 0
Varėnos r. sav. |  | Medžiagos | Viršūnė | TA | kompl | 40.97 |  | 0
Druskininkų sav. |  | Medžiagos | Viršūnė | TA 10-1 | kompl | 38.62 |  | 0
Varėnos r. sav. |  | Medžiagos | Viršūnė | TA 10-1 | kompl | 38.62 |  | 0
Druskininkų sav. |  | Medžiagos | Viršūnė | I 10-1 | kompl | 26.18 |  | 0
Varėnos r. sav. |  | Medžiagos | Viršūnė | I 10-1 | kompl | 26.18 |  | 0
Druskininkų sav. |  | Medžiagos | Viršūnė | I 10-1-1 | kompl | 19.19 |  | 0
Varėnos r. sav. |  | Medžiagos | Viršūnė | I 10-1-1 | kompl | 19.19 |  | 0
Druskininkų sav. |  | Medžiagos | Viršūnė | I 10-1-2 | kompl | 16.56 |  | 0
Varėnos r. sav. |  | Medžiagos | Viršūnė | I 10-1-2 | kompl | 16.56 |  | 0
Druskininkų sav. |  | Medžiagos | Viršūnė | IA | kompl | 98.3 |  | 0
Varėnos r. sav. |  | Medžiagos | Viršūnė | IA | kompl | 98.3 |  | 0
Druskininkų sav. |  | Medžiagos | Viršūnė | IA 10-1 | kompl | 41.94 |  | 0
Varėnos r. sav. |  | Medžiagos | Viršūnė | IA 10-1 | kompl | 41.94 |  | 0
Druskininkų sav. |  | Medžiagos | Viršūnė | IA 10-1-1 | kompl | 31.32 |  | 0
Varėnos r. sav. |  | Medžiagos | Viršūnė | IA 10-1-1 | kompl | 31.32 |  | 0
Druskininkų sav. |  | Medžiagos | Viršūnė | IA 10-1-2 | kompl | 32.16 |  | 0
Varėnos r. sav. |  | Medžiagos | Viršūnė | IA 10-1-2 | kompl | 32.16 |  | 0
Lazdijų r. sav. |  | Medžiagos | Viršūnė | T | kompl | 23.3 |  | 0
Lazdijų r. sav. |  | Medžiagos | Viršūnė | TP | kompl | 419.04 |  | 0
Lazdijų r. sav. |  | Medžiagos | Viršūnė | TK-9 | kompl | 36.26 |  | 0
Lazdijų r. sav. |  | Medžiagos | Viršūnė | TK-9A | kompl | 48.46 |  | 0
Lazdijų r. sav. |  | Medžiagos | Viršūnė | T 10-1 | kompl | 21.6 |  | 0
Lazdijų r. sav. |  | Medžiagos | Viršūnė | TA | kompl | 40.97 |  | 0
Lazdijų r. sav. |  | Medžiagos | Viršūnė | TA 10-1 | kompl | 38.62 |  | 0
Lazdijų r. sav. |  | Medžiagos | Viršūnė | I 10-1 | kompl | 26.18 |  | 0
Lazdijų r. sav. |  | Medžiagos | Viršūnė | I 10-1-1 | kompl | 19.19 |  | 0
Lazdijų r. sav. |  | Medžiagos | Viršūnė | I 10-1-2 | kompl | 16.56 |  | 0
Lazdijų r. sav. |  | Medžiagos | Viršūnė | IA | kompl | 98.3 |  | 0
Lazdijų r. sav. |  | Medžiagos | Viršūnė | IA 10-1 | kompl | 41.94 |  | 0
Lazdijų r. sav. |  | Medžiagos | Viršūnė | IA 10-1-1 | kompl | 31.32 |  | 0
Lazdijų r. sav. |  | Medžiagos | Viršūnė | IA 10-1-2 | kompl | 32.16 |  | 0
Alytaus m. sav. |  | Medžiagos | Viršūnė | T | kompl | 23.3 |  | 0
Alytaus r. sav. |  | Medžiagos | Viršūnė | T | kompl | 23.3 |  | 0
Alytaus m. sav. |  | Medžiagos | Viršūnė | TP | kompl | 419.04 |  | 0
Alytaus r. sav. |  | Medžiagos | Viršūnė | TP | kompl | 419.04 |  | 0
Alytaus m. sav. |  | Medžiagos | Viršūnė | TK-9 | kompl | 36.26 |  | 0
Alytaus r. sav. |  | Medžiagos | Viršūnė | TK-9 | kompl | 36.26 |  | 0
Alytaus m. sav. |  | Medžiagos | Viršūnė | TK-9A | kompl | 48.46 |  | 0
Alytaus r. sav. |  | Medžiagos | Viršūnė | TK-9A | kompl | 48.46 |  | 0
Alytaus m. sav. |  | Medžiagos | Viršūnė | T 10-1 | kompl | 21.6 |  | 0
Alytaus r. sav. |  | Medžiagos | Viršūnė | T 10-1 | kompl | 21.6 |  | 0
Alytaus m. sav. |  | Medžiagos | Viršūnė | TA | kompl | 40.97 |  | 0
Alytaus r. sav. |  | Medžiagos | Viršūnė | TA | kompl | 40.97 |  | 0
Alytaus m. sav. |  | Medžiagos | Viršūnė | TA 10-1 | kompl | 38.62 |  | 0
Alytaus r. sav. |  | Medžiagos | Viršūnė | TA 10-1 | kompl | 38.62 |  | 0
Alytaus m. sav. |  | Medžiagos | Viršūnė | I 10-1 | kompl | 26.18 |  | 0
Alytaus r. sav. |  | Medžiagos | Viršūnė | I 10-1 | kompl | 26.18 |  | 0
Alytaus m. sav. |  | Medžiagos | Viršūnė | I 10-1-1 | kompl | 19.19 |  | 0
Alytaus r. sav. |  | Medžiagos | Viršūnė | I 10-1-1 | kompl | 19.19 |  | 0
Alytaus m. sav. |  | Medžiagos | Viršūnė | I 10-1-2 | kompl | 16.56 |  | 0
Alytaus r. sav. |  | Medžiagos | Viršūnė | I 10-1-2 | kompl | 16.56 |  | 0
Alytaus m. sav. |  | Medžiagos | Viršūnė | IA | kompl | 98.3 |  | 0
Alytaus r. sav. |  | Medžiagos | Viršūnė | IA | kompl | 98.3 |  | 0
Alytaus m. sav. |  | Medžiagos | Viršūnė | IA 10-1 | kompl | 41.94 |  | 0
Alytaus r. sav. |  | Medžiagos | Viršūnė | IA 10-1 | kompl | 41.94 |  | 0
Alytaus m. sav. |  | Medžiagos | Viršūnė | IA 10-1-1 | kompl | 31.32 |  | 0
Alytaus r. sav. |  | Medžiagos | Viršūnė | IA 10-1-1 | kompl | 31.32 |  | 0
Alytaus m. sav. |  | Medžiagos | Viršūnė | IA 10-1-2 | kompl | 32.16 |  | 0
Alytaus r. sav. |  | Medžiagos | Viršūnė | IA 10-1-2 | kompl | 32.16 |  | 0
Biržų r. sav. |  | Medžiagos | Viršūnė | T | kompl | 23.3 |  | 0
Pasvalio r. sav. |  | Medžiagos | Viršūnė | T | kompl | 23.3 |  | 0
Biržų r. sav. |  | Medžiagos | Viršūnė | TP | kompl | 419.04 |  | 0
Pasvalio r. sav. |  | Medžiagos | Viršūnė | TP | kompl | 419.04 |  | 0
Biržų r. sav. |  | Medžiagos | Viršūnė | TK-9 | kompl | 36.26 |  | 0
Pasvalio r. sav. |  | Medžiagos | Viršūnė | TK-9 | kompl | 36.26 |  | 0
Biržų r. sav. |  | Medžiagos | Viršūnė | TK-9A | kompl | 48.46 |  | 0
Pasvalio r. sav. |  | Medžiagos | Viršūnė | TK-9A | kompl | 48.46 |  | 0
Biržų r. sav. |  | Medžiagos | Viršūnė | T 10-1 | kompl | 21.6 |  | 0
Pasvalio r. sav. |  | Medžiagos | Viršūnė | T 10-1 | kompl | 21.6 |  | 0
Biržų r. sav. |  | Medžiagos | Viršūnė | TA | kompl | 40.97 |  | 0
Pasvalio r. sav. |  | Medžiagos | Viršūnė | TA | kompl | 40.97 |  | 0
Biržų r. sav. |  | Medžiagos | Viršūnė | TA 10-1 | kompl | 38.62 |  | 0
Pasvalio r. sav. |  | Medžiagos | Viršūnė | TA 10-1 | kompl | 38.62 |  | 0
Biržų r. sav. |  | Medžiagos | Viršūnė | I 10-1 | kompl | 26.18 |  | 0
Pasvalio r. sav. |  | Medžiagos | Viršūnė | I 10-1 | kompl | 26.18 |  | 0
Biržų r. sav. |  | Medžiagos | Viršūnė | I 10-1-1 | kompl | 19.19 |  | 0
Pasvalio r. sav. |  | Medžiagos | Viršūnė | I 10-1-1 | kompl | 19.19 |  | 0
Biržų r. sav. |  | Medžiagos | Viršūnė | I 10-1-2 | kompl | 16.56 |  | 0
Pasvalio r. sav. |  | Medžiagos | Viršūnė | I 10-1-2 | kompl | 16.56 |  | 0
Biržų r. sav. |  | Medžiagos | Viršūnė | IA | kompl | 98.3 |  | 0
Pasvalio r. sav. |  | Medžiagos | Viršūnė | IA | kompl | 98.3 |  | 0
Biržų r. sav. |  | Medžiagos | Viršūnė | IA 10-1 | kompl | 41.94 |  | 0
Pasvalio r. sav. |  | Medžiagos | Viršūnė | IA 10-1 | kompl | 41.94 |  | 0
Biržų r. sav. |  | Medžiagos | Viršūnė | IA 10-1-1 | kompl | 31.32 |  | 0
Pasvalio r. sav. |  | Medžiagos | Viršūnė | IA 10-1-1 | kompl | 31.32 |  | 0
Biržų r. sav. |  | Medžiagos | Viršūnė | IA 10-1-2 | kompl | 32.16 |  | 0
Pasvalio r. sav. |  | Medžiagos | Viršūnė | IA 10-1-2 | kompl | 32.16 |  | 0
Molėtų r. sav. |  | Medžiagos | Viršūnė | T | kompl | 23.3 |  | 0
Švenčionių r. sav. |  | Medžiagos | Viršūnė | T | kompl | 23.3 |  | 0
Molėtų r. sav. |  | Medžiagos | Viršūnė | TP | kompl | 419.04 |  | 0
Švenčionių r. sav. |  | Medžiagos | Viršūnė | TP | kompl | 419.04 |  | 0
Molėtų r. sav. |  | Medžiagos | Viršūnė | TK-9 | kompl | 36.26 |  | 0
Švenčionių r. sav. |  | Medžiagos | Viršūnė | TK-9 | kompl | 36.26 |  | 0
Molėtų r. sav. |  | Medžiagos | Viršūnė | TK-9A | kompl | 48.46 |  | 0
Švenčionių r. sav. |  | Medžiagos | Viršūnė | TK-9A | kompl | 48.46 |  | 0
Molėtų r. sav. |  | Medžiagos | Viršūnė | T 10-1 | kompl | 21.6 |  | 0
Švenčionių r. sav. |  | Medžiagos | Viršūnė | T 10-1 | kompl | 21.6 |  | 0
Molėtų r. sav. |  | Medžiagos | Viršūnė | TA | kompl | 40.97 |  | 0
Švenčionių r. sav. |  | Medžiagos | Viršūnė | TA | kompl | 40.97 |  | 0
Molėtų r. sav. |  | Medžiagos | Viršūnė | TA 10-1 | kompl | 38.62 |  | 0
Švenčionių r. sav. |  | Medžiagos | Viršūnė | TA 10-1 | kompl | 38.62 |  | 0
Molėtų r. sav. |  | Medžiagos | Viršūnė | I 10-1 | kompl | 26.18 |  | 0
Švenčionių r. sav. |  | Medžiagos | Viršūnė | I 10-1 | kompl | 26.18 |  | 0
Molėtų r. sav. |  | Medžiagos | Viršūnė | I 10-1-1 | kompl | 19.19 |  | 0
Švenčionių r. sav. |  | Medžiagos | Viršūnė | I 10-1-1 | kompl | 19.19 |  | 0
Molėtų r. sav. |  | Medžiagos | Viršūnė | I 10-1-2 | kompl | 16.56 |  | 0
Švenčionių r. sav. |  | Medžiagos | Viršūnė | I 10-1-2 | kompl | 16.56 |  | 0
Molėtų r. sav. |  | Medžiagos | Viršūnė | IA | kompl | 98.3 |  | 0
Švenčionių r. sav. |  | Medžiagos | Viršūnė | IA | kompl | 98.3 |  | 0
Molėtų r. sav. |  | Medžiagos | Viršūnė | IA 10-1 | kompl | 41.94 |  | 0
Švenčionių r. sav. |  | Medžiagos | Viršūnė | IA 10-1 | kompl | 41.94 |  | 0
Molėtų r. sav. |  | Medžiagos | Viršūnė | IA 10-1-1 | kompl | 31.32 |  | 0
Švenčionių r. sav. |  | Medžiagos | Viršūnė | IA 10-1-1 | kompl | 31.32 |  | 0
Molėtų r. sav. |  | Medžiagos | Viršūnė | IA 10-1-2 | kompl | 32.16 |  | 0
Švenčionių r. sav. |  | Medžiagos | Viršūnė | IA 10-1-2 | kompl | 32.16 |  | 0
Jurbarko r. sav. |  | Medžiagos | iki 1 kV kabelių plastikine izoliacija galinė mova (tik antgaliai su nulūžtančiomis galvutėmis Al ir Cu laidininkams, antgalio izoliavimo termovamzdeliai) | 16 mm² | kompl. | 59.76 |  | 0
Šakių r. sav. |  | Medžiagos | iki 1 kV kabelių plastikine izoliacija galinė mova (tik antgaliai su nulūžtančiomis galvutėmis Al ir Cu laidininkams, antgalio izoliavimo termovamzdeliai) | 16 mm² | kompl. | 59.76 |  | 0
Jurbarko r. sav. |  | Medžiagos | iki 1 kV kabelių plastikine izoliacija galinė mova (tik antgaliai su nulūžtančiomis galvutėmis Al ir Cu laidininkams, antgalio izoliavimo termovamzdeliai) | 35 mm² | kompl. | 86.27 |  | 0
Šakių r. sav. |  | Medžiagos | iki 1 kV kabelių plastikine izoliacija galinė mova (tik antgaliai su nulūžtančiomis galvutėmis Al ir Cu laidininkams, antgalio izoliavimo termovamzdeliai) | 35 mm² | kompl. | 86.27 |  | 0
Jurbarko r. sav. |  | Medžiagos | iki 1 kV kabelių plastikine izoliacija galinė mova (tik antgaliai su nulūžtančiomis galvutėmis Al ir Cu laidininkams, antgalio izoliavimo termovamzdeliai) | 70 - 95 mm² | kompl. | 102.45 |  | 0
Šakių r. sav. |  | Medžiagos | iki 1 kV kabelių plastikine izoliacija galinė mova (tik antgaliai su nulūžtančiomis galvutėmis Al ir Cu laidininkams, antgalio izoliavimo termovamzdeliai) | 70 - 95 mm² | kompl. | 102.45 |  | 0
Jurbarko r. sav. |  | Medžiagos | iki 1 kV kabelių plastikine izoliacija galinė mova (tik antgaliai su nulūžtančiomis galvutėmis Al ir Cu laidininkams, antgalio izoliavimo termovamzdeliai) | 120 - 150 mm² | kompl. | 57.57 |  | 0
Šakių r. sav. |  | Medžiagos | iki 1 kV kabelių plastikine izoliacija galinė mova (tik antgaliai su nulūžtančiomis galvutėmis Al ir Cu laidininkams, antgalio izoliavimo termovamzdeliai) | 120 - 150 mm² | kompl. | 57.57 |  | 0
Jurbarko r. sav. |  | Medžiagos | iki 1 kV kabelių plastikine izoliacija galinė mova (tik antgaliai su nulūžtančiomis galvutėmis Al ir Cu laidininkams, antgalio izoliavimo termovamzdeliai) | 240 mm² | kompl. | 88.02 |  | 0
Šakių r. sav. |  | Medžiagos | iki 1 kV kabelių plastikine izoliacija galinė mova (tik antgaliai su nulūžtančiomis galvutėmis Al ir Cu laidininkams, antgalio izoliavimo termovamzdeliai) | 240 mm² | kompl. | 88.02 |  | 0
Panevėžio m. sav. |  | Medžiagos | iki 1 kV kabelių plastikine izoliacija galinė mova (tik antgaliai su nulūžtančiomis galvutėmis Al ir Cu laidininkams, antgalio izoliavimo termovamzdeliai) | 16 mm² | kompl. | 61.13 |  | 0
Panevėžio m. sav. |  | Medžiagos | iki 1 kV kabelių plastikine izoliacija galinė mova (tik antgaliai su nulūžtančiomis galvutėmis Al ir Cu laidininkams, antgalio izoliavimo termovamzdeliai) | 35 mm² | kompl. | 87.07 |  | 0
Panevėžio m. sav. |  | Medžiagos | iki 1 kV kabelių plastikine izoliacija galinė mova (tik antgaliai su nulūžtančiomis galvutėmis Al ir Cu laidininkams, antgalio izoliavimo termovamzdeliai) | 70 - 95 mm² | kompl. | 103.74 |  | 0
Panevėžio m. sav. |  | Medžiagos | iki 1 kV kabelių plastikine izoliacija galinė mova (tik antgaliai su nulūžtančiomis galvutėmis Al ir Cu laidininkams, antgalio izoliavimo termovamzdeliai) | 120 - 150 mm² | kompl. | 59.28 |  | 0
Panevėžio m. sav. |  | Medžiagos | iki 1 kV kabelių plastikine izoliacija galinė mova (tik antgaliai su nulūžtančiomis galvutėmis Al ir Cu laidininkams, antgalio izoliavimo termovamzdeliai) | 240 mm² | kompl. | 88.92 |  | 0
Birštono sav. |  | Medžiagos | iki 1 kV kabelių plastikine izoliacija galinė mova (tik antgaliai su nulūžtančiomis galvutėmis Al ir Cu laidininkams, antgalio izoliavimo termovamzdeliai) | 16 mm² | kompl. | 59.76 |  | 0
Prienų r. sav. |  | Medžiagos | iki 1 kV kabelių plastikine izoliacija galinė mova (tik antgaliai su nulūžtančiomis galvutėmis Al ir Cu laidininkams, antgalio izoliavimo termovamzdeliai) | 16 mm² | kompl. | 59.76 |  | 0
Birštono sav. |  | Medžiagos | iki 1 kV kabelių plastikine izoliacija galinė mova (tik antgaliai su nulūžtančiomis galvutėmis Al ir Cu laidininkams, antgalio izoliavimo termovamzdeliai) | 35 mm² | kompl. | 86.27 |  | 0
Prienų r. sav. |  | Medžiagos | iki 1 kV kabelių plastikine izoliacija galinė mova (tik antgaliai su nulūžtančiomis galvutėmis Al ir Cu laidininkams, antgalio izoliavimo termovamzdeliai) | 35 mm² | kompl. | 86.27 |  | 0
Birštono sav. |  | Medžiagos | iki 1 kV kabelių plastikine izoliacija galinė mova (tik antgaliai su nulūžtančiomis galvutėmis Al ir Cu laidininkams, antgalio izoliavimo termovamzdeliai) | 70 - 95 mm² | kompl. | 102.45 |  | 0
Prienų r. sav. |  | Medžiagos | iki 1 kV kabelių plastikine izoliacija galinė mova (tik antgaliai su nulūžtančiomis galvutėmis Al ir Cu laidininkams, antgalio izoliavimo termovamzdeliai) | 70 - 95 mm² | kompl. | 102.45 |  | 0
Birštono sav. |  | Medžiagos | iki 1 kV kabelių plastikine izoliacija galinė mova (tik antgaliai su nulūžtančiomis galvutėmis Al ir Cu laidininkams, antgalio izoliavimo termovamzdeliai) | 120 - 150 mm² | kompl. | 57.57 |  | 0
Prienų r. sav. |  | Medžiagos | iki 1 kV kabelių plastikine izoliacija galinė mova (tik antgaliai su nulūžtančiomis galvutėmis Al ir Cu laidininkams, antgalio izoliavimo termovamzdeliai) | 120 - 150 mm² | kompl. | 57.57 |  | 0
Birštono sav. |  | Medžiagos | iki 1 kV kabelių plastikine izoliacija galinė mova (tik antgaliai su nulūžtančiomis galvutėmis Al ir Cu laidininkams, antgalio izoliavimo termovamzdeliai) | 240 mm² | kompl. | 88.02 |  | 0
Prienų r. sav. |  | Medžiagos | iki 1 kV kabelių plastikine izoliacija galinė mova (tik antgaliai su nulūžtančiomis galvutėmis Al ir Cu laidininkams, antgalio izoliavimo termovamzdeliai) | 240 mm² | kompl. | 88.02 |  | 0
Ignalinos r. sav. |  | Medžiagos | iki 1 kV kabelių plastikine izoliacija galinė mova (tik antgaliai su nulūžtančiomis galvutėmis Al ir Cu laidininkams, antgalio izoliavimo termovamzdeliai) | 16 mm² | kompl. | 59.76 |  | 0
Visagino sav. |  | Medžiagos | iki 1 kV kabelių plastikine izoliacija galinė mova (tik antgaliai su nulūžtančiomis galvutėmis Al ir Cu laidininkams, antgalio izoliavimo termovamzdeliai) | 16 mm² | kompl. | 59.76 |  | 0
Zarasų r. sav. |  | Medžiagos | iki 1 kV kabelių plastikine izoliacija galinė mova (tik antgaliai su nulūžtančiomis galvutėmis Al ir Cu laidininkams, antgalio izoliavimo termovamzdeliai) | 16 mm² | kompl. | 59.76 |  | 0
Ignalinos r. sav. |  | Medžiagos | iki 1 kV kabelių plastikine izoliacija galinė mova (tik antgaliai su nulūžtančiomis galvutėmis Al ir Cu laidininkams, antgalio izoliavimo termovamzdeliai) | 35 mm² | kompl. | 86.27 |  | 0
Visagino sav. |  | Medžiagos | iki 1 kV kabelių plastikine izoliacija galinė mova (tik antgaliai su nulūžtančiomis galvutėmis Al ir Cu laidininkams, antgalio izoliavimo termovamzdeliai) | 35 mm² | kompl. | 86.27 |  | 0
Zarasų r. sav. |  | Medžiagos | iki 1 kV kabelių plastikine izoliacija galinė mova (tik antgaliai su nulūžtančiomis galvutėmis Al ir Cu laidininkams, antgalio izoliavimo termovamzdeliai) | 35 mm² | kompl. | 86.27 |  | 0
Ignalinos r. sav. |  | Medžiagos | iki 1 kV kabelių plastikine izoliacija galinė mova (tik antgaliai su nulūžtančiomis galvutėmis Al ir Cu laidininkams, antgalio izoliavimo termovamzdeliai) | 70 - 95 mm² | kompl. | 102.45 |  | 0
Visagino sav. |  | Medžiagos | iki 1 kV kabelių plastikine izoliacija galinė mova (tik antgaliai su nulūžtančiomis galvutėmis Al ir Cu laidininkams, antgalio izoliavimo termovamzdeliai) | 70 - 95 mm² | kompl. | 102.45 |  | 0
Zarasų r. sav. |  | Medžiagos | iki 1 kV kabelių plastikine izoliacija galinė mova (tik antgaliai su nulūžtančiomis galvutėmis Al ir Cu laidininkams, antgalio izoliavimo termovamzdeliai) | 70 - 95 mm² | kompl. | 102.45 |  | 0
Ignalinos r. sav. |  | Medžiagos | iki 1 kV kabelių plastikine izoliacija galinė mova (tik antgaliai su nulūžtančiomis galvutėmis Al ir Cu laidininkams, antgalio izoliavimo termovamzdeliai) | 120 - 150 mm² | kompl. | 57.57 |  | 0
Visagino sav. |  | Medžiagos | iki 1 kV kabelių plastikine izoliacija galinė mova (tik antgaliai su nulūžtančiomis galvutėmis Al ir Cu laidininkams, antgalio izoliavimo termovamzdeliai) | 120 - 150 mm² | kompl. | 57.57 |  | 0
Zarasų r. sav. |  | Medžiagos | iki 1 kV kabelių plastikine izoliacija galinė mova (tik antgaliai su nulūžtančiomis galvutėmis Al ir Cu laidininkams, antgalio izoliavimo termovamzdeliai) | 120 - 150 mm² | kompl. | 57.57 |  | 0
Ignalinos r. sav. |  | Medžiagos | iki 1 kV kabelių plastikine izoliacija galinė mova (tik antgaliai su nulūžtančiomis galvutėmis Al ir Cu laidininkams, antgalio izoliavimo termovamzdeliai) | 240 mm² | kompl. | 88.02 |  | 0
Visagino sav. |  | Medžiagos | iki 1 kV kabelių plastikine izoliacija galinė mova (tik antgaliai su nulūžtančiomis galvutėmis Al ir Cu laidininkams, antgalio izoliavimo termovamzdeliai) | 240 mm² | kompl. | 88.02 |  | 0
Zarasų r. sav. |  | Medžiagos | iki 1 kV kabelių plastikine izoliacija galinė mova (tik antgaliai su nulūžtančiomis galvutėmis Al ir Cu laidininkams, antgalio izoliavimo termovamzdeliai) | 240 mm² | kompl. | 88.02 |  | 0
Šalčininkų r. sav. |  | Medžiagos | iki 1 kV kabelių plastikine izoliacija galinė mova (tik antgaliai su nulūžtančiomis galvutėmis Al ir Cu laidininkams, antgalio izoliavimo termovamzdeliai) | 16 mm² | kompl. | 64.35 |  | 0
Šalčininkų r. sav. |  | Medžiagos | iki 1 kV kabelių plastikine izoliacija galinė mova (tik antgaliai su nulūžtančiomis galvutėmis Al ir Cu laidininkams, antgalio izoliavimo termovamzdeliai) | 35 mm² | kompl. | 91.65 |  | 0
Šalčininkų r. sav. |  | Medžiagos | iki 1 kV kabelių plastikine izoliacija galinė mova (tik antgaliai su nulūžtančiomis galvutėmis Al ir Cu laidininkams, antgalio izoliavimo termovamzdeliai) | 70 mm² | kompl. | 109.2 |  | 0
Šalčininkų r. sav. |  | Medžiagos | iki 1 kV kabelių plastikine izoliacija galinė mova (tik antgaliai su nulūžtančiomis galvutėmis Al ir Cu laidininkams, antgalio izoliavimo termovamzdeliai) | 120 - 150 mm² | kompl. | 62.4 |  | 0
Šalčininkų r. sav. |  | Medžiagos | iki 1 kV kabelių plastikine izoliacija galinė mova (tik antgaliai su nulūžtančiomis galvutėmis Al ir Cu laidininkams, antgalio izoliavimo termovamzdeliai) | 240 mm² | kompl. | 93.6 |  | 0
Kupiškio r. sav. |  | Medžiagos | iki 1 kV kabelių plastikine izoliacija galinė mova (tik antgaliai su nulūžtančiomis galvutėmis Al ir Cu laidininkams, antgalio izoliavimo termovamzdeliai) | 16 mm² | kompl. | 64.35 |  | 0
Rokiškio r. sav. |  | Medžiagos | iki 1 kV kabelių plastikine izoliacija galinė mova (tik antgaliai su nulūžtančiomis galvutėmis Al ir Cu laidininkams, antgalio izoliavimo termovamzdeliai) | 16 mm² | kompl. | 64.35 |  | 0
Kupiškio r. sav. |  | Medžiagos | iki 1 kV kabelių plastikine izoliacija galinė mova (tik antgaliai su nulūžtančiomis galvutėmis Al ir Cu laidininkams, antgalio izoliavimo termovamzdeliai) | 35 mm² | kompl. | 91.65 |  | 0
Rokiškio r. sav. |  | Medžiagos | iki 1 kV kabelių plastikine izoliacija galinė mova (tik antgaliai su nulūžtančiomis galvutėmis Al ir Cu laidininkams, antgalio izoliavimo termovamzdeliai) | 35 mm² | kompl. | 91.65 |  | 0
Kupiškio r. sav. |  | Medžiagos | iki 1 kV kabelių plastikine izoliacija galinė mova (tik antgaliai su nulūžtančiomis galvutėmis Al ir Cu laidininkams, antgalio izoliavimo termovamzdeliai) | 70 mm² | kompl. | 109.2 |  | 0
Rokiškio r. sav. |  | Medžiagos | iki 1 kV kabelių plastikine izoliacija galinė mova (tik antgaliai su nulūžtančiomis galvutėmis Al ir Cu laidininkams, antgalio izoliavimo termovamzdeliai) | 70 mm² | kompl. | 109.2 |  | 0
Kupiškio r. sav. |  | Medžiagos | iki 1 kV kabelių plastikine izoliacija galinė mova (tik antgaliai su nulūžtančiomis galvutėmis Al ir Cu laidininkams, antgalio izoliavimo termovamzdeliai) | 120 - 150 mm² | kompl. | 62.4 |  | 0
Rokiškio r. sav. |  | Medžiagos | iki 1 kV kabelių plastikine izoliacija galinė mova (tik antgaliai su nulūžtančiomis galvutėmis Al ir Cu laidininkams, antgalio izoliavimo termovamzdeliai) | 120 - 150 mm² | kompl. | 62.4 |  | 0
Kupiškio r. sav. |  | Medžiagos | iki 1 kV kabelių plastikine izoliacija galinė mova (tik antgaliai su nulūžtančiomis galvutėmis Al ir Cu laidininkams, antgalio izoliavimo termovamzdeliai) | 240 mm² | kompl. | 93.6 |  | 0
Rokiškio r. sav. |  | Medžiagos | iki 1 kV kabelių plastikine izoliacija galinė mova (tik antgaliai su nulūžtančiomis galvutėmis Al ir Cu laidininkams, antgalio izoliavimo termovamzdeliai) | 240 mm² | kompl. | 93.6 |  | 0
Panevėžio r. sav. |  | Medžiagos | iki 1 kV kabelių plastikine izoliacija galinė mova (tik antgaliai su nulūžtančiomis galvutėmis Al ir Cu laidininkams, antgalio izoliavimo termovamzdeliai) | 16 mm² | kompl. | 64.35 |  | 0
Panevėžio r. sav. |  | Medžiagos | iki 1 kV kabelių plastikine izoliacija galinė mova (tik antgaliai su nulūžtančiomis galvutėmis Al ir Cu laidininkams, antgalio izoliavimo termovamzdeliai) | 35 mm² | kompl. | 91.65 |  | 0
Panevėžio r. sav. |  | Medžiagos | iki 1 kV kabelių plastikine izoliacija galinė mova (tik antgaliai su nulūžtančiomis galvutėmis Al ir Cu laidininkams, antgalio izoliavimo termovamzdeliai) | 70 mm² | kompl. | 109.2 |  | 0
Panevėžio r. sav. |  | Medžiagos | iki 1 kV kabelių plastikine izoliacija galinė mova (tik antgaliai su nulūžtančiomis galvutėmis Al ir Cu laidininkams, antgalio izoliavimo termovamzdeliai) | 120 - 150 mm² | kompl. | 62.4 |  | 0
Panevėžio r. sav. |  | Medžiagos | iki 1 kV kabelių plastikine izoliacija galinė mova (tik antgaliai su nulūžtančiomis galvutėmis Al ir Cu laidininkams, antgalio izoliavimo termovamzdeliai) | 240 mm² | kompl. | 93.6 |  | 0
Kalvarijos sav. |  | Medžiagos | iki 1 kV kabelių plastikine izoliacija galinė mova (tik antgaliai su nulūžtančiomis galvutėmis Al ir Cu laidininkams, antgalio izoliavimo termovamzdeliai) | 16 mm² | kompl. | 59.76 |  | 0
Kazlų Rūdos sav. |  | Medžiagos | iki 1 kV kabelių plastikine izoliacija galinė mova (tik antgaliai su nulūžtančiomis galvutėmis Al ir Cu laidininkams, antgalio izoliavimo termovamzdeliai) | 16 mm² | kompl. | 59.76 |  | 0
Marijampolės sav. |  | Medžiagos | iki 1 kV kabelių plastikine izoliacija galinė mova (tik antgaliai su nulūžtančiomis galvutėmis Al ir Cu laidininkams, antgalio izoliavimo termovamzdeliai) | 16 mm² | kompl. | 59.76 |  | 0
Kalvarijos sav. |  | Medžiagos | iki 1 kV kabelių plastikine izoliacija galinė mova (tik antgaliai su nulūžtančiomis galvutėmis Al ir Cu laidininkams, antgalio izoliavimo termovamzdeliai) | 35 mm² | kompl. | 86.27 |  | 0
Kazlų Rūdos sav. |  | Medžiagos | iki 1 kV kabelių plastikine izoliacija galinė mova (tik antgaliai su nulūžtančiomis galvutėmis Al ir Cu laidininkams, antgalio izoliavimo termovamzdeliai) | 35 mm² | kompl. | 86.27 |  | 0
Marijampolės sav. |  | Medžiagos | iki 1 kV kabelių plastikine izoliacija galinė mova (tik antgaliai su nulūžtančiomis galvutėmis Al ir Cu laidininkams, antgalio izoliavimo termovamzdeliai) | 35 mm² | kompl. | 86.27 |  | 0
Kalvarijos sav. |  | Medžiagos | iki 1 kV kabelių plastikine izoliacija galinė mova (tik antgaliai su nulūžtančiomis galvutėmis Al ir Cu laidininkams, antgalio izoliavimo termovamzdeliai) | 70 - 95 mm² | kompl. | 102.45 |  | 0
Kazlų Rūdos sav. |  | Medžiagos | iki 1 kV kabelių plastikine izoliacija galinė mova (tik antgaliai su nulūžtančiomis galvutėmis Al ir Cu laidininkams, antgalio izoliavimo termovamzdeliai) | 70 - 95 mm² | kompl. | 102.45 |  | 0
Marijampolės sav. |  | Medžiagos | iki 1 kV kabelių plastikine izoliacija galinė mova (tik antgaliai su nulūžtančiomis galvutėmis Al ir Cu laidininkams, antgalio izoliavimo termovamzdeliai) | 70 - 95 mm² | kompl. | 102.45 |  | 0
Kalvarijos sav. |  | Medžiagos | iki 1 kV kabelių plastikine izoliacija galinė mova (tik antgaliai su nulūžtančiomis galvutėmis Al ir Cu laidininkams, antgalio izoliavimo termovamzdeliai) | 120 - 150 mm² | kompl. | 57.57 |  | 0
Kazlų Rūdos sav. |  | Medžiagos | iki 1 kV kabelių plastikine izoliacija galinė mova (tik antgaliai su nulūžtančiomis galvutėmis Al ir Cu laidininkams, antgalio izoliavimo termovamzdeliai) | 120 - 150 mm² | kompl. | 57.57 |  | 0
Marijampolės sav. |  | Medžiagos | iki 1 kV kabelių plastikine izoliacija galinė mova (tik antgaliai su nulūžtančiomis galvutėmis Al ir Cu laidininkams, antgalio izoliavimo termovamzdeliai) | 120 - 150 mm² | kompl. | 57.57 |  | 0
Kalvarijos sav. |  | Medžiagos | iki 1 kV kabelių plastikine izoliacija galinė mova (tik antgaliai su nulūžtančiomis galvutėmis Al ir Cu laidininkams, antgalio izoliavimo termovamzdeliai) | 240 mm² | kompl. | 88.02 |  | 0
Kazlų Rūdos sav. |  | Medžiagos | iki 1 kV kabelių plastikine izoliacija galinė mova (tik antgaliai su nulūžtančiomis galvutėmis Al ir Cu laidininkams, antgalio izoliavimo termovamzdeliai) | 240 mm² | kompl. | 88.02 |  | 0
Marijampolės sav. |  | Medžiagos | iki 1 kV kabelių plastikine izoliacija galinė mova (tik antgaliai su nulūžtančiomis galvutėmis Al ir Cu laidininkams, antgalio izoliavimo termovamzdeliai) | 240 mm² | kompl. | 88.02 |  | 0
Anykščių r. sav. |  | Medžiagos | iki 1 kV kabelių plastikine izoliacija galinė mova (tik antgaliai su nulūžtančiomis galvutėmis Al ir Cu laidininkams, antgalio izoliavimo termovamzdeliai) | 16 mm² | kompl. | 59.76 |  | 0
Utenos r. sav. |  | Medžiagos | iki 1 kV kabelių plastikine izoliacija galinė mova (tik antgaliai su nulūžtančiomis galvutėmis Al ir Cu laidininkams, antgalio izoliavimo termovamzdeliai) | 16 mm² | kompl. | 59.76 |  | 0
Anykščių r. sav. |  | Medžiagos | iki 1 kV kabelių plastikine izoliacija galinė mova (tik antgaliai su nulūžtančiomis galvutėmis Al ir Cu laidininkams, antgalio izoliavimo termovamzdeliai) | 35 mm² | kompl. | 86.27 |  | 0
Utenos r. sav. |  | Medžiagos | iki 1 kV kabelių plastikine izoliacija galinė mova (tik antgaliai su nulūžtančiomis galvutėmis Al ir Cu laidininkams, antgalio izoliavimo termovamzdeliai) | 35 mm² | kompl. | 86.27 |  | 0
Anykščių r. sav. |  | Medžiagos | iki 1 kV kabelių plastikine izoliacija galinė mova (tik antgaliai su nulūžtančiomis galvutėmis Al ir Cu laidininkams, antgalio izoliavimo termovamzdeliai) | 70 - 95 mm² | kompl. | 102.45 |  | 0
Utenos r. sav. |  | Medžiagos | iki 1 kV kabelių plastikine izoliacija galinė mova (tik antgaliai su nulūžtančiomis galvutėmis Al ir Cu laidininkams, antgalio izoliavimo termovamzdeliai) | 70 - 95 mm² | kompl. | 102.45 |  | 0
Anykščių r. sav. |  | Medžiagos | iki 1 kV kabelių plastikine izoliacija galinė mova (tik antgaliai su nulūžtančiomis galvutėmis Al ir Cu laidininkams, antgalio izoliavimo termovamzdeliai) | 120 - 150 mm² | kompl. | 57.57 |  | 0
Utenos r. sav. |  | Medžiagos | iki 1 kV kabelių plastikine izoliacija galinė mova (tik antgaliai su nulūžtančiomis galvutėmis Al ir Cu laidininkams, antgalio izoliavimo termovamzdeliai) | 120 - 150 mm² | kompl. | 57.57 |  | 0
Anykščių r. sav. |  | Medžiagos | iki 1 kV kabelių plastikine izoliacija galinė mova (tik antgaliai su nulūžtančiomis galvutėmis Al ir Cu laidininkams, antgalio izoliavimo termovamzdeliai) | 240 mm² | kompl. | 88.02 |  | 0
Utenos r. sav. |  | Medžiagos | iki 1 kV kabelių plastikine izoliacija galinė mova (tik antgaliai su nulūžtančiomis galvutėmis Al ir Cu laidininkams, antgalio izoliavimo termovamzdeliai) | 240 mm² | kompl. | 88.02 |  | 0
Elektrėnų sav. |  | Medžiagos | iki 1 kV kabelių plastikine izoliacija galinė mova (tik antgaliai su nulūžtančiomis galvutėmis Al ir Cu laidininkams, antgalio izoliavimo termovamzdeliai) | 16 mm² | kompl. | 59.76 |  | 0
Trakų r. sav. |  | Medžiagos | iki 1 kV kabelių plastikine izoliacija galinė mova (tik antgaliai su nulūžtančiomis galvutėmis Al ir Cu laidininkams, antgalio izoliavimo termovamzdeliai) | 16 mm² | kompl. | 59.76 |  | 0
Elektrėnų sav. |  | Medžiagos | iki 1 kV kabelių plastikine izoliacija galinė mova (tik antgaliai su nulūžtančiomis galvutėmis Al ir Cu laidininkams, antgalio izoliavimo termovamzdeliai) | 35 mm² | kompl. | 86.27 |  | 0
Trakų r. sav. |  | Medžiagos | iki 1 kV kabelių plastikine izoliacija galinė mova (tik antgaliai su nulūžtančiomis galvutėmis Al ir Cu laidininkams, antgalio izoliavimo termovamzdeliai) | 35 mm² | kompl. | 86.27 |  | 0
Elektrėnų sav. |  | Medžiagos | iki 1 kV kabelių plastikine izoliacija galinė mova (tik antgaliai su nulūžtančiomis galvutėmis Al ir Cu laidininkams, antgalio izoliavimo termovamzdeliai) | 70 - 95 mm² | kompl. | 102.45 |  | 0
Trakų r. sav. |  | Medžiagos | iki 1 kV kabelių plastikine izoliacija galinė mova (tik antgaliai su nulūžtančiomis galvutėmis Al ir Cu laidininkams, antgalio izoliavimo termovamzdeliai) | 70 - 95 mm² | kompl. | 102.45 |  | 0
Elektrėnų sav. |  | Medžiagos | iki 1 kV kabelių plastikine izoliacija galinė mova (tik antgaliai su nulūžtančiomis galvutėmis Al ir Cu laidininkams, antgalio izoliavimo termovamzdeliai) | 120 - 150 mm² | kompl. | 57.57 |  | 0
Trakų r. sav. |  | Medžiagos | iki 1 kV kabelių plastikine izoliacija galinė mova (tik antgaliai su nulūžtančiomis galvutėmis Al ir Cu laidininkams, antgalio izoliavimo termovamzdeliai) | 120 - 150 mm² | kompl. | 57.57 |  | 0
Elektrėnų sav. |  | Medžiagos | iki 1 kV kabelių plastikine izoliacija galinė mova (tik antgaliai su nulūžtančiomis galvutėmis Al ir Cu laidininkams, antgalio izoliavimo termovamzdeliai) | 240 mm² | kompl. | 88.02 |  | 0
Trakų r. sav. |  | Medžiagos | iki 1 kV kabelių plastikine izoliacija galinė mova (tik antgaliai su nulūžtančiomis galvutėmis Al ir Cu laidininkams, antgalio izoliavimo termovamzdeliai) | 240 mm² | kompl. | 88.02 |  | 0
Širvintų r. sav. |  | Medžiagos | iki 1 kV kabelių plastikine izoliacija galinė mova (tik antgaliai su nulūžtančiomis galvutėmis Al ir Cu laidininkams, antgalio izoliavimo termovamzdeliai) | 16 mm² | kompl. | 59 |  | 0
Širvintų r. sav. |  | Medžiagos | iki 1 kV kabelių plastikine izoliacija galinė mova (tik antgaliai su nulūžtančiomis galvutėmis Al ir Cu laidininkams, antgalio izoliavimo termovamzdeliai) | 35 mm² | kompl. | 86 |  | 0
Širvintų r. sav. |  | Medžiagos | iki 1 kV kabelių plastikine izoliacija galinė mova (tik antgaliai su nulūžtančiomis galvutėmis Al ir Cu laidininkams, antgalio izoliavimo termovamzdeliai) | 70 - 95 mm² | kompl. | 100.4 |  | 0
Širvintų r. sav. |  | Medžiagos | iki 1 kV kabelių plastikine izoliacija galinė mova (tik antgaliai su nulūžtančiomis galvutėmis Al ir Cu laidininkams, antgalio izoliavimo termovamzdeliai) | 120 - 150 mm² | kompl. | 56.42 |  | 0
Širvintų r. sav. |  | Medžiagos | iki 1 kV kabelių plastikine izoliacija galinė mova (tik antgaliai su nulūžtančiomis galvutėmis Al ir Cu laidininkams, antgalio izoliavimo termovamzdeliai) | 240 mm² | kompl. | 86.26 |  | 0
Jonavos r. sav. |  | Medžiagos | iki 1 kV kabelių plastikine izoliacija galinė mova (tik antgaliai su nulūžtančiomis galvutėmis Al ir Cu laidininkams, antgalio izoliavimo termovamzdeliai) | 16 mm² | kompl. | 59.76 |  | 0
Kaišiadorių r. sav. |  | Medžiagos | iki 1 kV kabelių plastikine izoliacija galinė mova (tik antgaliai su nulūžtančiomis galvutėmis Al ir Cu laidininkams, antgalio izoliavimo termovamzdeliai) | 16 mm² | kompl. | 59.76 |  | 0
Jonavos r. sav. |  | Medžiagos | iki 1 kV kabelių plastikine izoliacija galinė mova (tik antgaliai su nulūžtančiomis galvutėmis Al ir Cu laidininkams, antgalio izoliavimo termovamzdeliai) | 35 mm² | kompl. | 86.27 |  | 0
Kaišiadorių r. sav. |  | Medžiagos | iki 1 kV kabelių plastikine izoliacija galinė mova (tik antgaliai su nulūžtančiomis galvutėmis Al ir Cu laidininkams, antgalio izoliavimo termovamzdeliai) | 35 mm² | kompl. | 86.27 |  | 0
Jonavos r. sav. |  | Medžiagos | iki 1 kV kabelių plastikine izoliacija galinė mova (tik antgaliai su nulūžtančiomis galvutėmis Al ir Cu laidininkams, antgalio izoliavimo termovamzdeliai) | 70 - 95 mm² | kompl. | 102.45 |  | 0
Kaišiadorių r. sav. |  | Medžiagos | iki 1 kV kabelių plastikine izoliacija galinė mova (tik antgaliai su nulūžtančiomis galvutėmis Al ir Cu laidininkams, antgalio izoliavimo termovamzdeliai) | 70 - 95 mm² | kompl. | 102.45 |  | 0
Jonavos r. sav. |  | Medžiagos | iki 1 kV kabelių plastikine izoliacija galinė mova (tik antgaliai su nulūžtančiomis galvutėmis Al ir Cu laidininkams, antgalio izoliavimo termovamzdeliai) | 120 - 150 mm² | kompl. | 57.57 |  | 0
Kaišiadorių r. sav. |  | Medžiagos | iki 1 kV kabelių plastikine izoliacija galinė mova (tik antgaliai su nulūžtančiomis galvutėmis Al ir Cu laidininkams, antgalio izoliavimo termovamzdeliai) | 120 - 150 mm² | kompl. | 57.57 |  | 0
Jonavos r. sav. |  | Medžiagos | iki 1 kV kabelių plastikine izoliacija galinė mova (tik antgaliai su nulūžtančiomis galvutėmis Al ir Cu laidininkams, antgalio izoliavimo termovamzdeliai) | 240 mm² | kompl. | 88.02 |  | 0
Kaišiadorių r. sav. |  | Medžiagos | iki 1 kV kabelių plastikine izoliacija galinė mova (tik antgaliai su nulūžtančiomis galvutėmis Al ir Cu laidininkams, antgalio izoliavimo termovamzdeliai) | 240 mm² | kompl. | 88.02 |  | 0
Kėdainių r. sav. |  | Medžiagos | iki 1 kV kabelių plastikine izoliacija galinė mova (tik antgaliai su nulūžtančiomis galvutėmis Al ir Cu laidininkams, antgalio izoliavimo termovamzdeliai) | 16 mm² | kompl. | 59.76 |  | 0
Ukmergės r. sav. |  | Medžiagos | iki 1 kV kabelių plastikine izoliacija galinė mova (tik antgaliai su nulūžtančiomis galvutėmis Al ir Cu laidininkams, antgalio izoliavimo termovamzdeliai) | 16 mm² | kompl. | 59.76 |  | 0
Kėdainių r. sav. |  | Medžiagos | iki 1 kV kabelių plastikine izoliacija galinė mova (tik antgaliai su nulūžtančiomis galvutėmis Al ir Cu laidininkams, antgalio izoliavimo termovamzdeliai) | 35 mm² | kompl. | 86.27 |  | 0
Ukmergės r. sav. |  | Medžiagos | iki 1 kV kabelių plastikine izoliacija galinė mova (tik antgaliai su nulūžtančiomis galvutėmis Al ir Cu laidininkams, antgalio izoliavimo termovamzdeliai) | 35 mm² | kompl. | 86.27 |  | 0
Kėdainių r. sav. |  | Medžiagos | iki 1 kV kabelių plastikine izoliacija galinė mova (tik antgaliai su nulūžtančiomis galvutėmis Al ir Cu laidininkams, antgalio izoliavimo termovamzdeliai) | 70 - 95 mm² | kompl. | 102.45 |  | 0
Ukmergės r. sav. |  | Medžiagos | iki 1 kV kabelių plastikine izoliacija galinė mova (tik antgaliai su nulūžtančiomis galvutėmis Al ir Cu laidininkams, antgalio izoliavimo termovamzdeliai) | 70 - 95 mm² | kompl. | 102.45 |  | 0
Kėdainių r. sav. |  | Medžiagos | iki 1 kV kabelių plastikine izoliacija galinė mova (tik antgaliai su nulūžtančiomis galvutėmis Al ir Cu laidininkams, antgalio izoliavimo termovamzdeliai) | 120 - 150 mm² | kompl. | 57.57 |  | 0
Ukmergės r. sav. |  | Medžiagos | iki 1 kV kabelių plastikine izoliacija galinė mova (tik antgaliai su nulūžtančiomis galvutėmis Al ir Cu laidininkams, antgalio izoliavimo termovamzdeliai) | 120 - 150 mm² | kompl. | 57.57 |  | 0
Kėdainių r. sav. |  | Medžiagos | iki 1 kV kabelių plastikine izoliacija galinė mova (tik antgaliai su nulūžtančiomis galvutėmis Al ir Cu laidininkams, antgalio izoliavimo termovamzdeliai) | 240 mm² | kompl. | 88.02 |  | 0
Ukmergės r. sav. |  | Medžiagos | iki 1 kV kabelių plastikine izoliacija galinė mova (tik antgaliai su nulūžtančiomis galvutėmis Al ir Cu laidininkams, antgalio izoliavimo termovamzdeliai) | 240 mm² | kompl. | 88.02 |  | 0
Palangos m. sav. |  | Medžiagos | iki 1 kV kabelių plastikine izoliacija galinė mova (tik antgaliai su nulūžtančiomis galvutėmis Al ir Cu laidininkams, antgalio izoliavimo termovamzdeliai) | 16 mm² | kompl. | 59.76 |  | 0
Palangos m. sav. |  | Medžiagos | iki 1 kV kabelių plastikine izoliacija galinė mova (tik antgaliai su nulūžtančiomis galvutėmis Al ir Cu laidininkams, antgalio izoliavimo termovamzdeliai) | 35 mm² | kompl. | 86.27 |  | 0
Palangos m. sav. |  | Medžiagos | iki 1 kV kabelių plastikine izoliacija galinė mova (tik antgaliai su nulūžtančiomis galvutėmis Al ir Cu laidininkams, antgalio izoliavimo termovamzdeliai) | 70 - 95 mm² | kompl. | 102.45 |  | 0
Palangos m. sav. |  | Medžiagos | iki 1 kV kabelių plastikine izoliacija galinė mova (tik antgaliai su nulūžtančiomis galvutėmis Al ir Cu laidininkams, antgalio izoliavimo termovamzdeliai) | 120 - 150 mm² | kompl. | 57.57 |  | 0
Palangos m. sav. |  | Medžiagos | iki 1 kV kabelių plastikine izoliacija galinė mova (tik antgaliai su nulūžtančiomis galvutėmis Al ir Cu laidininkams, antgalio izoliavimo termovamzdeliai) | 240 mm² | kompl. | 88.02 |  | 0
Šiaulių m. sav. |  | Medžiagos | iki 1 kV kabelių plastikine izoliacija galinė mova (tik antgaliai su nulūžtančiomis galvutėmis Al ir Cu laidininkams, antgalio izoliavimo termovamzdeliai) | 16 mm² | kompl. | 59.76 |  | 0
Šiaulių m. sav. |  | Medžiagos | iki 1 kV kabelių plastikine izoliacija galinė mova (tik antgaliai su nulūžtančiomis galvutėmis Al ir Cu laidininkams, antgalio izoliavimo termovamzdeliai) | 35 mm² | kompl. | 86.27 |  | 0
Šiaulių m. sav. |  | Medžiagos | iki 1 kV kabelių plastikine izoliacija galinė mova (tik antgaliai su nulūžtančiomis galvutėmis Al ir Cu laidininkams, antgalio izoliavimo termovamzdeliai) | 70 - 95 mm² | kompl. | 102.45 |  | 0
Šiaulių m. sav. |  | Medžiagos | iki 1 kV kabelių plastikine izoliacija galinė mova (tik antgaliai su nulūžtančiomis galvutėmis Al ir Cu laidininkams, antgalio izoliavimo termovamzdeliai) | 120 - 150 mm² | kompl. | 57.57 |  | 0
Šiaulių m. sav. |  | Medžiagos | iki 1 kV kabelių plastikine izoliacija galinė mova (tik antgaliai su nulūžtančiomis galvutėmis Al ir Cu laidininkams, antgalio izoliavimo termovamzdeliai) | 240 mm² | kompl. | 88.02 |  | 0
Kelmės r. sav. |  | Medžiagos | iki 1 kV kabelių plastikine izoliacija galinė mova (tik antgaliai su nulūžtančiomis galvutėmis Al ir Cu laidininkams, antgalio izoliavimo termovamzdeliai) | 16 mm² | kompl. | 59.76 |  | 0
Šiaulių r. sav. |  | Medžiagos | iki 1 kV kabelių plastikine izoliacija galinė mova (tik antgaliai su nulūžtančiomis galvutėmis Al ir Cu laidininkams, antgalio izoliavimo termovamzdeliai) | 16 mm² | kompl. | 59.76 |  | 0
Kelmės r. sav. |  | Medžiagos | iki 1 kV kabelių plastikine izoliacija galinė mova (tik antgaliai su nulūžtančiomis galvutėmis Al ir Cu laidininkams, antgalio izoliavimo termovamzdeliai) | 35 mm² | kompl. | 86.27 |  | 0
Šiaulių r. sav. |  | Medžiagos | iki 1 kV kabelių plastikine izoliacija galinė mova (tik antgaliai su nulūžtančiomis galvutėmis Al ir Cu laidininkams, antgalio izoliavimo termovamzdeliai) | 35 mm² | kompl. | 86.27 |  | 0
Kelmės r. sav. |  | Medžiagos | iki 1 kV kabelių plastikine izoliacija galinė mova (tik antgaliai su nulūžtančiomis galvutėmis Al ir Cu laidininkams, antgalio izoliavimo termovamzdeliai) | 70 - 95 mm² | kompl. | 102.45 |  | 0
Šiaulių r. sav. |  | Medžiagos | iki 1 kV kabelių plastikine izoliacija galinė mova (tik antgaliai su nulūžtančiomis galvutėmis Al ir Cu laidininkams, antgalio izoliavimo termovamzdeliai) | 70 - 95 mm² | kompl. | 102.45 |  | 0
Kelmės r. sav. |  | Medžiagos | iki 1 kV kabelių plastikine izoliacija galinė mova (tik antgaliai su nulūžtančiomis galvutėmis Al ir Cu laidininkams, antgalio izoliavimo termovamzdeliai) | 120 - 150 mm² | kompl. | 57.57 |  | 0
Šiaulių r. sav. |  | Medžiagos | iki 1 kV kabelių plastikine izoliacija galinė mova (tik antgaliai su nulūžtančiomis galvutėmis Al ir Cu laidininkams, antgalio izoliavimo termovamzdeliai) | 120 - 150 mm² | kompl. | 57.57 |  | 0
Kelmės r. sav. |  | Medžiagos | iki 1 kV kabelių plastikine izoliacija galinė mova (tik antgaliai su nulūžtančiomis galvutėmis Al ir Cu laidininkams, antgalio izoliavimo termovamzdeliai) | 240 mm² | kompl. | 88.02 |  | 0
Šiaulių r. sav. |  | Medžiagos | iki 1 kV kabelių plastikine izoliacija galinė mova (tik antgaliai su nulūžtančiomis galvutėmis Al ir Cu laidininkams, antgalio izoliavimo termovamzdeliai) | 240 mm² | kompl. | 88.02 |  | 0
Joniškio r. sav. |  | Medžiagos | iki 1 kV kabelių plastikine izoliacija galinė mova (tik antgaliai su nulūžtančiomis galvutėmis Al ir Cu laidininkams, antgalio izoliavimo termovamzdeliai) | 16 mm² | kompl. | 59.76 |  | 0
Pakruojo r. sav. |  | Medžiagos | iki 1 kV kabelių plastikine izoliacija galinė mova (tik antgaliai su nulūžtančiomis galvutėmis Al ir Cu laidininkams, antgalio izoliavimo termovamzdeliai) | 16 mm² | kompl. | 59.76 |  | 0
Joniškio r. sav. |  | Medžiagos | iki 1 kV kabelių plastikine izoliacija galinė mova (tik antgaliai su nulūžtančiomis galvutėmis Al ir Cu laidininkams, antgalio izoliavimo termovamzdeliai) | 35 mm² | kompl. | 86.27 |  | 0
Pakruojo r. sav. |  | Medžiagos | iki 1 kV kabelių plastikine izoliacija galinė mova (tik antgaliai su nulūžtančiomis galvutėmis Al ir Cu laidininkams, antgalio izoliavimo termovamzdeliai) | 35 mm² | kompl. | 86.27 |  | 0
Joniškio r. sav. |  | Medžiagos | iki 1 kV kabelių plastikine izoliacija galinė mova (tik antgaliai su nulūžtančiomis galvutėmis Al ir Cu laidininkams, antgalio izoliavimo termovamzdeliai) | 70 - 95 mm² | kompl. | 102.45 |  | 0
Pakruojo r. sav. |  | Medžiagos | iki 1 kV kabelių plastikine izoliacija galinė mova (tik antgaliai su nulūžtančiomis galvutėmis Al ir Cu laidininkams, antgalio izoliavimo termovamzdeliai) | 70 - 95 mm² | kompl. | 102.45 |  | 0
Joniškio r. sav. |  | Medžiagos | iki 1 kV kabelių plastikine izoliacija galinė mova (tik antgaliai su nulūžtančiomis galvutėmis Al ir Cu laidininkams, antgalio izoliavimo termovamzdeliai) | 120 - 150 mm² | kompl. | 57.57 |  | 0
Pakruojo r. sav. |  | Medžiagos | iki 1 kV kabelių plastikine izoliacija galinė mova (tik antgaliai su nulūžtančiomis galvutėmis Al ir Cu laidininkams, antgalio izoliavimo termovamzdeliai) | 120 - 150 mm² | kompl. | 57.57 |  | 0
Joniškio r. sav. |  | Medžiagos | iki 1 kV kabelių plastikine izoliacija galinė mova (tik antgaliai su nulūžtančiomis galvutėmis Al ir Cu laidininkams, antgalio izoliavimo termovamzdeliai) | 240 mm² | kompl. | 88.02 |  | 0
Pakruojo r. sav. |  | Medžiagos | iki 1 kV kabelių plastikine izoliacija galinė mova (tik antgaliai su nulūžtančiomis galvutėmis Al ir Cu laidininkams, antgalio izoliavimo termovamzdeliai) | 240 mm² | kompl. | 88.02 |  | 0
Klaipėdos m. sav. |  | Medžiagos | iki 1 kV kabelių plastikine izoliacija galinė mova (tik antgaliai su nulūžtančiomis galvutėmis Al ir Cu laidininkams, antgalio izoliavimo termovamzdeliai) | 16 mm² | kompl. | 59.76 |  | 0
Neringos sav. |  | Medžiagos | iki 1 kV kabelių plastikine izoliacija galinė mova (tik antgaliai su nulūžtančiomis galvutėmis Al ir Cu laidininkams, antgalio izoliavimo termovamzdeliai) | 16 mm² | kompl. | 59.76 |  | 0
Klaipėdos m. sav. |  | Medžiagos | iki 1 kV kabelių plastikine izoliacija galinė mova (tik antgaliai su nulūžtančiomis galvutėmis Al ir Cu laidininkams, antgalio izoliavimo termovamzdeliai) | 35 mm² | kompl. | 86.27 |  | 0
Neringos sav. |  | Medžiagos | iki 1 kV kabelių plastikine izoliacija galinė mova (tik antgaliai su nulūžtančiomis galvutėmis Al ir Cu laidininkams, antgalio izoliavimo termovamzdeliai) | 35 mm² | kompl. | 86.27 |  | 0
Klaipėdos m. sav. |  | Medžiagos | iki 1 kV kabelių plastikine izoliacija galinė mova (tik antgaliai su nulūžtančiomis galvutėmis Al ir Cu laidininkams, antgalio izoliavimo termovamzdeliai) | 70 - 95 mm² | kompl. | 102.45 |  | 0
Neringos sav. |  | Medžiagos | iki 1 kV kabelių plastikine izoliacija galinė mova (tik antgaliai su nulūžtančiomis galvutėmis Al ir Cu laidininkams, antgalio izoliavimo termovamzdeliai) | 70 - 95 mm² | kompl. | 102.45 |  | 0
Klaipėdos m. sav. |  | Medžiagos | iki 1 kV kabelių plastikine izoliacija galinė mova (tik antgaliai su nulūžtančiomis galvutėmis Al ir Cu laidininkams, antgalio izoliavimo termovamzdeliai) | 120 - 150 mm² | kompl. | 57.57 |  | 0
Neringos sav. |  | Medžiagos | iki 1 kV kabelių plastikine izoliacija galinė mova (tik antgaliai su nulūžtančiomis galvutėmis Al ir Cu laidininkams, antgalio izoliavimo termovamzdeliai) | 120 - 150 mm² | kompl. | 57.57 |  | 0
Klaipėdos m. sav. |  | Medžiagos | iki 1 kV kabelių plastikine izoliacija galinė mova (tik antgaliai su nulūžtančiomis galvutėmis Al ir Cu laidininkams, antgalio izoliavimo termovamzdeliai) | 240 mm² | kompl. | 88.02 |  | 0
Neringos sav. |  | Medžiagos | iki 1 kV kabelių plastikine izoliacija galinė mova (tik antgaliai su nulūžtančiomis galvutėmis Al ir Cu laidininkams, antgalio izoliavimo termovamzdeliai) | 240 mm² | kompl. | 88.02 |  | 0
Radviliškio r. sav. |  | Medžiagos | iki 1 kV kabelių plastikine izoliacija galinė mova (tik antgaliai su nulūžtančiomis galvutėmis Al ir Cu laidininkams, antgalio izoliavimo termovamzdeliai) | 16 mm² | kompl. | 59.76 |  | 0
Raseinių r. sav. |  | Medžiagos | iki 1 kV kabelių plastikine izoliacija galinė mova (tik antgaliai su nulūžtančiomis galvutėmis Al ir Cu laidininkams, antgalio izoliavimo termovamzdeliai) | 16 mm² | kompl. | 59.76 |  | 0
Radviliškio r. sav. |  | Medžiagos | iki 1 kV kabelių plastikine izoliacija galinė mova (tik antgaliai su nulūžtančiomis galvutėmis Al ir Cu laidininkams, antgalio izoliavimo termovamzdeliai) | 35 mm² | kompl. | 86.27 |  | 0
Raseinių r. sav. |  | Medžiagos | iki 1 kV kabelių plastikine izoliacija galinė mova (tik antgaliai su nulūžtančiomis galvutėmis Al ir Cu laidininkams, antgalio izoliavimo termovamzdeliai) | 35 mm² | kompl. | 86.27 |  | 0
Radviliškio r. sav. |  | Medžiagos | iki 1 kV kabelių plastikine izoliacija galinė mova (tik antgaliai su nulūžtančiomis galvutėmis Al ir Cu laidininkams, antgalio izoliavimo termovamzdeliai) | 70 - 95 mm² | kompl. | 102.45 |  | 0
Raseinių r. sav. |  | Medžiagos | iki 1 kV kabelių plastikine izoliacija galinė mova (tik antgaliai su nulūžtančiomis galvutėmis Al ir Cu laidininkams, antgalio izoliavimo termovamzdeliai) | 70 - 95 mm² | kompl. | 102.45 |  | 0
Radviliškio r. sav. |  | Medžiagos | iki 1 kV kabelių plastikine izoliacija galinė mova (tik antgaliai su nulūžtančiomis galvutėmis Al ir Cu laidininkams, antgalio izoliavimo termovamzdeliai) | 120 - 150 mm² | kompl. | 57.57 |  | 0
Raseinių r. sav. |  | Medžiagos | iki 1 kV kabelių plastikine izoliacija galinė mova (tik antgaliai su nulūžtančiomis galvutėmis Al ir Cu laidininkams, antgalio izoliavimo termovamzdeliai) | 120 - 150 mm² | kompl. | 57.57 |  | 0
Radviliškio r. sav. |  | Medžiagos | iki 1 kV kabelių plastikine izoliacija galinė mova (tik antgaliai su nulūžtančiomis galvutėmis Al ir Cu laidininkams, antgalio izoliavimo termovamzdeliai) | 240 mm² | kompl. | 88.02 |  | 0
Raseinių r. sav. |  | Medžiagos | iki 1 kV kabelių plastikine izoliacija galinė mova (tik antgaliai su nulūžtančiomis galvutėmis Al ir Cu laidininkams, antgalio izoliavimo termovamzdeliai) | 240 mm² | kompl. | 88.02 |  | 0
Kretingos r. sav. |  | Medžiagos | iki 1 kV kabelių plastikine izoliacija galinė mova (tik antgaliai su nulūžtančiomis galvutėmis Al ir Cu laidininkams, antgalio izoliavimo termovamzdeliai) | 16 mm² | kompl. | 59 |  | 0
Kretingos r. sav. |  | Medžiagos | iki 1 kV kabelių plastikine izoliacija galinė mova (tik antgaliai su nulūžtančiomis galvutėmis Al ir Cu laidininkams, antgalio izoliavimo termovamzdeliai) | 35 mm² | kompl. | 85 |  | 0
Kretingos r. sav. |  | Medžiagos | iki 1 kV kabelių plastikine izoliacija galinė mova (tik antgaliai su nulūžtančiomis galvutėmis Al ir Cu laidininkams, antgalio izoliavimo termovamzdeliai) | 70 - 95 mm² | kompl. | 100 |  | 0
Kretingos r. sav. |  | Medžiagos | iki 1 kV kabelių plastikine izoliacija galinė mova (tik antgaliai su nulūžtančiomis galvutėmis Al ir Cu laidininkams, antgalio izoliavimo termovamzdeliai) | 120 - 150 mm² | kompl. | 55 |  | 0
Kretingos r. sav. |  | Medžiagos | iki 1 kV kabelių plastikine izoliacija galinė mova (tik antgaliai su nulūžtančiomis galvutėmis Al ir Cu laidininkams, antgalio izoliavimo termovamzdeliai) | 240 mm² | kompl. | 85 |  | 0
Akmenės r. sav. |  | Medžiagos | iki 1 kV kabelių plastikine izoliacija galinė mova (tik antgaliai su nulūžtančiomis galvutėmis Al ir Cu laidininkams, antgalio izoliavimo termovamzdeliai) | 16 mm² | kompl. | 59 |  | 0
Mažeikių r. sav. |  | Medžiagos | iki 1 kV kabelių plastikine izoliacija galinė mova (tik antgaliai su nulūžtančiomis galvutėmis Al ir Cu laidininkams, antgalio izoliavimo termovamzdeliai) | 16 mm² | kompl. | 59 |  | 0
Akmenės r. sav. |  | Medžiagos | iki 1 kV kabelių plastikine izoliacija galinė mova (tik antgaliai su nulūžtančiomis galvutėmis Al ir Cu laidininkams, antgalio izoliavimo termovamzdeliai) | 35 mm² | kompl. | 86 |  | 0
Mažeikių r. sav. |  | Medžiagos | iki 1 kV kabelių plastikine izoliacija galinė mova (tik antgaliai su nulūžtančiomis galvutėmis Al ir Cu laidininkams, antgalio izoliavimo termovamzdeliai) | 35 mm² | kompl. | 86 |  | 0
Akmenės r. sav. |  | Medžiagos | iki 1 kV kabelių plastikine izoliacija galinė mova (tik antgaliai su nulūžtančiomis galvutėmis Al ir Cu laidininkams, antgalio izoliavimo termovamzdeliai) | 70 - 95 mm² | kompl. | 102 |  | 0
Mažeikių r. sav. |  | Medžiagos | iki 1 kV kabelių plastikine izoliacija galinė mova (tik antgaliai su nulūžtančiomis galvutėmis Al ir Cu laidininkams, antgalio izoliavimo termovamzdeliai) | 70 - 95 mm² | kompl. | 102 |  | 0
Akmenės r. sav. |  | Medžiagos | iki 1 kV kabelių plastikine izoliacija galinė mova (tik antgaliai su nulūžtančiomis galvutėmis Al ir Cu laidininkams, antgalio izoliavimo termovamzdeliai) | 120 - 150 mm² | kompl. | 57.5 |  | 0
Mažeikių r. sav. |  | Medžiagos | iki 1 kV kabelių plastikine izoliacija galinė mova (tik antgaliai su nulūžtančiomis galvutėmis Al ir Cu laidininkams, antgalio izoliavimo termovamzdeliai) | 120 - 150 mm² | kompl. | 57.5 |  | 0
Akmenės r. sav. |  | Medžiagos | iki 1 kV kabelių plastikine izoliacija galinė mova (tik antgaliai su nulūžtančiomis galvutėmis Al ir Cu laidininkams, antgalio izoliavimo termovamzdeliai) | 240 mm² | kompl. | 88 |  | 0
Mažeikių r. sav. |  | Medžiagos | iki 1 kV kabelių plastikine izoliacija galinė mova (tik antgaliai su nulūžtančiomis galvutėmis Al ir Cu laidininkams, antgalio izoliavimo termovamzdeliai) | 240 mm² | kompl. | 88 |  | 0
Vilkaviškio r. sav. |  | Medžiagos | iki 1 kV kabelių plastikine izoliacija galinė mova (tik antgaliai su nulūžtančiomis galvutėmis Al ir Cu laidininkams, antgalio izoliavimo termovamzdeliai) | 16 mm² | kompl. | 59.76 |  | 0
Vilkaviškio r. sav. |  | Medžiagos | iki 1 kV kabelių plastikine izoliacija galinė mova (tik antgaliai su nulūžtančiomis galvutėmis Al ir Cu laidininkams, antgalio izoliavimo termovamzdeliai) | 35 mm² | kompl. | 86.27 |  | 0
Vilkaviškio r. sav. |  | Medžiagos | iki 1 kV kabelių plastikine izoliacija galinė mova (tik antgaliai su nulūžtančiomis galvutėmis Al ir Cu laidininkams, antgalio izoliavimo termovamzdeliai) | 70 - 95 mm² | kompl. | 102.45 |  | 0
Vilkaviškio r. sav. |  | Medžiagos | iki 1 kV kabelių plastikine izoliacija galinė mova (tik antgaliai su nulūžtančiomis galvutėmis Al ir Cu laidininkams, antgalio izoliavimo termovamzdeliai) | 120 - 150 mm² | kompl. | 57.57 |  | 0
Vilkaviškio r. sav. |  | Medžiagos | iki 1 kV kabelių plastikine izoliacija galinė mova (tik antgaliai su nulūžtančiomis galvutėmis Al ir Cu laidininkams, antgalio izoliavimo termovamzdeliai) | 240 mm² | kompl. | 88.02 |  | 0
Pagėgių sav. |  | Medžiagos | iki 1 kV kabelių plastikine izoliacija galinė mova (tik antgaliai su nulūžtančiomis galvutėmis Al ir Cu laidininkams, antgalio izoliavimo termovamzdeliai) | 16 mm² | kompl. | 59.76 |  | 0
Tauragės r. sav. |  | Medžiagos | iki 1 kV kabelių plastikine izoliacija galinė mova (tik antgaliai su nulūžtančiomis galvutėmis Al ir Cu laidininkams, antgalio izoliavimo termovamzdeliai) | 16 mm² | kompl. | 59.76 |  | 0
Šilutės r. sav. |  | Medžiagos | iki 1 kV kabelių plastikine izoliacija galinė mova (tik antgaliai su nulūžtančiomis galvutėmis Al ir Cu laidininkams, antgalio izoliavimo termovamzdeliai) | 16 mm² | kompl. | 59.76 |  | 0
Pagėgių sav. |  | Medžiagos | iki 1 kV kabelių plastikine izoliacija galinė mova (tik antgaliai su nulūžtančiomis galvutėmis Al ir Cu laidininkams, antgalio izoliavimo termovamzdeliai) | 35 mm² | kompl. | 86.27 |  | 0
Tauragės r. sav. |  | Medžiagos | iki 1 kV kabelių plastikine izoliacija galinė mova (tik antgaliai su nulūžtančiomis galvutėmis Al ir Cu laidininkams, antgalio izoliavimo termovamzdeliai) | 35 mm² | kompl. | 86.27 |  | 0
Šilutės r. sav. |  | Medžiagos | iki 1 kV kabelių plastikine izoliacija galinė mova (tik antgaliai su nulūžtančiomis galvutėmis Al ir Cu laidininkams, antgalio izoliavimo termovamzdeliai) | 35 mm² | kompl. | 86.27 |  | 0
Pagėgių sav. |  | Medžiagos | iki 1 kV kabelių plastikine izoliacija galinė mova (tik antgaliai su nulūžtančiomis galvutėmis Al ir Cu laidininkams, antgalio izoliavimo termovamzdeliai) | 70 - 95 mm² | kompl. | 102.45 |  | 0
Tauragės r. sav. |  | Medžiagos | iki 1 kV kabelių plastikine izoliacija galinė mova (tik antgaliai su nulūžtančiomis galvutėmis Al ir Cu laidininkams, antgalio izoliavimo termovamzdeliai) | 70 - 95 mm² | kompl. | 102.45 |  | 0
Šilutės r. sav. |  | Medžiagos | iki 1 kV kabelių plastikine izoliacija galinė mova (tik antgaliai su nulūžtančiomis galvutėmis Al ir Cu laidininkams, antgalio izoliavimo termovamzdeliai) | 70 - 95 mm² | kompl. | 102.45 |  | 0
Pagėgių sav. |  | Medžiagos | iki 1 kV kabelių plastikine izoliacija galinė mova (tik antgaliai su nulūžtančiomis galvutėmis Al ir Cu laidininkams, antgalio izoliavimo termovamzdeliai) | 120 - 150 mm² | kompl. | 57.57 |  | 0
Tauragės r. sav. |  | Medžiagos | iki 1 kV kabelių plastikine izoliacija galinė mova (tik antgaliai su nulūžtančiomis galvutėmis Al ir Cu laidininkams, antgalio izoliavimo termovamzdeliai) | 120 - 150 mm² | kompl. | 57.57 |  | 0
Šilutės r. sav. |  | Medžiagos | iki 1 kV kabelių plastikine izoliacija galinė mova (tik antgaliai su nulūžtančiomis galvutėmis Al ir Cu laidininkams, antgalio izoliavimo termovamzdeliai) | 120 - 150 mm² | kompl. | 57.57 |  | 0
Pagėgių sav. |  | Medžiagos | iki 1 kV kabelių plastikine izoliacija galinė mova (tik antgaliai su nulūžtančiomis galvutėmis Al ir Cu laidininkams, antgalio izoliavimo termovamzdeliai) | 240 mm² | kompl. | 88.02 |  | 0
Tauragės r. sav. |  | Medžiagos | iki 1 kV kabelių plastikine izoliacija galinė mova (tik antgaliai su nulūžtančiomis galvutėmis Al ir Cu laidininkams, antgalio izoliavimo termovamzdeliai) | 240 mm² | kompl. | 88.02 |  | 0
Šilutės r. sav. |  | Medžiagos | iki 1 kV kabelių plastikine izoliacija galinė mova (tik antgaliai su nulūžtančiomis galvutėmis Al ir Cu laidininkams, antgalio izoliavimo termovamzdeliai) | 240 mm² | kompl. | 88.02 |  | 0
Plungės r. sav. |  | Medžiagos | iki 1 kV kabelių plastikine izoliacija galinė mova (tik antgaliai su nulūžtančiomis galvutėmis Al ir Cu laidininkams, antgalio izoliavimo termovamzdeliai) | 16 mm² | kompl. | 59.76 |  | 0
Skuodo r. sav. |  | Medžiagos | iki 1 kV kabelių plastikine izoliacija galinė mova (tik antgaliai su nulūžtančiomis galvutėmis Al ir Cu laidininkams, antgalio izoliavimo termovamzdeliai) | 16 mm² | kompl. | 59.76 |  | 0
Plungės r. sav. |  | Medžiagos | iki 1 kV kabelių plastikine izoliacija galinė mova (tik antgaliai su nulūžtančiomis galvutėmis Al ir Cu laidininkams, antgalio izoliavimo termovamzdeliai) | 35 mm² | kompl. | 86.27 |  | 0
Skuodo r. sav. |  | Medžiagos | iki 1 kV kabelių plastikine izoliacija galinė mova (tik antgaliai su nulūžtančiomis galvutėmis Al ir Cu laidininkams, antgalio izoliavimo termovamzdeliai) | 35 mm² | kompl. | 86.27 |  | 0
Plungės r. sav. |  | Medžiagos | iki 1 kV kabelių plastikine izoliacija galinė mova (tik antgaliai su nulūžtančiomis galvutėmis Al ir Cu laidininkams, antgalio izoliavimo termovamzdeliai) | 70 - 95 mm² | kompl. | 102.45 |  | 0
Skuodo r. sav. |  | Medžiagos | iki 1 kV kabelių plastikine izoliacija galinė mova (tik antgaliai su nulūžtančiomis galvutėmis Al ir Cu laidininkams, antgalio izoliavimo termovamzdeliai) | 70 - 95 mm² | kompl. | 102.45 |  | 0
Plungės r. sav. |  | Medžiagos | iki 1 kV kabelių plastikine izoliacija galinė mova (tik antgaliai su nulūžtančiomis galvutėmis Al ir Cu laidininkams, antgalio izoliavimo termovamzdeliai) | 120 - 150 mm² | kompl. | 57.57 |  | 0
Skuodo r. sav. |  | Medžiagos | iki 1 kV kabelių plastikine izoliacija galinė mova (tik antgaliai su nulūžtančiomis galvutėmis Al ir Cu laidininkams, antgalio izoliavimo termovamzdeliai) | 120 - 150 mm² | kompl. | 57.57 |  | 0
Plungės r. sav. |  | Medžiagos | iki 1 kV kabelių plastikine izoliacija galinė mova (tik antgaliai su nulūžtančiomis galvutėmis Al ir Cu laidininkams, antgalio izoliavimo termovamzdeliai) | 240 mm² | kompl. | 88.02 |  | 0
Skuodo r. sav. |  | Medžiagos | iki 1 kV kabelių plastikine izoliacija galinė mova (tik antgaliai su nulūžtančiomis galvutėmis Al ir Cu laidininkams, antgalio izoliavimo termovamzdeliai) | 240 mm² | kompl. | 88.02 |  | 0
Rietavo sav. |  | Medžiagos | iki 1 kV kabelių plastikine izoliacija galinė mova (tik antgaliai su nulūžtančiomis galvutėmis Al ir Cu laidininkams, antgalio izoliavimo termovamzdeliai) | 16 mm² | kompl. | 59 |  | 0
Šilalės r. sav. |  | Medžiagos | iki 1 kV kabelių plastikine izoliacija galinė mova (tik antgaliai su nulūžtančiomis galvutėmis Al ir Cu laidininkams, antgalio izoliavimo termovamzdeliai) | 16 mm² | kompl. | 59 |  | 0
Telšių r. sav. |  | Medžiagos | iki 1 kV kabelių plastikine izoliacija galinė mova (tik antgaliai su nulūžtančiomis galvutėmis Al ir Cu laidininkams, antgalio izoliavimo termovamzdeliai) | 16 mm² | kompl. | 59 |  | 0
Rietavo sav. |  | Medžiagos | iki 1 kV kabelių plastikine izoliacija galinė mova (tik antgaliai su nulūžtančiomis galvutėmis Al ir Cu laidininkams, antgalio izoliavimo termovamzdeliai) | 35 mm² | kompl. | 86 |  | 0
Šilalės r. sav. |  | Medžiagos | iki 1 kV kabelių plastikine izoliacija galinė mova (tik antgaliai su nulūžtančiomis galvutėmis Al ir Cu laidininkams, antgalio izoliavimo termovamzdeliai) | 35 mm² | kompl. | 86 |  | 0
Telšių r. sav. |  | Medžiagos | iki 1 kV kabelių plastikine izoliacija galinė mova (tik antgaliai su nulūžtančiomis galvutėmis Al ir Cu laidininkams, antgalio izoliavimo termovamzdeliai) | 35 mm² | kompl. | 86 |  | 0
Rietavo sav. |  | Medžiagos | iki 1 kV kabelių plastikine izoliacija galinė mova (tik antgaliai su nulūžtančiomis galvutėmis Al ir Cu laidininkams, antgalio izoliavimo termovamzdeliai) | 70 - 95 mm² | kompl. | 102 |  | 0
Šilalės r. sav. |  | Medžiagos | iki 1 kV kabelių plastikine izoliacija galinė mova (tik antgaliai su nulūžtančiomis galvutėmis Al ir Cu laidininkams, antgalio izoliavimo termovamzdeliai) | 70 - 95 mm² | kompl. | 102 |  | 0
Telšių r. sav. |  | Medžiagos | iki 1 kV kabelių plastikine izoliacija galinė mova (tik antgaliai su nulūžtančiomis galvutėmis Al ir Cu laidininkams, antgalio izoliavimo termovamzdeliai) | 70 - 95 mm² | kompl. | 102 |  | 0
Rietavo sav. |  | Medžiagos | iki 1 kV kabelių plastikine izoliacija galinė mova (tik antgaliai su nulūžtančiomis galvutėmis Al ir Cu laidininkams, antgalio izoliavimo termovamzdeliai) | 120 - 150 mm² | kompl. | 57.5 |  | 0
Šilalės r. sav. |  | Medžiagos | iki 1 kV kabelių plastikine izoliacija galinė mova (tik antgaliai su nulūžtančiomis galvutėmis Al ir Cu laidininkams, antgalio izoliavimo termovamzdeliai) | 120 - 150 mm² | kompl. | 57.5 |  | 0
Telšių r. sav. |  | Medžiagos | iki 1 kV kabelių plastikine izoliacija galinė mova (tik antgaliai su nulūžtančiomis galvutėmis Al ir Cu laidininkams, antgalio izoliavimo termovamzdeliai) | 120 - 150 mm² | kompl. | 57.5 |  | 0
Rietavo sav. |  | Medžiagos | iki 1 kV kabelių plastikine izoliacija galinė mova (tik antgaliai su nulūžtančiomis galvutėmis Al ir Cu laidininkams, antgalio izoliavimo termovamzdeliai) | 240 mm² | kompl. | 88 |  | 0
Šilalės r. sav. |  | Medžiagos | iki 1 kV kabelių plastikine izoliacija galinė mova (tik antgaliai su nulūžtančiomis galvutėmis Al ir Cu laidininkams, antgalio izoliavimo termovamzdeliai) | 240 mm² | kompl. | 88 |  | 0
Telšių r. sav. |  | Medžiagos | iki 1 kV kabelių plastikine izoliacija galinė mova (tik antgaliai su nulūžtančiomis galvutėmis Al ir Cu laidininkams, antgalio izoliavimo termovamzdeliai) | 240 mm² | kompl. | 88 |  | 0
Panevėžio r. sav. |  | Medžiagos | iki 1 kV kabelių plastikine izoliacija galinė mova (tik antgaliai su nulūžtančiomis galvutėmis Al ir Cu laidininkams, antgalio izoliavimo termovamzdeliai) | 70 - 95 mm² | kompl. | 102.45 |  | 0
Šalčininkų r. sav. |  | Medžiagos | iki 1 kV kabelių plastikine izoliacija galinė mova (tik antgaliai su nulūžtančiomis galvutėmis Al ir Cu laidininkams, antgalio izoliavimo termovamzdeliai) | 70 - 95 mm² | kompl. | 102 |  | 0
Kupiškio r. sav. |  | Medžiagos | iki 1 kV kabelių plastikine izoliacija galinė mova (tik antgaliai su nulūžtančiomis galvutėmis Al ir Cu laidininkams, antgalio izoliavimo termovamzdeliai) | 70 - 95 mm² | kompl. | 102.45 |  | 0
Rokiškio r. sav. |  | Medžiagos | iki 1 kV kabelių plastikine izoliacija galinė mova (tik antgaliai su nulūžtančiomis galvutėmis Al ir Cu laidininkams, antgalio izoliavimo termovamzdeliai) | 70 - 95 mm² | kompl. | 102.45 |  | 0
Druskininkų sav. |  | Medžiagos | iki 1 kV kabelių plastikine izoliacija galinė mova (tik antgaliai su nulūžtančiomis galvutėmis Al ir Cu laidininkams, antgalio izoliavimo termovamzdeliai) | 16 mm² | kompl. | 59.76 |  | 0
Varėnos r. sav. |  | Medžiagos | iki 1 kV kabelių plastikine izoliacija galinė mova (tik antgaliai su nulūžtančiomis galvutėmis Al ir Cu laidininkams, antgalio izoliavimo termovamzdeliai) | 16 mm² | kompl. | 59.76 |  | 0
Druskininkų sav. |  | Medžiagos | iki 1 kV kabelių plastikine izoliacija galinė mova (tik antgaliai su nulūžtančiomis galvutėmis Al ir Cu laidininkams, antgalio izoliavimo termovamzdeliai) | 35 mm² | kompl. | 86.27 |  | 0
Varėnos r. sav. |  | Medžiagos | iki 1 kV kabelių plastikine izoliacija galinė mova (tik antgaliai su nulūžtančiomis galvutėmis Al ir Cu laidininkams, antgalio izoliavimo termovamzdeliai) | 35 mm² | kompl. | 86.27 |  | 0
Druskininkų sav. |  | Medžiagos | iki 1 kV kabelių plastikine izoliacija galinė mova (tik antgaliai su nulūžtančiomis galvutėmis Al ir Cu laidininkams, antgalio izoliavimo termovamzdeliai) | 70 - 95 mm² | kompl. | 102.45 |  | 0
Varėnos r. sav. |  | Medžiagos | iki 1 kV kabelių plastikine izoliacija galinė mova (tik antgaliai su nulūžtančiomis galvutėmis Al ir Cu laidininkams, antgalio izoliavimo termovamzdeliai) | 70 - 95 mm² | kompl. | 102.45 |  | 0
Druskininkų sav. |  | Medžiagos | iki 1 kV kabelių plastikine izoliacija galinė mova (tik antgaliai su nulūžtančiomis galvutėmis Al ir Cu laidininkams, antgalio izoliavimo termovamzdeliai) | 120 - 150 mm² | kompl. | 57.57 |  | 0
Varėnos r. sav. |  | Medžiagos | iki 1 kV kabelių plastikine izoliacija galinė mova (tik antgaliai su nulūžtančiomis galvutėmis Al ir Cu laidininkams, antgalio izoliavimo termovamzdeliai) | 120 - 150 mm² | kompl. | 57.57 |  | 0
Druskininkų sav. |  | Medžiagos | iki 1 kV kabelių plastikine izoliacija galinė mova (tik antgaliai su nulūžtančiomis galvutėmis Al ir Cu laidininkams, antgalio izoliavimo termovamzdeliai) | 240 mm² | kompl. | 88.02 |  | 0
Varėnos r. sav. |  | Medžiagos | iki 1 kV kabelių plastikine izoliacija galinė mova (tik antgaliai su nulūžtančiomis galvutėmis Al ir Cu laidininkams, antgalio izoliavimo termovamzdeliai) | 240 mm² | kompl. | 88.02 |  | 0
Lazdijų r. sav. |  | Medžiagos | iki 1 kV kabelių plastikine izoliacija galinė mova (tik antgaliai su nulūžtančiomis galvutėmis Al ir Cu laidininkams, antgalio izoliavimo termovamzdeliai) | 16 mm² | kompl. | 59.76 |  | 0
Lazdijų r. sav. |  | Medžiagos | iki 1 kV kabelių plastikine izoliacija galinė mova (tik antgaliai su nulūžtančiomis galvutėmis Al ir Cu laidininkams, antgalio izoliavimo termovamzdeliai) | 35 mm² | kompl. | 86.27 |  | 0
Lazdijų r. sav. |  | Medžiagos | iki 1 kV kabelių plastikine izoliacija galinė mova (tik antgaliai su nulūžtančiomis galvutėmis Al ir Cu laidininkams, antgalio izoliavimo termovamzdeliai) | 70 - 95 mm² | kompl. | 102.45 |  | 0
Lazdijų r. sav. |  | Medžiagos | iki 1 kV kabelių plastikine izoliacija galinė mova (tik antgaliai su nulūžtančiomis galvutėmis Al ir Cu laidininkams, antgalio izoliavimo termovamzdeliai) | 120 - 150 mm² | kompl. | 57.57 |  | 0
Lazdijų r. sav. |  | Medžiagos | iki 1 kV kabelių plastikine izoliacija galinė mova (tik antgaliai su nulūžtančiomis galvutėmis Al ir Cu laidininkams, antgalio izoliavimo termovamzdeliai) | 240 mm² | kompl. | 88.02 |  | 0
Alytaus m. sav. |  | Medžiagos | iki 1 kV kabelių plastikine izoliacija galinė mova (tik antgaliai su nulūžtančiomis galvutėmis Al ir Cu laidininkams, antgalio izoliavimo termovamzdeliai) | 16 mm² | kompl. | 59.76 |  | 0
Alytaus r. sav. |  | Medžiagos | iki 1 kV kabelių plastikine izoliacija galinė mova (tik antgaliai su nulūžtančiomis galvutėmis Al ir Cu laidininkams, antgalio izoliavimo termovamzdeliai) | 16 mm² | kompl. | 59.76 |  | 0
Alytaus m. sav. |  | Medžiagos | iki 1 kV kabelių plastikine izoliacija galinė mova (tik antgaliai su nulūžtančiomis galvutėmis Al ir Cu laidininkams, antgalio izoliavimo termovamzdeliai) | 35 mm² | kompl. | 86.27 |  | 0
Alytaus r. sav. |  | Medžiagos | iki 1 kV kabelių plastikine izoliacija galinė mova (tik antgaliai su nulūžtančiomis galvutėmis Al ir Cu laidininkams, antgalio izoliavimo termovamzdeliai) | 35 mm² | kompl. | 86.27 |  | 0
Alytaus m. sav. |  | Medžiagos | iki 1 kV kabelių plastikine izoliacija galinė mova (tik antgaliai su nulūžtančiomis galvutėmis Al ir Cu laidininkams, antgalio izoliavimo termovamzdeliai) | 70 - 95 mm² | kompl. | 102.45 |  | 0
Alytaus r. sav. |  | Medžiagos | iki 1 kV kabelių plastikine izoliacija galinė mova (tik antgaliai su nulūžtančiomis galvutėmis Al ir Cu laidininkams, antgalio izoliavimo termovamzdeliai) | 70 - 95 mm² | kompl. | 102.45 |  | 0
Alytaus m. sav. |  | Medžiagos | iki 1 kV kabelių plastikine izoliacija galinė mova (tik antgaliai su nulūžtančiomis galvutėmis Al ir Cu laidininkams, antgalio izoliavimo termovamzdeliai) | 120 - 150 mm² | kompl. | 57.57 |  | 0
Alytaus r. sav. |  | Medžiagos | iki 1 kV kabelių plastikine izoliacija galinė mova (tik antgaliai su nulūžtančiomis galvutėmis Al ir Cu laidininkams, antgalio izoliavimo termovamzdeliai) | 120 - 150 mm² | kompl. | 57.57 |  | 0
Alytaus m. sav. |  | Medžiagos | iki 1 kV kabelių plastikine izoliacija galinė mova (tik antgaliai su nulūžtančiomis galvutėmis Al ir Cu laidininkams, antgalio izoliavimo termovamzdeliai) | 240 mm² | kompl. | 88.02 |  | 0
Alytaus r. sav. |  | Medžiagos | iki 1 kV kabelių plastikine izoliacija galinė mova (tik antgaliai su nulūžtančiomis galvutėmis Al ir Cu laidininkams, antgalio izoliavimo termovamzdeliai) | 240 mm² | kompl. | 88.02 |  | 0
Biržų r. sav. |  | Medžiagos | iki 1 kV kabelių plastikine izoliacija galinė mova (tik antgaliai su nulūžtančiomis galvutėmis Al ir Cu laidininkams, antgalio izoliavimo termovamzdeliai) | 16 mm² | kompl. | 59.76 |  | 0
Pasvalio r. sav. |  | Medžiagos | iki 1 kV kabelių plastikine izoliacija galinė mova (tik antgaliai su nulūžtančiomis galvutėmis Al ir Cu laidininkams, antgalio izoliavimo termovamzdeliai) | 16 mm² | kompl. | 59.76 |  | 0
Biržų r. sav. |  | Medžiagos | iki 1 kV kabelių plastikine izoliacija galinė mova (tik antgaliai su nulūžtančiomis galvutėmis Al ir Cu laidininkams, antgalio izoliavimo termovamzdeliai) | 35 mm² | kompl. | 86.27 |  | 0
Pasvalio r. sav. |  | Medžiagos | iki 1 kV kabelių plastikine izoliacija galinė mova (tik antgaliai su nulūžtančiomis galvutėmis Al ir Cu laidininkams, antgalio izoliavimo termovamzdeliai) | 35 mm² | kompl. | 86.27 |  | 0
Biržų r. sav. |  | Medžiagos | iki 1 kV kabelių plastikine izoliacija galinė mova (tik antgaliai su nulūžtančiomis galvutėmis Al ir Cu laidininkams, antgalio izoliavimo termovamzdeliai) | 70 - 95 mm² | kompl. | 102.45 |  | 0
Pasvalio r. sav. |  | Medžiagos | iki 1 kV kabelių plastikine izoliacija galinė mova (tik antgaliai su nulūžtančiomis galvutėmis Al ir Cu laidininkams, antgalio izoliavimo termovamzdeliai) | 70 - 95 mm² | kompl. | 102.45 |  | 0
Biržų r. sav. |  | Medžiagos | iki 1 kV kabelių plastikine izoliacija galinė mova (tik antgaliai su nulūžtančiomis galvutėmis Al ir Cu laidininkams, antgalio izoliavimo termovamzdeliai) | 120 - 150 mm² | kompl. | 57.57 |  | 0
Pasvalio r. sav. |  | Medžiagos | iki 1 kV kabelių plastikine izoliacija galinė mova (tik antgaliai su nulūžtančiomis galvutėmis Al ir Cu laidininkams, antgalio izoliavimo termovamzdeliai) | 120 - 150 mm² | kompl. | 57.57 |  | 0
Biržų r. sav. |  | Medžiagos | iki 1 kV kabelių plastikine izoliacija galinė mova (tik antgaliai su nulūžtančiomis galvutėmis Al ir Cu laidininkams, antgalio izoliavimo termovamzdeliai) | 240 mm² | kompl. | 88.02 |  | 0
Pasvalio r. sav. |  | Medžiagos | iki 1 kV kabelių plastikine izoliacija galinė mova (tik antgaliai su nulūžtančiomis galvutėmis Al ir Cu laidininkams, antgalio izoliavimo termovamzdeliai) | 240 mm² | kompl. | 88.02 |  | 0
Molėtų r. sav. |  | Medžiagos | iki 1 kV kabelių plastikine izoliacija galinė mova (tik antgaliai su nulūžtančiomis galvutėmis Al ir Cu laidininkams, antgalio izoliavimo termovamzdeliai) | 16 mm² | kompl. | 59.76 |  | 0
Švenčionių r. sav. |  | Medžiagos | iki 1 kV kabelių plastikine izoliacija galinė mova (tik antgaliai su nulūžtančiomis galvutėmis Al ir Cu laidininkams, antgalio izoliavimo termovamzdeliai) | 16 mm² | kompl. | 59.76 |  | 0
Molėtų r. sav. |  | Medžiagos | iki 1 kV kabelių plastikine izoliacija galinė mova (tik antgaliai su nulūžtančiomis galvutėmis Al ir Cu laidininkams, antgalio izoliavimo termovamzdeliai) | 35 mm² | kompl. | 86.27 |  | 0
Švenčionių r. sav. |  | Medžiagos | iki 1 kV kabelių plastikine izoliacija galinė mova (tik antgaliai su nulūžtančiomis galvutėmis Al ir Cu laidininkams, antgalio izoliavimo termovamzdeliai) | 35 mm² | kompl. | 86.27 |  | 0
Molėtų r. sav. |  | Medžiagos | iki 1 kV kabelių plastikine izoliacija galinė mova (tik antgaliai su nulūžtančiomis galvutėmis Al ir Cu laidininkams, antgalio izoliavimo termovamzdeliai) | 70 - 95 mm² | kompl. | 102.45 |  | 0
Švenčionių r. sav. |  | Medžiagos | iki 1 kV kabelių plastikine izoliacija galinė mova (tik antgaliai su nulūžtančiomis galvutėmis Al ir Cu laidininkams, antgalio izoliavimo termovamzdeliai) | 70 - 95 mm² | kompl. | 102.45 |  | 0
Molėtų r. sav. |  | Medžiagos | iki 1 kV kabelių plastikine izoliacija galinė mova (tik antgaliai su nulūžtančiomis galvutėmis Al ir Cu laidininkams, antgalio izoliavimo termovamzdeliai) | 120 - 150 mm² | kompl. | 57.57 |  | 0
Švenčionių r. sav. |  | Medžiagos | iki 1 kV kabelių plastikine izoliacija galinė mova (tik antgaliai su nulūžtančiomis galvutėmis Al ir Cu laidininkams, antgalio izoliavimo termovamzdeliai) | 120 - 150 mm² | kompl. | 57.57 |  | 0
Molėtų r. sav. |  | Medžiagos | iki 1 kV kabelių plastikine izoliacija galinė mova (tik antgaliai su nulūžtančiomis galvutėmis Al ir Cu laidininkams, antgalio izoliavimo termovamzdeliai) | 240 mm² | kompl. | 88.02 |  | 0
Švenčionių r. sav. |  | Medžiagos | iki 1 kV kabelių plastikine izoliacija galinė mova (tik antgaliai su nulūžtančiomis galvutėmis Al ir Cu laidininkams, antgalio izoliavimo termovamzdeliai) | 240 mm² | kompl. | 88.02 |  | 0
Ignalinos r. sav. |  | Medžiagos | 10 kV mova galinė su varžtiniais antgaliais kabeliui su plastiko izoliacija, vidaus tipo. Į vieną movos komplektą turi įeiti 3 fazėms reikalingos medžiagos. | 25-70 mm², 1 gyslos | kompl. | 122.61 |  | 0
Visagino sav. |  | Medžiagos | 10 kV mova galinė su varžtiniais antgaliais kabeliui su plastiko izoliacija, vidaus tipo. Į vieną movos komplektą turi įeiti 3 fazėms reikalingos medžiagos. | 25-70 mm², 1 gyslos | kompl. | 122.61 |  | 0
Zarasų r. sav. |  | Medžiagos | 10 kV mova galinė su varžtiniais antgaliais kabeliui su plastiko izoliacija, vidaus tipo. Į vieną movos komplektą turi įeiti 3 fazėms reikalingos medžiagos. | 25-70 mm², 1 gyslos | kompl. | 122.61 |  | 0
Ignalinos r. sav. |  | Medžiagos | 10 kV mova galinė su varžtiniais antgaliais kabeliui su plastiko izoliacija, vidaus tipo. Į vieną movos komplektą turi įeiti 3 fazėms reikalingos medžiagos. | 70-150 mm², 1 gyslos | kompl. | 147.04 |  | 0
Visagino sav. |  | Medžiagos | 10 kV mova galinė su varžtiniais antgaliais kabeliui su plastiko izoliacija, vidaus tipo. Į vieną movos komplektą turi įeiti 3 fazėms reikalingos medžiagos. | 70-150 mm², 1 gyslos | kompl. | 147.04 |  | 0
Zarasų r. sav. |  | Medžiagos | 10 kV mova galinė su varžtiniais antgaliais kabeliui su plastiko izoliacija, vidaus tipo. Į vieną movos komplektą turi įeiti 3 fazėms reikalingos medžiagos. | 70-150 mm², 1 gyslos | kompl. | 147.04 |  | 0
Ignalinos r. sav. |  | Medžiagos | 10 kV mova galinė su varžtiniais antgaliais kabeliui su plastiko izoliacija, vidaus tipo. Į vieną movos komplektą turi įeiti 3 fazėms reikalingos medžiagos. | 120-240 mm², 1 gyslos | kompl. | 156.58 |  | 0
Visagino sav. |  | Medžiagos | 10 kV mova galinė su varžtiniais antgaliais kabeliui su plastiko izoliacija, vidaus tipo. Į vieną movos komplektą turi įeiti 3 fazėms reikalingos medžiagos. | 120-240 mm², 1 gyslos | kompl. | 156.58 |  | 0
Zarasų r. sav. |  | Medžiagos | 10 kV mova galinė su varžtiniais antgaliais kabeliui su plastiko izoliacija, vidaus tipo. Į vieną movos komplektą turi įeiti 3 fazėms reikalingos medžiagos. | 120-240 mm², 1 gyslos | kompl. | 156.58 |  | 0
Ignalinos r. sav. |  | Medžiagos | 10 kV mova galinė su varžtiniais antgaliais kabeliui su plastiko izoliacija, vidaus tipo. Į vieną movos komplektą turi įeiti 3 fazėms reikalingos medžiagos. | 400-630 mm², 1 gyslos | kompl. | 331.37 |  | 0
Visagino sav. |  | Medžiagos | 10 kV mova galinė su varžtiniais antgaliais kabeliui su plastiko izoliacija, vidaus tipo. Į vieną movos komplektą turi įeiti 3 fazėms reikalingos medžiagos. | 400-630 mm², 1 gyslos | kompl. | 331.37 |  | 0
Zarasų r. sav. |  | Medžiagos | 10 kV mova galinė su varžtiniais antgaliais kabeliui su plastiko izoliacija, vidaus tipo. Į vieną movos komplektą turi įeiti 3 fazėms reikalingos medžiagos. | 400-630 mm², 1 gyslos | kompl. | 331.37 |  | 0
Anykščių r. sav. |  | Medžiagos | 10 kV mova galinė su varžtiniais antgaliais kabeliui su plastiko izoliacija, vidaus tipo. Į vieną movos komplektą turi įeiti 3 fazėms reikalingos medžiagos. | 25-70 mm², 1 gyslos | kompl. | 122.61 |  | 0
Utenos r. sav. |  | Medžiagos | 10 kV mova galinė su varžtiniais antgaliais kabeliui su plastiko izoliacija, vidaus tipo. Į vieną movos komplektą turi įeiti 3 fazėms reikalingos medžiagos. | 25-70 mm², 1 gyslos | kompl. | 122.61 |  | 0
Anykščių r. sav. |  | Medžiagos | 10 kV mova galinė su varžtiniais antgaliais kabeliui su plastiko izoliacija, vidaus tipo. Į vieną movos komplektą turi įeiti 3 fazėms reikalingos medžiagos. | 70-150 mm², 1 gyslos | kompl. | 147.04 |  | 0
Utenos r. sav. |  | Medžiagos | 10 kV mova galinė su varžtiniais antgaliais kabeliui su plastiko izoliacija, vidaus tipo. Į vieną movos komplektą turi įeiti 3 fazėms reikalingos medžiagos. | 70-150 mm², 1 gyslos | kompl. | 147.04 |  | 0
Anykščių r. sav. |  | Medžiagos | 10 kV mova galinė su varžtiniais antgaliais kabeliui su plastiko izoliacija, vidaus tipo. Į vieną movos komplektą turi įeiti 3 fazėms reikalingos medžiagos. | 120-240 mm², 1 gyslos | kompl. | 156.58 |  | 0
Utenos r. sav. |  | Medžiagos | 10 kV mova galinė su varžtiniais antgaliais kabeliui su plastiko izoliacija, vidaus tipo. Į vieną movos komplektą turi įeiti 3 fazėms reikalingos medžiagos. | 120-240 mm², 1 gyslos | kompl. | 156.58 |  | 0
Anykščių r. sav. |  | Medžiagos | 10 kV mova galinė su varžtiniais antgaliais kabeliui su plastiko izoliacija, vidaus tipo. Į vieną movos komplektą turi įeiti 3 fazėms reikalingos medžiagos. | 400-630 mm², 1 gyslos | kompl. | 331.37 |  | 0
Utenos r. sav. |  | Medžiagos | 10 kV mova galinė su varžtiniais antgaliais kabeliui su plastiko izoliacija, vidaus tipo. Į vieną movos komplektą turi įeiti 3 fazėms reikalingos medžiagos. | 400-630 mm², 1 gyslos | kompl. | 331.37 |  | 0
Elektrėnų sav. |  | Medžiagos | 10 kV mova galinė su varžtiniais antgaliais kabeliui su plastiko izoliacija, vidaus tipo. Į vieną movos komplektą turi įeiti 3 fazėms reikalingos medžiagos. | 25-70 mm², 1 gyslos | kompl. | 122.61 |  | 0
Trakų r. sav. |  | Medžiagos | 10 kV mova galinė su varžtiniais antgaliais kabeliui su plastiko izoliacija, vidaus tipo. Į vieną movos komplektą turi įeiti 3 fazėms reikalingos medžiagos. | 25-70 mm², 1 gyslos | kompl. | 122.61 |  | 0
Elektrėnų sav. |  | Medžiagos | 10 kV mova galinė su varžtiniais antgaliais kabeliui su plastiko izoliacija, vidaus tipo. Į vieną movos komplektą turi įeiti 3 fazėms reikalingos medžiagos. | 70-150 mm², 1 gyslos | kompl. | 147.04 |  | 0
Trakų r. sav. |  | Medžiagos | 10 kV mova galinė su varžtiniais antgaliais kabeliui su plastiko izoliacija, vidaus tipo. Į vieną movos komplektą turi įeiti 3 fazėms reikalingos medžiagos. | 70-150 mm², 1 gyslos | kompl. | 147.04 |  | 0
Elektrėnų sav. |  | Medžiagos | 10 kV mova galinė su varžtiniais antgaliais kabeliui su plastiko izoliacija, vidaus tipo. Į vieną movos komplektą turi įeiti 3 fazėms reikalingos medžiagos. | 120-240 mm², 1 gyslos | kompl. | 156.58 |  | 0
Trakų r. sav. |  | Medžiagos | 10 kV mova galinė su varžtiniais antgaliais kabeliui su plastiko izoliacija, vidaus tipo. Į vieną movos komplektą turi įeiti 3 fazėms reikalingos medžiagos. | 120-240 mm², 1 gyslos | kompl. | 156.58 |  | 0
Elektrėnų sav. |  | Medžiagos | 10 kV mova galinė su varžtiniais antgaliais kabeliui su plastiko izoliacija, vidaus tipo. Į vieną movos komplektą turi įeiti 3 fazėms reikalingos medžiagos. | 400-630 mm², 1 gyslos | kompl. | 331.37 |  | 0
Trakų r. sav. |  | Medžiagos | 10 kV mova galinė su varžtiniais antgaliais kabeliui su plastiko izoliacija, vidaus tipo. Į vieną movos komplektą turi įeiti 3 fazėms reikalingos medžiagos. | 400-630 mm², 1 gyslos | kompl. | 331.37 |  | 0
Širvintų r. sav. |  | Medžiagos | 10 kV mova galinė su varžtiniais antgaliais kabeliui su plastiko izoliacija, vidaus tipo. Į vieną movos komplektą turi įeiti 3 fazėms reikalingos medžiagos. | 25-70 mm², 1 gyslos | kompl. | 117.6 |  | 0
Širvintų r. sav. |  | Medžiagos | 10 kV mova galinė su varžtiniais antgaliais kabeliui su plastiko izoliacija, vidaus tipo. Į vieną movos komplektą turi įeiti 3 fazėms reikalingos medžiagos. | 70-150 mm², 1 gyslos | kompl. | 137.2 |  | 0
Širvintų r. sav. |  | Medžiagos | 10 kV mova galinė su varžtiniais antgaliais kabeliui su plastiko izoliacija, vidaus tipo. Į vieną movos komplektą turi įeiti 3 fazėms reikalingos medžiagos. | 120-240 mm², 1 gyslos | kompl. | 147 |  | 0
Širvintų r. sav. |  | Medžiagos | 10 kV mova galinė su varžtiniais antgaliais kabeliui su plastiko izoliacija, vidaus tipo. Į vieną movos komplektą turi įeiti 3 fazėms reikalingos medžiagos. | 400-630 mm², 1 gyslos | kompl. | 294 |  | 0
Jonavos r. sav. |  | Medžiagos | 10 kV mova galinė su varžtiniais antgaliais kabeliui su plastiko izoliacija, vidaus tipo. Į vieną movos komplektą turi įeiti 3 fazėms reikalingos medžiagos. | 25-70 mm², 1 gyslos | kompl. | 122.61 |  | 0
Kaišiadorių r. sav. |  | Medžiagos | 10 kV mova galinė su varžtiniais antgaliais kabeliui su plastiko izoliacija, vidaus tipo. Į vieną movos komplektą turi įeiti 3 fazėms reikalingos medžiagos. | 25-70 mm², 1 gyslos | kompl. | 122.61 |  | 0
Jonavos r. sav. |  | Medžiagos | 10 kV mova galinė su varžtiniais antgaliais kabeliui su plastiko izoliacija, vidaus tipo. Į vieną movos komplektą turi įeiti 3 fazėms reikalingos medžiagos. | 70-150 mm², 1 gyslos | kompl. | 147.04 |  | 0
Kaišiadorių r. sav. |  | Medžiagos | 10 kV mova galinė su varžtiniais antgaliais kabeliui su plastiko izoliacija, vidaus tipo. Į vieną movos komplektą turi įeiti 3 fazėms reikalingos medžiagos. | 70-150 mm², 1 gyslos | kompl. | 147.04 |  | 0
Jonavos r. sav. |  | Medžiagos | 10 kV mova galinė su varžtiniais antgaliais kabeliui su plastiko izoliacija, vidaus tipo. Į vieną movos komplektą turi įeiti 3 fazėms reikalingos medžiagos. | 120-240 mm², 1 gyslos | kompl. | 156.58 |  | 0
Kaišiadorių r. sav. |  | Medžiagos | 10 kV mova galinė su varžtiniais antgaliais kabeliui su plastiko izoliacija, vidaus tipo. Į vieną movos komplektą turi įeiti 3 fazėms reikalingos medžiagos. | 120-240 mm², 1 gyslos | kompl. | 156.58 |  | 0
Jonavos r. sav. |  | Medžiagos | 10 kV mova galinė su varžtiniais antgaliais kabeliui su plastiko izoliacija, vidaus tipo. Į vieną movos komplektą turi įeiti 3 fazėms reikalingos medžiagos. | 400-630 mm², 1 gyslos | kompl. | 331.37 |  | 0
Kaišiadorių r. sav. |  | Medžiagos | 10 kV mova galinė su varžtiniais antgaliais kabeliui su plastiko izoliacija, vidaus tipo. Į vieną movos komplektą turi įeiti 3 fazėms reikalingos medžiagos. | 400-630 mm², 1 gyslos | kompl. | 331.37 |  | 0
Kėdainių r. sav. |  | Medžiagos | 10 kV mova galinė su varžtiniais antgaliais kabeliui su plastiko izoliacija, vidaus tipo. Į vieną movos komplektą turi įeiti 3 fazėms reikalingos medžiagos. | 25-70 mm², 1 gyslos | kompl. | 122.61 |  | 0
Ukmergės r. sav. |  | Medžiagos | 10 kV mova galinė su varžtiniais antgaliais kabeliui su plastiko izoliacija, vidaus tipo. Į vieną movos komplektą turi įeiti 3 fazėms reikalingos medžiagos. | 25-70 mm², 1 gyslos | kompl. | 122.61 |  | 0
Kėdainių r. sav. |  | Medžiagos | 10 kV mova galinė su varžtiniais antgaliais kabeliui su plastiko izoliacija, vidaus tipo. Į vieną movos komplektą turi įeiti 3 fazėms reikalingos medžiagos. | 70-150 mm², 1 gyslos | kompl. | 147.04 |  | 0
Ukmergės r. sav. |  | Medžiagos | 10 kV mova galinė su varžtiniais antgaliais kabeliui su plastiko izoliacija, vidaus tipo. Į vieną movos komplektą turi įeiti 3 fazėms reikalingos medžiagos. | 70-150 mm², 1 gyslos | kompl. | 147.04 |  | 0
Kėdainių r. sav. |  | Medžiagos | 10 kV mova galinė su varžtiniais antgaliais kabeliui su plastiko izoliacija, vidaus tipo. Į vieną movos komplektą turi įeiti 3 fazėms reikalingos medžiagos. | 120-240 mm², 1 gyslos | kompl. | 156.58 |  | 0
Ukmergės r. sav. |  | Medžiagos | 10 kV mova galinė su varžtiniais antgaliais kabeliui su plastiko izoliacija, vidaus tipo. Į vieną movos komplektą turi įeiti 3 fazėms reikalingos medžiagos. | 120-240 mm², 1 gyslos | kompl. | 156.58 |  | 0
Kėdainių r. sav. |  | Medžiagos | 10 kV mova galinė su varžtiniais antgaliais kabeliui su plastiko izoliacija, vidaus tipo. Į vieną movos komplektą turi įeiti 3 fazėms reikalingos medžiagos. | 400-630 mm², 1 gyslos | kompl. | 331.37 |  | 0
Ukmergės r. sav. |  | Medžiagos | 10 kV mova galinė su varžtiniais antgaliais kabeliui su plastiko izoliacija, vidaus tipo. Į vieną movos komplektą turi įeiti 3 fazėms reikalingos medžiagos. | 400-630 mm², 1 gyslos | kompl. | 331.37 |  | 0
Palangos m. sav. |  | Medžiagos | 10 kV mova galinė su varžtiniais antgaliais kabeliui su plastiko izoliacija, vidaus tipo. Į vieną movos komplektą turi įeiti 3 fazėms reikalingos medžiagos. | 25-70 mm², 1 gyslos | kompl. | 122.61 |  | 0
Palangos m. sav. |  | Medžiagos | 10 kV mova galinė su varžtiniais antgaliais kabeliui su plastiko izoliacija, vidaus tipo. Į vieną movos komplektą turi įeiti 3 fazėms reikalingos medžiagos. | 70-150 mm², 1 gyslos | kompl. | 147.04 |  | 0
Palangos m. sav. |  | Medžiagos | 10 kV mova galinė su varžtiniais antgaliais kabeliui su plastiko izoliacija, vidaus tipo. Į vieną movos komplektą turi įeiti 3 fazėms reikalingos medžiagos. | 120-240 mm², 1 gyslos | kompl. | 156.58 |  | 0
Palangos m. sav. |  | Medžiagos | 10 kV mova galinė su varžtiniais antgaliais kabeliui su plastiko izoliacija, vidaus tipo. Į vieną movos komplektą turi įeiti 3 fazėms reikalingos medžiagos. | 400-630 mm², 1 gyslos | kompl. | 331.37 |  | 0
Šiaulių m. sav. |  | Medžiagos | 10 kV mova galinė su varžtiniais antgaliais kabeliui su plastiko izoliacija, vidaus tipo. Į vieną movos komplektą turi įeiti 3 fazėms reikalingos medžiagos. | 25-70 mm², 1 gyslos | kompl. | 122.61 |  | 0
Šiaulių m. sav. |  | Medžiagos | 10 kV mova galinė su varžtiniais antgaliais kabeliui su plastiko izoliacija, vidaus tipo. Į vieną movos komplektą turi įeiti 3 fazėms reikalingos medžiagos. | 70-150 mm², 1 gyslos | kompl. | 147.04 |  | 0
Šiaulių m. sav. |  | Medžiagos | 10 kV mova galinė su varžtiniais antgaliais kabeliui su plastiko izoliacija, vidaus tipo. Į vieną movos komplektą turi įeiti 3 fazėms reikalingos medžiagos. | 120-240 mm², 1 gyslos | kompl. | 156.58 |  | 0
Šiaulių m. sav. |  | Medžiagos | 10 kV mova galinė su varžtiniais antgaliais kabeliui su plastiko izoliacija, vidaus tipo. Į vieną movos komplektą turi įeiti 3 fazėms reikalingos medžiagos. | 400-630 mm², 1 gyslos | kompl. | 331.37 |  | 0
Kelmės r. sav. |  | Medžiagos | 10 kV mova galinė su varžtiniais antgaliais kabeliui su plastiko izoliacija, vidaus tipo. Į vieną movos komplektą turi įeiti 3 fazėms reikalingos medžiagos. | 25-70 mm², 1 gyslos | kompl. | 122.61 |  | 0
Šiaulių r. sav. |  | Medžiagos | 10 kV mova galinė su varžtiniais antgaliais kabeliui su plastiko izoliacija, vidaus tipo. Į vieną movos komplektą turi įeiti 3 fazėms reikalingos medžiagos. | 25-70 mm², 1 gyslos | kompl. | 122.61 |  | 0
Kelmės r. sav. |  | Medžiagos | 10 kV mova galinė su varžtiniais antgaliais kabeliui su plastiko izoliacija, vidaus tipo. Į vieną movos komplektą turi įeiti 3 fazėms reikalingos medžiagos. | 70-150 mm², 1 gyslos | kompl. | 147.04 |  | 0
Šiaulių r. sav. |  | Medžiagos | 10 kV mova galinė su varžtiniais antgaliais kabeliui su plastiko izoliacija, vidaus tipo. Į vieną movos komplektą turi įeiti 3 fazėms reikalingos medžiagos. | 70-150 mm², 1 gyslos | kompl. | 147.04 |  | 0
Kelmės r. sav. |  | Medžiagos | 10 kV mova galinė su varžtiniais antgaliais kabeliui su plastiko izoliacija, vidaus tipo. Į vieną movos komplektą turi įeiti 3 fazėms reikalingos medžiagos. | 120-240 mm², 1 gyslos | kompl. | 156.58 |  | 0
Šiaulių r. sav. |  | Medžiagos | 10 kV mova galinė su varžtiniais antgaliais kabeliui su plastiko izoliacija, vidaus tipo. Į vieną movos komplektą turi įeiti 3 fazėms reikalingos medžiagos. | 120-240 mm², 1 gyslos | kompl. | 156.58 |  | 0
Kelmės r. sav. |  | Medžiagos | 10 kV mova galinė su varžtiniais antgaliais kabeliui su plastiko izoliacija, vidaus tipo. Į vieną movos komplektą turi įeiti 3 fazėms reikalingos medžiagos. | 400-630 mm², 1 gyslos | kompl. | 331.37 |  | 0
Šiaulių r. sav. |  | Medžiagos | 10 kV mova galinė su varžtiniais antgaliais kabeliui su plastiko izoliacija, vidaus tipo. Į vieną movos komplektą turi įeiti 3 fazėms reikalingos medžiagos. | 400-630 mm², 1 gyslos | kompl. | 331.37 |  | 0
Joniškio r. sav. |  | Medžiagos | 10 kV mova galinė su varžtiniais antgaliais kabeliui su plastiko izoliacija, vidaus tipo. Į vieną movos komplektą turi įeiti 3 fazėms reikalingos medžiagos. | 25-70 mm², 1 gyslos | kompl. | 122.61 |  | 0
Pakruojo r. sav. |  | Medžiagos | 10 kV mova galinė su varžtiniais antgaliais kabeliui su plastiko izoliacija, vidaus tipo. Į vieną movos komplektą turi įeiti 3 fazėms reikalingos medžiagos. | 25-70 mm², 1 gyslos | kompl. | 122.61 |  | 0
Joniškio r. sav. |  | Medžiagos | 10 kV mova galinė su varžtiniais antgaliais kabeliui su plastiko izoliacija, vidaus tipo. Į vieną movos komplektą turi įeiti 3 fazėms reikalingos medžiagos. | 70-150 mm², 1 gyslos | kompl. | 147.04 |  | 0
Pakruojo r. sav. |  | Medžiagos | 10 kV mova galinė su varžtiniais antgaliais kabeliui su plastiko izoliacija, vidaus tipo. Į vieną movos komplektą turi įeiti 3 fazėms reikalingos medžiagos. | 70-150 mm², 1 gyslos | kompl. | 147.04 |  | 0
Joniškio r. sav. |  | Medžiagos | 10 kV mova galinė su varžtiniais antgaliais kabeliui su plastiko izoliacija, vidaus tipo. Į vieną movos komplektą turi įeiti 3 fazėms reikalingos medžiagos. | 120-240 mm², 1 gyslos | kompl. | 156.58 |  | 0
Pakruojo r. sav. |  | Medžiagos | 10 kV mova galinė su varžtiniais antgaliais kabeliui su plastiko izoliacija, vidaus tipo. Į vieną movos komplektą turi įeiti 3 fazėms reikalingos medžiagos. | 120-240 mm², 1 gyslos | kompl. | 156.58 |  | 0
Joniškio r. sav. |  | Medžiagos | 10 kV mova galinė su varžtiniais antgaliais kabeliui su plastiko izoliacija, vidaus tipo. Į vieną movos komplektą turi įeiti 3 fazėms reikalingos medžiagos. | 400-630 mm², 1 gyslos | kompl. | 331.37 |  | 0
Pakruojo r. sav. |  | Medžiagos | 10 kV mova galinė su varžtiniais antgaliais kabeliui su plastiko izoliacija, vidaus tipo. Į vieną movos komplektą turi įeiti 3 fazėms reikalingos medžiagos. | 400-630 mm², 1 gyslos | kompl. | 331.37 |  | 0
Klaipėdos m. sav. |  | Medžiagos | 10 kV mova galinė su varžtiniais antgaliais kabeliui su plastiko izoliacija, vidaus tipo. Į vieną movos komplektą turi įeiti 3 fazėms reikalingos medžiagos. | 25-70 mm², 1 gyslos | kompl. | 122.61 |  | 0
Neringos sav. |  | Medžiagos | 10 kV mova galinė su varžtiniais antgaliais kabeliui su plastiko izoliacija, vidaus tipo. Į vieną movos komplektą turi įeiti 3 fazėms reikalingos medžiagos. | 25-70 mm², 1 gyslos | kompl. | 122.61 |  | 0
Klaipėdos m. sav. |  | Medžiagos | 10 kV mova galinė su varžtiniais antgaliais kabeliui su plastiko izoliacija, vidaus tipo. Į vieną movos komplektą turi įeiti 3 fazėms reikalingos medžiagos. | 70-150 mm², 1 gyslos | kompl. | 147.04 |  | 0
Neringos sav. |  | Medžiagos | 10 kV mova galinė su varžtiniais antgaliais kabeliui su plastiko izoliacija, vidaus tipo. Į vieną movos komplektą turi įeiti 3 fazėms reikalingos medžiagos. | 70-150 mm², 1 gyslos | kompl. | 147.04 |  | 0
Klaipėdos m. sav. |  | Medžiagos | 10 kV mova galinė su varžtiniais antgaliais kabeliui su plastiko izoliacija, vidaus tipo. Į vieną movos komplektą turi įeiti 3 fazėms reikalingos medžiagos. | 120-240 mm², 1 gyslos | kompl. | 156.58 |  | 0
Neringos sav. |  | Medžiagos | 10 kV mova galinė su varžtiniais antgaliais kabeliui su plastiko izoliacija, vidaus tipo. Į vieną movos komplektą turi įeiti 3 fazėms reikalingos medžiagos. | 120-240 mm², 1 gyslos | kompl. | 156.58 |  | 0
Klaipėdos m. sav. |  | Medžiagos | 10 kV mova galinė su varžtiniais antgaliais kabeliui su plastiko izoliacija, vidaus tipo. Į vieną movos komplektą turi įeiti 3 fazėms reikalingos medžiagos. | 400-630 mm², 1 gyslos | kompl. | 331.37 |  | 0
Neringos sav. |  | Medžiagos | 10 kV mova galinė su varžtiniais antgaliais kabeliui su plastiko izoliacija, vidaus tipo. Į vieną movos komplektą turi įeiti 3 fazėms reikalingos medžiagos. | 400-630 mm², 1 gyslos | kompl. | 331.37 |  | 0
Radviliškio r. sav. |  | Medžiagos | 10 kV mova galinė su varžtiniais antgaliais kabeliui su plastiko izoliacija, vidaus tipo. Į vieną movos komplektą turi įeiti 3 fazėms reikalingos medžiagos. | 25-70 mm², 1 gyslos | kompl. | 73.57 |  | 0
Raseinių r. sav. |  | Medžiagos | 10 kV mova galinė su varžtiniais antgaliais kabeliui su plastiko izoliacija, vidaus tipo. Į vieną movos komplektą turi įeiti 3 fazėms reikalingos medžiagos. | 25-70 mm², 1 gyslos | kompl. | 73.57 |  | 0
Radviliškio r. sav. |  | Medžiagos | 10 kV mova galinė su varžtiniais antgaliais kabeliui su plastiko izoliacija, vidaus tipo. Į vieną movos komplektą turi įeiti 3 fazėms reikalingos medžiagos. | 70-150 mm², 1 gyslos | kompl. | 88.22 |  | 0
Raseinių r. sav. |  | Medžiagos | 10 kV mova galinė su varžtiniais antgaliais kabeliui su plastiko izoliacija, vidaus tipo. Į vieną movos komplektą turi įeiti 3 fazėms reikalingos medžiagos. | 70-150 mm², 1 gyslos | kompl. | 88.22 |  | 0
Radviliškio r. sav. |  | Medžiagos | 10 kV mova galinė su varžtiniais antgaliais kabeliui su plastiko izoliacija, vidaus tipo. Į vieną movos komplektą turi įeiti 3 fazėms reikalingos medžiagos. | 120-240 mm², 1 gyslos | kompl. | 93.95 |  | 0
Raseinių r. sav. |  | Medžiagos | 10 kV mova galinė su varžtiniais antgaliais kabeliui su plastiko izoliacija, vidaus tipo. Į vieną movos komplektą turi įeiti 3 fazėms reikalingos medžiagos. | 120-240 mm², 1 gyslos | kompl. | 93.95 |  | 0
Radviliškio r. sav. |  | Medžiagos | 10 kV mova galinė su varžtiniais antgaliais kabeliui su plastiko izoliacija, vidaus tipo. Į vieną movos komplektą turi įeiti 3 fazėms reikalingos medžiagos. | 400-630 mm², 1 gyslos | kompl. | 198.82 |  | 0
Raseinių r. sav. |  | Medžiagos | 10 kV mova galinė su varžtiniais antgaliais kabeliui su plastiko izoliacija, vidaus tipo. Į vieną movos komplektą turi įeiti 3 fazėms reikalingos medžiagos. | 400-630 mm², 1 gyslos | kompl. | 198.82 |  | 0
Kretingos r. sav. |  | Medžiagos | 10 kV mova galinė su varžtiniais antgaliais kabeliui su plastiko izoliacija, vidaus tipo. Į vieną movos komplektą turi įeiti 3 fazėms reikalingos medžiagos. | 25-70 mm², 1 gyslos | kompl. | 120 |  | 0
Kretingos r. sav. |  | Medžiagos | 10 kV mova galinė su varžtiniais antgaliais kabeliui su plastiko izoliacija, vidaus tipo. Į vieną movos komplektą turi įeiti 3 fazėms reikalingos medžiagos. | 70-150 mm², 1 gyslos | kompl. | 145 |  | 0
Kretingos r. sav. |  | Medžiagos | 10 kV mova galinė su varžtiniais antgaliais kabeliui su plastiko izoliacija, vidaus tipo. Į vieną movos komplektą turi įeiti 3 fazėms reikalingos medžiagos. | 120-240 mm², 1 gyslos | kompl. | 155 |  | 0
Kretingos r. sav. |  | Medžiagos | 10 kV mova galinė su varžtiniais antgaliais kabeliui su plastiko izoliacija, vidaus tipo. Į vieną movos komplektą turi įeiti 3 fazėms reikalingos medžiagos. | 400-630 mm², 1 gyslos | kompl. | 330 |  | 0
Akmenės r. sav. |  | Medžiagos | 10 kV mova galinė su varžtiniais antgaliais kabeliui su plastiko izoliacija, vidaus tipo. Į vieną movos komplektą turi įeiti 3 fazėms reikalingos medžiagos. | 25-70 mm², 1 gyslos | kompl. | 110 |  | 0
Mažeikių r. sav. |  | Medžiagos | 10 kV mova galinė su varžtiniais antgaliais kabeliui su plastiko izoliacija, vidaus tipo. Į vieną movos komplektą turi įeiti 3 fazėms reikalingos medžiagos. | 25-70 mm², 1 gyslos | kompl. | 110 |  | 0
Akmenės r. sav. |  | Medžiagos | 10 kV mova galinė su varžtiniais antgaliais kabeliui su plastiko izoliacija, vidaus tipo. Į vieną movos komplektą turi įeiti 3 fazėms reikalingos medžiagos. | 70-150 mm², 1 gyslos | kompl. | 110 |  | 0
Mažeikių r. sav. |  | Medžiagos | 10 kV mova galinė su varžtiniais antgaliais kabeliui su plastiko izoliacija, vidaus tipo. Į vieną movos komplektą turi įeiti 3 fazėms reikalingos medžiagos. | 70-150 mm², 1 gyslos | kompl. | 110 |  | 0
Akmenės r. sav. |  | Medžiagos | 10 kV mova galinė su varžtiniais antgaliais kabeliui su plastiko izoliacija, vidaus tipo. Į vieną movos komplektą turi įeiti 3 fazėms reikalingos medžiagos. | 120-240 mm², 1 gyslos | kompl. | 155 |  | 0
Mažeikių r. sav. |  | Medžiagos | 10 kV mova galinė su varžtiniais antgaliais kabeliui su plastiko izoliacija, vidaus tipo. Į vieną movos komplektą turi įeiti 3 fazėms reikalingos medžiagos. | 120-240 mm², 1 gyslos | kompl. | 155 |  | 0
Akmenės r. sav. |  | Medžiagos | 10 kV mova galinė su varžtiniais antgaliais kabeliui su plastiko izoliacija, vidaus tipo. Į vieną movos komplektą turi įeiti 3 fazėms reikalingos medžiagos. | 400-630 mm², 1 gyslos | kompl. | 270 |  | 0
Mažeikių r. sav. |  | Medžiagos | 10 kV mova galinė su varžtiniais antgaliais kabeliui su plastiko izoliacija, vidaus tipo. Į vieną movos komplektą turi įeiti 3 fazėms reikalingos medžiagos. | 400-630 mm², 1 gyslos | kompl. | 270 |  | 0
Vilkaviškio r. sav. |  | Medžiagos | 10 kV mova galinė su varžtiniais antgaliais kabeliui su plastiko izoliacija, vidaus tipo. Į vieną movos komplektą turi įeiti 3 fazėms reikalingos medžiagos. | 25-70 mm², 1 gyslos | kompl. | 122 |  | 0
Vilkaviškio r. sav. |  | Medžiagos | 10 kV mova galinė su varžtiniais antgaliais kabeliui su plastiko izoliacija, vidaus tipo. Į vieną movos komplektą turi įeiti 3 fazėms reikalingos medžiagos. | 70-150 mm², 1 gyslos | kompl. | 147.04 |  | 0
Vilkaviškio r. sav. |  | Medžiagos | 10 kV mova galinė su varžtiniais antgaliais kabeliui su plastiko izoliacija, vidaus tipo. Į vieną movos komplektą turi įeiti 3 fazėms reikalingos medžiagos. | 120-240 mm², 1 gyslos | kompl. | 156.58 |  | 0
Vilkaviškio r. sav. |  | Medžiagos | 10 kV mova galinė su varžtiniais antgaliais kabeliui su plastiko izoliacija, vidaus tipo. Į vieną movos komplektą turi įeiti 3 fazėms reikalingos medžiagos. | 400-630 mm², 1 gyslos | kompl. | 331.37 |  | 0
Pagėgių sav. |  | Medžiagos | 10 kV mova galinė su varžtiniais antgaliais kabeliui su plastiko izoliacija, vidaus tipo. Į vieną movos komplektą turi įeiti 3 fazėms reikalingos medžiagos. | 25-70 mm², 1 gyslos | kompl. | 122.61 |  | 0
Tauragės r. sav. |  | Medžiagos | 10 kV mova galinė su varžtiniais antgaliais kabeliui su plastiko izoliacija, vidaus tipo. Į vieną movos komplektą turi įeiti 3 fazėms reikalingos medžiagos. | 25-70 mm², 1 gyslos | kompl. | 122.61 |  | 0
Šilutės r. sav. |  | Medžiagos | 10 kV mova galinė su varžtiniais antgaliais kabeliui su plastiko izoliacija, vidaus tipo. Į vieną movos komplektą turi įeiti 3 fazėms reikalingos medžiagos. | 25-70 mm², 1 gyslos | kompl. | 122.61 |  | 0
Pagėgių sav. |  | Medžiagos | 10 kV mova galinė su varžtiniais antgaliais kabeliui su plastiko izoliacija, vidaus tipo. Į vieną movos komplektą turi įeiti 3 fazėms reikalingos medžiagos. | 70-150 mm², 1 gyslos | kompl. | 147.04 |  | 0
Tauragės r. sav. |  | Medžiagos | 10 kV mova galinė su varžtiniais antgaliais kabeliui su plastiko izoliacija, vidaus tipo. Į vieną movos komplektą turi įeiti 3 fazėms reikalingos medžiagos. | 70-150 mm², 1 gyslos | kompl. | 147.04 |  | 0
Šilutės r. sav. |  | Medžiagos | 10 kV mova galinė su varžtiniais antgaliais kabeliui su plastiko izoliacija, vidaus tipo. Į vieną movos komplektą turi įeiti 3 fazėms reikalingos medžiagos. | 70-150 mm², 1 gyslos | kompl. | 147.04 |  | 0
Pagėgių sav. |  | Medžiagos | 10 kV mova galinė su varžtiniais antgaliais kabeliui su plastiko izoliacija, vidaus tipo. Į vieną movos komplektą turi įeiti 3 fazėms reikalingos medžiagos. | 120-240 mm², 1 gyslos | kompl. | 156.58 |  | 0
Tauragės r. sav. |  | Medžiagos | 10 kV mova galinė su varžtiniais antgaliais kabeliui su plastiko izoliacija, vidaus tipo. Į vieną movos komplektą turi įeiti 3 fazėms reikalingos medžiagos. | 120-240 mm², 1 gyslos | kompl. | 156.58 |  | 0
Šilutės r. sav. |  | Medžiagos | 10 kV mova galinė su varžtiniais antgaliais kabeliui su plastiko izoliacija, vidaus tipo. Į vieną movos komplektą turi įeiti 3 fazėms reikalingos medžiagos. | 120-240 mm², 1 gyslos | kompl. | 156.58 |  | 0
Pagėgių sav. |  | Medžiagos | 10 kV mova galinė su varžtiniais antgaliais kabeliui su plastiko izoliacija, vidaus tipo. Į vieną movos komplektą turi įeiti 3 fazėms reikalingos medžiagos. | 400-630 mm², 1 gyslos | kompl. | 331.37 |  | 0
Tauragės r. sav. |  | Medžiagos | 10 kV mova galinė su varžtiniais antgaliais kabeliui su plastiko izoliacija, vidaus tipo. Į vieną movos komplektą turi įeiti 3 fazėms reikalingos medžiagos. | 400-630 mm², 1 gyslos | kompl. | 331.37 |  | 0
Šilutės r. sav. |  | Medžiagos | 10 kV mova galinė su varžtiniais antgaliais kabeliui su plastiko izoliacija, vidaus tipo. Į vieną movos komplektą turi įeiti 3 fazėms reikalingos medžiagos. | 400-630 mm², 1 gyslos | kompl. | 331.37 |  | 0
Plungės r. sav. |  | Medžiagos | 10 kV mova galinė su varžtiniais antgaliais kabeliui su plastiko izoliacija, vidaus tipo. Į vieną movos komplektą turi įeiti 3 fazėms reikalingos medžiagos. | 25-70 mm², 1 gyslos | kompl. | 122.61 |  | 0
Skuodo r. sav. |  | Medžiagos | 10 kV mova galinė su varžtiniais antgaliais kabeliui su plastiko izoliacija, vidaus tipo. Į vieną movos komplektą turi įeiti 3 fazėms reikalingos medžiagos. | 25-70 mm², 1 gyslos | kompl. | 122.61 |  | 0
Plungės r. sav. |  | Medžiagos | 10 kV mova galinė su varžtiniais antgaliais kabeliui su plastiko izoliacija, vidaus tipo. Į vieną movos komplektą turi įeiti 3 fazėms reikalingos medžiagos. | 70-150 mm², 1 gyslos | kompl. | 147.04 |  | 0
Skuodo r. sav. |  | Medžiagos | 10 kV mova galinė su varžtiniais antgaliais kabeliui su plastiko izoliacija, vidaus tipo. Į vieną movos komplektą turi įeiti 3 fazėms reikalingos medžiagos. | 70-150 mm², 1 gyslos | kompl. | 147.04 |  | 0
Plungės r. sav. |  | Medžiagos | 10 kV mova galinė su varžtiniais antgaliais kabeliui su plastiko izoliacija, vidaus tipo. Į vieną movos komplektą turi įeiti 3 fazėms reikalingos medžiagos. | 120-240 mm², 1 gyslos | kompl. | 156.58 |  | 0
Skuodo r. sav. |  | Medžiagos | 10 kV mova galinė su varžtiniais antgaliais kabeliui su plastiko izoliacija, vidaus tipo. Į vieną movos komplektą turi įeiti 3 fazėms reikalingos medžiagos. | 120-240 mm², 1 gyslos | kompl. | 156.58 |  | 0
Plungės r. sav. |  | Medžiagos | 10 kV mova galinė su varžtiniais antgaliais kabeliui su plastiko izoliacija, vidaus tipo. Į vieną movos komplektą turi įeiti 3 fazėms reikalingos medžiagos. | 400-630 mm², 1 gyslos | kompl. | 331.37 |  | 0
Skuodo r. sav. |  | Medžiagos | 10 kV mova galinė su varžtiniais antgaliais kabeliui su plastiko izoliacija, vidaus tipo. Į vieną movos komplektą turi įeiti 3 fazėms reikalingos medžiagos. | 400-630 mm², 1 gyslos | kompl. | 331.37 |  | 0
Rietavo sav. |  | Medžiagos | 10 kV mova galinė su varžtiniais antgaliais kabeliui su plastiko izoliacija, vidaus tipo. Į vieną movos komplektą turi įeiti 3 fazėms reikalingos medžiagos. | 25-70 mm², 1 gyslos | kompl. | 90 |  | 0
Šilalės r. sav. |  | Medžiagos | 10 kV mova galinė su varžtiniais antgaliais kabeliui su plastiko izoliacija, vidaus tipo. Į vieną movos komplektą turi įeiti 3 fazėms reikalingos medžiagos. | 25-70 mm², 1 gyslos | kompl. | 90 |  | 0
Telšių r. sav. |  | Medžiagos | 10 kV mova galinė su varžtiniais antgaliais kabeliui su plastiko izoliacija, vidaus tipo. Į vieną movos komplektą turi įeiti 3 fazėms reikalingos medžiagos. | 25-70 mm², 1 gyslos | kompl. | 90 |  | 0
Rietavo sav. |  | Medžiagos | 10 kV mova galinė su varžtiniais antgaliais kabeliui su plastiko izoliacija, vidaus tipo. Į vieną movos komplektą turi įeiti 3 fazėms reikalingos medžiagos. | 70-150 mm², 1 gyslos | kompl. | 110 |  | 0
Šilalės r. sav. |  | Medžiagos | 10 kV mova galinė su varžtiniais antgaliais kabeliui su plastiko izoliacija, vidaus tipo. Į vieną movos komplektą turi įeiti 3 fazėms reikalingos medžiagos. | 70-150 mm², 1 gyslos | kompl. | 110 |  | 0
Telšių r. sav. |  | Medžiagos | 10 kV mova galinė su varžtiniais antgaliais kabeliui su plastiko izoliacija, vidaus tipo. Į vieną movos komplektą turi įeiti 3 fazėms reikalingos medžiagos. | 70-150 mm², 1 gyslos | kompl. | 110 |  | 0
Rietavo sav. |  | Medžiagos | 10 kV mova galinė su varžtiniais antgaliais kabeliui su plastiko izoliacija, vidaus tipo. Į vieną movos komplektą turi įeiti 3 fazėms reikalingos medžiagos. | 120-240 mm², 1 gyslos | kompl. | 155 |  | 0
Šilalės r. sav. |  | Medžiagos | 10 kV mova galinė su varžtiniais antgaliais kabeliui su plastiko izoliacija, vidaus tipo. Į vieną movos komplektą turi įeiti 3 fazėms reikalingos medžiagos. | 120-240 mm², 1 gyslos | kompl. | 155 |  | 0
Telšių r. sav. |  | Medžiagos | 10 kV mova galinė su varžtiniais antgaliais kabeliui su plastiko izoliacija, vidaus tipo. Į vieną movos komplektą turi įeiti 3 fazėms reikalingos medžiagos. | 120-240 mm², 1 gyslos | kompl. | 155 |  | 0
Rietavo sav. |  | Medžiagos | 10 kV mova galinė su varžtiniais antgaliais kabeliui su plastiko izoliacija, vidaus tipo. Į vieną movos komplektą turi įeiti 3 fazėms reikalingos medžiagos. | 400-630 mm², 1 gyslos | kompl. | 270 |  | 0
Šilalės r. sav. |  | Medžiagos | 10 kV mova galinė su varžtiniais antgaliais kabeliui su plastiko izoliacija, vidaus tipo. Į vieną movos komplektą turi įeiti 3 fazėms reikalingos medžiagos. | 400-630 mm², 1 gyslos | kompl. | 270 |  | 0
Telšių r. sav. |  | Medžiagos | 10 kV mova galinė su varžtiniais antgaliais kabeliui su plastiko izoliacija, vidaus tipo. Į vieną movos komplektą turi įeiti 3 fazėms reikalingos medžiagos. | 400-630 mm², 1 gyslos | kompl. | 270 |  | 0
Panevėžio r. sav. |  | Medžiagos | 10 kV mova galinė su varžtiniais antgaliais kabeliui su plastiko izoliacija, vidaus tipo. Į vieną movos komplektą turi įeiti 3 fazėms reikalingos medžiagos. | 25-70 mm², 1 gyslos | kompl. | 73.57 |  | 0
Panevėžio r. sav. |  | Medžiagos | 10 kV mova galinė su varžtiniais antgaliais kabeliui su plastiko izoliacija, vidaus tipo. Į vieną movos komplektą turi įeiti 3 fazėms reikalingos medžiagos. | 70-150 mm², 1 gyslos | kompl. | 88.22 |  | 0
Panevėžio r. sav. |  | Medžiagos | 10 kV mova galinė su varžtiniais antgaliais kabeliui su plastiko izoliacija, vidaus tipo. Į vieną movos komplektą turi įeiti 3 fazėms reikalingos medžiagos. | 120-240 mm², 1 gyslos | kompl. | 93.95 |  | 0
Panevėžio r. sav. |  | Medžiagos | 10 kV mova galinė su varžtiniais antgaliais kabeliui su plastiko izoliacija, vidaus tipo. Į vieną movos komplektą turi įeiti 3 fazėms reikalingos medžiagos. | 400-630 mm², 1 gyslos | kompl. | 198.82 |  | 0
Šalčininkų r. sav. |  | Medžiagos | 10 kV mova galinė su varžtiniais antgaliais kabeliui su plastiko izoliacija, vidaus tipo. Į vieną movos komplektą turi įeiti 3 fazėms reikalingos medžiagos. | 25-70 mm², 1 gyslos | kompl. | 110 |  | 0
Šalčininkų r. sav. |  | Medžiagos | 10 kV mova galinė su varžtiniais antgaliais kabeliui su plastiko izoliacija, vidaus tipo. Į vieną movos komplektą turi įeiti 3 fazėms reikalingos medžiagos. | 70-150 mm², 1 gyslos | kompl. | 130 |  | 0
Šalčininkų r. sav. |  | Medžiagos | 10 kV mova galinė su varžtiniais antgaliais kabeliui su plastiko izoliacija, vidaus tipo. Į vieną movos komplektą turi įeiti 3 fazėms reikalingos medžiagos. | 120-240 mm², 1 gyslos | kompl. | 140 |  | 0
Šalčininkų r. sav. |  | Medžiagos | 10 kV mova galinė su varžtiniais antgaliais kabeliui su plastiko izoliacija, vidaus tipo. Į vieną movos komplektą turi įeiti 3 fazėms reikalingos medžiagos. | 400-630 mm², 1 gyslos | kompl. | 300 |  | 0
Kupiškio r. sav. |  | Medžiagos | 10 kV mova galinė su varžtiniais antgaliais kabeliui su plastiko izoliacija, vidaus tipo. Į vieną movos komplektą turi įeiti 3 fazėms reikalingos medžiagos. | 25-70 mm², 1 gyslos | kompl. | 122.61 |  | 0
Rokiškio r. sav. |  | Medžiagos | 10 kV mova galinė su varžtiniais antgaliais kabeliui su plastiko izoliacija, vidaus tipo. Į vieną movos komplektą turi įeiti 3 fazėms reikalingos medžiagos. | 25-70 mm², 1 gyslos | kompl. | 122.61 |  | 0
Kupiškio r. sav. |  | Medžiagos | 10 kV mova galinė su varžtiniais antgaliais kabeliui su plastiko izoliacija, vidaus tipo. Į vieną movos komplektą turi įeiti 3 fazėms reikalingos medžiagos. | 70-150 mm², 1 gyslos | kompl. | 147.04 |  | 0
Rokiškio r. sav. |  | Medžiagos | 10 kV mova galinė su varžtiniais antgaliais kabeliui su plastiko izoliacija, vidaus tipo. Į vieną movos komplektą turi įeiti 3 fazėms reikalingos medžiagos. | 70-150 mm², 1 gyslos | kompl. | 147.04 |  | 0
Kupiškio r. sav. |  | Medžiagos | 10 kV mova galinė su varžtiniais antgaliais kabeliui su plastiko izoliacija, vidaus tipo. Į vieną movos komplektą turi įeiti 3 fazėms reikalingos medžiagos. | 120-240 mm², 1 gyslos | kompl. | 156.58 |  | 0
Rokiškio r. sav. |  | Medžiagos | 10 kV mova galinė su varžtiniais antgaliais kabeliui su plastiko izoliacija, vidaus tipo. Į vieną movos komplektą turi įeiti 3 fazėms reikalingos medžiagos. | 120-240 mm², 1 gyslos | kompl. | 156.58 |  | 0
Kupiškio r. sav. |  | Medžiagos | 10 kV mova galinė su varžtiniais antgaliais kabeliui su plastiko izoliacija, vidaus tipo. Į vieną movos komplektą turi įeiti 3 fazėms reikalingos medžiagos. | 400-630 mm², 1 gyslos | kompl. | 331.37 |  | 0
Rokiškio r. sav. |  | Medžiagos | 10 kV mova galinė su varžtiniais antgaliais kabeliui su plastiko izoliacija, vidaus tipo. Į vieną movos komplektą turi įeiti 3 fazėms reikalingos medžiagos. | 400-630 mm², 1 gyslos | kompl. | 331.37 |  | 0
Jurbarko r. sav. |  | Medžiagos | 10 kV mova galinė su varžtiniais antgaliais kabeliui su plastiko izoliacija, vidaus tipo. Į vieną movos komplektą turi įeiti 3 fazėms reikalingos medžiagos. | 25-70 mm², 1 gyslos | kompl. | 122.61 |  | 0
Šakių r. sav. |  | Medžiagos | 10 kV mova galinė su varžtiniais antgaliais kabeliui su plastiko izoliacija, vidaus tipo. Į vieną movos komplektą turi įeiti 3 fazėms reikalingos medžiagos. | 25-70 mm², 1 gyslos | kompl. | 122.61 |  | 0
Jurbarko r. sav. |  | Medžiagos | 10 kV mova galinė su varžtiniais antgaliais kabeliui su plastiko izoliacija, vidaus tipo. Į vieną movos komplektą turi įeiti 3 fazėms reikalingos medžiagos. | 70-150 mm², 1 gyslos | kompl. | 147.04 |  | 0
Šakių r. sav. |  | Medžiagos | 10 kV mova galinė su varžtiniais antgaliais kabeliui su plastiko izoliacija, vidaus tipo. Į vieną movos komplektą turi įeiti 3 fazėms reikalingos medžiagos. | 70-150 mm², 1 gyslos | kompl. | 147.04 |  | 0
Jurbarko r. sav. |  | Medžiagos | 10 kV mova galinė su varžtiniais antgaliais kabeliui su plastiko izoliacija, vidaus tipo. Į vieną movos komplektą turi įeiti 3 fazėms reikalingos medžiagos. | 120-240 mm², 1 gyslos | kompl. | 156.58 |  | 0
Šakių r. sav. |  | Medžiagos | 10 kV mova galinė su varžtiniais antgaliais kabeliui su plastiko izoliacija, vidaus tipo. Į vieną movos komplektą turi įeiti 3 fazėms reikalingos medžiagos. | 120-240 mm², 1 gyslos | kompl. | 156.58 |  | 0
Jurbarko r. sav. |  | Medžiagos | 10 kV mova galinė su varžtiniais antgaliais kabeliui su plastiko izoliacija, vidaus tipo. Į vieną movos komplektą turi įeiti 3 fazėms reikalingos medžiagos. | 400-630 mm², 1 gyslos | kompl. | 331.37 |  | 0
Šakių r. sav. |  | Medžiagos | 10 kV mova galinė su varžtiniais antgaliais kabeliui su plastiko izoliacija, vidaus tipo. Į vieną movos komplektą turi įeiti 3 fazėms reikalingos medžiagos. | 400-630 mm², 1 gyslos | kompl. | 331.37 |  | 0
Druskininkų sav. |  | Medžiagos | 10 kV mova galinė su varžtiniais antgaliais kabeliui su plastiko izoliacija, vidaus tipo. Į vieną movos komplektą turi įeiti 3 fazėms reikalingos medžiagos. | 25-70 mm², 1 gyslos | kompl. | 122.61 |  | 0
Varėnos r. sav. |  | Medžiagos | 10 kV mova galinė su varžtiniais antgaliais kabeliui su plastiko izoliacija, vidaus tipo. Į vieną movos komplektą turi įeiti 3 fazėms reikalingos medžiagos. | 25-70 mm², 1 gyslos | kompl. | 122.61 |  | 0
Druskininkų sav. |  | Medžiagos | 10 kV mova galinė su varžtiniais antgaliais kabeliui su plastiko izoliacija, vidaus tipo. Į vieną movos komplektą turi įeiti 3 fazėms reikalingos medžiagos. | 70-150 mm², 1 gyslos | kompl. | 147.04 |  | 0
Varėnos r. sav. |  | Medžiagos | 10 kV mova galinė su varžtiniais antgaliais kabeliui su plastiko izoliacija, vidaus tipo. Į vieną movos komplektą turi įeiti 3 fazėms reikalingos medžiagos. | 70-150 mm², 1 gyslos | kompl. | 147.04 |  | 0
Druskininkų sav. |  | Medžiagos | 10 kV mova galinė su varžtiniais antgaliais kabeliui su plastiko izoliacija, vidaus tipo. Į vieną movos komplektą turi įeiti 3 fazėms reikalingos medžiagos. | 120-240 mm², 1 gyslos | kompl. | 156.58 |  | 0
Varėnos r. sav. |  | Medžiagos | 10 kV mova galinė su varžtiniais antgaliais kabeliui su plastiko izoliacija, vidaus tipo. Į vieną movos komplektą turi įeiti 3 fazėms reikalingos medžiagos. | 120-240 mm², 1 gyslos | kompl. | 156.58 |  | 0
Druskininkų sav. |  | Medžiagos | 10 kV mova galinė su varžtiniais antgaliais kabeliui su plastiko izoliacija, vidaus tipo. Į vieną movos komplektą turi įeiti 3 fazėms reikalingos medžiagos. | 400-630 mm², 1 gyslos | kompl. | 331.37 |  | 0
Varėnos r. sav. |  | Medžiagos | 10 kV mova galinė su varžtiniais antgaliais kabeliui su plastiko izoliacija, vidaus tipo. Į vieną movos komplektą turi įeiti 3 fazėms reikalingos medžiagos. | 400-630 mm², 1 gyslos | kompl. | 331.37 |  | 0
Lazdijų r. sav. |  | Medžiagos | 10 kV mova galinė su varžtiniais antgaliais kabeliui su plastiko izoliacija, vidaus tipo. Į vieną movos komplektą turi įeiti 3 fazėms reikalingos medžiagos. | 25-70 mm², 1 gyslos | kompl. | 122.61 |  | 0
Lazdijų r. sav. |  | Medžiagos | 10 kV mova galinė su varžtiniais antgaliais kabeliui su plastiko izoliacija, vidaus tipo. Į vieną movos komplektą turi įeiti 3 fazėms reikalingos medžiagos. | 70-150 mm², 1 gyslos | kompl. | 147.04 |  | 0
Lazdijų r. sav. |  | Medžiagos | 10 kV mova galinė su varžtiniais antgaliais kabeliui su plastiko izoliacija, vidaus tipo. Į vieną movos komplektą turi įeiti 3 fazėms reikalingos medžiagos. | 120-240 mm², 1 gyslos | kompl. | 156.58 |  | 0
Lazdijų r. sav. |  | Medžiagos | 10 kV mova galinė su varžtiniais antgaliais kabeliui su plastiko izoliacija, vidaus tipo. Į vieną movos komplektą turi įeiti 3 fazėms reikalingos medžiagos. | 400-630 mm², 1 gyslos | kompl. | 331.37 |  | 0
Alytaus m. sav. |  | Medžiagos | 10 kV mova galinė su varžtiniais antgaliais kabeliui su plastiko izoliacija, vidaus tipo. Į vieną movos komplektą turi įeiti 3 fazėms reikalingos medžiagos. | 25-70 mm², 1 gyslos | kompl. | 122.61 |  | 0
Alytaus r. sav. |  | Medžiagos | 10 kV mova galinė su varžtiniais antgaliais kabeliui su plastiko izoliacija, vidaus tipo. Į vieną movos komplektą turi įeiti 3 fazėms reikalingos medžiagos. | 25-70 mm², 1 gyslos | kompl. | 122.61 |  | 0
Alytaus m. sav. |  | Medžiagos | 10 kV mova galinė su varžtiniais antgaliais kabeliui su plastiko izoliacija, vidaus tipo. Į vieną movos komplektą turi įeiti 3 fazėms reikalingos medžiagos. | 70-150 mm², 1 gyslos | kompl. | 147.04 |  | 0
Alytaus r. sav. |  | Medžiagos | 10 kV mova galinė su varžtiniais antgaliais kabeliui su plastiko izoliacija, vidaus tipo. Į vieną movos komplektą turi įeiti 3 fazėms reikalingos medžiagos. | 70-150 mm², 1 gyslos | kompl. | 147.04 |  | 0
Alytaus m. sav. |  | Medžiagos | 10 kV mova galinė su varžtiniais antgaliais kabeliui su plastiko izoliacija, vidaus tipo. Į vieną movos komplektą turi įeiti 3 fazėms reikalingos medžiagos. | 120-240 mm², 1 gyslos | kompl. | 156.58 |  | 0
Alytaus r. sav. |  | Medžiagos | 10 kV mova galinė su varžtiniais antgaliais kabeliui su plastiko izoliacija, vidaus tipo. Į vieną movos komplektą turi įeiti 3 fazėms reikalingos medžiagos. | 120-240 mm², 1 gyslos | kompl. | 156.58 |  | 0
Alytaus m. sav. |  | Medžiagos | 10 kV mova galinė su varžtiniais antgaliais kabeliui su plastiko izoliacija, vidaus tipo. Į vieną movos komplektą turi įeiti 3 fazėms reikalingos medžiagos. | 400-630 mm², 1 gyslos | kompl. | 331.37 |  | 0
Alytaus r. sav. |  | Medžiagos | 10 kV mova galinė su varžtiniais antgaliais kabeliui su plastiko izoliacija, vidaus tipo. Į vieną movos komplektą turi įeiti 3 fazėms reikalingos medžiagos. | 400-630 mm², 1 gyslos | kompl. | 331.37 |  | 0
Biržų r. sav. |  | Medžiagos | 10 kV mova galinė su varžtiniais antgaliais kabeliui su plastiko izoliacija, vidaus tipo. Į vieną movos komplektą turi įeiti 3 fazėms reikalingos medžiagos. | 25-70 mm², 1 gyslos | kompl. | 122.61 |  | 0
Pasvalio r. sav. |  | Medžiagos | 10 kV mova galinė su varžtiniais antgaliais kabeliui su plastiko izoliacija, vidaus tipo. Į vieną movos komplektą turi įeiti 3 fazėms reikalingos medžiagos. | 25-70 mm², 1 gyslos | kompl. | 122.61 |  | 0
Biržų r. sav. |  | Medžiagos | 10 kV mova galinė su varžtiniais antgaliais kabeliui su plastiko izoliacija, vidaus tipo. Į vieną movos komplektą turi įeiti 3 fazėms reikalingos medžiagos. | 70-150 mm², 1 gyslos | kompl. | 147.04 |  | 0
Pasvalio r. sav. |  | Medžiagos | 10 kV mova galinė su varžtiniais antgaliais kabeliui su plastiko izoliacija, vidaus tipo. Į vieną movos komplektą turi įeiti 3 fazėms reikalingos medžiagos. | 70-150 mm², 1 gyslos | kompl. | 147.04 |  | 0
Biržų r. sav. |  | Medžiagos | 10 kV mova galinė su varžtiniais antgaliais kabeliui su plastiko izoliacija, vidaus tipo. Į vieną movos komplektą turi įeiti 3 fazėms reikalingos medžiagos. | 120-240 mm², 1 gyslos | kompl. | 156.58 |  | 0
Pasvalio r. sav. |  | Medžiagos | 10 kV mova galinė su varžtiniais antgaliais kabeliui su plastiko izoliacija, vidaus tipo. Į vieną movos komplektą turi įeiti 3 fazėms reikalingos medžiagos. | 120-240 mm², 1 gyslos | kompl. | 156.58 |  | 0
Biržų r. sav. |  | Medžiagos | 10 kV mova galinė su varžtiniais antgaliais kabeliui su plastiko izoliacija, vidaus tipo. Į vieną movos komplektą turi įeiti 3 fazėms reikalingos medžiagos. | 400-630 mm², 1 gyslos | kompl. | 331.37 |  | 0
Pasvalio r. sav. |  | Medžiagos | 10 kV mova galinė su varžtiniais antgaliais kabeliui su plastiko izoliacija, vidaus tipo. Į vieną movos komplektą turi įeiti 3 fazėms reikalingos medžiagos. | 400-630 mm², 1 gyslos | kompl. | 331.37 |  | 0
Molėtų r. sav. |  | Medžiagos | 10 kV mova galinė su varžtiniais antgaliais kabeliui su plastiko izoliacija, vidaus tipo. Į vieną movos komplektą turi įeiti 3 fazėms reikalingos medžiagos. | 25-70 mm², 1 gyslos | kompl. | 122.61 |  | 0
Švenčionių r. sav. |  | Medžiagos | 10 kV mova galinė su varžtiniais antgaliais kabeliui su plastiko izoliacija, vidaus tipo. Į vieną movos komplektą turi įeiti 3 fazėms reikalingos medžiagos. | 25-70 mm², 1 gyslos | kompl. | 122.61 |  | 0
Molėtų r. sav. |  | Medžiagos | 10 kV mova galinė su varžtiniais antgaliais kabeliui su plastiko izoliacija, vidaus tipo. Į vieną movos komplektą turi įeiti 3 fazėms reikalingos medžiagos. | 70-150 mm², 1 gyslos | kompl. | 147.04 |  | 0
Švenčionių r. sav. |  | Medžiagos | 10 kV mova galinė su varžtiniais antgaliais kabeliui su plastiko izoliacija, vidaus tipo. Į vieną movos komplektą turi įeiti 3 fazėms reikalingos medžiagos. | 70-150 mm², 1 gyslos | kompl. | 147.04 |  | 0
Molėtų r. sav. |  | Medžiagos | 10 kV mova galinė su varžtiniais antgaliais kabeliui su plastiko izoliacija, vidaus tipo. Į vieną movos komplektą turi įeiti 3 fazėms reikalingos medžiagos. | 120-240 mm², 1 gyslos | kompl. | 156.58 |  | 0
Švenčionių r. sav. |  | Medžiagos | 10 kV mova galinė su varžtiniais antgaliais kabeliui su plastiko izoliacija, vidaus tipo. Į vieną movos komplektą turi įeiti 3 fazėms reikalingos medžiagos. | 120-240 mm², 1 gyslos | kompl. | 156.58 |  | 0
Molėtų r. sav. |  | Medžiagos | 10 kV mova galinė su varžtiniais antgaliais kabeliui su plastiko izoliacija, vidaus tipo. Į vieną movos komplektą turi įeiti 3 fazėms reikalingos medžiagos. | 400-630 mm², 1 gyslos | kompl. | 331.37 |  | 0
Švenčionių r. sav. |  | Medžiagos | 10 kV mova galinė su varžtiniais antgaliais kabeliui su plastiko izoliacija, vidaus tipo. Į vieną movos komplektą turi įeiti 3 fazėms reikalingos medžiagos. | 400-630 mm², 1 gyslos | kompl. | 331.37 |  | 0
Panevėžio m. sav. |  | Medžiagos | 10 kV mova galinė su varžtiniais antgaliais kabeliui su plastiko izoliacija, vidaus tipo. Į vieną movos komplektą turi įeiti 3 fazėms reikalingos medžiagos. | 25-70 mm², 1 gyslos | kompl. | 122.61 |  | 0
Panevėžio m. sav. |  | Medžiagos | 10 kV mova galinė su varžtiniais antgaliais kabeliui su plastiko izoliacija, vidaus tipo. Į vieną movos komplektą turi įeiti 3 fazėms reikalingos medžiagos. | 70-150 mm², 1 gyslos | kompl. | 147.04 |  | 0
Panevėžio m. sav. |  | Medžiagos | 10 kV mova galinė su varžtiniais antgaliais kabeliui su plastiko izoliacija, vidaus tipo. Į vieną movos komplektą turi įeiti 3 fazėms reikalingos medžiagos. | 120-240 mm², 1 gyslos | kompl. | 156.58 |  | 0
Panevėžio m. sav. |  | Medžiagos | 10 kV mova galinė su varžtiniais antgaliais kabeliui su plastiko izoliacija, vidaus tipo. Į vieną movos komplektą turi įeiti 3 fazėms reikalingos medžiagos. | 400-630 mm², 1 gyslos | kompl. | 331.37 |  | 0
Kalvarijos sav. |  | Medžiagos | 10 kV mova galinė su varžtiniais antgaliais kabeliui su plastiko izoliacija, vidaus tipo. Į vieną movos komplektą turi įeiti 3 fazėms reikalingos medžiagos. | 25-70 mm², 1 gyslos | kompl. | 122.61 |  | 0
Kazlų Rūdos sav. |  | Medžiagos | 10 kV mova galinė su varžtiniais antgaliais kabeliui su plastiko izoliacija, vidaus tipo. Į vieną movos komplektą turi įeiti 3 fazėms reikalingos medžiagos. | 25-70 mm², 1 gyslos | kompl. | 122.61 |  | 0
Marijampolės sav. |  | Medžiagos | 10 kV mova galinė su varžtiniais antgaliais kabeliui su plastiko izoliacija, vidaus tipo. Į vieną movos komplektą turi įeiti 3 fazėms reikalingos medžiagos. | 25-70 mm², 1 gyslos | kompl. | 122.61 |  | 0
Kalvarijos sav. |  | Medžiagos | 10 kV mova galinė su varžtiniais antgaliais kabeliui su plastiko izoliacija, vidaus tipo. Į vieną movos komplektą turi įeiti 3 fazėms reikalingos medžiagos. | 70-150 mm², 1 gyslos | kompl. | 147.04 |  | 0
Kazlų Rūdos sav. |  | Medžiagos | 10 kV mova galinė su varžtiniais antgaliais kabeliui su plastiko izoliacija, vidaus tipo. Į vieną movos komplektą turi įeiti 3 fazėms reikalingos medžiagos. | 70-150 mm², 1 gyslos | kompl. | 147.04 |  | 0
Marijampolės sav. |  | Medžiagos | 10 kV mova galinė su varžtiniais antgaliais kabeliui su plastiko izoliacija, vidaus tipo. Į vieną movos komplektą turi įeiti 3 fazėms reikalingos medžiagos. | 70-150 mm², 1 gyslos | kompl. | 147.04 |  | 0
Kalvarijos sav. |  | Medžiagos | 10 kV mova galinė su varžtiniais antgaliais kabeliui su plastiko izoliacija, vidaus tipo. Į vieną movos komplektą turi įeiti 3 fazėms reikalingos medžiagos. | 120-240 mm², 1 gyslos | kompl. | 156.58 |  | 0
Kazlų Rūdos sav. |  | Medžiagos | 10 kV mova galinė su varžtiniais antgaliais kabeliui su plastiko izoliacija, vidaus tipo. Į vieną movos komplektą turi įeiti 3 fazėms reikalingos medžiagos. | 120-240 mm², 1 gyslos | kompl. | 156.58 |  | 0
Marijampolės sav. |  | Medžiagos | 10 kV mova galinė su varžtiniais antgaliais kabeliui su plastiko izoliacija, vidaus tipo. Į vieną movos komplektą turi įeiti 3 fazėms reikalingos medžiagos. | 120-240 mm², 1 gyslos | kompl. | 156.58 |  | 0
Kalvarijos sav. |  | Medžiagos | 10 kV mova galinė su varžtiniais antgaliais kabeliui su plastiko izoliacija, vidaus tipo. Į vieną movos komplektą turi įeiti 3 fazėms reikalingos medžiagos. | 400-630 mm², 1 gyslos | kompl. | 331.37 |  | 0
Kazlų Rūdos sav. |  | Medžiagos | 10 kV mova galinė su varžtiniais antgaliais kabeliui su plastiko izoliacija, vidaus tipo. Į vieną movos komplektą turi įeiti 3 fazėms reikalingos medžiagos. | 400-630 mm², 1 gyslos | kompl. | 331.37 |  | 0
Marijampolės sav. |  | Medžiagos | 10 kV mova galinė su varžtiniais antgaliais kabeliui su plastiko izoliacija, vidaus tipo. Į vieną movos komplektą turi įeiti 3 fazėms reikalingos medžiagos. | 400-630 mm², 1 gyslos | kompl. | 331.37 |  | 0
Birštono sav. |  | Medžiagos | 10 kV mova galinė su varžtiniais antgaliais kabeliui su plastiko izoliacija, vidaus tipo. Į vieną movos komplektą turi įeiti 3 fazėms reikalingos medžiagos. | 25-70 mm², 1 gyslos | kompl. | 122.61 |  | 0
Prienų r. sav. |  | Medžiagos | 10 kV mova galinė su varžtiniais antgaliais kabeliui su plastiko izoliacija, vidaus tipo. Į vieną movos komplektą turi įeiti 3 fazėms reikalingos medžiagos. | 25-70 mm², 1 gyslos | kompl. | 122.61 |  | 0
Birštono sav. |  | Medžiagos | 10 kV mova galinė su varžtiniais antgaliais kabeliui su plastiko izoliacija, vidaus tipo. Į vieną movos komplektą turi įeiti 3 fazėms reikalingos medžiagos. | 70-150 mm², 1 gyslos | kompl. | 147.04 |  | 0
Prienų r. sav. |  | Medžiagos | 10 kV mova galinė su varžtiniais antgaliais kabeliui su plastiko izoliacija, vidaus tipo. Į vieną movos komplektą turi įeiti 3 fazėms reikalingos medžiagos. | 70-150 mm², 1 gyslos | kompl. | 147.04 |  | 0
Birštono sav. |  | Medžiagos | 10 kV mova galinė su varžtiniais antgaliais kabeliui su plastiko izoliacija, vidaus tipo. Į vieną movos komplektą turi įeiti 3 fazėms reikalingos medžiagos. | 120-240 mm², 1 gyslos | kompl. | 156.58 |  | 0
Prienų r. sav. |  | Medžiagos | 10 kV mova galinė su varžtiniais antgaliais kabeliui su plastiko izoliacija, vidaus tipo. Į vieną movos komplektą turi įeiti 3 fazėms reikalingos medžiagos. | 120-240 mm², 1 gyslos | kompl. | 156.58 |  | 0
Birštono sav. |  | Medžiagos | 10 kV mova galinė su varžtiniais antgaliais kabeliui su plastiko izoliacija, vidaus tipo. Į vieną movos komplektą turi įeiti 3 fazėms reikalingos medžiagos. | 400-630 mm², 1 gyslos | kompl. | 331.37 |  | 0
Prienų r. sav. |  | Medžiagos | 10 kV mova galinė su varžtiniais antgaliais kabeliui su plastiko izoliacija, vidaus tipo. Į vieną movos komplektą turi įeiti 3 fazėms reikalingos medžiagos. | 400-630 mm², 1 gyslos | kompl. | 331.37 |  | 0
Ignalinos r. sav. |  | Medžiagos | 24 kV viengyslių ir trigyslių kabelių su XLPE izoliacija galinės movos (viengyslis kabelis). Į vieną movos komplektą turi įeiti 3 fazėms reikalingos medžiagos. | 120mm2, 240mm2, 1 gyslos | kompl. | 238.17 |  | 0
Visagino sav. |  | Medžiagos | 24 kV viengyslių ir trigyslių kabelių su XLPE izoliacija galinės movos (viengyslis kabelis). Į vieną movos komplektą turi įeiti 3 fazėms reikalingos medžiagos. | 120mm2, 240mm2, 1 gyslos | kompl. | 238.17 |  | 0
Zarasų r. sav. |  | Medžiagos | 24 kV viengyslių ir trigyslių kabelių su XLPE izoliacija galinės movos (viengyslis kabelis). Į vieną movos komplektą turi įeiti 3 fazėms reikalingos medžiagos. | 120mm2, 240mm2, 1 gyslos | kompl. | 238.17 |  | 0
Ignalinos r. sav. |  | Medžiagos | 24 kV viengyslių ir trigyslių kabelių su XLPE izoliacija galinės movos (viengyslis kabelis). Į vieną movos komplektą turi įeiti 3 fazėms reikalingos medžiagos. | 500mm2, 1 gyslos | kompl. | 562.28 |  | 0
Visagino sav. |  | Medžiagos | 24 kV viengyslių ir trigyslių kabelių su XLPE izoliacija galinės movos (viengyslis kabelis). Į vieną movos komplektą turi įeiti 3 fazėms reikalingos medžiagos. | 500mm2, 1 gyslos | kompl. | 562.28 |  | 0
Zarasų r. sav. |  | Medžiagos | 24 kV viengyslių ir trigyslių kabelių su XLPE izoliacija galinės movos (viengyslis kabelis). Į vieną movos komplektą turi įeiti 3 fazėms reikalingos medžiagos. | 500mm2, 1 gyslos | kompl. | 562.28 |  | 0
Anykščių r. sav. |  | Medžiagos | 24 kV viengyslių ir trigyslių kabelių su XLPE izoliacija galinės movos (viengyslis kabelis). Į vieną movos komplektą turi įeiti 3 fazėms reikalingos medžiagos. | 120mm2, 240mm2, 1 gyslos | kompl. | 238.17 |  | 0
Utenos r. sav. |  | Medžiagos | 24 kV viengyslių ir trigyslių kabelių su XLPE izoliacija galinės movos (viengyslis kabelis). Į vieną movos komplektą turi įeiti 3 fazėms reikalingos medžiagos. | 120mm2, 240mm2, 1 gyslos | kompl. | 238.17 |  | 0
Anykščių r. sav. |  | Medžiagos | 24 kV viengyslių ir trigyslių kabelių su XLPE izoliacija galinės movos (viengyslis kabelis). Į vieną movos komplektą turi įeiti 3 fazėms reikalingos medžiagos. | 500mm2, 1 gyslos | kompl. | 562.28 |  | 0
Utenos r. sav. |  | Medžiagos | 24 kV viengyslių ir trigyslių kabelių su XLPE izoliacija galinės movos (viengyslis kabelis). Į vieną movos komplektą turi įeiti 3 fazėms reikalingos medžiagos. | 500mm2, 1 gyslos | kompl. | 562.28 |  | 0
Elektrėnų sav. |  | Medžiagos | 24 kV viengyslių ir trigyslių kabelių su XLPE izoliacija galinės movos (viengyslis kabelis). Į vieną movos komplektą turi įeiti 3 fazėms reikalingos medžiagos. | 120mm2, 240mm2, 1 gyslos | kompl. | 238.17 |  | 0
Trakų r. sav. |  | Medžiagos | 24 kV viengyslių ir trigyslių kabelių su XLPE izoliacija galinės movos (viengyslis kabelis). Į vieną movos komplektą turi įeiti 3 fazėms reikalingos medžiagos. | 120mm2, 240mm2, 1 gyslos | kompl. | 238.17 |  | 0
Elektrėnų sav. |  | Medžiagos | 24 kV viengyslių ir trigyslių kabelių su XLPE izoliacija galinės movos (viengyslis kabelis). Į vieną movos komplektą turi įeiti 3 fazėms reikalingos medžiagos. | 500mm2, 1 gyslos | kompl. | 562.28 |  | 0
Trakų r. sav. |  | Medžiagos | 24 kV viengyslių ir trigyslių kabelių su XLPE izoliacija galinės movos (viengyslis kabelis). Į vieną movos komplektą turi įeiti 3 fazėms reikalingos medžiagos. | 500mm2, 1 gyslos | kompl. | 562.28 |  | 0
Širvintų r. sav. |  | Medžiagos | 24 kV viengyslių ir trigyslių kabelių su XLPE izoliacija galinės movos (viengyslis kabelis). Į vieną movos komplektą turi įeiti 3 fazėms reikalingos medžiagos. | 120mm2, 240mm2, 1 gyslos | kompl. | 238.17 |  | 0
Širvintų r. sav. |  | Medžiagos | 24 kV viengyslių ir trigyslių kabelių su XLPE izoliacija galinės movos (viengyslis kabelis). Į vieną movos komplektą turi įeiti 3 fazėms reikalingos medžiagos. | 500mm2, 1 gyslos | kompl. | 562.28 |  | 0
Jonavos r. sav. |  | Medžiagos | 24 kV viengyslių ir trigyslių kabelių su XLPE izoliacija galinės movos (viengyslis kabelis). Į vieną movos komplektą turi įeiti 3 fazėms reikalingos medžiagos. | 120mm2, 240mm2, 1 gyslos | kompl. | 238.17 |  | 0
Kaišiadorių r. sav. |  | Medžiagos | 24 kV viengyslių ir trigyslių kabelių su XLPE izoliacija galinės movos (viengyslis kabelis). Į vieną movos komplektą turi įeiti 3 fazėms reikalingos medžiagos. | 120mm2, 240mm2, 1 gyslos | kompl. | 238.17 |  | 0
Jonavos r. sav. |  | Medžiagos | 24 kV viengyslių ir trigyslių kabelių su XLPE izoliacija galinės movos (viengyslis kabelis). Į vieną movos komplektą turi įeiti 3 fazėms reikalingos medžiagos. | 500mm2, 1 gyslos | kompl. | 562.28 |  | 0
Kaišiadorių r. sav. |  | Medžiagos | 24 kV viengyslių ir trigyslių kabelių su XLPE izoliacija galinės movos (viengyslis kabelis). Į vieną movos komplektą turi įeiti 3 fazėms reikalingos medžiagos. | 500mm2, 1 gyslos | kompl. | 562.28 |  | 0
Kėdainių r. sav. |  | Medžiagos | 24 kV viengyslių ir trigyslių kabelių su XLPE izoliacija galinės movos (viengyslis kabelis). Į vieną movos komplektą turi įeiti 3 fazėms reikalingos medžiagos. | 120mm2, 240mm2, 1 gyslos | kompl. | 238.17 |  | 0
Ukmergės r. sav. |  | Medžiagos | 24 kV viengyslių ir trigyslių kabelių su XLPE izoliacija galinės movos (viengyslis kabelis). Į vieną movos komplektą turi įeiti 3 fazėms reikalingos medžiagos. | 120mm2, 240mm2, 1 gyslos | kompl. | 238.17 |  | 0
Kėdainių r. sav. |  | Medžiagos | 24 kV viengyslių ir trigyslių kabelių su XLPE izoliacija galinės movos (viengyslis kabelis). Į vieną movos komplektą turi įeiti 3 fazėms reikalingos medžiagos. | 500mm2, 1 gyslos | kompl. | 562.28 |  | 0
Ukmergės r. sav. |  | Medžiagos | 24 kV viengyslių ir trigyslių kabelių su XLPE izoliacija galinės movos (viengyslis kabelis). Į vieną movos komplektą turi įeiti 3 fazėms reikalingos medžiagos. | 500mm2, 1 gyslos | kompl. | 562.28 |  | 0
Palangos m. sav. |  | Medžiagos | 24 kV viengyslių ir trigyslių kabelių su XLPE izoliacija galinės movos (viengyslis kabelis). Į vieną movos komplektą turi įeiti 3 fazėms reikalingos medžiagos. | 120mm2, 240mm2, 1 gyslos | kompl. | 238.17 |  | 0
Palangos m. sav. |  | Medžiagos | 24 kV viengyslių ir trigyslių kabelių su XLPE izoliacija galinės movos (viengyslis kabelis). Į vieną movos komplektą turi įeiti 3 fazėms reikalingos medžiagos. | 500mm2, 1 gyslos | kompl. | 562.28 |  | 0
Šiaulių m. sav. |  | Medžiagos | 24 kV viengyslių ir trigyslių kabelių su XLPE izoliacija galinės movos (viengyslis kabelis). Į vieną movos komplektą turi įeiti 3 fazėms reikalingos medžiagos. | 120mm2, 240mm2, 1 gyslos | kompl. | 238.17 |  | 0
Šiaulių m. sav. |  | Medžiagos | 24 kV viengyslių ir trigyslių kabelių su XLPE izoliacija galinės movos (viengyslis kabelis). Į vieną movos komplektą turi įeiti 3 fazėms reikalingos medžiagos. | 500mm2, 1 gyslos | kompl. | 562.28 |  | 0
Kelmės r. sav. |  | Medžiagos | 24 kV viengyslių ir trigyslių kabelių su XLPE izoliacija galinės movos (viengyslis kabelis). Į vieną movos komplektą turi įeiti 3 fazėms reikalingos medžiagos. | 120mm2, 240mm2, 1 gyslos | kompl. | 238.17 |  | 0
Šiaulių r. sav. |  | Medžiagos | 24 kV viengyslių ir trigyslių kabelių su XLPE izoliacija galinės movos (viengyslis kabelis). Į vieną movos komplektą turi įeiti 3 fazėms reikalingos medžiagos. | 120mm2, 240mm2, 1 gyslos | kompl. | 238.17 |  | 0
Kelmės r. sav. |  | Medžiagos | 24 kV viengyslių ir trigyslių kabelių su XLPE izoliacija galinės movos (viengyslis kabelis). Į vieną movos komplektą turi įeiti 3 fazėms reikalingos medžiagos. | 500mm2, 1 gyslos | kompl. | 562.28 |  | 0
Šiaulių r. sav. |  | Medžiagos | 24 kV viengyslių ir trigyslių kabelių su XLPE izoliacija galinės movos (viengyslis kabelis). Į vieną movos komplektą turi įeiti 3 fazėms reikalingos medžiagos. | 500mm2, 1 gyslos | kompl. | 562.28 |  | 0
Joniškio r. sav. |  | Medžiagos | 24 kV viengyslių ir trigyslių kabelių su XLPE izoliacija galinės movos (viengyslis kabelis). Į vieną movos komplektą turi įeiti 3 fazėms reikalingos medžiagos. | 120mm2, 240mm2, 1 gyslos | kompl. | 238.17 |  | 0
Pakruojo r. sav. |  | Medžiagos | 24 kV viengyslių ir trigyslių kabelių su XLPE izoliacija galinės movos (viengyslis kabelis). Į vieną movos komplektą turi įeiti 3 fazėms reikalingos medžiagos. | 120mm2, 240mm2, 1 gyslos | kompl. | 238.17 |  | 0
Joniškio r. sav. |  | Medžiagos | 24 kV viengyslių ir trigyslių kabelių su XLPE izoliacija galinės movos (viengyslis kabelis). Į vieną movos komplektą turi įeiti 3 fazėms reikalingos medžiagos. | 500mm2, 1 gyslos | kompl. | 562.28 |  | 0
Pakruojo r. sav. |  | Medžiagos | 24 kV viengyslių ir trigyslių kabelių su XLPE izoliacija galinės movos (viengyslis kabelis). Į vieną movos komplektą turi įeiti 3 fazėms reikalingos medžiagos. | 500mm2, 1 gyslos | kompl. | 562.28 |  | 0
Klaipėdos m. sav. |  | Medžiagos | 24 kV viengyslių ir trigyslių kabelių su XLPE izoliacija galinės movos (viengyslis kabelis). Į vieną movos komplektą turi įeiti 3 fazėms reikalingos medžiagos. | 120mm2, 240mm2, 1 gyslos | kompl. | 238.17 |  | 0
Neringos sav. |  | Medžiagos | 24 kV viengyslių ir trigyslių kabelių su XLPE izoliacija galinės movos (viengyslis kabelis). Į vieną movos komplektą turi įeiti 3 fazėms reikalingos medžiagos. | 120mm2, 240mm2, 1 gyslos | kompl. | 238.17 |  | 0
Klaipėdos m. sav. |  | Medžiagos | 24 kV viengyslių ir trigyslių kabelių su XLPE izoliacija galinės movos (viengyslis kabelis). Į vieną movos komplektą turi įeiti 3 fazėms reikalingos medžiagos. | 500mm2, 1 gyslos | kompl. | 562.28 |  | 0
Neringos sav. |  | Medžiagos | 24 kV viengyslių ir trigyslių kabelių su XLPE izoliacija galinės movos (viengyslis kabelis). Į vieną movos komplektą turi įeiti 3 fazėms reikalingos medžiagos. | 500mm2, 1 gyslos | kompl. | 562.28 |  | 0
Radviliškio r. sav. |  | Medžiagos | 24 kV viengyslių ir trigyslių kabelių su XLPE izoliacija galinės movos (viengyslis kabelis). Į vieną movos komplektą turi įeiti 3 fazėms reikalingos medžiagos. | 120mm2, 240mm2, 1 gyslos | kompl. | 238.17 |  | 0
Raseinių r. sav. |  | Medžiagos | 24 kV viengyslių ir trigyslių kabelių su XLPE izoliacija galinės movos (viengyslis kabelis). Į vieną movos komplektą turi įeiti 3 fazėms reikalingos medžiagos. | 120mm2, 240mm2, 1 gyslos | kompl. | 238.17 |  | 0
Radviliškio r. sav. |  | Medžiagos | 24 kV viengyslių ir trigyslių kabelių su XLPE izoliacija galinės movos (viengyslis kabelis). Į vieną movos komplektą turi įeiti 3 fazėms reikalingos medžiagos. | 500mm2, 1 gyslos | kompl. | 562.28 |  | 0
Raseinių r. sav. |  | Medžiagos | 24 kV viengyslių ir trigyslių kabelių su XLPE izoliacija galinės movos (viengyslis kabelis). Į vieną movos komplektą turi įeiti 3 fazėms reikalingos medžiagos. | 500mm2, 1 gyslos | kompl. | 562.28 |  | 0
Kretingos r. sav. |  | Medžiagos | 24 kV viengyslių ir trigyslių kabelių su XLPE izoliacija galinės movos (viengyslis kabelis). Į vieną movos komplektą turi įeiti 3 fazėms reikalingos medžiagos. | 120mm2, 240mm2, 1 gyslos | kompl. | 238 |  | 0
Kretingos r. sav. |  | Medžiagos | 24 kV viengyslių ir trigyslių kabelių su XLPE izoliacija galinės movos (viengyslis kabelis). Į vieną movos komplektą turi įeiti 3 fazėms reikalingos medžiagos. | 500mm2, 1 gyslos | kompl. | 560 |  | 0
Akmenės r. sav. |  | Medžiagos | 24 kV viengyslių ir trigyslių kabelių su XLPE izoliacija galinės movos (viengyslis kabelis). Į vieną movos komplektą turi įeiti 3 fazėms reikalingos medžiagos. | 120mm2, 240mm2, 1 gyslos | kompl. | 238 |  | 0
Mažeikių r. sav. |  | Medžiagos | 24 kV viengyslių ir trigyslių kabelių su XLPE izoliacija galinės movos (viengyslis kabelis). Į vieną movos komplektą turi įeiti 3 fazėms reikalingos medžiagos. | 120mm2, 240mm2, 1 gyslos | kompl. | 238 |  | 0
Akmenės r. sav. |  | Medžiagos | 24 kV viengyslių ir trigyslių kabelių su XLPE izoliacija galinės movos (viengyslis kabelis). Į vieną movos komplektą turi įeiti 3 fazėms reikalingos medžiagos. | 500mm2, 1 gyslos | kompl. | 330 |  | 0
Mažeikių r. sav. |  | Medžiagos | 24 kV viengyslių ir trigyslių kabelių su XLPE izoliacija galinės movos (viengyslis kabelis). Į vieną movos komplektą turi įeiti 3 fazėms reikalingos medžiagos. | 500mm2, 1 gyslos | kompl. | 330 |  | 0
Vilkaviškio r. sav. |  | Medžiagos | 24 kV viengyslių ir trigyslių kabelių su XLPE izoliacija galinės movos (viengyslis kabelis). Į vieną movos komplektą turi įeiti 3 fazėms reikalingos medžiagos. | 120mm2, 240mm2, 1 gyslos | kompl. | 238.17 |  | 0
Vilkaviškio r. sav. |  | Medžiagos | 24 kV viengyslių ir trigyslių kabelių su XLPE izoliacija galinės movos (viengyslis kabelis). Į vieną movos komplektą turi įeiti 3 fazėms reikalingos medžiagos. | 500mm2, 1 gyslos | kompl. | 562.28 |  | 0
Pagėgių sav. |  | Medžiagos | 24 kV viengyslių ir trigyslių kabelių su XLPE izoliacija galinės movos (viengyslis kabelis). Į vieną movos komplektą turi įeiti 3 fazėms reikalingos medžiagos. | 120mm2, 240mm2, 1 gyslos | kompl. | 238.17 |  | 0
Tauragės r. sav. |  | Medžiagos | 24 kV viengyslių ir trigyslių kabelių su XLPE izoliacija galinės movos (viengyslis kabelis). Į vieną movos komplektą turi įeiti 3 fazėms reikalingos medžiagos. | 120mm2, 240mm2, 1 gyslos | kompl. | 238.17 |  | 0
Šilutės r. sav. |  | Medžiagos | 24 kV viengyslių ir trigyslių kabelių su XLPE izoliacija galinės movos (viengyslis kabelis). Į vieną movos komplektą turi įeiti 3 fazėms reikalingos medžiagos. | 120mm2, 240mm2, 1 gyslos | kompl. | 238.17 |  | 0
Pagėgių sav. |  | Medžiagos | 24 kV viengyslių ir trigyslių kabelių su XLPE izoliacija galinės movos (viengyslis kabelis). Į vieną movos komplektą turi įeiti 3 fazėms reikalingos medžiagos. | 500mm2, 1 gyslos | kompl. | 562.28 |  | 0
Tauragės r. sav. |  | Medžiagos | 24 kV viengyslių ir trigyslių kabelių su XLPE izoliacija galinės movos (viengyslis kabelis). Į vieną movos komplektą turi įeiti 3 fazėms reikalingos medžiagos. | 500mm2, 1 gyslos | kompl. | 562.28 |  | 0
Šilutės r. sav. |  | Medžiagos | 24 kV viengyslių ir trigyslių kabelių su XLPE izoliacija galinės movos (viengyslis kabelis). Į vieną movos komplektą turi įeiti 3 fazėms reikalingos medžiagos. | 500mm2, 1 gyslos | kompl. | 562.28 |  | 0
Plungės r. sav. |  | Medžiagos | 24 kV viengyslių ir trigyslių kabelių su XLPE izoliacija galinės movos (viengyslis kabelis). Į vieną movos komplektą turi įeiti 3 fazėms reikalingos medžiagos. | 120mm2, 240mm2, 1 gyslos | kompl. | 238.17 |  | 0
Skuodo r. sav. |  | Medžiagos | 24 kV viengyslių ir trigyslių kabelių su XLPE izoliacija galinės movos (viengyslis kabelis). Į vieną movos komplektą turi įeiti 3 fazėms reikalingos medžiagos. | 120mm2, 240mm2, 1 gyslos | kompl. | 238.17 |  | 0
Plungės r. sav. |  | Medžiagos | 24 kV viengyslių ir trigyslių kabelių su XLPE izoliacija galinės movos (viengyslis kabelis). Į vieną movos komplektą turi įeiti 3 fazėms reikalingos medžiagos. | 500mm2, 1 gyslos | kompl. | 562.28 |  | 0
Skuodo r. sav. |  | Medžiagos | 24 kV viengyslių ir trigyslių kabelių su XLPE izoliacija galinės movos (viengyslis kabelis). Į vieną movos komplektą turi įeiti 3 fazėms reikalingos medžiagos. | 500mm2, 1 gyslos | kompl. | 562.28 |  | 0
Rietavo sav. |  | Medžiagos | 24 kV viengyslių ir trigyslių kabelių su XLPE izoliacija galinės movos (viengyslis kabelis). Į vieną movos komplektą turi įeiti 3 fazėms reikalingos medžiagos. | 120mm2, 240mm2, 1 gyslos | kompl. | 238 |  | 0
Šilalės r. sav. |  | Medžiagos | 24 kV viengyslių ir trigyslių kabelių su XLPE izoliacija galinės movos (viengyslis kabelis). Į vieną movos komplektą turi įeiti 3 fazėms reikalingos medžiagos. | 120mm2, 240mm2, 1 gyslos | kompl. | 238 |  | 0
Telšių r. sav. |  | Medžiagos | 24 kV viengyslių ir trigyslių kabelių su XLPE izoliacija galinės movos (viengyslis kabelis). Į vieną movos komplektą turi įeiti 3 fazėms reikalingos medžiagos. | 120mm2, 240mm2, 1 gyslos | kompl. | 238 |  | 0
Rietavo sav. |  | Medžiagos | 24 kV viengyslių ir trigyslių kabelių su XLPE izoliacija galinės movos (viengyslis kabelis). Į vieną movos komplektą turi įeiti 3 fazėms reikalingos medžiagos. | 500mm2, 1 gyslos | kompl. | 330 |  | 0
Šilalės r. sav. |  | Medžiagos | 24 kV viengyslių ir trigyslių kabelių su XLPE izoliacija galinės movos (viengyslis kabelis). Į vieną movos komplektą turi įeiti 3 fazėms reikalingos medžiagos. | 500mm2, 1 gyslos | kompl. | 330 |  | 0
Telšių r. sav. |  | Medžiagos | 24 kV viengyslių ir trigyslių kabelių su XLPE izoliacija galinės movos (viengyslis kabelis). Į vieną movos komplektą turi įeiti 3 fazėms reikalingos medžiagos. | 500mm2, 1 gyslos | kompl. | 330 |  | 0
Panevėžio r. sav. |  | Medžiagos | 24 kV viengyslių ir trigyslių kabelių su XLPE izoliacija galinės movos (viengyslis kabelis). Į vieną movos komplektą turi įeiti 3 fazėms reikalingos medžiagos. | 120mm2, 240mm2, 1 gyslos | kompl. | 238.17 |  | 0
Panevėžio r. sav. |  | Medžiagos | 24 kV viengyslių ir trigyslių kabelių su XLPE izoliacija galinės movos (viengyslis kabelis). Į vieną movos komplektą turi įeiti 3 fazėms reikalingos medžiagos. | 500mm2, 1 gyslos | kompl. | 562.28 |  | 0
Šalčininkų r. sav. |  | Medžiagos | 24 kV viengyslių ir trigyslių kabelių su XLPE izoliacija galinės movos (viengyslis kabelis). Į vieną movos komplektą turi įeiti 3 fazėms reikalingos medžiagos. | 120mm2, 240mm2, 1 gyslos | kompl. | 238.17 |  | 0
Šalčininkų r. sav. |  | Medžiagos | 24 kV viengyslių ir trigyslių kabelių su XLPE izoliacija galinės movos (viengyslis kabelis). Į vieną movos komplektą turi įeiti 3 fazėms reikalingos medžiagos. | 500mm2, 1 gyslos | kompl. | 562.28 |  | 0
Kupiškio r. sav. |  | Medžiagos | 24 kV viengyslių ir trigyslių kabelių su XLPE izoliacija galinės movos (viengyslis kabelis). Į vieną movos komplektą turi įeiti 3 fazėms reikalingos medžiagos. | 120mm2, 240mm2, 1 gyslos | kompl. | 238.17 |  | 0
Rokiškio r. sav. |  | Medžiagos | 24 kV viengyslių ir trigyslių kabelių su XLPE izoliacija galinės movos (viengyslis kabelis). Į vieną movos komplektą turi įeiti 3 fazėms reikalingos medžiagos. | 120mm2, 240mm2, 1 gyslos | kompl. | 238.17 |  | 0
Kupiškio r. sav. |  | Medžiagos | 24 kV viengyslių ir trigyslių kabelių su XLPE izoliacija galinės movos (viengyslis kabelis). Į vieną movos komplektą turi įeiti 3 fazėms reikalingos medžiagos. | 500mm2, 1 gyslos | kompl. | 562.28 |  | 0
Rokiškio r. sav. |  | Medžiagos | 24 kV viengyslių ir trigyslių kabelių su XLPE izoliacija galinės movos (viengyslis kabelis). Į vieną movos komplektą turi įeiti 3 fazėms reikalingos medžiagos. | 500mm2, 1 gyslos | kompl. | 562.28 |  | 0
Jurbarko r. sav. |  | Medžiagos | 24 kV viengyslių ir trigyslių kabelių su XLPE izoliacija galinės movos (viengyslis kabelis). Į vieną movos komplektą turi įeiti 3 fazėms reikalingos medžiagos. | 120mm2, 240mm2, 1 gyslos | kompl. | 238.17 |  | 0
Šakių r. sav. |  | Medžiagos | 24 kV viengyslių ir trigyslių kabelių su XLPE izoliacija galinės movos (viengyslis kabelis). Į vieną movos komplektą turi įeiti 3 fazėms reikalingos medžiagos. | 120mm2, 240mm2, 1 gyslos | kompl. | 238.17 |  | 0
Jurbarko r. sav. |  | Medžiagos | 24 kV viengyslių ir trigyslių kabelių su XLPE izoliacija galinės movos (viengyslis kabelis). Į vieną movos komplektą turi įeiti 3 fazėms reikalingos medžiagos. | 500mm2, 1 gyslos | kompl. | 562.28 |  | 0
Šakių r. sav. |  | Medžiagos | 24 kV viengyslių ir trigyslių kabelių su XLPE izoliacija galinės movos (viengyslis kabelis). Į vieną movos komplektą turi įeiti 3 fazėms reikalingos medžiagos. | 500mm2, 1 gyslos | kompl. | 562.28 |  | 0
Druskininkų sav. |  | Medžiagos | 24 kV viengyslių ir trigyslių kabelių su XLPE izoliacija galinės movos (viengyslis kabelis). Į vieną movos komplektą turi įeiti 3 fazėms reikalingos medžiagos. | 120mm2, 240mm2, 1 gyslos | kompl. | 238.17 |  | 0
Varėnos r. sav. |  | Medžiagos | 24 kV viengyslių ir trigyslių kabelių su XLPE izoliacija galinės movos (viengyslis kabelis). Į vieną movos komplektą turi įeiti 3 fazėms reikalingos medžiagos. | 120mm2, 240mm2, 1 gyslos | kompl. | 238.17 |  | 0
Druskininkų sav. |  | Medžiagos | 24 kV viengyslių ir trigyslių kabelių su XLPE izoliacija galinės movos (viengyslis kabelis). Į vieną movos komplektą turi įeiti 3 fazėms reikalingos medžiagos. | 500mm2, 1 gyslos | kompl. | 562.28 |  | 0
Varėnos r. sav. |  | Medžiagos | 24 kV viengyslių ir trigyslių kabelių su XLPE izoliacija galinės movos (viengyslis kabelis). Į vieną movos komplektą turi įeiti 3 fazėms reikalingos medžiagos. | 500mm2, 1 gyslos | kompl. | 562.28 |  | 0
Lazdijų r. sav. |  | Medžiagos | 24 kV viengyslių ir trigyslių kabelių su XLPE izoliacija galinės movos (viengyslis kabelis). Į vieną movos komplektą turi įeiti 3 fazėms reikalingos medžiagos. | 120mm2, 240mm2, 1 gyslos | kompl. | 238.17 |  | 0
Lazdijų r. sav. |  | Medžiagos | 24 kV viengyslių ir trigyslių kabelių su XLPE izoliacija galinės movos (viengyslis kabelis). Į vieną movos komplektą turi įeiti 3 fazėms reikalingos medžiagos. | 500mm2, 1 gyslos | kompl. | 562.28 |  | 0
Alytaus m. sav. |  | Medžiagos | 24 kV viengyslių ir trigyslių kabelių su XLPE izoliacija galinės movos (viengyslis kabelis). Į vieną movos komplektą turi įeiti 3 fazėms reikalingos medžiagos. | 120mm2, 240mm2, 1 gyslos | kompl. | 238.17 |  | 0
Alytaus r. sav. |  | Medžiagos | 24 kV viengyslių ir trigyslių kabelių su XLPE izoliacija galinės movos (viengyslis kabelis). Į vieną movos komplektą turi įeiti 3 fazėms reikalingos medžiagos. | 120mm2, 240mm2, 1 gyslos | kompl. | 238.17 |  | 0
Alytaus m. sav. |  | Medžiagos | 24 kV viengyslių ir trigyslių kabelių su XLPE izoliacija galinės movos (viengyslis kabelis). Į vieną movos komplektą turi įeiti 3 fazėms reikalingos medžiagos. | 500mm2, 1 gyslos | kompl. | 562.28 |  | 0
Alytaus r. sav. |  | Medžiagos | 24 kV viengyslių ir trigyslių kabelių su XLPE izoliacija galinės movos (viengyslis kabelis). Į vieną movos komplektą turi įeiti 3 fazėms reikalingos medžiagos. | 500mm2, 1 gyslos | kompl. | 562.28 |  | 0
Biržų r. sav. |  | Medžiagos | 24 kV viengyslių ir trigyslių kabelių su XLPE izoliacija galinės movos (viengyslis kabelis). Į vieną movos komplektą turi įeiti 3 fazėms reikalingos medžiagos. | 120mm2, 240mm2, 1 gyslos | kompl. | 238.17 |  | 0
Pasvalio r. sav. |  | Medžiagos | 24 kV viengyslių ir trigyslių kabelių su XLPE izoliacija galinės movos (viengyslis kabelis). Į vieną movos komplektą turi įeiti 3 fazėms reikalingos medžiagos. | 120mm2, 240mm2, 1 gyslos | kompl. | 238.17 |  | 0
Biržų r. sav. |  | Medžiagos | 24 kV viengyslių ir trigyslių kabelių su XLPE izoliacija galinės movos (viengyslis kabelis). Į vieną movos komplektą turi įeiti 3 fazėms reikalingos medžiagos. | 500mm2, 1 gyslos | kompl. | 562.28 |  | 0
Pasvalio r. sav. |  | Medžiagos | 24 kV viengyslių ir trigyslių kabelių su XLPE izoliacija galinės movos (viengyslis kabelis). Į vieną movos komplektą turi įeiti 3 fazėms reikalingos medžiagos. | 500mm2, 1 gyslos | kompl. | 562.28 |  | 0
Molėtų r. sav. |  | Medžiagos | 24 kV viengyslių ir trigyslių kabelių su XLPE izoliacija galinės movos (viengyslis kabelis). Į vieną movos komplektą turi įeiti 3 fazėms reikalingos medžiagos. | 120mm2, 240mm2, 1 gyslos | kompl. | 238.17 |  | 0
Švenčionių r. sav. |  | Medžiagos | 24 kV viengyslių ir trigyslių kabelių su XLPE izoliacija galinės movos (viengyslis kabelis). Į vieną movos komplektą turi įeiti 3 fazėms reikalingos medžiagos. | 120mm2, 240mm2, 1 gyslos | kompl. | 238.17 |  | 0
Molėtų r. sav. |  | Medžiagos | 24 kV viengyslių ir trigyslių kabelių su XLPE izoliacija galinės movos (viengyslis kabelis). Į vieną movos komplektą turi įeiti 3 fazėms reikalingos medžiagos. | 500mm2, 1 gyslos | kompl. | 562.28 |  | 0
Švenčionių r. sav. |  | Medžiagos | 24 kV viengyslių ir trigyslių kabelių su XLPE izoliacija galinės movos (viengyslis kabelis). Į vieną movos komplektą turi įeiti 3 fazėms reikalingos medžiagos. | 500mm2, 1 gyslos | kompl. | 562.28 |  | 0
Panevėžio m. sav. |  | Medžiagos | 24 kV viengyslių ir trigyslių kabelių su XLPE izoliacija galinės movos (viengyslis kabelis). Į vieną movos komplektą turi įeiti 3 fazėms reikalingos medžiagos. | 120mm2, 240mm2, 1 gyslos | kompl. | 238.17 |  | 0
Panevėžio m. sav. |  | Medžiagos | 24 kV viengyslių ir trigyslių kabelių su XLPE izoliacija galinės movos (viengyslis kabelis). Į vieną movos komplektą turi įeiti 3 fazėms reikalingos medžiagos. | 500mm2, 1 gyslos | kompl. | 562.28 |  | 0
Kalvarijos sav. |  | Medžiagos | 24 kV viengyslių ir trigyslių kabelių su XLPE izoliacija galinės movos (viengyslis kabelis). Į vieną movos komplektą turi įeiti 3 fazėms reikalingos medžiagos. | 120mm2, 240mm2, 1 gyslos | kompl. | 238.17 |  | 0
Kazlų Rūdos sav. |  | Medžiagos | 24 kV viengyslių ir trigyslių kabelių su XLPE izoliacija galinės movos (viengyslis kabelis). Į vieną movos komplektą turi įeiti 3 fazėms reikalingos medžiagos. | 120mm2, 240mm2, 1 gyslos | kompl. | 238.17 |  | 0
Marijampolės sav. |  | Medžiagos | 24 kV viengyslių ir trigyslių kabelių su XLPE izoliacija galinės movos (viengyslis kabelis). Į vieną movos komplektą turi įeiti 3 fazėms reikalingos medžiagos. | 120mm2, 240mm2, 1 gyslos | kompl. | 238.17 |  | 0
Kalvarijos sav. |  | Medžiagos | 24 kV viengyslių ir trigyslių kabelių su XLPE izoliacija galinės movos (viengyslis kabelis). Į vieną movos komplektą turi įeiti 3 fazėms reikalingos medžiagos. | 500mm2, 1 gyslos | kompl. | 562.28 |  | 0
Kazlų Rūdos sav. |  | Medžiagos | 24 kV viengyslių ir trigyslių kabelių su XLPE izoliacija galinės movos (viengyslis kabelis). Į vieną movos komplektą turi įeiti 3 fazėms reikalingos medžiagos. | 500mm2, 1 gyslos | kompl. | 562.28 |  | 0
Marijampolės sav. |  | Medžiagos | 24 kV viengyslių ir trigyslių kabelių su XLPE izoliacija galinės movos (viengyslis kabelis). Į vieną movos komplektą turi įeiti 3 fazėms reikalingos medžiagos. | 500mm2, 1 gyslos | kompl. | 562.28 |  | 0
Birštono sav. |  | Medžiagos | 24 kV viengyslių ir trigyslių kabelių su XLPE izoliacija galinės movos (viengyslis kabelis). Į vieną movos komplektą turi įeiti 3 fazėms reikalingos medžiagos. | 120mm2, 240mm2, 1 gyslos | kompl. | 238.17 |  | 0
Prienų r. sav. |  | Medžiagos | 24 kV viengyslių ir trigyslių kabelių su XLPE izoliacija galinės movos (viengyslis kabelis). Į vieną movos komplektą turi įeiti 3 fazėms reikalingos medžiagos. | 120mm2, 240mm2, 1 gyslos | kompl. | 238.17 |  | 0
Birštono sav. |  | Medžiagos | 24 kV viengyslių ir trigyslių kabelių su XLPE izoliacija galinės movos (viengyslis kabelis). Į vieną movos komplektą turi įeiti 3 fazėms reikalingos medžiagos. | 500mm2, 1 gyslos | kompl. | 562.28 |  | 0
Prienų r. sav. |  | Medžiagos | 24 kV viengyslių ir trigyslių kabelių su XLPE izoliacija galinės movos (viengyslis kabelis). Į vieną movos komplektą turi įeiti 3 fazėms reikalingos medžiagos. | 500mm2, 1 gyslos | kompl. | 562.28 |  | 0
Jurbarko r. sav. |  | Medžiagos | Met. konstrukcija – aikštelė transformat., su 0,4 kV „SZ“ kirtiklių saugiklių metalo konstrukcija, saugiklių tvirtinimo konstrukcija SLT (pagak 16042/1-DP-SK laida A darbo projektą), 10 kV savigesis saugiklių mazgas su polimeriniu izoliatoriumi pagal 13.2 | ST-6 3/10 | kompl. | 2500 |  | 0
Šakių r. sav. |  | Medžiagos | Met. konstrukcija – aikštelė transformat., su 0,4 kV „SZ“ kirtiklių saugiklių metalo konstrukcija, saugiklių tvirtinimo konstrukcija SLT (pagak 16042/1-DP-SK laida A darbo projektą), 10 kV savigesis saugiklių mazgas su polimeriniu izoliatoriumi pagal 13.2 | ST-6 3/10 | kompl. | 2500 |  | 0
Jurbarko r. sav. |  | Medžiagos | Saugiklių tvirtinimo konstrukcija SLT (pagak 16042/1-DP-SK laida A darbo projektą), 10 kV savigesis saugiklių mazgas su polimeriniu izoliatoriumi pagal 13.2.7 tech. reikalavimus (komplektas 3 fazėms).\n*Pastaba : Stulpinėms transformatorinėms iki 63 kVA, | SLT | kompl. | 961 |  | 0
Šakių r. sav. |  | Medžiagos | Saugiklių tvirtinimo konstrukcija SLT (pagak 16042/1-DP-SK laida A darbo projektą), 10 kV savigesis saugiklių mazgas su polimeriniu izoliatoriumi pagal 13.2.7 tech. reikalavimus (komplektas 3 fazėms).\n*Pastaba : Stulpinėms transformatorinėms iki 63 kVA, | SLT | kompl. | 961 |  | 0
Jurbarko r. sav. |  | Medžiagos | Met. konstrukcija – sijos 10 kV izoliatoriams ir saugikliams, transformatoriaus tvirtinimo konstrukcija, 0,4 kV „SZ“ kirtiklių saugiklių konstrukcija, rėmas 10 kV saugikliams ir viršįtampių ribotuvams ir pačiais ribotuvais | ST-400/10 | kompl. | 2557.75 |  | 0
Šakių r. sav. |  | Medžiagos | Met. konstrukcija – sijos 10 kV izoliatoriams ir saugikliams, transformatoriaus tvirtinimo konstrukcija, 0,4 kV „SZ“ kirtiklių saugiklių konstrukcija, rėmas 10 kV saugikliams ir viršįtampių ribotuvams ir pačiais ribotuvais | ST-400/10 | kompl. | 2557.75 |  | 0
Jurbarko r. sav. |  | Medžiagos | Saugiklių tvirtinimo konstrukcija SS1 (pagak 16042/1-DP-SK laida A darbo projektą), 10 kV savigesis saugiklių mazgas su polimeriniu izoliatoriumi pagal 13.2.7 tech. reikalavimus (komplektas 3 fazėms).\n*Pastaba : Stulpinėms transformatorinėms nuo 100 kVA | SS1 | kompl. | 971.47 |  | 0
Šakių r. sav. |  | Medžiagos | Saugiklių tvirtinimo konstrukcija SS1 (pagak 16042/1-DP-SK laida A darbo projektą), 10 kV savigesis saugiklių mazgas su polimeriniu izoliatoriumi pagal 13.2.7 tech. reikalavimus (komplektas 3 fazėms).\n*Pastaba : Stulpinėms transformatorinėms nuo 100 kVA | SS1 | kompl. | 971.47 |  | 0
Jurbarko r. sav. |  | Medžiagos | 10 kV srovės matavimo transformatorius (3 fazės) | pirminė srovė 100-400 A | kompl. | 1896.06 |  | 0
Šakių r. sav. |  | Medžiagos | 10 kV srovės matavimo transformatorius (3 fazės) | pirminė srovė 100-400 A | kompl. | 1896.06 |  | 0
Panevėžio m. sav. |  | Medžiagos | Met. konstrukcija – aikštelė transformat., su 0,4 kV „SZ“ kirtiklių saugiklių metalo konstrukcija, saugiklių tvirtinimo konstrukcija SLT (pagak 16042/1-DP-SK laida A darbo projektą), 10 kV savigesis saugiklių mazgas su polimeriniu izoliatoriumi pagal 13.2 | ST-6 3/10 | kompl. | 2940 |  | 0
Panevėžio m. sav. |  | Medžiagos | Saugiklių tvirtinimo konstrukcija SLT (pagak 16042/1-DP-SK laida A darbo projektą), 10 kV savigesis saugiklių mazgas su polimeriniu izoliatoriumi pagal 13.2.7 tech. reikalavimus (komplektas 3 fazėms).\n*Pastaba : Stulpinėms transformatorinėms iki 63 kVA, | SLT | kompl. | 1005 |  | 0
Panevėžio m. sav. |  | Medžiagos | Met. konstrukcija – sijos 10 kV izoliatoriams ir saugikliams, transformatoriaus tvirtinimo konstrukcija, 0,4 kV „SZ“ kirtiklių saugiklių konstrukcija, rėmas 10 kV saugikliams ir viršįtampių ribotuvams ir pačiais ribotuvais | ST-400/10 | kompl. | 2691 |  | 0
Panevėžio m. sav. |  | Medžiagos | Saugiklių tvirtinimo konstrukcija SS1 (pagak 16042/1-DP-SK laida A darbo projektą), 10 kV savigesis saugiklių mazgas su polimeriniu izoliatoriumi pagal 13.2.7 tech. reikalavimus (komplektas 3 fazėms).\n*Pastaba : Stulpinėms transformatorinėms nuo 100 kVA | SS1 | kompl. | 1005 |  | 0
Panevėžio m. sav. |  | Medžiagos | 10 kV srovės matavimo transformatorius (3 fazės) | pirminė srovė 100-400 A | kompl. | 1716 |  | 0
Birštono sav. |  | Medžiagos | Met. konstrukcija – aikštelė transformat., su 0,4 kV „SZ“ kirtiklių saugiklių metalo konstrukcija, saugiklių tvirtinimo konstrukcija SLT (pagak 16042/1-DP-SK laida A darbo projektą), 10 kV savigesis saugiklių mazgas su polimeriniu izoliatoriumi pagal 13.2 | ST-6 3/10 | kompl. | 2785.9 |  | 0
Prienų r. sav. |  | Medžiagos | Met. konstrukcija – aikštelė transformat., su 0,4 kV „SZ“ kirtiklių saugiklių metalo konstrukcija, saugiklių tvirtinimo konstrukcija SLT (pagak 16042/1-DP-SK laida A darbo projektą), 10 kV savigesis saugiklių mazgas su polimeriniu izoliatoriumi pagal 13.2 | ST-6 3/10 | kompl. | 2785.9 |  | 0
Birštono sav. |  | Medžiagos | Saugiklių tvirtinimo konstrukcija SLT (pagak 16042/1-DP-SK laida A darbo projektą), 10 kV savigesis saugiklių mazgas su polimeriniu izoliatoriumi pagal 13.2.7 tech. reikalavimus (komplektas 3 fazėms).\n*Pastaba : Stulpinėms transformatorinėms iki 63 kVA, | SLT | kompl. | 961 |  | 0
Prienų r. sav. |  | Medžiagos | Saugiklių tvirtinimo konstrukcija SLT (pagak 16042/1-DP-SK laida A darbo projektą), 10 kV savigesis saugiklių mazgas su polimeriniu izoliatoriumi pagal 13.2.7 tech. reikalavimus (komplektas 3 fazėms).\n*Pastaba : Stulpinėms transformatorinėms iki 63 kVA, | SLT | kompl. | 961 |  | 0
Birštono sav. |  | Medžiagos | Met. konstrukcija – sijos 10 kV izoliatoriams ir saugikliams, transformatoriaus tvirtinimo konstrukcija, 0,4 kV „SZ“ kirtiklių saugiklių konstrukcija, rėmas 10 kV saugikliams ir viršįtampių ribotuvams ir pačiais ribotuvais | ST-400/10 | kompl. | 2557.75 |  | 0
Prienų r. sav. |  | Medžiagos | Met. konstrukcija – sijos 10 kV izoliatoriams ir saugikliams, transformatoriaus tvirtinimo konstrukcija, 0,4 kV „SZ“ kirtiklių saugiklių konstrukcija, rėmas 10 kV saugikliams ir viršįtampių ribotuvams ir pačiais ribotuvais | ST-400/10 | kompl. | 2557.75 |  | 0
Birštono sav. |  | Medžiagos | Saugiklių tvirtinimo konstrukcija SS1 (pagak 16042/1-DP-SK laida A darbo projektą), 10 kV savigesis saugiklių mazgas su polimeriniu izoliatoriumi pagal 13.2.7 tech. reikalavimus (komplektas 3 fazėms).\n*Pastaba : Stulpinėms transformatorinėms nuo 100 kVA | SS1 | kompl. | 971.47 |  | 0
Prienų r. sav. |  | Medžiagos | Saugiklių tvirtinimo konstrukcija SS1 (pagak 16042/1-DP-SK laida A darbo projektą), 10 kV savigesis saugiklių mazgas su polimeriniu izoliatoriumi pagal 13.2.7 tech. reikalavimus (komplektas 3 fazėms).\n*Pastaba : Stulpinėms transformatorinėms nuo 100 kVA | SS1 | kompl. | 971.47 |  | 0
Birštono sav. |  | Medžiagos | 10 kV srovės matavimo transformatorius (3 fazės) | pirminė srovė 100-400 A | kompl. | 1896.06 |  | 0
Prienų r. sav. |  | Medžiagos | 10 kV srovės matavimo transformatorius (3 fazės) | pirminė srovė 100-400 A | kompl. | 1896.06 |  | 0
Ignalinos r. sav. |  | Medžiagos | Met. konstrukcija – aikštelė transformat., su 0,4 kV „SZ“ kirtiklių saugiklių metalo konstrukcija, saugiklių tvirtinimo konstrukcija SLT (pagak 16042/1-DP-SK laida A darbo projektą), 10 kV savigesis saugiklių mazgas su polimeriniu izoliatoriumi pagal 13.2 | ST-6 3/10 | kompl. | 2785.9 |  | 0
Visagino sav. |  | Medžiagos | Met. konstrukcija – aikštelė transformat., su 0,4 kV „SZ“ kirtiklių saugiklių metalo konstrukcija, saugiklių tvirtinimo konstrukcija SLT (pagak 16042/1-DP-SK laida A darbo projektą), 10 kV savigesis saugiklių mazgas su polimeriniu izoliatoriumi pagal 13.2 | ST-6 3/10 | kompl. | 2785.9 |  | 0
Zarasų r. sav. |  | Medžiagos | Met. konstrukcija – aikštelė transformat., su 0,4 kV „SZ“ kirtiklių saugiklių metalo konstrukcija, saugiklių tvirtinimo konstrukcija SLT (pagak 16042/1-DP-SK laida A darbo projektą), 10 kV savigesis saugiklių mazgas su polimeriniu izoliatoriumi pagal 13.2 | ST-6 3/10 | kompl. | 2785.9 |  | 0
Ignalinos r. sav. |  | Medžiagos | Saugiklių tvirtinimo konstrukcija SLT (pagak 16042/1-DP-SK laida A darbo projektą), 10 kV savigesis saugiklių mazgas su polimeriniu izoliatoriumi pagal 13.2.7 tech. reikalavimus (komplektas 3 fazėms).\n*Pastaba : Stulpinėms transformatorinėms iki 63 kVA, | SLT | kompl. | 961 |  | 0
Visagino sav. |  | Medžiagos | Saugiklių tvirtinimo konstrukcija SLT (pagak 16042/1-DP-SK laida A darbo projektą), 10 kV savigesis saugiklių mazgas su polimeriniu izoliatoriumi pagal 13.2.7 tech. reikalavimus (komplektas 3 fazėms).\n*Pastaba : Stulpinėms transformatorinėms iki 63 kVA, | SLT | kompl. | 961 |  | 0
Zarasų r. sav. |  | Medžiagos | Saugiklių tvirtinimo konstrukcija SLT (pagak 16042/1-DP-SK laida A darbo projektą), 10 kV savigesis saugiklių mazgas su polimeriniu izoliatoriumi pagal 13.2.7 tech. reikalavimus (komplektas 3 fazėms).\n*Pastaba : Stulpinėms transformatorinėms iki 63 kVA, | SLT | kompl. | 961 |  | 0
Ignalinos r. sav. |  | Medžiagos | Met. konstrukcija – sijos 10 kV izoliatoriams ir saugikliams, transformatoriaus tvirtinimo konstrukcija, 0,4 kV „SZ“ kirtiklių saugiklių konstrukcija, rėmas 10 kV saugikliams ir viršįtampių ribotuvams ir pačiais ribotuvais | ST-400/10 | kompl. | 2557.75 |  | 0
Visagino sav. |  | Medžiagos | Met. konstrukcija – sijos 10 kV izoliatoriams ir saugikliams, transformatoriaus tvirtinimo konstrukcija, 0,4 kV „SZ“ kirtiklių saugiklių konstrukcija, rėmas 10 kV saugikliams ir viršįtampių ribotuvams ir pačiais ribotuvais | ST-400/10 | kompl. | 2557.75 |  | 0
Zarasų r. sav. |  | Medžiagos | Met. konstrukcija – sijos 10 kV izoliatoriams ir saugikliams, transformatoriaus tvirtinimo konstrukcija, 0,4 kV „SZ“ kirtiklių saugiklių konstrukcija, rėmas 10 kV saugikliams ir viršįtampių ribotuvams ir pačiais ribotuvais | ST-400/10 | kompl. | 2557.75 |  | 0
Ignalinos r. sav. |  | Medžiagos | Saugiklių tvirtinimo konstrukcija SS1 (pagak 16042/1-DP-SK laida A darbo projektą), 10 kV savigesis saugiklių mazgas su polimeriniu izoliatoriumi pagal 13.2.7 tech. reikalavimus (komplektas 3 fazėms).\n*Pastaba : Stulpinėms transformatorinėms nuo 100 kVA | SS1 | kompl. | 971.47 |  | 0
Visagino sav. |  | Medžiagos | Saugiklių tvirtinimo konstrukcija SS1 (pagak 16042/1-DP-SK laida A darbo projektą), 10 kV savigesis saugiklių mazgas su polimeriniu izoliatoriumi pagal 13.2.7 tech. reikalavimus (komplektas 3 fazėms).\n*Pastaba : Stulpinėms transformatorinėms nuo 100 kVA | SS1 | kompl. | 971.47 |  | 0
Zarasų r. sav. |  | Medžiagos | Saugiklių tvirtinimo konstrukcija SS1 (pagak 16042/1-DP-SK laida A darbo projektą), 10 kV savigesis saugiklių mazgas su polimeriniu izoliatoriumi pagal 13.2.7 tech. reikalavimus (komplektas 3 fazėms).\n*Pastaba : Stulpinėms transformatorinėms nuo 100 kVA | SS1 | kompl. | 971.47 |  | 0
Ignalinos r. sav. |  | Medžiagos | 10 kV mova galinė su varžtiniais antgaliais kabeliui su plastiko izoliacija, lauko tipo. Į vieną movos komplektą turi įeiti 3 fazėms reikalingos medžiagos. | 95-240 mm², 1 gyslos | kompl. | 227.8 |  | 0
Visagino sav. |  | Medžiagos | 10 kV mova galinė su varžtiniais antgaliais kabeliui su plastiko izoliacija, lauko tipo. Į vieną movos komplektą turi įeiti 3 fazėms reikalingos medžiagos. | 95-240 mm², 1 gyslos | kompl. | 227.8 |  | 0
Zarasų r. sav. |  | Medžiagos | 10 kV mova galinė su varžtiniais antgaliais kabeliui su plastiko izoliacija, lauko tipo. Į vieną movos komplektą turi įeiti 3 fazėms reikalingos medžiagos. | 95-240 mm², 1 gyslos | kompl. | 227.8 |  | 0
Ignalinos r. sav. |  | Medžiagos | 10 kV srovės matavimo transformatorius (3 fazės) | pirminė srovė 100-400 A | kompl. | 1896.06 |  | 0
Visagino sav. |  | Medžiagos | 10 kV srovės matavimo transformatorius (3 fazės) | pirminė srovė 100-400 A | kompl. | 1896.06 |  | 0
Zarasų r. sav. |  | Medžiagos | 10 kV srovės matavimo transformatorius (3 fazės) | pirminė srovė 100-400 A | kompl. | 1896.06 |  | 0
Šalčininkų r. sav. |  | Medžiagos | Met. konstrukcija – aikštelė transformat., su 0,4 kV „SZ“ kirtiklių saugiklių metalo konstrukcija, saugiklių tvirtinimo konstrukcija SLT (pagak 16042/1-DP-SK laida A darbo projektą), 10 kV savigesis saugiklių mazgas su polimeriniu izoliatoriumi pagal 13.2 | ST-63/10 | kompl. | 2940 |  | 0
Šalčininkų r. sav. |  | Medžiagos | Saugiklių tvirtinimo konstrukcija SLT (pagak 16042/1-DP-SK laida A darbo projektą), 10 kV savigesis saugiklių mazgas su polimeriniu izoliatoriumi pagal 13.2.7 tech. reikalavimus (komplektas 3 fazėms).\n*Pastaba : Stulpinėms transformatorinėms iki 63 kVA, | SLT | kompl. | 1005 |  | 0
Šalčininkų r. sav. |  | Medžiagos | Met. konstrukcija – sijos 10 kV izoliatoriams ir saugikliams, transformatoriaus tvirtinimo konstrukcija, 0,4 kV „SZ“ kirtiklių saugiklių konstrukcija, rėmas 10 kV saugikliams ir viršįtampių ribotuvams ir pačiais ribotuvais, 10 kV savigesis saugiklių mazga | ST-400/10 | kompl. | 2691 |  | 0
Šalčininkų r. sav. |  | Medžiagos | Saugiklių tvirtinimo konstrukcija SS1 (pagak 16042/1-DP-SK laida A darbo projektą), 10 kV savigesis saugiklių mazgas su polimeriniu izoliatoriumi pagal 13.2.7 tech. reikalavimus (komplektas 3 fazėms).\n*Pastaba : Stulpinėms transformatorinėms nuo 100 kVA | SS1 | kompl. | 1005 |  | 0
Šalčininkų r. sav. |  | Medžiagos | 10 kV srovės matavimo transformatorius (3 fazės) | pirminė srovė 100-400 A | kompl. | 2145 |  | 0
Kupiškio r. sav. |  | Medžiagos | Met. konstrukcija – aikštelė transformat., su 0,4 kV „SZ“ kirtiklių saugiklių metalo konstrukcija, saugiklių tvirtinimo konstrukcija SLT (pagak 16042/1-DP-SK laida A darbo projektą), 10 kV savigesis saugiklių mazgas su polimeriniu izoliatoriumi pagal 13.2 | ST-63/10 | kompl. | 2940 |  | 0
Rokiškio r. sav. |  | Medžiagos | Met. konstrukcija – aikštelė transformat., su 0,4 kV „SZ“ kirtiklių saugiklių metalo konstrukcija, saugiklių tvirtinimo konstrukcija SLT (pagak 16042/1-DP-SK laida A darbo projektą), 10 kV savigesis saugiklių mazgas su polimeriniu izoliatoriumi pagal 13.2 | ST-63/10 | kompl. | 2940 |  | 0
Kupiškio r. sav. |  | Medžiagos | Saugiklių tvirtinimo konstrukcija SLT (pagak 16042/1-DP-SK laida A darbo projektą), 10 kV savigesis saugiklių mazgas su polimeriniu izoliatoriumi pagal 13.2.7 tech. reikalavimus (komplektas 3 fazėms).\n*Pastaba : Stulpinėms transformatorinėms iki 63 kVA, | SLT | kompl. | 1005 |  | 0
Rokiškio r. sav. |  | Medžiagos | Saugiklių tvirtinimo konstrukcija SLT (pagak 16042/1-DP-SK laida A darbo projektą), 10 kV savigesis saugiklių mazgas su polimeriniu izoliatoriumi pagal 13.2.7 tech. reikalavimus (komplektas 3 fazėms).\n*Pastaba : Stulpinėms transformatorinėms iki 63 kVA, | SLT | kompl. | 1005 |  | 0
Kupiškio r. sav. |  | Medžiagos | Met. konstrukcija – sijos 10 kV izoliatoriams ir saugikliams, transformatoriaus tvirtinimo konstrukcija, 0,4 kV „SZ“ kirtiklių saugiklių konstrukcija, rėmas 10 kV saugikliams ir viršįtampių ribotuvams ir pačiais ribotuvais, 10 kV savigesis saugiklių mazga | ST-400/10 | kompl. | 2691 |  | 0
Rokiškio r. sav. |  | Medžiagos | Met. konstrukcija – sijos 10 kV izoliatoriams ir saugikliams, transformatoriaus tvirtinimo konstrukcija, 0,4 kV „SZ“ kirtiklių saugiklių konstrukcija, rėmas 10 kV saugikliams ir viršįtampių ribotuvams ir pačiais ribotuvais, 10 kV savigesis saugiklių mazga | ST-400/10 | kompl. | 2691 |  | 0
Kupiškio r. sav. |  | Medžiagos | Saugiklių tvirtinimo konstrukcija SS1 (pagak 16042/1-DP-SK laida A darbo projektą), 10 kV savigesis saugiklių mazgas su polimeriniu izoliatoriumi pagal 13.2.7 tech. reikalavimus (komplektas 3 fazėms).\n*Pastaba : Stulpinėms transformatorinėms nuo 100 kVA | SS1 | kompl. | 1005 |  | 0
Rokiškio r. sav. |  | Medžiagos | Saugiklių tvirtinimo konstrukcija SS1 (pagak 16042/1-DP-SK laida A darbo projektą), 10 kV savigesis saugiklių mazgas su polimeriniu izoliatoriumi pagal 13.2.7 tech. reikalavimus (komplektas 3 fazėms).\n*Pastaba : Stulpinėms transformatorinėms nuo 100 kVA | SS1 | kompl. | 1005 |  | 0
Kupiškio r. sav. |  | Medžiagos | 10 kV srovės matavimo transformatorius (3 fazės) | pirminė srovė 100-400 A | kompl. | 2145 |  | 0
Rokiškio r. sav. |  | Medžiagos | 10 kV srovės matavimo transformatorius (3 fazės) | pirminė srovė 100-400 A | kompl. | 2145 |  | 0
Panevėžio r. sav. |  | Medžiagos | Met. konstrukcija – aikštelė transformat., su 0,4 kV „SZ“ kirtiklių saugiklių metalo konstrukcija, saugiklių tvirtinimo konstrukcija SLT (pagak 16042/1-DP-SK laida A darbo projektą), 10 kV savigesis saugiklių mazgas su polimeriniu izoliatoriumi pagal 13.2 | ST-63/10 | kompl. | 2940 |  | 0
Panevėžio r. sav. |  | Medžiagos | Saugiklių tvirtinimo konstrukcija SLT (pagak 16042/1-DP-SK laida A darbo projektą), 10 kV savigesis saugiklių mazgas su polimeriniu izoliatoriumi pagal 13.2.7 tech. reikalavimus (komplektas 3 fazėms).\n*Pastaba : Stulpinėms transformatorinėms iki 63 kVA, | SLT | kompl. | 1005 |  | 0
Panevėžio r. sav. |  | Medžiagos | Met. konstrukcija – sijos 10 kV izoliatoriams ir saugikliams, transformatoriaus tvirtinimo konstrukcija, 0,4 kV „SZ“ kirtiklių saugiklių konstrukcija, rėmas 10 kV saugikliams ir viršįtampių ribotuvams ir pačiais ribotuvais, 10 kV savigesis saugiklių mazga | ST-400/10 | kompl. | 2691 |  | 0
Panevėžio r. sav. |  | Medžiagos | Saugiklių tvirtinimo konstrukcija SS1 (pagak 16042/1-DP-SK laida A darbo projektą), 10 kV savigesis saugiklių mazgas su polimeriniu izoliatoriumi pagal 13.2.7 tech. reikalavimus (komplektas 3 fazėms).\n*Pastaba : Stulpinėms transformatorinėms nuo 100 kVA | SS1 | kompl. | 1005 |  | 0
Panevėžio r. sav. |  | Medžiagos | 10 kV srovės matavimo transformatorius (3 fazės) | pirminė srovė 100-400 A | kompl. | 2145 |  | 0
Kalvarijos sav. |  | Medžiagos | Met. konstrukcija – aikštelė transformat., su 0,4 kV „SZ“ kirtiklių saugiklių metalo konstrukcija, saugiklių tvirtinimo konstrukcija SLT (pagak 16042/1-DP-SK laida A darbo projektą), 10 kV savigesis saugiklių mazgas su polimeriniu izoliatoriumi pagal 13.2 | ST-6 3/10 | kompl. | 2785.9 |  | 0
Kazlų Rūdos sav. |  | Medžiagos | Met. konstrukcija – aikštelė transformat., su 0,4 kV „SZ“ kirtiklių saugiklių metalo konstrukcija, saugiklių tvirtinimo konstrukcija SLT (pagak 16042/1-DP-SK laida A darbo projektą), 10 kV savigesis saugiklių mazgas su polimeriniu izoliatoriumi pagal 13.2 | ST-6 3/10 | kompl. | 2785.9 |  | 0
Marijampolės sav. |  | Medžiagos | Met. konstrukcija – aikštelė transformat., su 0,4 kV „SZ“ kirtiklių saugiklių metalo konstrukcija, saugiklių tvirtinimo konstrukcija SLT (pagak 16042/1-DP-SK laida A darbo projektą), 10 kV savigesis saugiklių mazgas su polimeriniu izoliatoriumi pagal 13.2 | ST-6 3/10 | kompl. | 2785.9 |  | 0
Kalvarijos sav. |  | Medžiagos | Saugiklių tvirtinimo konstrukcija SLT (pagak 16042/1-DP-SK laida A darbo projektą), 10 kV savigesis saugiklių mazgas su polimeriniu izoliatoriumi pagal 13.2.7 tech. reikalavimus (komplektas 3 fazėms).\n*Pastaba : Stulpinėms transformatorinėms iki 63 kVA, | SLT | kompl. | 961 |  | 0
Kazlų Rūdos sav. |  | Medžiagos | Saugiklių tvirtinimo konstrukcija SLT (pagak 16042/1-DP-SK laida A darbo projektą), 10 kV savigesis saugiklių mazgas su polimeriniu izoliatoriumi pagal 13.2.7 tech. reikalavimus (komplektas 3 fazėms).\n*Pastaba : Stulpinėms transformatorinėms iki 63 kVA, | SLT | kompl. | 961 |  | 0
Marijampolės sav. |  | Medžiagos | Saugiklių tvirtinimo konstrukcija SLT (pagak 16042/1-DP-SK laida A darbo projektą), 10 kV savigesis saugiklių mazgas su polimeriniu izoliatoriumi pagal 13.2.7 tech. reikalavimus (komplektas 3 fazėms).\n*Pastaba : Stulpinėms transformatorinėms iki 63 kVA, | SLT | kompl. | 961 |  | 0
Kalvarijos sav. |  | Medžiagos | Met. konstrukcija – sijos 10 kV izoliatoriams ir saugikliams, transformatoriaus tvirtinimo konstrukcija, 0,4 kV „SZ“ kirtiklių saugiklių konstrukcija, rėmas 10 kV saugikliams ir viršįtampių ribotuvams ir pačiais ribotuvais | ST-400/10 | kompl. | 2557.75 |  | 0
Kazlų Rūdos sav. |  | Medžiagos | Met. konstrukcija – sijos 10 kV izoliatoriams ir saugikliams, transformatoriaus tvirtinimo konstrukcija, 0,4 kV „SZ“ kirtiklių saugiklių konstrukcija, rėmas 10 kV saugikliams ir viršįtampių ribotuvams ir pačiais ribotuvais | ST-400/10 | kompl. | 2557.75 |  | 0
Marijampolės sav. |  | Medžiagos | Met. konstrukcija – sijos 10 kV izoliatoriams ir saugikliams, transformatoriaus tvirtinimo konstrukcija, 0,4 kV „SZ“ kirtiklių saugiklių konstrukcija, rėmas 10 kV saugikliams ir viršįtampių ribotuvams ir pačiais ribotuvais | ST-400/10 | kompl. | 2557.75 |  | 0
Kalvarijos sav. |  | Medžiagos | Saugiklių tvirtinimo konstrukcija SS1 (pagak 16042/1-DP-SK laida A darbo projektą), 10 kV savigesis saugiklių mazgas su polimeriniu izoliatoriumi pagal 13.2.7 tech. reikalavimus (komplektas 3 fazėms).\n*Pastaba : Stulpinėms transformatorinėms nuo 100 kVA | SS1 | kompl. | 971.47 |  | 0
Kazlų Rūdos sav. |  | Medžiagos | Saugiklių tvirtinimo konstrukcija SS1 (pagak 16042/1-DP-SK laida A darbo projektą), 10 kV savigesis saugiklių mazgas su polimeriniu izoliatoriumi pagal 13.2.7 tech. reikalavimus (komplektas 3 fazėms).\n*Pastaba : Stulpinėms transformatorinėms nuo 100 kVA | SS1 | kompl. | 971.47 |  | 0
Marijampolės sav. |  | Medžiagos | Saugiklių tvirtinimo konstrukcija SS1 (pagak 16042/1-DP-SK laida A darbo projektą), 10 kV savigesis saugiklių mazgas su polimeriniu izoliatoriumi pagal 13.2.7 tech. reikalavimus (komplektas 3 fazėms).\n*Pastaba : Stulpinėms transformatorinėms nuo 100 kVA | SS1 | kompl. | 971.47 |  | 0
Kalvarijos sav. |  | Medžiagos | 10 kV srovės matavimo transformatorius (3 fazės) | pirminė srovė 100-400 A | kompl. | 1896.06 |  | 0
Kazlų Rūdos sav. |  | Medžiagos | 10 kV srovės matavimo transformatorius (3 fazės) | pirminė srovė 100-400 A | kompl. | 1896.06 |  | 0
Marijampolės sav. |  | Medžiagos | 10 kV srovės matavimo transformatorius (3 fazės) | pirminė srovė 100-400 A | kompl. | 1896.06 |  | 0
Anykščių r. sav. |  | Medžiagos | Met. konstrukcija – aikštelė transformat., su 0,4 kV „SZ“ kirtiklių saugiklių metalo konstrukcija, saugiklių tvirtinimo konstrukcija SLT (pagak 16042/1-DP-SK laida A darbo projektą), 10 kV savigesis saugiklių mazgas su polimeriniu izoliatoriumi pagal 13.2 | ST-6 3/10 | kompl. | 2785.9 |  | 0
Utenos r. sav. |  | Medžiagos | Met. konstrukcija – aikštelė transformat., su 0,4 kV „SZ“ kirtiklių saugiklių metalo konstrukcija, saugiklių tvirtinimo konstrukcija SLT (pagak 16042/1-DP-SK laida A darbo projektą), 10 kV savigesis saugiklių mazgas su polimeriniu izoliatoriumi pagal 13.2 | ST-6 3/10 | kompl. | 2785.9 |  | 0
Anykščių r. sav. |  | Medžiagos | Saugiklių tvirtinimo konstrukcija SLT (pagak 16042/1-DP-SK laida A darbo projektą), 10 kV savigesis saugiklių mazgas su polimeriniu izoliatoriumi pagal 13.2.7 tech. reikalavimus (komplektas 3 fazėms).\n*Pastaba : Stulpinėms transformatorinėms iki 63 kVA, | SLT | kompl. | 961 |  | 0
Utenos r. sav. |  | Medžiagos | Saugiklių tvirtinimo konstrukcija SLT (pagak 16042/1-DP-SK laida A darbo projektą), 10 kV savigesis saugiklių mazgas su polimeriniu izoliatoriumi pagal 13.2.7 tech. reikalavimus (komplektas 3 fazėms).\n*Pastaba : Stulpinėms transformatorinėms iki 63 kVA, | SLT | kompl. | 961 |  | 0
Anykščių r. sav. |  | Medžiagos | Met. konstrukcija – sijos 10 kV izoliatoriams ir saugikliams, transformatoriaus tvirtinimo konstrukcija, 0,4 kV „SZ“ kirtiklių saugiklių konstrukcija, rėmas 10 kV saugikliams ir viršįtampių ribotuvams ir pačiais ribotuvais | ST-400/10 | kompl. | 2557.75 |  | 0
Utenos r. sav. |  | Medžiagos | Met. konstrukcija – sijos 10 kV izoliatoriams ir saugikliams, transformatoriaus tvirtinimo konstrukcija, 0,4 kV „SZ“ kirtiklių saugiklių konstrukcija, rėmas 10 kV saugikliams ir viršįtampių ribotuvams ir pačiais ribotuvais | ST-400/10 | kompl. | 2557.75 |  | 0
Anykščių r. sav. |  | Medžiagos | Saugiklių tvirtinimo konstrukcija SS1 (pagak 16042/1-DP-SK laida A darbo projektą), 10 kV savigesis saugiklių mazgas su polimeriniu izoliatoriumi pagal 13.2.7 tech. reikalavimus (komplektas 3 fazėms).\n*Pastaba : Stulpinėms transformatorinėms nuo 100 kVA | SS1 | kompl. | 971.47 |  | 0
Utenos r. sav. |  | Medžiagos | Saugiklių tvirtinimo konstrukcija SS1 (pagak 16042/1-DP-SK laida A darbo projektą), 10 kV savigesis saugiklių mazgas su polimeriniu izoliatoriumi pagal 13.2.7 tech. reikalavimus (komplektas 3 fazėms).\n*Pastaba : Stulpinėms transformatorinėms nuo 100 kVA | SS1 | kompl. | 971.47 |  | 0
Anykščių r. sav. |  | Medžiagos | 10 kV mova galinė su varžtiniais antgaliais kabeliui su plastiko izoliacija, lauko tipo. Į vieną movos komplektą turi įeiti 3 fazėms reikalingos medžiagos. | 95-240 mm², 1 gyslos | kompl. | 227.8 |  | 0
Utenos r. sav. |  | Medžiagos | 10 kV mova galinė su varžtiniais antgaliais kabeliui su plastiko izoliacija, lauko tipo. Į vieną movos komplektą turi įeiti 3 fazėms reikalingos medžiagos. | 95-240 mm², 1 gyslos | kompl. | 227.8 |  | 0
Anykščių r. sav. |  | Medžiagos | 10 kV srovės matavimo transformatorius (3 fazės) | pirminė srovė 100-400 A | kompl. | 1896.06 |  | 0
Utenos r. sav. |  | Medžiagos | 10 kV srovės matavimo transformatorius (3 fazės) | pirminė srovė 100-400 A | kompl. | 1896.06 |  | 0
Elektrėnų sav. |  | Medžiagos | Met. konstrukcija – aikštelė transformat., su 0,4 kV „SZ“ kirtiklių saugiklių metalo konstrukcija, saugiklių tvirtinimo konstrukcija SLT (pagak 16042/1-DP-SK laida A darbo projektą), 10 kV savigesis saugiklių mazgas su polimeriniu izoliatoriumi pagal 13.2 | ST-6 3/10 | kompl. | 2785.9 |  | 0
Trakų r. sav. |  | Medžiagos | Met. konstrukcija – aikštelė transformat., su 0,4 kV „SZ“ kirtiklių saugiklių metalo konstrukcija, saugiklių tvirtinimo konstrukcija SLT (pagak 16042/1-DP-SK laida A darbo projektą), 10 kV savigesis saugiklių mazgas su polimeriniu izoliatoriumi pagal 13.2 | ST-6 3/10 | kompl. | 2785.9 |  | 0
Elektrėnų sav. |  | Medžiagos | Saugiklių tvirtinimo konstrukcija SLT (pagak 16042/1-DP-SK laida A darbo projektą), 10 kV savigesis saugiklių mazgas su polimeriniu izoliatoriumi pagal 13.2.7 tech. reikalavimus (komplektas 3 fazėms).\n*Pastaba : Stulpinėms transformatorinėms iki 63 kVA, | SLT | kompl. | 961 |  | 0
Trakų r. sav. |  | Medžiagos | Saugiklių tvirtinimo konstrukcija SLT (pagak 16042/1-DP-SK laida A darbo projektą), 10 kV savigesis saugiklių mazgas su polimeriniu izoliatoriumi pagal 13.2.7 tech. reikalavimus (komplektas 3 fazėms).\n*Pastaba : Stulpinėms transformatorinėms iki 63 kVA, | SLT | kompl. | 961 |  | 0
Elektrėnų sav. |  | Medžiagos | Met. konstrukcija – sijos 10 kV izoliatoriams ir saugikliams, transformatoriaus tvirtinimo konstrukcija, 0,4 kV „SZ“ kirtiklių saugiklių konstrukcija, rėmas 10 kV saugikliams ir viršįtampių ribotuvams ir pačiais ribotuvais | ST-400/10 | kompl. | 2557.75 |  | 0
Trakų r. sav. |  | Medžiagos | Met. konstrukcija – sijos 10 kV izoliatoriams ir saugikliams, transformatoriaus tvirtinimo konstrukcija, 0,4 kV „SZ“ kirtiklių saugiklių konstrukcija, rėmas 10 kV saugikliams ir viršįtampių ribotuvams ir pačiais ribotuvais | ST-400/10 | kompl. | 2557.75 |  | 0
Elektrėnų sav. |  | Medžiagos | Saugiklių tvirtinimo konstrukcija SS1 (pagak 16042/1-DP-SK laida A darbo projektą), 10 kV savigesis saugiklių mazgas su polimeriniu izoliatoriumi pagal 13.2.7 tech. reikalavimus (komplektas 3 fazėms).\n*Pastaba : Stulpinėms transformatorinėms nuo 100 kVA | SS1 | kompl. | 971.47 |  | 0
Trakų r. sav. |  | Medžiagos | Saugiklių tvirtinimo konstrukcija SS1 (pagak 16042/1-DP-SK laida A darbo projektą), 10 kV savigesis saugiklių mazgas su polimeriniu izoliatoriumi pagal 13.2.7 tech. reikalavimus (komplektas 3 fazėms).\n*Pastaba : Stulpinėms transformatorinėms nuo 100 kVA | SS1 | kompl. | 971.47 |  | 0
Elektrėnų sav. |  | Medžiagos | 10 kV mova galinė su varžtiniais antgaliais kabeliui su plastiko izoliacija, lauko tipo. Į vieną movos komplektą turi įeiti 3 fazėms reikalingos medžiagos. | 95-240 mm², 1 gyslos | kompl. | 227.8 |  | 0
Trakų r. sav. |  | Medžiagos | 10 kV mova galinė su varžtiniais antgaliais kabeliui su plastiko izoliacija, lauko tipo. Į vieną movos komplektą turi įeiti 3 fazėms reikalingos medžiagos. | 95-240 mm², 1 gyslos | kompl. | 227.8 |  | 0
Elektrėnų sav. |  | Medžiagos | 10 kV srovės matavimo transformatorius (3 fazės) | pirminė srovė 100-400 A | kompl. | 1896.06 |  | 0
Trakų r. sav. |  | Medžiagos | 10 kV srovės matavimo transformatorius (3 fazės) | pirminė srovė 100-400 A | kompl. | 1896.06 |  | 0
Širvintų r. sav. |  | Medžiagos | Met. konstrukcija – aikštelė transformat., su 0,4 kV „SZ“ kirtiklių saugiklių metalo konstrukcija, saugiklių tvirtinimo konstrukcija SLT (pagak 16042/1-DP-SK laida A darbo projektą), 10 kV savigesis saugiklių mazgas su polimeriniu izoliatoriumi pagal 13.2 | ST-6 3/10 | kompl. | 2777 |  | 0
Širvintų r. sav. |  | Medžiagos | Saugiklių tvirtinimo konstrukcija SLT (pagak 16042/1-DP-SK laida A darbo projektą), 10 kV savigesis saugiklių mazgas su polimeriniu izoliatoriumi pagal 13.2.7 tech. reikalavimus (komplektas 3 fazėms).\n*Pastaba : Stulpinėms transformatorinėms iki 63 kVA, | SLT | kompl. | 961 |  | 0
Širvintų r. sav. |  | Medžiagos | Met. konstrukcija – sijos 10 kV izoliatoriams ir saugikliams, transformatoriaus tvirtinimo konstrukcija, 0,4 kV „SZ“ kirtiklių saugiklių konstrukcija, rėmas 10 kV saugikliams ir viršįtampių ribotuvams ir pačiais ribotuvais | ST-400/10 | kompl. | 2503.9 |  | 0
Širvintų r. sav. |  | Medžiagos | Saugiklių tvirtinimo konstrukcija SS1 (pagak 16042/1-DP-SK laida A darbo projektą), 10 kV savigesis saugiklių mazgas su polimeriniu izoliatoriumi pagal 13.2.7 tech. reikalavimus (komplektas 3 fazėms).\n*Pastaba : Stulpinėms transformatorinėms nuo 100 kVA | SS1 | kompl. | 962 |  | 0
Širvintų r. sav. |  | Medžiagos | 10 kV mova galinė su varžtiniais antgaliais kabeliui su plastiko izoliacija, lauko tipo. Į vieną movos komplektą turi įeiti 3 fazėms reikalingos medžiagos. | 95-240 mm², 1 gyslos | kompl. | 223.24 |  | 0
Širvintų r. sav. |  | Medžiagos | 10 kV srovės matavimo transformatorius (3 fazės) | pirminė srovė 100-400 A | kompl. | 1858.14 |  | 0
Jonavos r. sav. |  | Medžiagos | Met. konstrukcija – aikštelė transformat., su 0,4 kV „SZ“ kirtiklių saugiklių metalo konstrukcija, saugiklių tvirtinimo konstrukcija SLT (pagak 16042/1-DP-SK laida A darbo projektą), 10 kV savigesis saugiklių mazgas su polimeriniu izoliatoriumi pagal 13.2 | ST-6 3/10 | kompl. | 2785.9 |  | 0
Kaišiadorių r. sav. |  | Medžiagos | Met. konstrukcija – aikštelė transformat., su 0,4 kV „SZ“ kirtiklių saugiklių metalo konstrukcija, saugiklių tvirtinimo konstrukcija SLT (pagak 16042/1-DP-SK laida A darbo projektą), 10 kV savigesis saugiklių mazgas su polimeriniu izoliatoriumi pagal 13.2 | ST-6 3/10 | kompl. | 2785.9 |  | 0
Jonavos r. sav. |  | Medžiagos | Saugiklių tvirtinimo konstrukcija SLT (pagak 16042/1-DP-SK laida A darbo projektą), 10 kV savigesis saugiklių mazgas su polimeriniu izoliatoriumi pagal 13.2.7 tech. reikalavimus (komplektas 3 fazėms).\n*Pastaba : Stulpinėms transformatorinėms iki 63 kVA, | SLT | kompl. | 961 |  | 0
Kaišiadorių r. sav. |  | Medžiagos | Saugiklių tvirtinimo konstrukcija SLT (pagak 16042/1-DP-SK laida A darbo projektą), 10 kV savigesis saugiklių mazgas su polimeriniu izoliatoriumi pagal 13.2.7 tech. reikalavimus (komplektas 3 fazėms).\n*Pastaba : Stulpinėms transformatorinėms iki 63 kVA, | SLT | kompl. | 961 |  | 0
Jonavos r. sav. |  | Medžiagos | Met. konstrukcija – sijos 10 kV izoliatoriams ir saugikliams, transformatoriaus tvirtinimo konstrukcija, 0,4 kV „SZ“ kirtiklių saugiklių konstrukcija, rėmas 10 kV saugikliams ir viršįtampių ribotuvams ir pačiais ribotuvais | ST-400/10 | kompl. | 2557.75 |  | 0
Kaišiadorių r. sav. |  | Medžiagos | Met. konstrukcija – sijos 10 kV izoliatoriams ir saugikliams, transformatoriaus tvirtinimo konstrukcija, 0,4 kV „SZ“ kirtiklių saugiklių konstrukcija, rėmas 10 kV saugikliams ir viršįtampių ribotuvams ir pačiais ribotuvais | ST-400/10 | kompl. | 2557.75 |  | 0
Jonavos r. sav. |  | Medžiagos | Saugiklių tvirtinimo konstrukcija SS1 (pagak 16042/1-DP-SK laida A darbo projektą), 10 kV savigesis saugiklių mazgas su polimeriniu izoliatoriumi pagal 13.2.7 tech. reikalavimus (komplektas 3 fazėms).\n*Pastaba : Stulpinėms transformatorinėms nuo 100 kVA | SS1 | kompl. | 971.47 |  | 0
Kaišiadorių r. sav. |  | Medžiagos | Saugiklių tvirtinimo konstrukcija SS1 (pagak 16042/1-DP-SK laida A darbo projektą), 10 kV savigesis saugiklių mazgas su polimeriniu izoliatoriumi pagal 13.2.7 tech. reikalavimus (komplektas 3 fazėms).\n*Pastaba : Stulpinėms transformatorinėms nuo 100 kVA | SS1 | kompl. | 971.47 |  | 0
Jonavos r. sav. |  | Medžiagos | 10 kV mova galinė su varžtiniais antgaliais kabeliui su plastiko izoliacija, lauko tipo. Į vieną movos komplektą turi įeiti 3 fazėms reikalingos medžiagos. | 95-240 mm², 1 gyslos | kompl. | 227.8 |  | 0
Kaišiadorių r. sav. |  | Medžiagos | 10 kV mova galinė su varžtiniais antgaliais kabeliui su plastiko izoliacija, lauko tipo. Į vieną movos komplektą turi įeiti 3 fazėms reikalingos medžiagos. | 95-240 mm², 1 gyslos | kompl. | 227.8 |  | 0
Jonavos r. sav. |  | Medžiagos | 10 kV srovės matavimo transformatorius (3 fazės) | pirminė srovė 100-400 A | kompl. | 1896.06 |  | 0
Kaišiadorių r. sav. |  | Medžiagos | 10 kV srovės matavimo transformatorius (3 fazės) | pirminė srovė 100-400 A | kompl. | 1896.06 |  | 0
Kėdainių r. sav. |  | Medžiagos | Met. konstrukcija – aikštelė transformat., su 0,4 kV „SZ“ kirtiklių saugiklių metalo konstrukcija, saugiklių tvirtinimo konstrukcija SLT (pagak 16042/1-DP-SK laida A darbo projektą), 10 kV savigesis saugiklių mazgas su polimeriniu izoliatoriumi pagal 13.2 | ST-6 3/10 | kompl. | 2785.9 |  | 0
Ukmergės r. sav. |  | Medžiagos | Met. konstrukcija – aikštelė transformat., su 0,4 kV „SZ“ kirtiklių saugiklių metalo konstrukcija, saugiklių tvirtinimo konstrukcija SLT (pagak 16042/1-DP-SK laida A darbo projektą), 10 kV savigesis saugiklių mazgas su polimeriniu izoliatoriumi pagal 13.2 | ST-6 3/10 | kompl. | 2785.9 |  | 0
Kėdainių r. sav. |  | Medžiagos | Saugiklių tvirtinimo konstrukcija SLT (pagak 16042/1-DP-SK laida A darbo projektą), 10 kV savigesis saugiklių mazgas su polimeriniu izoliatoriumi pagal 13.2.7 tech. reikalavimus (komplektas 3 fazėms).\n*Pastaba : Stulpinėms transformatorinėms iki 63 kVA, | SLT | kompl. | 961 |  | 0
Ukmergės r. sav. |  | Medžiagos | Saugiklių tvirtinimo konstrukcija SLT (pagak 16042/1-DP-SK laida A darbo projektą), 10 kV savigesis saugiklių mazgas su polimeriniu izoliatoriumi pagal 13.2.7 tech. reikalavimus (komplektas 3 fazėms).\n*Pastaba : Stulpinėms transformatorinėms iki 63 kVA, | SLT | kompl. | 961 |  | 0
Kėdainių r. sav. |  | Medžiagos | Met. konstrukcija – sijos 10 kV izoliatoriams ir saugikliams, transformatoriaus tvirtinimo konstrukcija, 0,4 kV „SZ“ kirtiklių saugiklių konstrukcija, rėmas 10 kV saugikliams ir viršįtampių ribotuvams ir pačiais ribotuvais | ST-400/10 | kompl. | 2557.75 |  | 0
Ukmergės r. sav. |  | Medžiagos | Met. konstrukcija – sijos 10 kV izoliatoriams ir saugikliams, transformatoriaus tvirtinimo konstrukcija, 0,4 kV „SZ“ kirtiklių saugiklių konstrukcija, rėmas 10 kV saugikliams ir viršįtampių ribotuvams ir pačiais ribotuvais | ST-400/10 | kompl. | 2557.75 |  | 0
Kėdainių r. sav. |  | Medžiagos | Saugiklių tvirtinimo konstrukcija SS1 (pagak 16042/1-DP-SK laida A darbo projektą), 10 kV savigesis saugiklių mazgas su polimeriniu izoliatoriumi pagal 13.2.7 tech. reikalavimus (komplektas 3 fazėms).\n*Pastaba : Stulpinėms transformatorinėms nuo 100 kVA | SS1 | kompl. | 971.47 |  | 0
Ukmergės r. sav. |  | Medžiagos | Saugiklių tvirtinimo konstrukcija SS1 (pagak 16042/1-DP-SK laida A darbo projektą), 10 kV savigesis saugiklių mazgas su polimeriniu izoliatoriumi pagal 13.2.7 tech. reikalavimus (komplektas 3 fazėms).\n*Pastaba : Stulpinėms transformatorinėms nuo 100 kVA | SS1 | kompl. | 971.47 |  | 0
Kėdainių r. sav. |  | Medžiagos | 10 kV mova galinė su varžtiniais antgaliais kabeliui su plastiko izoliacija, lauko tipo. Į vieną movos komplektą turi įeiti 3 fazėms reikalingos medžiagos. | 95-240 mm², 1 gyslos | kompl. | 227.8 |  | 0
Ukmergės r. sav. |  | Medžiagos | 10 kV mova galinė su varžtiniais antgaliais kabeliui su plastiko izoliacija, lauko tipo. Į vieną movos komplektą turi įeiti 3 fazėms reikalingos medžiagos. | 95-240 mm², 1 gyslos | kompl. | 227.8 |  | 0
Kėdainių r. sav. |  | Medžiagos | 10 kV srovės matavimo transformatorius (3 fazės) | pirminė srovė 100-400 A | kompl. | 1896.06 |  | 0
Ukmergės r. sav. |  | Medžiagos | 10 kV srovės matavimo transformatorius (3 fazės) | pirminė srovė 100-400 A | kompl. | 1896.06 |  | 0
Palangos m. sav. |  | Medžiagos | Met. konstrukcija – aikštelė transformat., su 0,4 kV „SZ“ kirtiklių saugiklių metalo konstrukcija, saugiklių tvirtinimo konstrukcija SLT (pagak 16042/1-DP-SK laida A darbo projektą), 10 kV savigesis saugiklių mazgas su polimeriniu izoliatoriumi pagal 13.2 | ST-6 3/10 | kompl. | 2785.9 |  | 0
Palangos m. sav. |  | Medžiagos | Saugiklių tvirtinimo konstrukcija SLT (pagak 16042/1-DP-SK laida A darbo projektą), 10 kV savigesis saugiklių mazgas su polimeriniu izoliatoriumi pagal 13.2.7 tech. reikalavimus (komplektas 3 fazėms).\n*Pastaba : Stulpinėms transformatorinėms iki 63 kVA, | SLT | kompl. | 961 |  | 0
Palangos m. sav. |  | Medžiagos | Met. konstrukcija – sijos 10 kV izoliatoriams ir saugikliams, transformatoriaus tvirtinimo konstrukcija, 0,4 kV „SZ“ kirtiklių saugiklių konstrukcija, rėmas 10 kV saugikliams ir viršįtampių ribotuvams ir pačiais ribotuvais | ST-400/10 | kompl. | 2557.75 |  | 0
Palangos m. sav. |  | Medžiagos | Saugiklių tvirtinimo konstrukcija SS1 (pagak 16042/1-DP-SK laida A darbo projektą), 10 kV savigesis saugiklių mazgas su polimeriniu izoliatoriumi pagal 13.2.7 tech. reikalavimus (komplektas 3 fazėms).\n*Pastaba : Stulpinėms transformatorinėms nuo 100 kVA | SS1 | kompl. | 971.47 |  | 0
Palangos m. sav. |  | Medžiagos | 10 kV mova galinė su varžtiniais antgaliais kabeliui su plastiko izoliacija, lauko tipo. Į vieną movos komplektą turi įeiti 3 fazėms reikalingos medžiagos. | 95-240 mm², 1 gyslos | kompl. | 227.8 |  | 0
Palangos m. sav. |  | Medžiagos | 10 kV srovės matavimo transformatorius (3 fazės) | pirminė srovė 100-400 A | kompl. | 1896.06 |  | 0
Šiaulių m. sav. |  | Medžiagos | Met. konstrukcija – aikštelė transformat., su 0,4 kV „SZ“ kirtiklių saugiklių metalo konstrukcija, saugiklių tvirtinimo konstrukcija SLT (pagak 16042/1-DP-SK laida A darbo projektą), 10 kV savigesis saugiklių mazgas su polimeriniu izoliatoriumi pagal 13.2 | ST-6 3/10 | kompl. | 2785.9 |  | 0
Šiaulių m. sav. |  | Medžiagos | Saugiklių tvirtinimo konstrukcija SLT (pagak 16042/1-DP-SK laida A darbo projektą), 10 kV savigesis saugiklių mazgas su polimeriniu izoliatoriumi pagal 13.2.7 tech. reikalavimus (komplektas 3 fazėms).\n*Pastaba : Stulpinėms transformatorinėms iki 63 kVA, | SLT | kompl. | 961 |  | 0
Šiaulių m. sav. |  | Medžiagos | Met. konstrukcija – sijos 10 kV izoliatoriams ir saugikliams, transformatoriaus tvirtinimo konstrukcija, 0,4 kV „SZ“ kirtiklių saugiklių konstrukcija, rėmas 10 kV saugikliams ir viršįtampių ribotuvams ir pačiais ribotuvais | ST-400/10 | kompl. | 2557.75 |  | 0
Šiaulių m. sav. |  | Medžiagos | Saugiklių tvirtinimo konstrukcija SS1 (pagak 16042/1-DP-SK laida A darbo projektą), 10 kV savigesis saugiklių mazgas su polimeriniu izoliatoriumi pagal 13.2.7 tech. reikalavimus (komplektas 3 fazėms).\n*Pastaba : Stulpinėms transformatorinėms nuo 100 kVA | SS1 | kompl. | 971.47 |  | 0
Šiaulių m. sav. |  | Medžiagos | 10 kV mova galinė su varžtiniais antgaliais kabeliui su plastiko izoliacija, lauko tipo. Į vieną movos komplektą turi įeiti 3 fazėms reikalingos medžiagos. | 95-240 mm², 1 gyslos | kompl. | 227.8 |  | 0
Šiaulių m. sav. |  | Medžiagos | 10 kV srovės matavimo transformatorius (3 fazės) | pirminė srovė 100-400 A | kompl. | 1896.06 |  | 0
Kelmės r. sav. |  | Medžiagos | Met. konstrukcija – aikštelė transformat., su 0,4 kV „SZ“ kirtiklių saugiklių metalo konstrukcija, saugiklių tvirtinimo konstrukcija SLT (pagak 16042/1-DP-SK laida A darbo projektą), 10 kV savigesis saugiklių mazgas su polimeriniu izoliatoriumi pagal 13.2 | ST-6 3/10 | kompl. | 2785.9 |  | 0
Šiaulių r. sav. |  | Medžiagos | Met. konstrukcija – aikštelė transformat., su 0,4 kV „SZ“ kirtiklių saugiklių metalo konstrukcija, saugiklių tvirtinimo konstrukcija SLT (pagak 16042/1-DP-SK laida A darbo projektą), 10 kV savigesis saugiklių mazgas su polimeriniu izoliatoriumi pagal 13.2 | ST-6 3/10 | kompl. | 2785.9 |  | 0
Kelmės r. sav. |  | Medžiagos | Saugiklių tvirtinimo konstrukcija SLT (pagak 16042/1-DP-SK laida A darbo projektą), 10 kV savigesis saugiklių mazgas su polimeriniu izoliatoriumi pagal 13.2.7 tech. reikalavimus (komplektas 3 fazėms).\n*Pastaba : Stulpinėms transformatorinėms iki 63 kVA, | SLT | kompl. | 961 |  | 0
Šiaulių r. sav. |  | Medžiagos | Saugiklių tvirtinimo konstrukcija SLT (pagak 16042/1-DP-SK laida A darbo projektą), 10 kV savigesis saugiklių mazgas su polimeriniu izoliatoriumi pagal 13.2.7 tech. reikalavimus (komplektas 3 fazėms).\n*Pastaba : Stulpinėms transformatorinėms iki 63 kVA, | SLT | kompl. | 961 |  | 0
Kelmės r. sav. |  | Medžiagos | Met. konstrukcija – sijos 10 kV izoliatoriams ir saugikliams, transformatoriaus tvirtinimo konstrukcija, 0,4 kV „SZ“ kirtiklių saugiklių konstrukcija, rėmas 10 kV saugikliams ir viršįtampių ribotuvams ir pačiais ribotuvais | ST-400/10 | kompl. | 2550 |  | 0
Šiaulių r. sav. |  | Medžiagos | Met. konstrukcija – sijos 10 kV izoliatoriams ir saugikliams, transformatoriaus tvirtinimo konstrukcija, 0,4 kV „SZ“ kirtiklių saugiklių konstrukcija, rėmas 10 kV saugikliams ir viršįtampių ribotuvams ir pačiais ribotuvais | ST-400/10 | kompl. | 2550 |  | 0
Kelmės r. sav. |  | Medžiagos | Saugiklių tvirtinimo konstrukcija SS1 (pagak 16042/1-DP-SK laida A darbo projektą), 10 kV savigesis saugiklių mazgas su polimeriniu izoliatoriumi pagal 13.2.7 tech. reikalavimus (komplektas 3 fazėms).\n*Pastaba : Stulpinėms transformatorinėms nuo 100 kVA | SS1 | kompl. | 970 |  | 0
Šiaulių r. sav. |  | Medžiagos | Saugiklių tvirtinimo konstrukcija SS1 (pagak 16042/1-DP-SK laida A darbo projektą), 10 kV savigesis saugiklių mazgas su polimeriniu izoliatoriumi pagal 13.2.7 tech. reikalavimus (komplektas 3 fazėms).\n*Pastaba : Stulpinėms transformatorinėms nuo 100 kVA | SS1 | kompl. | 970 |  | 0
Kelmės r. sav. |  | Medžiagos | 10 kV mova galinė su varžtiniais antgaliais kabeliui su plastiko izoliacija, lauko tipo. Į vieną movos komplektą turi įeiti 3 fazėms reikalingos medžiagos. | 95-240 mm², 1 gyslos | kompl. | 227.8 |  | 0
Šiaulių r. sav. |  | Medžiagos | 10 kV mova galinė su varžtiniais antgaliais kabeliui su plastiko izoliacija, lauko tipo. Į vieną movos komplektą turi įeiti 3 fazėms reikalingos medžiagos. | 95-240 mm², 1 gyslos | kompl. | 227.8 |  | 0
Kelmės r. sav. |  | Medžiagos | 10 kV srovės matavimo transformatorius (3 fazės) | pirminė srovė 100-400 A | kompl. | 1600 |  | 0
Šiaulių r. sav. |  | Medžiagos | 10 kV srovės matavimo transformatorius (3 fazės) | pirminė srovė 100-400 A | kompl. | 1600 |  | 0
Joniškio r. sav. |  | Medžiagos | Met. konstrukcija – aikštelė transformat., su 0,4 kV „SZ“ kirtiklių saugiklių metalo konstrukcija, saugiklių tvirtinimo konstrukcija SLT (pagak 16042/1-DP-SK laida A darbo projektą), 10 kV savigesis saugiklių mazgas su polimeriniu izoliatoriumi pagal 13.2 | ST-6 3/10 | kompl. | 2785.9 |  | 0
Pakruojo r. sav. |  | Medžiagos | Met. konstrukcija – aikštelė transformat., su 0,4 kV „SZ“ kirtiklių saugiklių metalo konstrukcija, saugiklių tvirtinimo konstrukcija SLT (pagak 16042/1-DP-SK laida A darbo projektą), 10 kV savigesis saugiklių mazgas su polimeriniu izoliatoriumi pagal 13.2 | ST-6 3/10 | kompl. | 2785.9 |  | 0
Joniškio r. sav. |  | Medžiagos | Saugiklių tvirtinimo konstrukcija SLT (pagak 16042/1-DP-SK laida A darbo projektą), 10 kV savigesis saugiklių mazgas su polimeriniu izoliatoriumi pagal 13.2.7 tech. reikalavimus (komplektas 3 fazėms).\n*Pastaba : Stulpinėms transformatorinėms iki 63 kVA, | SLT | kompl. | 961 |  | 0
Pakruojo r. sav. |  | Medžiagos | Saugiklių tvirtinimo konstrukcija SLT (pagak 16042/1-DP-SK laida A darbo projektą), 10 kV savigesis saugiklių mazgas su polimeriniu izoliatoriumi pagal 13.2.7 tech. reikalavimus (komplektas 3 fazėms).\n*Pastaba : Stulpinėms transformatorinėms iki 63 kVA, | SLT | kompl. | 961 |  | 0
Joniškio r. sav. |  | Medžiagos | Met. konstrukcija – sijos 10 kV izoliatoriams ir saugikliams, transformatoriaus tvirtinimo konstrukcija, 0,4 kV „SZ“ kirtiklių saugiklių konstrukcija, rėmas 10 kV saugikliams ir viršįtampių ribotuvams ir pačiais ribotuvais | ST-400/10 | kompl. | 2550 |  | 0
Pakruojo r. sav. |  | Medžiagos | Met. konstrukcija – sijos 10 kV izoliatoriams ir saugikliams, transformatoriaus tvirtinimo konstrukcija, 0,4 kV „SZ“ kirtiklių saugiklių konstrukcija, rėmas 10 kV saugikliams ir viršįtampių ribotuvams ir pačiais ribotuvais | ST-400/10 | kompl. | 2550 |  | 0
Joniškio r. sav. |  | Medžiagos | Saugiklių tvirtinimo konstrukcija SS1 (pagak 16042/1-DP-SK laida A darbo projektą), 10 kV savigesis saugiklių mazgas su polimeriniu izoliatoriumi pagal 13.2.7 tech. reikalavimus (komplektas 3 fazėms).\n*Pastaba : Stulpinėms transformatorinėms nuo 100 kVA | SS1 | kompl. | 970 |  | 0
Pakruojo r. sav. |  | Medžiagos | Saugiklių tvirtinimo konstrukcija SS1 (pagak 16042/1-DP-SK laida A darbo projektą), 10 kV savigesis saugiklių mazgas su polimeriniu izoliatoriumi pagal 13.2.7 tech. reikalavimus (komplektas 3 fazėms).\n*Pastaba : Stulpinėms transformatorinėms nuo 100 kVA | SS1 | kompl. | 970 |  | 0
Joniškio r. sav. |  | Medžiagos | 10 kV mova galinė su varžtiniais antgaliais kabeliui su plastiko izoliacija, lauko tipo. Į vieną movos komplektą turi įeiti 3 fazėms reikalingos medžiagos. | 95-240 mm², 1 gyslos | kompl. | 227.8 |  | 0
Pakruojo r. sav. |  | Medžiagos | 10 kV mova galinė su varžtiniais antgaliais kabeliui su plastiko izoliacija, lauko tipo. Į vieną movos komplektą turi įeiti 3 fazėms reikalingos medžiagos. | 95-240 mm², 1 gyslos | kompl. | 227.8 |  | 0
Joniškio r. sav. |  | Medžiagos | 10 kV srovės matavimo transformatorius (3 fazės) | pirminė srovė 100-400 A | kompl. | 1600 |  | 0
Pakruojo r. sav. |  | Medžiagos | 10 kV srovės matavimo transformatorius (3 fazės) | pirminė srovė 100-400 A | kompl. | 1600 |  | 0
Klaipėdos m. sav. |  | Medžiagos | Met. konstrukcija – aikštelė transformat., su 0,4 kV „SZ“ kirtiklių saugiklių metalo konstrukcija, saugiklių tvirtinimo konstrukcija SLT (pagak 16042/1-DP-SK laida A darbo projektą), 10 kV savigesis saugiklių mazgas su polimeriniu izoliatoriumi pagal 13.2 | ST-6 3/10 | kompl. | 2785.9 |  | 0
Neringos sav. |  | Medžiagos | Met. konstrukcija – aikštelė transformat., su 0,4 kV „SZ“ kirtiklių saugiklių metalo konstrukcija, saugiklių tvirtinimo konstrukcija SLT (pagak 16042/1-DP-SK laida A darbo projektą), 10 kV savigesis saugiklių mazgas su polimeriniu izoliatoriumi pagal 13.2 | ST-6 3/10 | kompl. | 2785.9 |  | 0
Klaipėdos m. sav. |  | Medžiagos | Saugiklių tvirtinimo konstrukcija SLT (pagak 16042/1-DP-SK laida A darbo projektą), 10 kV savigesis saugiklių mazgas su polimeriniu izoliatoriumi pagal 13.2.7 tech. reikalavimus (komplektas 3 fazėms).\n*Pastaba : Stulpinėms transformatorinėms iki 63 kVA, | SLT | kompl. | 961 |  | 0
Neringos sav. |  | Medžiagos | Saugiklių tvirtinimo konstrukcija SLT (pagak 16042/1-DP-SK laida A darbo projektą), 10 kV savigesis saugiklių mazgas su polimeriniu izoliatoriumi pagal 13.2.7 tech. reikalavimus (komplektas 3 fazėms).\n*Pastaba : Stulpinėms transformatorinėms iki 63 kVA, | SLT | kompl. | 961 |  | 0
Klaipėdos m. sav. |  | Medžiagos | Met. konstrukcija – sijos 10 kV izoliatoriams ir saugikliams, transformatoriaus tvirtinimo konstrukcija, 0,4 kV „SZ“ kirtiklių saugiklių konstrukcija, rėmas 10 kV saugikliams ir viršįtampių ribotuvams ir pačiais ribotuvais | ST-400/10 | kompl. | 2550 |  | 0
Neringos sav. |  | Medžiagos | Met. konstrukcija – sijos 10 kV izoliatoriams ir saugikliams, transformatoriaus tvirtinimo konstrukcija, 0,4 kV „SZ“ kirtiklių saugiklių konstrukcija, rėmas 10 kV saugikliams ir viršįtampių ribotuvams ir pačiais ribotuvais | ST-400/10 | kompl. | 2550 |  | 0
Klaipėdos m. sav. |  | Medžiagos | Saugiklių tvirtinimo konstrukcija SS1 (pagak 16042/1-DP-SK laida A darbo projektą), 10 kV savigesis saugiklių mazgas su polimeriniu izoliatoriumi pagal 13.2.7 tech. reikalavimus (komplektas 3 fazėms).\n*Pastaba : Stulpinėms transformatorinėms nuo 100 kVA | SS1 | kompl. | 970 |  | 0
Neringos sav. |  | Medžiagos | Saugiklių tvirtinimo konstrukcija SS1 (pagak 16042/1-DP-SK laida A darbo projektą), 10 kV savigesis saugiklių mazgas su polimeriniu izoliatoriumi pagal 13.2.7 tech. reikalavimus (komplektas 3 fazėms).\n*Pastaba : Stulpinėms transformatorinėms nuo 100 kVA | SS1 | kompl. | 970 |  | 0
Klaipėdos m. sav. |  | Medžiagos | 10 kV mova galinė su varžtiniais antgaliais kabeliui su plastiko izoliacija, lauko tipo. Į vieną movos komplektą turi įeiti 3 fazėms reikalingos medžiagos. | 95-240 mm², 1 gyslos | kompl. | 227.8 |  | 0
Neringos sav. |  | Medžiagos | 10 kV mova galinė su varžtiniais antgaliais kabeliui su plastiko izoliacija, lauko tipo. Į vieną movos komplektą turi įeiti 3 fazėms reikalingos medžiagos. | 95-240 mm², 1 gyslos | kompl. | 227.8 |  | 0
Klaipėdos m. sav. |  | Medžiagos | 10 kV srovės matavimo transformatorius (3 fazės) | pirminė srovė 100-400 A | kompl. | 1600 |  | 0
Neringos sav. |  | Medžiagos | 10 kV srovės matavimo transformatorius (3 fazės) | pirminė srovė 100-400 A | kompl. | 1600 |  | 0
Radviliškio r. sav. |  | Medžiagos | Met. konstrukcija – aikštelė transformat., su 0,4 kV „SZ“ kirtiklių saugiklių metalo konstrukcija, saugiklių tvirtinimo konstrukcija SLT (pagak 16042/1-DP-SK laida A darbo projektą), 10 kV savigesis saugiklių mazgas su polimeriniu izoliatoriumi pagal 13.2 | ST-6 3/10 | kompl. | 2785.9 |  | 0
Raseinių r. sav. |  | Medžiagos | Met. konstrukcija – aikštelė transformat., su 0,4 kV „SZ“ kirtiklių saugiklių metalo konstrukcija, saugiklių tvirtinimo konstrukcija SLT (pagak 16042/1-DP-SK laida A darbo projektą), 10 kV savigesis saugiklių mazgas su polimeriniu izoliatoriumi pagal 13.2 | ST-6 3/10 | kompl. | 2785.9 |  | 0
Radviliškio r. sav. |  | Medžiagos | Saugiklių tvirtinimo konstrukcija SLT (pagak 16042/1-DP-SK laida A darbo projektą), 10 kV savigesis saugiklių mazgas su polimeriniu izoliatoriumi pagal 13.2.7 tech. reikalavimus (komplektas 3 fazėms).\n*Pastaba : Stulpinėms transformatorinėms iki 63 kVA, | SLT | kompl. | 961 |  | 0
Raseinių r. sav. |  | Medžiagos | Saugiklių tvirtinimo konstrukcija SLT (pagak 16042/1-DP-SK laida A darbo projektą), 10 kV savigesis saugiklių mazgas su polimeriniu izoliatoriumi pagal 13.2.7 tech. reikalavimus (komplektas 3 fazėms).\n*Pastaba : Stulpinėms transformatorinėms iki 63 kVA, | SLT | kompl. | 961 |  | 0
Radviliškio r. sav. |  | Medžiagos | Met. konstrukcija – sijos 10 kV izoliatoriams ir saugikliams, transformatoriaus tvirtinimo konstrukcija, 0,4 kV „SZ“ kirtiklių saugiklių konstrukcija, rėmas 10 kV saugikliams ir viršįtampių ribotuvams ir pačiais ribotuvais | ST-400/10 | kompl. | 2557.75 |  | 0
Raseinių r. sav. |  | Medžiagos | Met. konstrukcija – sijos 10 kV izoliatoriams ir saugikliams, transformatoriaus tvirtinimo konstrukcija, 0,4 kV „SZ“ kirtiklių saugiklių konstrukcija, rėmas 10 kV saugikliams ir viršįtampių ribotuvams ir pačiais ribotuvais | ST-400/10 | kompl. | 2557.75 |  | 0
Radviliškio r. sav. |  | Medžiagos | Saugiklių tvirtinimo konstrukcija SS1 (pagak 16042/1-DP-SK laida A darbo projektą), 10 kV savigesis saugiklių mazgas su polimeriniu izoliatoriumi pagal 13.2.7 tech. reikalavimus (komplektas 3 fazėms).\n*Pastaba : Stulpinėms transformatorinėms nuo 100 kVA | SS1 | kompl. | 971.47 |  | 0
Raseinių r. sav. |  | Medžiagos | Saugiklių tvirtinimo konstrukcija SS1 (pagak 16042/1-DP-SK laida A darbo projektą), 10 kV savigesis saugiklių mazgas su polimeriniu izoliatoriumi pagal 13.2.7 tech. reikalavimus (komplektas 3 fazėms).\n*Pastaba : Stulpinėms transformatorinėms nuo 100 kVA | SS1 | kompl. | 971.47 |  | 0
Radviliškio r. sav. |  | Medžiagos | 10 kV mova galinė su varžtiniais antgaliais kabeliui su plastiko izoliacija, lauko tipo. Į vieną movos komplektą turi įeiti 3 fazėms reikalingos medžiagos. | 95-240 mm², 1 gyslos | kompl. | 136.68 |  | 0
Raseinių r. sav. |  | Medžiagos | 10 kV mova galinė su varžtiniais antgaliais kabeliui su plastiko izoliacija, lauko tipo. Į vieną movos komplektą turi įeiti 3 fazėms reikalingos medžiagos. | 95-240 mm², 1 gyslos | kompl. | 136.68 |  | 0
Radviliškio r. sav. |  | Medžiagos | 10 kV srovės matavimo transformatorius (3 fazės) | pirminė srovė 100-400 A | kompl. | 1896.06 |  | 0
Raseinių r. sav. |  | Medžiagos | 10 kV srovės matavimo transformatorius (3 fazės) | pirminė srovė 100-400 A | kompl. | 1896.06 |  | 0
Kretingos r. sav. |  | Medžiagos | Met. konstrukcija – aikštelė transformat., su 0,4 kV „SZ“ kirtiklių saugiklių metalo konstrukcija, saugiklių tvirtinimo konstrukcija SLT (pagak 16042/1-DP-SK laida A darbo projektą), 10 kV savigesis saugiklių mazgas su polimeriniu izoliatoriumi pagal 13.2 | ST-6 3/10 | kompl. | 2600 |  | 0
Kretingos r. sav. |  | Medžiagos | Saugiklių tvirtinimo konstrukcija SLT (pagak 16042/1-DP-SK laida A darbo projektą), 10 kV savigesis saugiklių mazgas su polimeriniu izoliatoriumi pagal 13.2.7 tech. reikalavimus (komplektas 3 fazėms).\n*Pastaba : Stulpinėms transformatorinėms iki 63 kVA, | SLT | kompl. | 950 |  | 0
Kretingos r. sav. |  | Medžiagos | Met. konstrukcija – sijos 10 kV izoliatoriams ir saugikliams, transformatoriaus tvirtinimo konstrukcija, 0,4 kV „SZ“ kirtiklių saugiklių konstrukcija, rėmas 10 kV saugikliams ir viršįtampių ribotuvams ir pačiais ribotuvais | ST-400/10 | kompl. | 2500 |  | 0
Kretingos r. sav. |  | Medžiagos | Saugiklių tvirtinimo konstrukcija SS1 (pagak 16042/1-DP-SK laida A darbo projektą), 10 kV savigesis saugiklių mazgas su polimeriniu izoliatoriumi pagal 13.2.7 tech. reikalavimus (komplektas 3 fazėms).\n*Pastaba : Stulpinėms transformatorinėms nuo 100 kVA | SS1 | kompl. | 900 |  | 0
Kretingos r. sav. |  | Medžiagos | 10 kV mova galinė su varžtiniais antgaliais kabeliui su plastiko izoliacija, lauko tipo. Į vieną movos komplektą turi įeiti 3 fazėms reikalingos medžiagos. | 95-240 mm², 1 gyslos | kompl. | 227 |  | 0
Kretingos r. sav. |  | Medžiagos | 10 kV srovės matavimo transformatorius (3 fazės) | pirminė srovė 100-400 A | kompl. | 1800 |  | 0
Akmenės r. sav. |  | Medžiagos | Met. konstrukcija – aikštelė transformat., su 0,4 kV „SZ“ kirtiklių saugiklių metalo konstrukcija, saugiklių tvirtinimo konstrukcija SLT (pagak 16042/1-DP-SK laida A darbo projektą), 10 kV savigesis saugiklių mazgas su polimeriniu izoliatoriumi pagal 13.2 | ST-6 3/10 | kompl. | 2785.9 |  | 0
Mažeikių r. sav. |  | Medžiagos | Met. konstrukcija – aikštelė transformat., su 0,4 kV „SZ“ kirtiklių saugiklių metalo konstrukcija, saugiklių tvirtinimo konstrukcija SLT (pagak 16042/1-DP-SK laida A darbo projektą), 10 kV savigesis saugiklių mazgas su polimeriniu izoliatoriumi pagal 13.2 | ST-6 3/10 | kompl. | 2785.9 |  | 0
Akmenės r. sav. |  | Medžiagos | Saugiklių tvirtinimo konstrukcija SLT (pagak 16042/1-DP-SK laida A darbo projektą), 10 kV savigesis saugiklių mazgas su polimeriniu izoliatoriumi pagal 13.2.7 tech. reikalavimus (komplektas 3 fazėms).\n*Pastaba : Stulpinėms transformatorinėms iki 63 kVA, | SLT | kompl. | 800 |  | 0
Mažeikių r. sav. |  | Medžiagos | Saugiklių tvirtinimo konstrukcija SLT (pagak 16042/1-DP-SK laida A darbo projektą), 10 kV savigesis saugiklių mazgas su polimeriniu izoliatoriumi pagal 13.2.7 tech. reikalavimus (komplektas 3 fazėms).\n*Pastaba : Stulpinėms transformatorinėms iki 63 kVA, | SLT | kompl. | 800 |  | 0
Akmenės r. sav. |  | Medžiagos | Met. konstrukcija – sijos 10 kV izoliatoriams ir saugikliams, transformatoriaus tvirtinimo konstrukcija, 0,4 kV „SZ“ kirtiklių saugiklių konstrukcija, rėmas 10 kV saugikliams ir viršįtampių ribotuvams ir pačiais ribotuvais | ST-400/10 | kompl. | 2557.75 |  | 0
Mažeikių r. sav. |  | Medžiagos | Met. konstrukcija – sijos 10 kV izoliatoriams ir saugikliams, transformatoriaus tvirtinimo konstrukcija, 0,4 kV „SZ“ kirtiklių saugiklių konstrukcija, rėmas 10 kV saugikliams ir viršįtampių ribotuvams ir pačiais ribotuvais | ST-400/10 | kompl. | 2557.75 |  | 0
Akmenės r. sav. |  | Medžiagos | Saugiklių tvirtinimo konstrukcija SS1 (pagak 16042/1-DP-SK laida A darbo projektą), 10 kV savigesis saugiklių mazgas su polimeriniu izoliatoriumi pagal 13.2.7 tech. reikalavimus (komplektas 3 fazėms).\n*Pastaba : Stulpinėms transformatorinėms nuo 100 kVA | SS1 | kompl. | 800 |  | 0
Mažeikių r. sav. |  | Medžiagos | Saugiklių tvirtinimo konstrukcija SS1 (pagak 16042/1-DP-SK laida A darbo projektą), 10 kV savigesis saugiklių mazgas su polimeriniu izoliatoriumi pagal 13.2.7 tech. reikalavimus (komplektas 3 fazėms).\n*Pastaba : Stulpinėms transformatorinėms nuo 100 kVA | SS1 | kompl. | 800 |  | 0
Akmenės r. sav. |  | Medžiagos | 10 kV mova galinė su varžtiniais antgaliais kabeliui su plastiko izoliacija, lauko tipo. Į vieną movos komplektą turi įeiti 3 fazėms reikalingos medžiagos. | 95-240 mm², 1 gyslos | kompl. | 225 |  | 0
Mažeikių r. sav. |  | Medžiagos | 10 kV mova galinė su varžtiniais antgaliais kabeliui su plastiko izoliacija, lauko tipo. Į vieną movos komplektą turi įeiti 3 fazėms reikalingos medžiagos. | 95-240 mm², 1 gyslos | kompl. | 225 |  | 0
Akmenės r. sav. |  | Medžiagos | 10 kV srovės matavimo transformatorius (3 fazės) | pirminė srovė 100-400 A | kompl. | 1400 |  | 0
Mažeikių r. sav. |  | Medžiagos | 10 kV srovės matavimo transformatorius (3 fazės) | pirminė srovė 100-400 A | kompl. | 1400 |  | 0
Vilkaviškio r. sav. |  | Medžiagos | Met. konstrukcija – aikštelė transformat., su 0,4 kV „SZ“ kirtiklių saugiklių metalo konstrukcija, saugiklių tvirtinimo konstrukcija SLT (pagak 16042/1-DP-SK laida A darbo projektą), 10 kV savigesis saugiklių mazgas su polimeriniu izoliatoriumi pagal 13.2 | ST-6 3/10 | kompl. | 2785 |  | 0
Vilkaviškio r. sav. |  | Medžiagos | Saugiklių tvirtinimo konstrukcija SLT (pagak 16042/1-DP-SK laida A darbo projektą), 10 kV savigesis saugiklių mazgas su polimeriniu izoliatoriumi pagal 13.2.7 tech. reikalavimus (komplektas 3 fazėms).\n*Pastaba : Stulpinėms transformatorinėms iki 63 kVA, | SLT | kompl. | 961 |  | 0
Vilkaviškio r. sav. |  | Medžiagos | Met. konstrukcija – sijos 10 kV izoliatoriams ir saugikliams, transformatoriaus tvirtinimo konstrukcija, 0,4 kV „SZ“ kirtiklių saugiklių konstrukcija, rėmas 10 kV saugikliams ir viršįtampių ribotuvams ir pačiais ribotuvais | ST-400/10 | kompl. | 2550 |  | 0
Vilkaviškio r. sav. |  | Medžiagos | Saugiklių tvirtinimo konstrukcija SS1 (pagak 16042/1-DP-SK laida A darbo projektą), 10 kV savigesis saugiklių mazgas su polimeriniu izoliatoriumi pagal 13.2.7 tech. reikalavimus (komplektas 3 fazėms).\n*Pastaba : Stulpinėms transformatorinėms nuo 100 kVA | SS1 | kompl. | 970 |  | 0
Vilkaviškio r. sav. |  | Medžiagos | 10 kV mova galinė su varžtiniais antgaliais kabeliui su plastiko izoliacija, lauko tipo. Į vieną movos komplektą turi įeiti 3 fazėms reikalingos medžiagos. | 95-240 mm², 1 gyslos | kompl. | 227.8 |  | 0
Vilkaviškio r. sav. |  | Medžiagos | 10 kV srovės matavimo transformatorius (3 fazės) | pirminė srovė 100-400 A | kompl. | 1700 |  | 0
Pagėgių sav. |  | Medžiagos | Met. konstrukcija – aikštelė transformat., su 0,4 kV „SZ“ kirtiklių saugiklių metalo konstrukcija, saugiklių tvirtinimo konstrukcija SLT (pagak 16042/1-DP-SK laida A darbo projektą), 10 kV savigesis saugiklių mazgas su polimeriniu izoliatoriumi pagal 13.2 | ST-6 3/10 | kompl. | 2785.9 |  | 0
Tauragės r. sav. |  | Medžiagos | Met. konstrukcija – aikštelė transformat., su 0,4 kV „SZ“ kirtiklių saugiklių metalo konstrukcija, saugiklių tvirtinimo konstrukcija SLT (pagak 16042/1-DP-SK laida A darbo projektą), 10 kV savigesis saugiklių mazgas su polimeriniu izoliatoriumi pagal 13.2 | ST-6 3/10 | kompl. | 2785.9 |  | 0
Šilutės r. sav. |  | Medžiagos | Met. konstrukcija – aikštelė transformat., su 0,4 kV „SZ“ kirtiklių saugiklių metalo konstrukcija, saugiklių tvirtinimo konstrukcija SLT (pagak 16042/1-DP-SK laida A darbo projektą), 10 kV savigesis saugiklių mazgas su polimeriniu izoliatoriumi pagal 13.2 | ST-6 3/10 | kompl. | 2785.9 |  | 0
Pagėgių sav. |  | Medžiagos | Saugiklių tvirtinimo konstrukcija SLT (pagak 16042/1-DP-SK laida A darbo projektą), 10 kV savigesis saugiklių mazgas su polimeriniu izoliatoriumi pagal 13.2.7 tech. reikalavimus (komplektas 3 fazėms).\n*Pastaba : Stulpinėms transformatorinėms iki 63 kVA, | SLT | kompl. | 961 |  | 0
Tauragės r. sav. |  | Medžiagos | Saugiklių tvirtinimo konstrukcija SLT (pagak 16042/1-DP-SK laida A darbo projektą), 10 kV savigesis saugiklių mazgas su polimeriniu izoliatoriumi pagal 13.2.7 tech. reikalavimus (komplektas 3 fazėms).\n*Pastaba : Stulpinėms transformatorinėms iki 63 kVA, | SLT | kompl. | 961 |  | 0
Šilutės r. sav. |  | Medžiagos | Saugiklių tvirtinimo konstrukcija SLT (pagak 16042/1-DP-SK laida A darbo projektą), 10 kV savigesis saugiklių mazgas su polimeriniu izoliatoriumi pagal 13.2.7 tech. reikalavimus (komplektas 3 fazėms).\n*Pastaba : Stulpinėms transformatorinėms iki 63 kVA, | SLT | kompl. | 961 |  | 0
Pagėgių sav. |  | Medžiagos | Met. konstrukcija – sijos 10 kV izoliatoriams ir saugikliams, transformatoriaus tvirtinimo konstrukcija, 0,4 kV „SZ“ kirtiklių saugiklių konstrukcija, rėmas 10 kV saugikliams ir viršįtampių ribotuvams ir pačiais ribotuvais | ST-400/10 | kompl. | 2557.75 |  | 0
Tauragės r. sav. |  | Medžiagos | Met. konstrukcija – sijos 10 kV izoliatoriams ir saugikliams, transformatoriaus tvirtinimo konstrukcija, 0,4 kV „SZ“ kirtiklių saugiklių konstrukcija, rėmas 10 kV saugikliams ir viršįtampių ribotuvams ir pačiais ribotuvais | ST-400/10 | kompl. | 2557.75 |  | 0
Šilutės r. sav. |  | Medžiagos | Met. konstrukcija – sijos 10 kV izoliatoriams ir saugikliams, transformatoriaus tvirtinimo konstrukcija, 0,4 kV „SZ“ kirtiklių saugiklių konstrukcija, rėmas 10 kV saugikliams ir viršįtampių ribotuvams ir pačiais ribotuvais | ST-400/10 | kompl. | 2557.75 |  | 0
Pagėgių sav. |  | Medžiagos | Saugiklių tvirtinimo konstrukcija SS1 (pagak 16042/1-DP-SK laida A darbo projektą), 10 kV savigesis saugiklių mazgas su polimeriniu izoliatoriumi pagal 13.2.7 tech. reikalavimus (komplektas 3 fazėms).\n*Pastaba : Stulpinėms transformatorinėms nuo 100 kVA | SS1 | kompl. | 971.47 |  | 0
Tauragės r. sav. |  | Medžiagos | Saugiklių tvirtinimo konstrukcija SS1 (pagak 16042/1-DP-SK laida A darbo projektą), 10 kV savigesis saugiklių mazgas su polimeriniu izoliatoriumi pagal 13.2.7 tech. reikalavimus (komplektas 3 fazėms).\n*Pastaba : Stulpinėms transformatorinėms nuo 100 kVA | SS1 | kompl. | 971.47 |  | 0
Šilutės r. sav. |  | Medžiagos | Saugiklių tvirtinimo konstrukcija SS1 (pagak 16042/1-DP-SK laida A darbo projektą), 10 kV savigesis saugiklių mazgas su polimeriniu izoliatoriumi pagal 13.2.7 tech. reikalavimus (komplektas 3 fazėms).\n*Pastaba : Stulpinėms transformatorinėms nuo 100 kVA | SS1 | kompl. | 971.47 |  | 0
Pagėgių sav. |  | Medžiagos | 10 kV mova galinė su varžtiniais antgaliais kabeliui su plastiko izoliacija, lauko tipo. Į vieną movos komplektą turi įeiti 3 fazėms reikalingos medžiagos. | 95-240 mm², 1 gyslos | kompl. | 227.8 |  | 0
Tauragės r. sav. |  | Medžiagos | 10 kV mova galinė su varžtiniais antgaliais kabeliui su plastiko izoliacija, lauko tipo. Į vieną movos komplektą turi įeiti 3 fazėms reikalingos medžiagos. | 95-240 mm², 1 gyslos | kompl. | 227.8 |  | 0
Šilutės r. sav. |  | Medžiagos | 10 kV mova galinė su varžtiniais antgaliais kabeliui su plastiko izoliacija, lauko tipo. Į vieną movos komplektą turi įeiti 3 fazėms reikalingos medžiagos. | 95-240 mm², 1 gyslos | kompl. | 227.8 |  | 0
Pagėgių sav. |  | Medžiagos | 10 kV srovės matavimo transformatorius (3 fazės) | pirminė srovė 100-400 A | kompl. | 1896.06 |  | 0
Tauragės r. sav. |  | Medžiagos | 10 kV srovės matavimo transformatorius (3 fazės) | pirminė srovė 100-400 A | kompl. | 1896.06 |  | 0
Šilutės r. sav. |  | Medžiagos | 10 kV srovės matavimo transformatorius (3 fazės) | pirminė srovė 100-400 A | kompl. | 1896.06 |  | 0
Plungės r. sav. |  | Medžiagos | Met. konstrukcija – aikštelė transformat., su 0,4 kV „SZ“ kirtiklių saugiklių metalo konstrukcija, saugiklių tvirtinimo konstrukcija SLT (pagak 16042/1-DP-SK laida A darbo projektą), 10 kV savigesis saugiklių mazgas su polimeriniu izoliatoriumi pagal 13.2 | ST-6 3/10 | kompl. | 2785.9 |  | 0
Skuodo r. sav. |  | Medžiagos | Met. konstrukcija – aikštelė transformat., su 0,4 kV „SZ“ kirtiklių saugiklių metalo konstrukcija, saugiklių tvirtinimo konstrukcija SLT (pagak 16042/1-DP-SK laida A darbo projektą), 10 kV savigesis saugiklių mazgas su polimeriniu izoliatoriumi pagal 13.2 | ST-6 3/10 | kompl. | 2785.9 |  | 0
Plungės r. sav. |  | Medžiagos | Saugiklių tvirtinimo konstrukcija SLT (pagak 16042/1-DP-SK laida A darbo projektą), 10 kV savigesis saugiklių mazgas su polimeriniu izoliatoriumi pagal 13.2.7 tech. reikalavimus (komplektas 3 fazėms).\n*Pastaba : Stulpinėms transformatorinėms iki 63 kVA, | SLT | kompl. | 961 |  | 0
Skuodo r. sav. |  | Medžiagos | Saugiklių tvirtinimo konstrukcija SLT (pagak 16042/1-DP-SK laida A darbo projektą), 10 kV savigesis saugiklių mazgas su polimeriniu izoliatoriumi pagal 13.2.7 tech. reikalavimus (komplektas 3 fazėms).\n*Pastaba : Stulpinėms transformatorinėms iki 63 kVA, | SLT | kompl. | 961 |  | 0
Plungės r. sav. |  | Medžiagos | Met. konstrukcija – sijos 10 kV izoliatoriams ir saugikliams, transformatoriaus tvirtinimo konstrukcija, 0,4 kV „SZ“ kirtiklių saugiklių konstrukcija, rėmas 10 kV saugikliams ir viršįtampių ribotuvams ir pačiais ribotuvais | ST-400/10 | kompl. | 2557.75 |  | 0
Skuodo r. sav. |  | Medžiagos | Met. konstrukcija – sijos 10 kV izoliatoriams ir saugikliams, transformatoriaus tvirtinimo konstrukcija, 0,4 kV „SZ“ kirtiklių saugiklių konstrukcija, rėmas 10 kV saugikliams ir viršįtampių ribotuvams ir pačiais ribotuvais | ST-400/10 | kompl. | 2557.75 |  | 0
Plungės r. sav. |  | Medžiagos | Saugiklių tvirtinimo konstrukcija SS1 (pagak 16042/1-DP-SK laida A darbo projektą), 10 kV savigesis saugiklių mazgas su polimeriniu izoliatoriumi pagal 13.2.7 tech. reikalavimus (komplektas 3 fazėms).\n*Pastaba : Stulpinėms transformatorinėms nuo 100 kVA | SS1 | kompl. | 971.47 |  | 0
Skuodo r. sav. |  | Medžiagos | Saugiklių tvirtinimo konstrukcija SS1 (pagak 16042/1-DP-SK laida A darbo projektą), 10 kV savigesis saugiklių mazgas su polimeriniu izoliatoriumi pagal 13.2.7 tech. reikalavimus (komplektas 3 fazėms).\n*Pastaba : Stulpinėms transformatorinėms nuo 100 kVA | SS1 | kompl. | 971.47 |  | 0
Plungės r. sav. |  | Medžiagos | 10 kV mova galinė su varžtiniais antgaliais kabeliui su plastiko izoliacija, lauko tipo. Į vieną movos komplektą turi įeiti 3 fazėms reikalingos medžiagos. | 95-240 mm², 1 gyslos | kompl. | 227.8 |  | 0
Skuodo r. sav. |  | Medžiagos | 10 kV mova galinė su varžtiniais antgaliais kabeliui su plastiko izoliacija, lauko tipo. Į vieną movos komplektą turi įeiti 3 fazėms reikalingos medžiagos. | 95-240 mm², 1 gyslos | kompl. | 227.8 |  | 0
Plungės r. sav. |  | Medžiagos | 10 kV srovės matavimo transformatorius (3 fazės) | pirminė srovė 100-400 A | kompl. | 1896.06 |  | 0
Skuodo r. sav. |  | Medžiagos | 10 kV srovės matavimo transformatorius (3 fazės) | pirminė srovė 100-400 A | kompl. | 1896.06 |  | 0
Rietavo sav. |  | Medžiagos | Met. konstrukcija – aikštelė transformat., su 0,4 kV „SZ“ kirtiklių saugiklių metalo konstrukcija, saugiklių tvirtinimo konstrukcija SLT (pagak 16042/1-DP-SK laida A darbo projektą), 10 kV savigesis saugiklių mazgas su polimeriniu izoliatoriumi pagal 13.2 | ST-6 3/10 | kompl. | 2785.9 |  | 0
Šilalės r. sav. |  | Medžiagos | Met. konstrukcija – aikštelė transformat., su 0,4 kV „SZ“ kirtiklių saugiklių metalo konstrukcija, saugiklių tvirtinimo konstrukcija SLT (pagak 16042/1-DP-SK laida A darbo projektą), 10 kV savigesis saugiklių mazgas su polimeriniu izoliatoriumi pagal 13.2 | ST-6 3/10 | kompl. | 2785.9 |  | 0
Telšių r. sav. |  | Medžiagos | Met. konstrukcija – aikštelė transformat., su 0,4 kV „SZ“ kirtiklių saugiklių metalo konstrukcija, saugiklių tvirtinimo konstrukcija SLT (pagak 16042/1-DP-SK laida A darbo projektą), 10 kV savigesis saugiklių mazgas su polimeriniu izoliatoriumi pagal 13.2 | ST-6 3/10 | kompl. | 2785.9 |  | 0
Rietavo sav. |  | Medžiagos | Saugiklių tvirtinimo konstrukcija SLT (pagak 16042/1-DP-SK laida A darbo projektą), 10 kV savigesis saugiklių mazgas su polimeriniu izoliatoriumi pagal 13.2.7 tech. reikalavimus (komplektas 3 fazėms).\n*Pastaba : Stulpinėms transformatorinėms iki 63 kVA, | SLT | kompl. | 961 |  | 0
Šilalės r. sav. |  | Medžiagos | Saugiklių tvirtinimo konstrukcija SLT (pagak 16042/1-DP-SK laida A darbo projektą), 10 kV savigesis saugiklių mazgas su polimeriniu izoliatoriumi pagal 13.2.7 tech. reikalavimus (komplektas 3 fazėms).\n*Pastaba : Stulpinėms transformatorinėms iki 63 kVA, | SLT | kompl. | 961 |  | 0
Telšių r. sav. |  | Medžiagos | Saugiklių tvirtinimo konstrukcija SLT (pagak 16042/1-DP-SK laida A darbo projektą), 10 kV savigesis saugiklių mazgas su polimeriniu izoliatoriumi pagal 13.2.7 tech. reikalavimus (komplektas 3 fazėms).\n*Pastaba : Stulpinėms transformatorinėms iki 63 kVA, | SLT | kompl. | 961 |  | 0
Rietavo sav. |  | Medžiagos | Met. konstrukcija – sijos 10 kV izoliatoriams ir saugikliams, transformatoriaus tvirtinimo konstrukcija, 0,4 kV „SZ“ kirtiklių saugiklių konstrukcija, rėmas 10 kV saugikliams ir viršįtampių ribotuvams ir pačiais ribotuvais | ST-400/10 | kompl. | 2557.75 |  | 0
Šilalės r. sav. |  | Medžiagos | Met. konstrukcija – sijos 10 kV izoliatoriams ir saugikliams, transformatoriaus tvirtinimo konstrukcija, 0,4 kV „SZ“ kirtiklių saugiklių konstrukcija, rėmas 10 kV saugikliams ir viršįtampių ribotuvams ir pačiais ribotuvais | ST-400/10 | kompl. | 2557.75 |  | 0
Telšių r. sav. |  | Medžiagos | Met. konstrukcija – sijos 10 kV izoliatoriams ir saugikliams, transformatoriaus tvirtinimo konstrukcija, 0,4 kV „SZ“ kirtiklių saugiklių konstrukcija, rėmas 10 kV saugikliams ir viršįtampių ribotuvams ir pačiais ribotuvais | ST-400/10 | kompl. | 2557.75 |  | 0
Rietavo sav. |  | Medžiagos | Saugiklių tvirtinimo konstrukcija SS1 (pagak 16042/1-DP-SK laida A darbo projektą), 10 kV savigesis saugiklių mazgas su polimeriniu izoliatoriumi pagal 13.2.7 tech. reikalavimus (komplektas 3 fazėms).\n*Pastaba : Stulpinėms transformatorinėms nuo 100 kVA | SS1 | kompl. | 971.47 |  | 0
Šilalės r. sav. |  | Medžiagos | Saugiklių tvirtinimo konstrukcija SS1 (pagak 16042/1-DP-SK laida A darbo projektą), 10 kV savigesis saugiklių mazgas su polimeriniu izoliatoriumi pagal 13.2.7 tech. reikalavimus (komplektas 3 fazėms).\n*Pastaba : Stulpinėms transformatorinėms nuo 100 kVA | SS1 | kompl. | 971.47 |  | 0
Telšių r. sav. |  | Medžiagos | Saugiklių tvirtinimo konstrukcija SS1 (pagak 16042/1-DP-SK laida A darbo projektą), 10 kV savigesis saugiklių mazgas su polimeriniu izoliatoriumi pagal 13.2.7 tech. reikalavimus (komplektas 3 fazėms).\n*Pastaba : Stulpinėms transformatorinėms nuo 100 kVA | SS1 | kompl. | 971.47 |  | 0
Rietavo sav. |  | Medžiagos | 10 kV mova galinė su varžtiniais antgaliais kabeliui su plastiko izoliacija, lauko tipo. Į vieną movos komplektą turi įeiti 3 fazėms reikalingos medžiagos. | 95-240 mm², 1 gyslos | kompl. | 225 |  | 0
Šilalės r. sav. |  | Medžiagos | 10 kV mova galinė su varžtiniais antgaliais kabeliui su plastiko izoliacija, lauko tipo. Į vieną movos komplektą turi įeiti 3 fazėms reikalingos medžiagos. | 95-240 mm², 1 gyslos | kompl. | 225 |  | 0
Telšių r. sav. |  | Medžiagos | 10 kV mova galinė su varžtiniais antgaliais kabeliui su plastiko izoliacija, lauko tipo. Į vieną movos komplektą turi įeiti 3 fazėms reikalingos medžiagos. | 95-240 mm², 1 gyslos | kompl. | 225 |  | 0
Rietavo sav. |  | Medžiagos | 10 kV srovės matavimo transformatorius (3 fazės) | pirminė srovė 100-400 A | kompl. | 1600 |  | 0
Šilalės r. sav. |  | Medžiagos | 10 kV srovės matavimo transformatorius (3 fazės) | pirminė srovė 100-400 A | kompl. | 1600 |  | 0
Telšių r. sav. |  | Medžiagos | 10 kV srovės matavimo transformatorius (3 fazės) | pirminė srovė 100-400 A | kompl. | 1600 |  | 0
Panevėžio r. sav. |  | Medžiagos | Met. konstrukcija – aikštelė transformat., su 0,4 kV „SZ“ kirtiklių saugiklių metalo konstrukcija, saugiklių tvirtinimo konstrukcija SLT (pagak 16042/1-DP-SK laida A darbo projektą), 10 kV savigesis saugiklių mazgas su polimeriniu izoliatoriumi pagal 13.2 | ST-6 3/10 | kompl. | 2785.9 |  | 0
Panevėžio r. sav. |  | Medžiagos | Met. konstrukcija – sijos 10 kV izoliatoriams ir saugikliams, transformatoriaus tvirtinimo konstrukcija, 0,4 kV „SZ“ kirtiklių saugiklių konstrukcija, rėmas 10 kV saugikliams ir viršįtampių ribotuvams ir pačiais ribotuvais | ST-400/10 | kompl. | 2557.75 |  | 0
Panevėžio r. sav. |  | Medžiagos | 10 kV mova galinė su varžtiniais antgaliais kabeliui su plastiko izoliacija, lauko tipo. Į vieną movos komplektą turi įeiti 3 fazėms reikalingos medžiagos. | 95-240 mm², 1 gyslos | kompl. | 136.68 |  | 0
Šalčininkų r. sav. |  | Medžiagos | Met. konstrukcija – aikštelė transformat., su 0,4 kV „SZ“ kirtiklių saugiklių metalo konstrukcija, saugiklių tvirtinimo konstrukcija SLT (pagak 16042/1-DP-SK laida A darbo projektą), 10 kV savigesis saugiklių mazgas su polimeriniu izoliatoriumi pagal 13.2 | ST-6 3/10 | kompl. | 2750 |  | 0
Šalčininkų r. sav. |  | Medžiagos | Met. konstrukcija – sijos 10 kV izoliatoriams ir saugikliams, transformatoriaus tvirtinimo konstrukcija, 0,4 kV „SZ“ kirtiklių saugiklių konstrukcija, rėmas 10 kV saugikliams ir viršįtampių ribotuvams ir pačiais ribotuvais | ST-400/10 | kompl. | 2557.75 |  | 0
Šalčininkų r. sav. |  | Medžiagos | 10 kV mova galinė su varžtiniais antgaliais kabeliui su plastiko izoliacija, lauko tipo. Į vieną movos komplektą turi įeiti 3 fazėms reikalingos medžiagos. | 95-240 mm², 1 gyslos | kompl. | 200 |  | 0
Ignalinos r. sav. |  | Medžiagos | Laikiklis izoliatoriaus IL | IL | kompl. | 24.34 |  | 0
Visagino sav. |  | Medžiagos | Laikiklis izoliatoriaus IL | IL | kompl. | 24.34 |  | 0
Zarasų r. sav. |  | Medžiagos | Laikiklis izoliatoriaus IL | IL | kompl. | 24.34 |  | 0
Ignalinos r. sav. |  | Medžiagos | Viršūnė | T | kompl. | 23.3 |  | 0
Visagino sav. |  | Medžiagos | Viršūnė | T | kompl. | 23.3 |  | 0
Zarasų r. sav. |  | Medžiagos | Viršūnė | T | kompl. | 23.3 |  | 0
Ignalinos r. sav. |  | Medžiagos | Viršūnė | TP | kompl. | 419.04 |  | 0
Visagino sav. |  | Medžiagos | Viršūnė | TP | kompl. | 419.04 |  | 0
Zarasų r. sav. |  | Medžiagos | Viršūnė | TP | kompl. | 419.04 |  | 0
Ignalinos r. sav. |  | Medžiagos | Viršūnė | TK-9 | kompl. | 36.26 |  | 0
Visagino sav. |  | Medžiagos | Viršūnė | TK-9 | kompl. | 36.26 |  | 0
Zarasų r. sav. |  | Medžiagos | Viršūnė | TK-9 | kompl. | 36.26 |  | 0
Ignalinos r. sav. |  | Medžiagos | Viršūnė | TK-9A | kompl. | 48.46 |  | 0
Visagino sav. |  | Medžiagos | Viršūnė | TK-9A | kompl. | 48.46 |  | 0
Zarasų r. sav. |  | Medžiagos | Viršūnė | TK-9A | kompl. | 48.46 |  | 0
Ignalinos r. sav. |  | Medžiagos | Viršūnė | T 10-1 | kompl. | 21.6 |  | 0
Visagino sav. |  | Medžiagos | Viršūnė | T 10-1 | kompl. | 21.6 |  | 0
Zarasų r. sav. |  | Medžiagos | Viršūnė | T 10-1 | kompl. | 21.6 |  | 0
Ignalinos r. sav. |  | Medžiagos | Viršūnė | TA | kompl. | 40.97 |  | 0
Visagino sav. |  | Medžiagos | Viršūnė | TA | kompl. | 40.97 |  | 0
Zarasų r. sav. |  | Medžiagos | Viršūnė | TA | kompl. | 40.97 |  | 0
Ignalinos r. sav. |  | Medžiagos | Viršūnė | TA 10-1 | kompl. | 38.62 |  | 0
Visagino sav. |  | Medžiagos | Viršūnė | TA 10-1 | kompl. | 38.62 |  | 0
Zarasų r. sav. |  | Medžiagos | Viršūnė | TA 10-1 | kompl. | 38.62 |  | 0
Ignalinos r. sav. |  | Medžiagos | Viršūnė | I 10-1 | kompl. | 26.18 |  | 0
Visagino sav. |  | Medžiagos | Viršūnė | I 10-1 | kompl. | 26.18 |  | 0
Zarasų r. sav. |  | Medžiagos | Viršūnė | I 10-1 | kompl. | 26.18 |  | 0
Ignalinos r. sav. |  | Medžiagos | Viršūnė | I 10-1-1 | kompl. | 19.19 |  | 0
Visagino sav. |  | Medžiagos | Viršūnė | I 10-1-1 | kompl. | 19.19 |  | 0
Zarasų r. sav. |  | Medžiagos | Viršūnė | I 10-1-1 | kompl. | 19.19 |  | 0
Ignalinos r. sav. |  | Medžiagos | Viršūnė | I 10-1-2 | kompl. | 16.56 |  | 0
Visagino sav. |  | Medžiagos | Viršūnė | I 10-1-2 | kompl. | 16.56 |  | 0
Zarasų r. sav. |  | Medžiagos | Viršūnė | I 10-1-2 | kompl. | 16.56 |  | 0
Ignalinos r. sav. |  | Medžiagos | Viršūnė | IA | kompl. | 98.3 |  | 0
Visagino sav. |  | Medžiagos | Viršūnė | IA | kompl. | 98.3 |  | 0
Zarasų r. sav. |  | Medžiagos | Viršūnė | IA | kompl. | 98.3 |  | 0
Ignalinos r. sav. |  | Medžiagos | Viršūnė | IA 10-1 | kompl. | 41.94 |  | 0
Visagino sav. |  | Medžiagos | Viršūnė | IA 10-1 | kompl. | 41.94 |  | 0
Zarasų r. sav. |  | Medžiagos | Viršūnė | IA 10-1 | kompl. | 41.94 |  | 0
Ignalinos r. sav. |  | Medžiagos | Viršūnė | IA 10-1-1 | kompl. | 31.32 |  | 0
Visagino sav. |  | Medžiagos | Viršūnė | IA 10-1-1 | kompl. | 31.32 |  | 0
Zarasų r. sav. |  | Medžiagos | Viršūnė | IA 10-1-1 | kompl. | 31.32 |  | 0
Ignalinos r. sav. |  | Medžiagos | Viršūnė | IA 10-1-2 | kompl. | 32.16 |  | 0
Visagino sav. |  | Medžiagos | Viršūnė | IA 10-1-2 | kompl. | 32.16 |  | 0
Zarasų r. sav. |  | Medžiagos | Viršūnė | IA 10-1-2 | kompl. | 32.16 |  | 0
Ignalinos r. sav. |  | Medžiagos | 10 kV OL viršįt. ribot. Laikiklis | Rla | kompl. | 28.84 |  | 0
Visagino sav. |  | Medžiagos | 10 kV OL viršįt. ribot. Laikiklis | Rla | kompl. | 28.84 |  | 0
Zarasų r. sav. |  | Medžiagos | 10 kV OL viršįt. ribot. Laikiklis | Rla | kompl. | 28.84 |  | 0
Ignalinos r. sav. |  | Medžiagos | Paramsčio tvirtinimo mazgas | PTM-2,7 | kompl. | 48.4 |  | 0
Visagino sav. |  | Medžiagos | Paramsčio tvirtinimo mazgas | PTM-2,7 | kompl. | 48.4 |  | 0
Zarasų r. sav. |  | Medžiagos | Paramsčio tvirtinimo mazgas | PTM-2,7 | kompl. | 48.4 |  | 0
Ignalinos r. sav. |  | Medžiagos | Laikiklis kabelio (tvirtinamas su apkaba) | KL | kompl. | 21.07 |  | 0
Visagino sav. |  | Medžiagos | Laikiklis kabelio (tvirtinamas su apkaba) | KL | kompl. | 21.07 |  | 0
Zarasų r. sav. |  | Medžiagos | Laikiklis kabelio (tvirtinamas su apkaba) | KL | kompl. | 21.07 |  | 0
Ignalinos r. sav. |  | Medžiagos | Gandralizdis | GL | kompl. | 177.16 |  | 0
Visagino sav. |  | Medžiagos | Gandralizdis | GL | kompl. | 177.16 |  | 0
Zarasų r. sav. |  | Medžiagos | Gandralizdis | GL | kompl. | 177.16 |  | 0
Kupiškio r. sav. |  | Medžiagos | Met. konstrukcija – aikštelė transformat., su 0,4 kV „SZ“ kirtiklių saugiklių metalo konstrukcija, saugiklių tvirtinimo konstrukcija SLT (pagak 16042/1-DP-SK laida A darbo projektą), 10 kV savigesis saugiklių mazgas su polimeriniu izoliatoriumi pagal 13.2 | ST-6 3/10 | kompl. | 2785.9 |  | 0
Rokiškio r. sav. |  | Medžiagos | Met. konstrukcija – aikštelė transformat., su 0,4 kV „SZ“ kirtiklių saugiklių metalo konstrukcija, saugiklių tvirtinimo konstrukcija SLT (pagak 16042/1-DP-SK laida A darbo projektą), 10 kV savigesis saugiklių mazgas su polimeriniu izoliatoriumi pagal 13.2 | ST-6 3/10 | kompl. | 2785.9 |  | 0
Kupiškio r. sav. |  | Medžiagos | Met. konstrukcija – sijos 10 kV izoliatoriams ir saugikliams, transformatoriaus tvirtinimo konstrukcija, 0,4 kV „SZ“ kirtiklių saugiklių konstrukcija, rėmas 10 kV saugikliams ir viršįtampių ribotuvams ir pačiais ribotuvais | ST-400/10 | kompl. | 2557.75 |  | 0
Rokiškio r. sav. |  | Medžiagos | Met. konstrukcija – sijos 10 kV izoliatoriams ir saugikliams, transformatoriaus tvirtinimo konstrukcija, 0,4 kV „SZ“ kirtiklių saugiklių konstrukcija, rėmas 10 kV saugikliams ir viršįtampių ribotuvams ir pačiais ribotuvais | ST-400/10 | kompl. | 2557.75 |  | 0
Kupiškio r. sav. |  | Medžiagos | 10 kV mova galinė su varžtiniais antgaliais kabeliui su plastiko izoliacija, lauko tipo. Į vieną movos komplektą turi įeiti 3 fazėms reikalingos medžiagos. | 95-240 mm², 1 gyslos | kompl. | 227.8 |  | 0
Rokiškio r. sav. |  | Medžiagos | 10 kV mova galinė su varžtiniais antgaliais kabeliui su plastiko izoliacija, lauko tipo. Į vieną movos komplektą turi įeiti 3 fazėms reikalingos medžiagos. | 95-240 mm², 1 gyslos | kompl. | 227.8 |  | 0
Jurbarko r. sav. |  | Medžiagos | 10 kV mova galinė su varžtiniais antgaliais kabeliui su plastiko izoliacija, lauko tipo. Į vieną movos komplektą turi įeiti 3 fazėms reikalingos medžiagos. | 95-240 mm², 1 gyslos | kompl. | 227.8 |  | 0
Šakių r. sav. |  | Medžiagos | 10 kV mova galinė su varžtiniais antgaliais kabeliui su plastiko izoliacija, lauko tipo. Į vieną movos komplektą turi įeiti 3 fazėms reikalingos medžiagos. | 95-240 mm², 1 gyslos | kompl. | 227.8 |  | 0
Druskininkų sav. |  | Medžiagos | Met. konstrukcija – aikštelė transformat., su 0,4 kV „SZ“ kirtiklių saugiklių metalo konstrukcija, saugiklių tvirtinimo konstrukcija SLT (pagak 16042/1-DP-SK laida A darbo projektą), 10 kV savigesis saugiklių mazgas su polimeriniu izoliatoriumi pagal 13.2 | ST-6 3/10 | kompl. | 2785.9 |  | 0
Varėnos r. sav. |  | Medžiagos | Met. konstrukcija – aikštelė transformat., su 0,4 kV „SZ“ kirtiklių saugiklių metalo konstrukcija, saugiklių tvirtinimo konstrukcija SLT (pagak 16042/1-DP-SK laida A darbo projektą), 10 kV savigesis saugiklių mazgas su polimeriniu izoliatoriumi pagal 13.2 | ST-6 3/10 | kompl. | 2785.9 |  | 0
Druskininkų sav. |  | Medžiagos | Saugiklių tvirtinimo konstrukcija SLT (pagak 16042/1-DP-SK laida A darbo projektą), 10 kV savigesis saugiklių mazgas su polimeriniu izoliatoriumi pagal 13.2.7 tech. reikalavimus (komplektas 3 fazėms).\n*Pastaba : Stulpinėms transformatorinėms iki 63 kVA, | SLT | kompl. | 961 |  | 0
Varėnos r. sav. |  | Medžiagos | Saugiklių tvirtinimo konstrukcija SLT (pagak 16042/1-DP-SK laida A darbo projektą), 10 kV savigesis saugiklių mazgas su polimeriniu izoliatoriumi pagal 13.2.7 tech. reikalavimus (komplektas 3 fazėms).\n*Pastaba : Stulpinėms transformatorinėms iki 63 kVA, | SLT | kompl. | 961 |  | 0
Druskininkų sav. |  | Medžiagos | Met. konstrukcija – sijos 10 kV izoliatoriams ir saugikliams, transformatoriaus tvirtinimo konstrukcija, 0,4 kV „SZ“ kirtiklių saugiklių konstrukcija, rėmas 10 kV saugikliams ir viršįtampių ribotuvams ir pačiais ribotuvais | ST-400/10 | kompl. | 2550 |  | 0
Varėnos r. sav. |  | Medžiagos | Met. konstrukcija – sijos 10 kV izoliatoriams ir saugikliams, transformatoriaus tvirtinimo konstrukcija, 0,4 kV „SZ“ kirtiklių saugiklių konstrukcija, rėmas 10 kV saugikliams ir viršįtampių ribotuvams ir pačiais ribotuvais | ST-400/10 | kompl. | 2550 |  | 0
Druskininkų sav. |  | Medžiagos | Saugiklių tvirtinimo konstrukcija SS1 (pagak 16042/1-DP-SK laida A darbo projektą), 10 kV savigesis saugiklių mazgas su polimeriniu izoliatoriumi pagal 13.2.7 tech. reikalavimus (komplektas 3 fazėms).\n*Pastaba : Stulpinėms transformatorinėms nuo 100 kVA | SS1 | kompl. | 970 |  | 0
Varėnos r. sav. |  | Medžiagos | Saugiklių tvirtinimo konstrukcija SS1 (pagak 16042/1-DP-SK laida A darbo projektą), 10 kV savigesis saugiklių mazgas su polimeriniu izoliatoriumi pagal 13.2.7 tech. reikalavimus (komplektas 3 fazėms).\n*Pastaba : Stulpinėms transformatorinėms nuo 100 kVA | SS1 | kompl. | 970 |  | 0
Druskininkų sav. |  | Medžiagos | 10 kV mova galinė su varžtiniais antgaliais kabeliui su plastiko izoliacija, lauko tipo. Į vieną movos komplektą turi įeiti 3 fazėms reikalingos medžiagos. | 95-240 mm², 1 gyslos | kompl. | 227.8 |  | 0
Varėnos r. sav. |  | Medžiagos | 10 kV mova galinė su varžtiniais antgaliais kabeliui su plastiko izoliacija, lauko tipo. Į vieną movos komplektą turi įeiti 3 fazėms reikalingos medžiagos. | 95-240 mm², 1 gyslos | kompl. | 227.8 |  | 0
Druskininkų sav. |  | Medžiagos | 10 kV srovės matavimo transformatorius (3 fazės) | pirminė srovė 100-400 A | kompl. | 1600 |  | 0
Varėnos r. sav. |  | Medžiagos | 10 kV srovės matavimo transformatorius (3 fazės) | pirminė srovė 100-400 A | kompl. | 1600 |  | 0
Lazdijų r. sav. |  | Medžiagos | Met. konstrukcija – aikštelė transformat., su 0,4 kV „SZ“ kirtiklių saugiklių metalo konstrukcija, saugiklių tvirtinimo konstrukcija SLT (pagak 16042/1-DP-SK laida A darbo projektą), 10 kV savigesis saugiklių mazgas su polimeriniu izoliatoriumi pagal 13.2 | ST-6 3/10 | kompl. | 2785.9 |  | 0
Lazdijų r. sav. |  | Medžiagos | Saugiklių tvirtinimo konstrukcija SLT (pagak 16042/1-DP-SK laida A darbo projektą), 10 kV savigesis saugiklių mazgas su polimeriniu izoliatoriumi pagal 13.2.7 tech. reikalavimus (komplektas 3 fazėms).\n*Pastaba : Stulpinėms transformatorinėms iki 63 kVA, | SLT | kompl. | 961 |  | 0
Lazdijų r. sav. |  | Medžiagos | Met. konstrukcija – sijos 10 kV izoliatoriams ir saugikliams, transformatoriaus tvirtinimo konstrukcija, 0,4 kV „SZ“ kirtiklių saugiklių konstrukcija, rėmas 10 kV saugikliams ir viršįtampių ribotuvams ir pačiais ribotuvais | ST-400/10 | kompl. | 2550 |  | 0
Lazdijų r. sav. |  | Medžiagos | Saugiklių tvirtinimo konstrukcija SS1 (pagak 16042/1-DP-SK laida A darbo projektą), 10 kV savigesis saugiklių mazgas su polimeriniu izoliatoriumi pagal 13.2.7 tech. reikalavimus (komplektas 3 fazėms).\n*Pastaba : Stulpinėms transformatorinėms nuo 100 kVA | SS1 | kompl. | 970 |  | 0
Lazdijų r. sav. |  | Medžiagos | 10 kV mova galinė su varžtiniais antgaliais kabeliui su plastiko izoliacija, lauko tipo. Į vieną movos komplektą turi įeiti 3 fazėms reikalingos medžiagos. | 95-240 mm², 1 gyslos | kompl. | 227.8 |  | 0
Lazdijų r. sav. |  | Medžiagos | 10 kV srovės matavimo transformatorius (3 fazės) | pirminė srovė 100-400 A | kompl. | 1600 |  | 0
Alytaus m. sav. |  | Medžiagos | Met. konstrukcija – aikštelė transformat., su 0,4 kV „SZ“ kirtiklių saugiklių metalo konstrukcija, saugiklių tvirtinimo konstrukcija SLT (pagak 16042/1-DP-SK laida A darbo projektą), 10 kV savigesis saugiklių mazgas su polimeriniu izoliatoriumi pagal 13.2 | ST-6 3/10 | kompl. | 2785.9 |  | 0
Alytaus r. sav. |  | Medžiagos | Met. konstrukcija – aikštelė transformat., su 0,4 kV „SZ“ kirtiklių saugiklių metalo konstrukcija, saugiklių tvirtinimo konstrukcija SLT (pagak 16042/1-DP-SK laida A darbo projektą), 10 kV savigesis saugiklių mazgas su polimeriniu izoliatoriumi pagal 13.2 | ST-6 3/10 | kompl. | 2785.9 |  | 0
Alytaus m. sav. |  | Medžiagos | Saugiklių tvirtinimo konstrukcija SLT (pagak 16042/1-DP-SK laida A darbo projektą), 10 kV savigesis saugiklių mazgas su polimeriniu izoliatoriumi pagal 13.2.7 tech. reikalavimus (komplektas 3 fazėms).\n*Pastaba : Stulpinėms transformatorinėms iki 63 kVA, | SLT | kompl. | 961 |  | 0
Alytaus r. sav. |  | Medžiagos | Saugiklių tvirtinimo konstrukcija SLT (pagak 16042/1-DP-SK laida A darbo projektą), 10 kV savigesis saugiklių mazgas su polimeriniu izoliatoriumi pagal 13.2.7 tech. reikalavimus (komplektas 3 fazėms).\n*Pastaba : Stulpinėms transformatorinėms iki 63 kVA, | SLT | kompl. | 961 |  | 0
Alytaus m. sav. |  | Medžiagos | Met. konstrukcija – sijos 10 kV izoliatoriams ir saugikliams, transformatoriaus tvirtinimo konstrukcija, 0,4 kV „SZ“ kirtiklių saugiklių konstrukcija, rėmas 10 kV saugikliams ir viršįtampių ribotuvams ir pačiais ribotuvais | ST-400/10 | kompl. | 2557.75 |  | 0
Alytaus r. sav. |  | Medžiagos | Met. konstrukcija – sijos 10 kV izoliatoriams ir saugikliams, transformatoriaus tvirtinimo konstrukcija, 0,4 kV „SZ“ kirtiklių saugiklių konstrukcija, rėmas 10 kV saugikliams ir viršįtampių ribotuvams ir pačiais ribotuvais | ST-400/10 | kompl. | 2557.75 |  | 0
Alytaus m. sav. |  | Medžiagos | Saugiklių tvirtinimo konstrukcija SS1 (pagak 16042/1-DP-SK laida A darbo projektą), 10 kV savigesis saugiklių mazgas su polimeriniu izoliatoriumi pagal 13.2.7 tech. reikalavimus (komplektas 3 fazėms).\n*Pastaba : Stulpinėms transformatorinėms nuo 100 kVA | SS1 | kompl. | 971.47 |  | 0
Alytaus r. sav. |  | Medžiagos | Saugiklių tvirtinimo konstrukcija SS1 (pagak 16042/1-DP-SK laida A darbo projektą), 10 kV savigesis saugiklių mazgas su polimeriniu izoliatoriumi pagal 13.2.7 tech. reikalavimus (komplektas 3 fazėms).\n*Pastaba : Stulpinėms transformatorinėms nuo 100 kVA | SS1 | kompl. | 971.47 |  | 0
Alytaus m. sav. |  | Medžiagos | 10 kV mova galinė su varžtiniais antgaliais kabeliui su plastiko izoliacija, lauko tipo. Į vieną movos komplektą turi įeiti 3 fazėms reikalingos medžiagos. | 95-240 mm², 1 gyslos | kompl. | 227.8 |  | 0
Alytaus r. sav. |  | Medžiagos | 10 kV mova galinė su varžtiniais antgaliais kabeliui su plastiko izoliacija, lauko tipo. Į vieną movos komplektą turi įeiti 3 fazėms reikalingos medžiagos. | 95-240 mm², 1 gyslos | kompl. | 227.8 |  | 0
Alytaus m. sav. |  | Medžiagos | 10 kV srovės matavimo transformatorius (3 fazės) | pirminė srovė 100-400 A | kompl. | 1896.06 |  | 0
Alytaus r. sav. |  | Medžiagos | 10 kV srovės matavimo transformatorius (3 fazės) | pirminė srovė 100-400 A | kompl. | 1896.06 |  | 0
Biržų r. sav. |  | Medžiagos | Met. konstrukcija – aikštelė transformat., su 0,4 kV „SZ“ kirtiklių saugiklių metalo konstrukcija, saugiklių tvirtinimo konstrukcija SLT (pagak 16042/1-DP-SK laida A darbo projektą), 10 kV savigesis saugiklių mazgas su polimeriniu izoliatoriumi pagal 13.2 | ST-6 3/10 | kompl. | 2785.9 |  | 0
Pasvalio r. sav. |  | Medžiagos | Met. konstrukcija – aikštelė transformat., su 0,4 kV „SZ“ kirtiklių saugiklių metalo konstrukcija, saugiklių tvirtinimo konstrukcija SLT (pagak 16042/1-DP-SK laida A darbo projektą), 10 kV savigesis saugiklių mazgas su polimeriniu izoliatoriumi pagal 13.2 | ST-6 3/10 | kompl. | 2785.9 |  | 0
Biržų r. sav. |  | Medžiagos | Saugiklių tvirtinimo konstrukcija SLT (pagak 16042/1-DP-SK laida A darbo projektą), 10 kV savigesis saugiklių mazgas su polimeriniu izoliatoriumi pagal 13.2.7 tech. reikalavimus (komplektas 3 fazėms).\n*Pastaba : Stulpinėms transformatorinėms iki 63 kVA, | SLT | kompl. | 961 |  | 0
Pasvalio r. sav. |  | Medžiagos | Saugiklių tvirtinimo konstrukcija SLT (pagak 16042/1-DP-SK laida A darbo projektą), 10 kV savigesis saugiklių mazgas su polimeriniu izoliatoriumi pagal 13.2.7 tech. reikalavimus (komplektas 3 fazėms).\n*Pastaba : Stulpinėms transformatorinėms iki 63 kVA, | SLT | kompl. | 961 |  | 0
Biržų r. sav. |  | Medžiagos | Met. konstrukcija – sijos 10 kV izoliatoriams ir saugikliams, transformatoriaus tvirtinimo konstrukcija, 0,4 kV „SZ“ kirtiklių saugiklių konstrukcija, rėmas 10 kV saugikliams ir viršįtampių ribotuvams ir pačiais ribotuvais | ST-400/10 | kompl. | 2557.75 |  | 0
Pasvalio r. sav. |  | Medžiagos | Met. konstrukcija – sijos 10 kV izoliatoriams ir saugikliams, transformatoriaus tvirtinimo konstrukcija, 0,4 kV „SZ“ kirtiklių saugiklių konstrukcija, rėmas 10 kV saugikliams ir viršįtampių ribotuvams ir pačiais ribotuvais | ST-400/10 | kompl. | 2557.75 |  | 0
Biržų r. sav. |  | Medžiagos | Saugiklių tvirtinimo konstrukcija SS1 (pagak 16042/1-DP-SK laida A darbo projektą), 10 kV savigesis saugiklių mazgas su polimeriniu izoliatoriumi pagal 13.2.7 tech. reikalavimus (komplektas 3 fazėms).\n*Pastaba : Stulpinėms transformatorinėms nuo 100 kVA | SS1 | kompl. | 971.47 |  | 0
Pasvalio r. sav. |  | Medžiagos | Saugiklių tvirtinimo konstrukcija SS1 (pagak 16042/1-DP-SK laida A darbo projektą), 10 kV savigesis saugiklių mazgas su polimeriniu izoliatoriumi pagal 13.2.7 tech. reikalavimus (komplektas 3 fazėms).\n*Pastaba : Stulpinėms transformatorinėms nuo 100 kVA | SS1 | kompl. | 971.47 |  | 0
Biržų r. sav. |  | Medžiagos | 10 kV mova galinė su varžtiniais antgaliais kabeliui su plastiko izoliacija, lauko tipo. Į vieną movos komplektą turi įeiti 3 fazėms reikalingos medžiagos. | 95-240 mm², 1 gyslos | kompl. | 227.8 |  | 0
Pasvalio r. sav. |  | Medžiagos | 10 kV mova galinė su varžtiniais antgaliais kabeliui su plastiko izoliacija, lauko tipo. Į vieną movos komplektą turi įeiti 3 fazėms reikalingos medžiagos. | 95-240 mm², 1 gyslos | kompl. | 227.8 |  | 0
Biržų r. sav. |  | Medžiagos | 10 kV srovės matavimo transformatorius (3 fazės) | pirminė srovė 100-400 A | kompl. | 1896.06 |  | 0
Pasvalio r. sav. |  | Medžiagos | 10 kV srovės matavimo transformatorius (3 fazės) | pirminė srovė 100-400 A | kompl. | 1896.06 |  | 0
Molėtų r. sav. |  | Medžiagos | Met. konstrukcija – aikštelė transformat., su 0,4 kV „SZ“ kirtiklių saugiklių metalo konstrukcija, saugiklių tvirtinimo konstrukcija SLT (pagak 16042/1-DP-SK laida A darbo projektą), 10 kV savigesis saugiklių mazgas su polimeriniu izoliatoriumi pagal 13.2 | ST-6 3/10 | kompl. | 2785.9 |  | 0
Švenčionių r. sav. |  | Medžiagos | Met. konstrukcija – aikštelė transformat., su 0,4 kV „SZ“ kirtiklių saugiklių metalo konstrukcija, saugiklių tvirtinimo konstrukcija SLT (pagak 16042/1-DP-SK laida A darbo projektą), 10 kV savigesis saugiklių mazgas su polimeriniu izoliatoriumi pagal 13.2 | ST-6 3/10 | kompl. | 2785.9 |  | 0
Molėtų r. sav. |  | Medžiagos | Saugiklių tvirtinimo konstrukcija SLT (pagak 16042/1-DP-SK laida A darbo projektą), 10 kV savigesis saugiklių mazgas su polimeriniu izoliatoriumi pagal 13.2.7 tech. reikalavimus (komplektas 3 fazėms).\n*Pastaba : Stulpinėms transformatorinėms iki 63 kVA, | SLT | kompl. | 961 |  | 0
Švenčionių r. sav. |  | Medžiagos | Saugiklių tvirtinimo konstrukcija SLT (pagak 16042/1-DP-SK laida A darbo projektą), 10 kV savigesis saugiklių mazgas su polimeriniu izoliatoriumi pagal 13.2.7 tech. reikalavimus (komplektas 3 fazėms).\n*Pastaba : Stulpinėms transformatorinėms iki 63 kVA, | SLT | kompl. | 961 |  | 0
Molėtų r. sav. |  | Medžiagos | Met. konstrukcija – sijos 10 kV izoliatoriams ir saugikliams, transformatoriaus tvirtinimo konstrukcija, 0,4 kV „SZ“ kirtiklių saugiklių konstrukcija, rėmas 10 kV saugikliams ir viršįtampių ribotuvams ir pačiais ribotuvais | ST-400/10 | kompl. | 2550 |  | 0
Švenčionių r. sav. |  | Medžiagos | Met. konstrukcija – sijos 10 kV izoliatoriams ir saugikliams, transformatoriaus tvirtinimo konstrukcija, 0,4 kV „SZ“ kirtiklių saugiklių konstrukcija, rėmas 10 kV saugikliams ir viršįtampių ribotuvams ir pačiais ribotuvais | ST-400/10 | kompl. | 2550 |  | 0
Molėtų r. sav. |  | Medžiagos | Saugiklių tvirtinimo konstrukcija SS1 (pagak 16042/1-DP-SK laida A darbo projektą), 10 kV savigesis saugiklių mazgas su polimeriniu izoliatoriumi pagal 13.2.7 tech. reikalavimus (komplektas 3 fazėms).\n*Pastaba : Stulpinėms transformatorinėms nuo 100 kVA | SS1 | kompl. | 970 |  | 0
Švenčionių r. sav. |  | Medžiagos | Saugiklių tvirtinimo konstrukcija SS1 (pagak 16042/1-DP-SK laida A darbo projektą), 10 kV savigesis saugiklių mazgas su polimeriniu izoliatoriumi pagal 13.2.7 tech. reikalavimus (komplektas 3 fazėms).\n*Pastaba : Stulpinėms transformatorinėms nuo 100 kVA | SS1 | kompl. | 970 |  | 0
Molėtų r. sav. |  | Medžiagos | 10 kV mova galinė su varžtiniais antgaliais kabeliui su plastiko izoliacija, lauko tipo. Į vieną movos komplektą turi įeiti 3 fazėms reikalingos medžiagos. | 95-240 mm², 1 gyslos | kompl. | 227.8 |  | 0
Švenčionių r. sav. |  | Medžiagos | 10 kV mova galinė su varžtiniais antgaliais kabeliui su plastiko izoliacija, lauko tipo. Į vieną movos komplektą turi įeiti 3 fazėms reikalingos medžiagos. | 95-240 mm², 1 gyslos | kompl. | 227.8 |  | 0
Molėtų r. sav. |  | Medžiagos | 10 kV srovės matavimo transformatorius (3 fazės) | pirminė srovė 100-400 A | kompl. | 1600 |  | 0
Švenčionių r. sav. |  | Medžiagos | 10 kV srovės matavimo transformatorius (3 fazės) | pirminė srovė 100-400 A | kompl. | 1600 |  | 0
Panevėžio m. sav. |  | Medžiagos | 10 kV mova galinė su varžtiniais antgaliais kabeliui su plastiko izoliacija, lauko tipo. Į vieną movos komplektą turi įeiti 3 fazėms reikalingos medžiagos. | 95-240 mm², 1 gyslos | kompl. | 227.8 |  | 0
Kalvarijos sav. |  | Medžiagos | 10 kV mova galinė su varžtiniais antgaliais kabeliui su plastiko izoliacija, lauko tipo. Į vieną movos komplektą turi įeiti 3 fazėms reikalingos medžiagos. | 95-240 mm², 1 gyslos | kompl. | 227.8 |  | 0
Kazlų Rūdos sav. |  | Medžiagos | 10 kV mova galinė su varžtiniais antgaliais kabeliui su plastiko izoliacija, lauko tipo. Į vieną movos komplektą turi įeiti 3 fazėms reikalingos medžiagos. | 95-240 mm², 1 gyslos | kompl. | 227.8 |  | 0
Marijampolės sav. |  | Medžiagos | 10 kV mova galinė su varžtiniais antgaliais kabeliui su plastiko izoliacija, lauko tipo. Į vieną movos komplektą turi įeiti 3 fazėms reikalingos medžiagos. | 95-240 mm², 1 gyslos | kompl. | 227.8 |  | 0
Birštono sav. |  | Medžiagos | 10 kV mova galinė su varžtiniais antgaliais kabeliui su plastiko izoliacija, lauko tipo. Į vieną movos komplektą turi įeiti 3 fazėms reikalingos medžiagos. | 95-240 mm², 1 gyslos | kompl. | 227.8 |  | 0
Prienų r. sav. |  | Medžiagos | 10 kV mova galinė su varžtiniais antgaliais kabeliui su plastiko izoliacija, lauko tipo. Į vieną movos komplektą turi įeiti 3 fazėms reikalingos medžiagos. | 95-240 mm², 1 gyslos | kompl. | 227.8 |  | 0
Panevėžio m. sav. |  | Darbai | 0,4 kV viršįtampių ribotuvų keitimas atramoje (3 vnt.) | 0,4 kV OL | kompl. | 210.94 |  | 0
Panevėžio m. sav. |  | Darbai | TSPĮ konfigūravimas, signalų patikrinimas su SCADA/DMS (iki 10 signalų) | TP, SP, TR (jei TR yra daugiau nei 4 narveliai) | kompl. | 840.02 |  | 0
Šalčininkų r. sav. |  | Darbai | 0,4 kV viršįtampių ribotuvų keitimas atramoje (3 vnt.) | 0,4 kV OL | kompl. | 200 |  | 0
Šalčininkų r. sav. |  | Darbai | TSPĮ konfigūravimas, signalų patikrinimas su SCADA/DMS (iki 10 signalų) | TP, SP, TR (jei TR yra daugiau nei 4 narveliai) | kompl. | 877.5 |  | 0
Panevėžio r. sav. |  | Darbai | 0,4 kV viršįtampių ribotuvų keitimas atramoje (3 vnt.) | 0,4 kV OL | kompl. | 90 |  | 0
Panevėžio r. sav. |  | Darbai | TSPĮ konfigūravimas, signalų patikrinimas su SCADA/DMS (iki 10 signalų) | TP, SP, TR (jei TR yra daugiau nei 4 narveliai) | kompl. | 877 |  | 0
Kupiškio r. sav. |  | Darbai | 0,4 kV viršįtampių ribotuvų keitimas atramoje (3 vnt.) | 0,4 kV OL | kompl. | 210.94 |  | 0
Rokiškio r. sav. |  | Darbai | 0,4 kV viršįtampių ribotuvų keitimas atramoje (3 vnt.) | 0,4 kV OL | kompl. | 210.94 |  | 0
Kupiškio r. sav. |  | Darbai | TSPĮ konfigūravimas, signalų patikrinimas su SCADA/DMS (iki 10 signalų) | TP, SP, TR (jei TR yra daugiau nei 4 narveliai) | kompl. | 877 |  | 0
Rokiškio r. sav. |  | Darbai | TSPĮ konfigūravimas, signalų patikrinimas su SCADA/DMS (iki 10 signalų) | TP, SP, TR (jei TR yra daugiau nei 4 narveliai) | kompl. | 877 |  | 0
Jurbarko r. sav. |  | Darbai | 0,4 kV viršįtampių ribotuvų keitimas atramoje (3 vnt.) | 0,4 kV OL | kompl. | 210.94 |  | 0
Šakių r. sav. |  | Darbai | 0,4 kV viršįtampių ribotuvų keitimas atramoje (3 vnt.) | 0,4 kV OL | kompl. | 210.94 |  | 0
Jurbarko r. sav. |  | Darbai | TSPĮ konfigūravimas, signalų patikrinimas su SCADA/DMS (iki 10 signalų) | TP, SP, TR (jei TR yra daugiau nei 4 narveliai) | kompl. | 840.02 |  | 0
Šakių r. sav. |  | Darbai | TSPĮ konfigūravimas, signalų patikrinimas su SCADA/DMS (iki 10 signalų) | TP, SP, TR (jei TR yra daugiau nei 4 narveliai) | kompl. | 840.02 |  | 0
Biržų r. sav. |  | Darbai | 0,4 kV viršįtampių ribotuvų keitimas atramoje (3 vnt.) | 0,4 kV OL | kompl. | 85.95 |  | 0
Pasvalio r. sav. |  | Darbai | 0,4 kV viršįtampių ribotuvų keitimas atramoje (3 vnt.) | 0,4 kV OL | kompl. | 85.95 |  | 0
Biržų r. sav. |  | Darbai | TSPĮ konfigūravimas, signalų patikrinimas su SCADA/DMS (iki 10 signalų) | TP, SP, TR (jei TR yra daugiau nei 4 narveliai) | kompl. | 840.02 |  | 0
Pasvalio r. sav. |  | Darbai | TSPĮ konfigūravimas, signalų patikrinimas su SCADA/DMS (iki 10 signalų) | TP, SP, TR (jei TR yra daugiau nei 4 narveliai) | kompl. | 840.02 |  | 0
Kalvarijos sav. |  | Darbai | 0,4 kV viršįtampių ribotuvų keitimas atramoje (3 vnt.) | 0,4 kV OL | kompl. | 30 |  | 0
Kazlų Rūdos sav. |  | Darbai | 0,4 kV viršįtampių ribotuvų keitimas atramoje (3 vnt.) | 0,4 kV OL | kompl. | 30 |  | 0
Marijampolės sav. |  | Darbai | 0,4 kV viršįtampių ribotuvų keitimas atramoje (3 vnt.) | 0,4 kV OL | kompl. | 30 |  | 0
Kalvarijos sav. |  | Darbai | TSPĮ konfigūravimas, signalų patikrinimas su SCADA/DMS (iki 10 signalų) | TP, SP, TR (jei TR yra daugiau nei 4 narveliai) | kompl. | 800 |  | 0
Kazlų Rūdos sav. |  | Darbai | TSPĮ konfigūravimas, signalų patikrinimas su SCADA/DMS (iki 10 signalų) | TP, SP, TR (jei TR yra daugiau nei 4 narveliai) | kompl. | 800 |  | 0
Marijampolės sav. |  | Darbai | TSPĮ konfigūravimas, signalų patikrinimas su SCADA/DMS (iki 10 signalų) | TP, SP, TR (jei TR yra daugiau nei 4 narveliai) | kompl. | 800 |  | 0
Palangos m. sav. |  | Darbai | 0,4 kV viršįtampių ribotuvų keitimas atramoje (3 vnt.) | 0,4 kV OL | kompl. | 210.94 |  | 0
Palangos m. sav. |  | Darbai | TSPĮ konfigūravimas, signalų patikrinimas su SCADA/DMS (iki 10 signalų) | TP, SP, TR (jei TR yra daugiau nei 4 narveliai) | kompl. | 840.02 |  | 0
Šiaulių m. sav. |  | Darbai | 0,4 kV viršįtampių ribotuvų keitimas atramoje (3 vnt.) | 0,4 kV OL | kompl. | 210.94 |  | 0
Šiaulių m. sav. |  | Darbai | TSPĮ konfigūravimas, signalų patikrinimas su SCADA/DMS (iki 10 signalų) | TP, SP, TR (jei TR yra daugiau nei 4 narveliai) | kompl. | 840.02 |  | 0
Birštono sav. |  | Darbai | 0,4 kV viršįtampių ribotuvų keitimas atramoje (3 vnt.) | 0,4 kV OL | kompl. | 85.95 |  | 0
Prienų r. sav. |  | Darbai | 0,4 kV viršįtampių ribotuvų keitimas atramoje (3 vnt.) | 0,4 kV OL | kompl. | 85.95 |  | 0
Birštono sav. |  | Darbai | TSPĮ konfigūravimas, signalų patikrinimas su SCADA/DMS (iki 10 signalų) | TP, SP, TR (jei TR yra daugiau nei 4 narveliai) | kompl. | 840.02 |  | 0
Prienų r. sav. |  | Darbai | TSPĮ konfigūravimas, signalų patikrinimas su SCADA/DMS (iki 10 signalų) | TP, SP, TR (jei TR yra daugiau nei 4 narveliai) | kompl. | 840.02 |  | 0
Ignalinos r. sav. |  | Darbai | 0,4 kV viršįtampių ribotuvų keitimas atramoje (3 vnt.) | 0,4 kV OL | kompl. | 85 |  | 0
Visagino sav. |  | Darbai | 0,4 kV viršįtampių ribotuvų keitimas atramoje (3 vnt.) | 0,4 kV OL | kompl. | 85 |  | 0
Zarasų r. sav. |  | Darbai | 0,4 kV viršįtampių ribotuvų keitimas atramoje (3 vnt.) | 0,4 kV OL | kompl. | 85 |  | 0
Ignalinos r. sav. |  | Darbai | TSPĮ konfigūravimas, signalų patikrinimas su SCADA/DMS (iki 10 signalų) | TP, SP, TR (jei TR yra daugiau nei 4 narveliai) | kompl. | 840 |  | 0
Visagino sav. |  | Darbai | TSPĮ konfigūravimas, signalų patikrinimas su SCADA/DMS (iki 10 signalų) | TP, SP, TR (jei TR yra daugiau nei 4 narveliai) | kompl. | 840 |  | 0
Zarasų r. sav. |  | Darbai | TSPĮ konfigūravimas, signalų patikrinimas su SCADA/DMS (iki 10 signalų) | TP, SP, TR (jei TR yra daugiau nei 4 narveliai) | kompl. | 840 |  | 0
Kelmės r. sav. |  | Darbai | 0,4 kV viršįtampių ribotuvų keitimas atramoje (3 vnt.) | 0,4 kV OL | kompl. | 150 |  | 0
Šiaulių r. sav. |  | Darbai | 0,4 kV viršįtampių ribotuvų keitimas atramoje (3 vnt.) | 0,4 kV OL | kompl. | 150 |  | 0
Kelmės r. sav. |  | Darbai | TSPĮ konfigūravimas, signalų patikrinimas su SCADA/DMS (iki 10 signalų) | TP, SP, TR (jei TR yra daugiau nei 4 narveliai) | kompl. | 840.02 |  | 0
Šiaulių r. sav. |  | Darbai | TSPĮ konfigūravimas, signalų patikrinimas su SCADA/DMS (iki 10 signalų) | TP, SP, TR (jei TR yra daugiau nei 4 narveliai) | kompl. | 840.02 |  | 0
Joniškio r. sav. |  | Darbai | 0,4 kV viršįtampių ribotuvų keitimas atramoje (3 vnt.) | 0,4 kV OL | kompl. | 85.95 |  | 0
Pakruojo r. sav. |  | Darbai | 0,4 kV viršįtampių ribotuvų keitimas atramoje (3 vnt.) | 0,4 kV OL | kompl. | 85.95 |  | 0
Joniškio r. sav. |  | Darbai | TSPĮ konfigūravimas, signalų patikrinimas su SCADA/DMS (iki 10 signalų) | TP, SP, TR (jei TR yra daugiau nei 4 narveliai) | kompl. | 840.02 |  | 0
Pakruojo r. sav. |  | Darbai | TSPĮ konfigūravimas, signalų patikrinimas su SCADA/DMS (iki 10 signalų) | TP, SP, TR (jei TR yra daugiau nei 4 narveliai) | kompl. | 840.02 |  | 0
Anykščių r. sav. |  | Darbai | 0,4 kV viršįtampių ribotuvų keitimas atramoje (3 vnt.) | 0,4 kV OL | kompl. | 85.95 |  | 0
Utenos r. sav. |  | Darbai | 0,4 kV viršįtampių ribotuvų keitimas atramoje (3 vnt.) | 0,4 kV OL | kompl. | 85.95 |  | 0
Anykščių r. sav. |  | Darbai | TSPĮ konfigūravimas, signalų patikrinimas su SCADA/DMS (iki 10 signalų) | TP, SP, TR (jei TR yra daugiau nei 4 narveliai) | kompl. | 840.02 |  | 0
Utenos r. sav. |  | Darbai | TSPĮ konfigūravimas, signalų patikrinimas su SCADA/DMS (iki 10 signalų) | TP, SP, TR (jei TR yra daugiau nei 4 narveliai) | kompl. | 840.02 |  | 0
Klaipėdos m. sav. |  | Darbai | 0,4 kV viršįtampių ribotuvų keitimas atramoje (3 vnt.) | 0,4 kV OL | kompl. | 85.95 |  | 0
Neringos sav. |  | Darbai | 0,4 kV viršįtampių ribotuvų keitimas atramoje (3 vnt.) | 0,4 kV OL | kompl. | 85.95 |  | 0
Klaipėdos m. sav. |  | Darbai | TSPĮ konfigūravimas, signalų patikrinimas su SCADA/DMS (iki 10 signalų) | TP, SP, TR (jei TR yra daugiau nei 4 narveliai) | kompl. | 840.02 |  | 0
Neringos sav. |  | Darbai | TSPĮ konfigūravimas, signalų patikrinimas su SCADA/DMS (iki 10 signalų) | TP, SP, TR (jei TR yra daugiau nei 4 narveliai) | kompl. | 840.02 |  | 0
Lazdijų r. sav. |  | Darbai | 0,4 kV viršįtampių ribotuvų keitimas atramoje (3 vnt.) | 0,4 kV OL | kompl. | 85.95 |  | 0
Lazdijų r. sav. |  | Darbai | TSPĮ konfigūravimas, signalų patikrinimas su SCADA/DMS (iki 10 signalų) | TP, SP, TR (jei TR yra daugiau nei 4 narveliai) | kompl. | 840.02 |  | 0
Elektrėnų sav. |  | Darbai | 0,4 kV viršįtampių ribotuvų keitimas atramoje (3 vnt.) | 0,4 kV OL | kompl. | 85.95 |  | 0
Trakų r. sav. |  | Darbai | 0,4 kV viršįtampių ribotuvų keitimas atramoje (3 vnt.) | 0,4 kV OL | kompl. | 85.95 |  | 0
Elektrėnų sav. |  | Darbai | TSPĮ konfigūravimas, signalų patikrinimas su SCADA/DMS (iki 10 signalų) | TP, SP, TR (jei TR yra daugiau nei 4 narveliai) | kompl. | 840.02 |  | 0
Trakų r. sav. |  | Darbai | TSPĮ konfigūravimas, signalų patikrinimas su SCADA/DMS (iki 10 signalų) | TP, SP, TR (jei TR yra daugiau nei 4 narveliai) | kompl. | 840.02 |  | 0
Širvintų r. sav. |  | Darbai | 0,4 kV viršįtampių ribotuvų keitimas atramoje (3 vnt.) | 0,4 kV OL | kompl. | 70 |  | 0
Širvintų r. sav. |  | Darbai | TSPĮ konfigūravimas, signalų patikrinimas su SCADA/DMS (iki 10 signalų) | TP, SP, TR (jei TR yra daugiau nei 4 narveliai) | kompl. | 800 |  | 0
Jonavos r. sav. |  | Darbai | 0,4 kV viršįtampių ribotuvų keitimas atramoje (3 vnt.) | 0,4 kV OL | kompl. | 210.94 |  | 0
Kaišiadorių r. sav. |  | Darbai | 0,4 kV viršįtampių ribotuvų keitimas atramoje (3 vnt.) | 0,4 kV OL | kompl. | 210.94 |  | 0
Jonavos r. sav. |  | Darbai | TSPĮ konfigūravimas, signalų patikrinimas su SCADA/DMS (iki 10 signalų) | TP, SP, TR (jei TR yra daugiau nei 4 narveliai) | kompl. | 840.02 |  | 0
Kaišiadorių r. sav. |  | Darbai | TSPĮ konfigūravimas, signalų patikrinimas su SCADA/DMS (iki 10 signalų) | TP, SP, TR (jei TR yra daugiau nei 4 narveliai) | kompl. | 840.02 |  | 0
Kėdainių r. sav. |  | Darbai | 0,4 kV viršįtampių ribotuvų keitimas atramoje (3 vnt.) | 0,4 kV OL | kompl. | 85.95 |  | 0
Ukmergės r. sav. |  | Darbai | 0,4 kV viršįtampių ribotuvų keitimas atramoje (3 vnt.) | 0,4 kV OL | kompl. | 85.95 |  | 0
Kėdainių r. sav. |  | Darbai | TSPĮ konfigūravimas, signalų patikrinimas su SCADA/DMS (iki 10 signalų) | TP, SP, TR (jei TR yra daugiau nei 4 narveliai) | kompl. | 840.02 |  | 0
Ukmergės r. sav. |  | Darbai | TSPĮ konfigūravimas, signalų patikrinimas su SCADA/DMS (iki 10 signalų) | TP, SP, TR (jei TR yra daugiau nei 4 narveliai) | kompl. | 840.02 |  | 0
Druskininkų sav. |  | Darbai | 0,4 kV viršįtampių ribotuvų keitimas atramoje (3 vnt.) | 0,4 kV OL | kompl. | 85.95 |  | 0
Varėnos r. sav. |  | Darbai | 0,4 kV viršįtampių ribotuvų keitimas atramoje (3 vnt.) | 0,4 kV OL | kompl. | 85.95 |  | 0
Druskininkų sav. |  | Darbai | TSPĮ konfigūravimas, signalų patikrinimas su SCADA/DMS (iki 10 signalų) | TP, SP, TR (jei TR yra daugiau nei 4 narveliai) | kompl. | 840.02 |  | 0
Varėnos r. sav. |  | Darbai | TSPĮ konfigūravimas, signalų patikrinimas su SCADA/DMS (iki 10 signalų) | TP, SP, TR (jei TR yra daugiau nei 4 narveliai) | kompl. | 840.02 |  | 0
Radviliškio r. sav. |  | Darbai | 0,4 kV viršįtampių ribotuvų keitimas atramoje (3 vnt.) | 0,4 kV OL | kompl. | 85.95 |  | 0
Raseinių r. sav. |  | Darbai | 0,4 kV viršįtampių ribotuvų keitimas atramoje (3 vnt.) | 0,4 kV OL | kompl. | 85.95 |  | 0
Radviliškio r. sav. |  | Darbai | TSPĮ konfigūravimas, signalų patikrinimas su SCADA/DMS (iki 10 signalų) | TP, SP, TR (jei TR yra daugiau nei 4 narveliai) | kompl. | 840.02 |  | 0
Raseinių r. sav. |  | Darbai | TSPĮ konfigūravimas, signalų patikrinimas su SCADA/DMS (iki 10 signalų) | TP, SP, TR (jei TR yra daugiau nei 4 narveliai) | kompl. | 840.02 |  | 0
Kretingos r. sav. |  | Darbai | 0,4 kV viršįtampių ribotuvų keitimas atramoje (3 vnt.) | 0,4 kV OL | kompl. | 80 |  | 0
Kretingos r. sav. |  | Darbai | TSPĮ konfigūravimas, signalų patikrinimas su SCADA/DMS (iki 10 signalų) | TP, SP, TR (jei TR yra daugiau nei 4 narveliai) | kompl. | 750 |  | 0
Akmenės r. sav. |  | Darbai | 0,4 kV viršįtampių ribotuvų keitimas atramoje (3 vnt.) | 0,4 kV OL | kompl. | 85.95 |  | 0
Mažeikių r. sav. |  | Darbai | 0,4 kV viršįtampių ribotuvų keitimas atramoje (3 vnt.) | 0,4 kV OL | kompl. | 85.95 |  | 0
Akmenės r. sav. |  | Darbai | TSPĮ konfigūravimas, signalų patikrinimas su SCADA/DMS (iki 10 signalų) | TP, SP, TR (jei TR yra daugiau nei 4 narveliai) | kompl. | 840.02 |  | 0
Mažeikių r. sav. |  | Darbai | TSPĮ konfigūravimas, signalų patikrinimas su SCADA/DMS (iki 10 signalų) | TP, SP, TR (jei TR yra daugiau nei 4 narveliai) | kompl. | 840.02 |  | 0
Vilkaviškio r. sav. |  | Darbai | 0,4 kV viršįtampių ribotuvų keitimas atramoje (3 vnt.) | 0,4 kV OL | kompl. | 30 |  | 0
Vilkaviškio r. sav. |  | Darbai | TSPĮ konfigūravimas, signalų patikrinimas su SCADA/DMS (iki 10 signalų) | TP, SP, TR (jei TR yra daugiau nei 4 narveliai) | kompl. | 840 |  | 0
Alytaus m. sav. |  | Darbai | 0,4 kV viršįtampių ribotuvų keitimas atramoje (3 vnt.) | 0,4 kV OL | kompl. | 85.95 |  | 0
Alytaus r. sav. |  | Darbai | 0,4 kV viršįtampių ribotuvų keitimas atramoje (3 vnt.) | 0,4 kV OL | kompl. | 85.95 |  | 0
Alytaus m. sav. |  | Darbai | TSPĮ konfigūravimas, signalų patikrinimas su SCADA/DMS (iki 10 signalų) | TP, SP, TR (jei TR yra daugiau nei 4 narveliai) | kompl. | 840.02 |  | 0
Alytaus r. sav. |  | Darbai | TSPĮ konfigūravimas, signalų patikrinimas su SCADA/DMS (iki 10 signalų) | TP, SP, TR (jei TR yra daugiau nei 4 narveliai) | kompl. | 840.02 |  | 0
Pagėgių sav. |  | Darbai | 0,4 kV viršįtampių ribotuvų keitimas atramoje (3 vnt.) | 0,4 kV OL | kompl. | 210.94 |  | 0
Tauragės r. sav. |  | Darbai | 0,4 kV viršįtampių ribotuvų keitimas atramoje (3 vnt.) | 0,4 kV OL | kompl. | 210.94 |  | 0
Šilutės r. sav. |  | Darbai | 0,4 kV viršįtampių ribotuvų keitimas atramoje (3 vnt.) | 0,4 kV OL | kompl. | 210.94 |  | 0
Pagėgių sav. |  | Darbai | TSPĮ konfigūravimas, signalų patikrinimas su SCADA/DMS (iki 10 signalų) | TP, SP, TR (jei TR yra daugiau nei 4 narveliai) | kompl. | 840.02 |  | 0
Tauragės r. sav. |  | Darbai | TSPĮ konfigūravimas, signalų patikrinimas su SCADA/DMS (iki 10 signalų) | TP, SP, TR (jei TR yra daugiau nei 4 narveliai) | kompl. | 840.02 |  | 0
Šilutės r. sav. |  | Darbai | TSPĮ konfigūravimas, signalų patikrinimas su SCADA/DMS (iki 10 signalų) | TP, SP, TR (jei TR yra daugiau nei 4 narveliai) | kompl. | 840.02 |  | 0
Pagėgių sav. |  | Darbai | Savigesių saugiklių mazgų montavimas esamose stulpinėse transformatorinėse iki 63 kVA | KS,KAS (DEĮ) | kompl. | 2325.97 |  | 0
Tauragės r. sav. |  | Darbai | Savigesių saugiklių mazgų montavimas esamose stulpinėse transformatorinėse iki 63 kVA | KS,KAS (DEĮ) | kompl. | 2325.97 |  | 0
Šilutės r. sav. |  | Darbai | Savigesių saugiklių mazgų montavimas esamose stulpinėse transformatorinėse iki 63 kVA | KS,KAS (DEĮ) | kompl. | 2325.97 |  | 0
Pagėgių sav. |  | Darbai | 10 kV kabelio remontas, montuojant dvi movas, kai kabelio intarpas iki 5m su žemės darbai, kabelio skerspjūvis iki 120 mm2 | 10 kV KL | kompl. | 2538.79 |  | 0
Tauragės r. sav. |  | Darbai | 10 kV kabelio remontas, montuojant dvi movas, kai kabelio intarpas iki 5m su žemės darbai, kabelio skerspjūvis iki 120 mm2 | 10 kV KL | kompl. | 2538.79 |  | 0
Šilutės r. sav. |  | Darbai | 10 kV kabelio remontas, montuojant dvi movas, kai kabelio intarpas iki 5m su žemės darbai, kabelio skerspjūvis iki 120 mm2 | 10 kV KL | kompl. | 2538.79 |  | 0
Pagėgių sav. |  | Darbai | 10 kV kabelio remontas, montuojant dvi movas, kai kabelio intarpas iki 5m su žemės darbai, kabelio skerspjūvis daugiau kaip 120 mm2 | 10 kV KL | kompl. | 2713.85 |  | 0
Tauragės r. sav. |  | Darbai | 10 kV kabelio remontas, montuojant dvi movas, kai kabelio intarpas iki 5m su žemės darbai, kabelio skerspjūvis daugiau kaip 120 mm2 | 10 kV KL | kompl. | 2713.85 |  | 0
Šilutės r. sav. |  | Darbai | 10 kV kabelio remontas, montuojant dvi movas, kai kabelio intarpas iki 5m su žemės darbai, kabelio skerspjūvis daugiau kaip 120 mm2 | 10 kV KL | kompl. | 2713.85 |  | 0
Pagėgių sav. |  | Darbai | 0,4 kV kabelio remontas, montuojant dvi movas, kai kabelio intarpas iki 5m su žemės darbai, kabelio skerspjūvis iki 150 mm2 | 0,4 kV KL | kompl. | 2058.01 |  | 0
Tauragės r. sav. |  | Darbai | 0,4 kV kabelio remontas, montuojant dvi movas, kai kabelio intarpas iki 5m su žemės darbai, kabelio skerspjūvis iki 150 mm2 | 0,4 kV KL | kompl. | 2058.01 |  | 0
Šilutės r. sav. |  | Darbai | 0,4 kV kabelio remontas, montuojant dvi movas, kai kabelio intarpas iki 5m su žemės darbai, kabelio skerspjūvis iki 150 mm2 | 0,4 kV KL | kompl. | 2058.01 |  | 0
Pagėgių sav. |  | Darbai | 0,4 kV kabelio remontas, montuojant dvi movas, kai kabelio intarpas iki 5m su žemės darbai, kabelio skerspjūvis daugiau kaip 150 mm2 | 0,4 kV KL | kompl. | 2148.3 |  | 0
Tauragės r. sav. |  | Darbai | 0,4 kV kabelio remontas, montuojant dvi movas, kai kabelio intarpas iki 5m su žemės darbai, kabelio skerspjūvis daugiau kaip 150 mm2 | 0,4 kV KL | kompl. | 2148.3 |  | 0
Šilutės r. sav. |  | Darbai | 0,4 kV kabelio remontas, montuojant dvi movas, kai kabelio intarpas iki 5m su žemės darbai, kabelio skerspjūvis daugiau kaip 150 mm2 | 0,4 kV KL | kompl. | 2148.3 |  | 0
Plungės r. sav. |  | Darbai | 0,4 kV viršįtampių ribotuvų keitimas atramoje (3 vnt.) | 0,4 kV OL | kompl. | 200 |  | 0
Skuodo r. sav. |  | Darbai | 0,4 kV viršįtampių ribotuvų keitimas atramoje (3 vnt.) | 0,4 kV OL | kompl. | 200 |  | 0
Plungės r. sav. |  | Darbai | TSPĮ konfigūravimas, signalų patikrinimas su SCADA/DMS (iki 10 signalų) | TP, SP, TR (jei TR yra daugiau nei 4 narveliai) | kompl. | 840.02 |  | 0
Skuodo r. sav. |  | Darbai | TSPĮ konfigūravimas, signalų patikrinimas su SCADA/DMS (iki 10 signalų) | TP, SP, TR (jei TR yra daugiau nei 4 narveliai) | kompl. | 840.02 |  | 0
Plungės r. sav. |  | Darbai | Savigesių saugiklių mazgų montavimas esamose stulpinėse transformatorinėse iki 63 kVA | KS,KAS (DEĮ) | kompl. | 2325.97 |  | 0
Skuodo r. sav. |  | Darbai | Savigesių saugiklių mazgų montavimas esamose stulpinėse transformatorinėse iki 63 kVA | KS,KAS (DEĮ) | kompl. | 2325.97 |  | 0
Plungės r. sav. |  | Darbai | 10 kV kabelio remontas, montuojant dvi movas, kai kabelio intarpas iki 5m su žemės darbai, kabelio skerspjūvis iki 120 mm2 | 10 kV KL | kompl. | 2538.79 |  | 0
Skuodo r. sav. |  | Darbai | 10 kV kabelio remontas, montuojant dvi movas, kai kabelio intarpas iki 5m su žemės darbai, kabelio skerspjūvis iki 120 mm2 | 10 kV KL | kompl. | 2538.79 |  | 0
Plungės r. sav. |  | Darbai | 10 kV kabelio remontas, montuojant dvi movas, kai kabelio intarpas iki 5m su žemės darbai, kabelio skerspjūvis daugiau kaip 120 mm2 | 10 kV KL | kompl. | 2713.85 |  | 0
Skuodo r. sav. |  | Darbai | 10 kV kabelio remontas, montuojant dvi movas, kai kabelio intarpas iki 5m su žemės darbai, kabelio skerspjūvis daugiau kaip 120 mm2 | 10 kV KL | kompl. | 2713.85 |  | 0
Plungės r. sav. |  | Darbai | 0,4 kV kabelio remontas, montuojant dvi movas, kai kabelio intarpas iki 5m su žemės darbai, kabelio skerspjūvis iki 150 mm2 | 0,4 kV KL | kompl. | 2058.01 |  | 0
Skuodo r. sav. |  | Darbai | 0,4 kV kabelio remontas, montuojant dvi movas, kai kabelio intarpas iki 5m su žemės darbai, kabelio skerspjūvis iki 150 mm2 | 0,4 kV KL | kompl. | 2058.01 |  | 0
Plungės r. sav. |  | Darbai | 0,4 kV kabelio remontas, montuojant dvi movas, kai kabelio intarpas iki 5m su žemės darbai, kabelio skerspjūvis daugiau kaip 150 mm2 | 0,4 kV KL | kompl. | 2148.3 |  | 0
Skuodo r. sav. |  | Darbai | 0,4 kV kabelio remontas, montuojant dvi movas, kai kabelio intarpas iki 5m su žemės darbai, kabelio skerspjūvis daugiau kaip 150 mm2 | 0,4 kV KL | kompl. | 2148.3 |  | 0
Rietavo sav. |  | Darbai | 0,4 kV viršįtampių ribotuvų keitimas atramoje (3 vnt.) | 0,4 kV OL | kompl. | 210.94 |  | 0
Šilalės r. sav. |  | Darbai | 0,4 kV viršįtampių ribotuvų keitimas atramoje (3 vnt.) | 0,4 kV OL | kompl. | 210.94 |  | 0
Telšių r. sav. |  | Darbai | 0,4 kV viršįtampių ribotuvų keitimas atramoje (3 vnt.) | 0,4 kV OL | kompl. | 210.94 |  | 0
Rietavo sav. |  | Darbai | TSPĮ konfigūravimas, signalų patikrinimas su SCADA/DMS (iki 10 signalų) | TP, SP, TR (jei TR yra daugiau nei 4 narveliai) | kompl. | 840.02 |  | 0
Šilalės r. sav. |  | Darbai | TSPĮ konfigūravimas, signalų patikrinimas su SCADA/DMS (iki 10 signalų) | TP, SP, TR (jei TR yra daugiau nei 4 narveliai) | kompl. | 840.02 |  | 0
Telšių r. sav. |  | Darbai | TSPĮ konfigūravimas, signalų patikrinimas su SCADA/DMS (iki 10 signalų) | TP, SP, TR (jei TR yra daugiau nei 4 narveliai) | kompl. | 840.02 |  | 0
Rietavo sav. |  | Darbai | Savigesių saugiklių mazgų montavimas esamose stulpinėse transformatorinėse iki 63 kVA | KS,KAS (DEĮ) | kompl. | 2325.97 |  | 0
Šilalės r. sav. |  | Darbai | Savigesių saugiklių mazgų montavimas esamose stulpinėse transformatorinėse iki 63 kVA | KS,KAS (DEĮ) | kompl. | 2325.97 |  | 0
Telšių r. sav. |  | Darbai | Savigesių saugiklių mazgų montavimas esamose stulpinėse transformatorinėse iki 63 kVA | KS,KAS (DEĮ) | kompl. | 2325.97 |  | 0
Rietavo sav. |  | Darbai | 10 kV kabelio remontas, montuojant dvi movas, kai kabelio intarpas iki 5m su žemės darbai, kabelio skerspjūvis iki 120 mm2 | 10 kV KL | kompl. | 2538.79 |  | 0
Šilalės r. sav. |  | Darbai | 10 kV kabelio remontas, montuojant dvi movas, kai kabelio intarpas iki 5m su žemės darbai, kabelio skerspjūvis iki 120 mm2 | 10 kV KL | kompl. | 2538.79 |  | 0
Telšių r. sav. |  | Darbai | 10 kV kabelio remontas, montuojant dvi movas, kai kabelio intarpas iki 5m su žemės darbai, kabelio skerspjūvis iki 120 mm2 | 10 kV KL | kompl. | 2538.79 |  | 0
Rietavo sav. |  | Darbai | 10 kV kabelio remontas, montuojant dvi movas, kai kabelio intarpas iki 5m su žemės darbai, kabelio skerspjūvis daugiau kaip 120 mm2 | 10 kV KL | kompl. | 2713.85 |  | 0
Šilalės r. sav. |  | Darbai | 10 kV kabelio remontas, montuojant dvi movas, kai kabelio intarpas iki 5m su žemės darbai, kabelio skerspjūvis daugiau kaip 120 mm2 | 10 kV KL | kompl. | 2713.85 |  | 0
Telšių r. sav. |  | Darbai | 10 kV kabelio remontas, montuojant dvi movas, kai kabelio intarpas iki 5m su žemės darbai, kabelio skerspjūvis daugiau kaip 120 mm2 | 10 kV KL | kompl. | 2713.85 |  | 0
Rietavo sav. |  | Darbai | 0,4 kV kabelio remontas, montuojant dvi movas, kai kabelio intarpas iki 5m su žemės darbai, kabelio skerspjūvis iki 150 mm2 | 0,4 kV KL | kompl. | 2058.01 |  | 0
Šilalės r. sav. |  | Darbai | 0,4 kV kabelio remontas, montuojant dvi movas, kai kabelio intarpas iki 5m su žemės darbai, kabelio skerspjūvis iki 150 mm2 | 0,4 kV KL | kompl. | 2058.01 |  | 0
Telšių r. sav. |  | Darbai | 0,4 kV kabelio remontas, montuojant dvi movas, kai kabelio intarpas iki 5m su žemės darbai, kabelio skerspjūvis iki 150 mm2 | 0,4 kV KL | kompl. | 2058.01 |  | 0
Rietavo sav. |  | Darbai | 0,4 kV kabelio remontas, montuojant dvi movas, kai kabelio intarpas iki 5m su žemės darbai, kabelio skerspjūvis daugiau kaip 150 mm2 | 0,4 kV KL | kompl. | 2148.3 |  | 0
Šilalės r. sav. |  | Darbai | 0,4 kV kabelio remontas, montuojant dvi movas, kai kabelio intarpas iki 5m su žemės darbai, kabelio skerspjūvis daugiau kaip 150 mm2 | 0,4 kV KL | kompl. | 2148.3 |  | 0
Telšių r. sav. |  | Darbai | 0,4 kV kabelio remontas, montuojant dvi movas, kai kabelio intarpas iki 5m su žemės darbai, kabelio skerspjūvis daugiau kaip 150 mm2 | 0,4 kV KL | kompl. | 2148.3 |  | 0
Molėtų r. sav. |  | Darbai | 0,4 kV viršįtampių ribotuvų keitimas atramoje (3 vnt.) | 0,4 kV OL | kompl. | 210.94 |  | 0
Švenčionių r. sav. |  | Darbai | 0,4 kV viršįtampių ribotuvų keitimas atramoje (3 vnt.) | 0,4 kV OL | kompl. | 210.94 |  | 0
Molėtų r. sav. |  | Darbai | TSPĮ konfigūravimas, signalų patikrinimas su SCADA/DMS (iki 10 signalų) | TP, SP, TR (jei TR yra daugiau nei 4 narveliai) | kompl. | 840.02 |  | 0
Švenčionių r. sav. |  | Darbai | TSPĮ konfigūravimas, signalų patikrinimas su SCADA/DMS (iki 10 signalų) | TP, SP, TR (jei TR yra daugiau nei 4 narveliai) | kompl. | 840.02 |  | 0
Molėtų r. sav. |  | Darbai | Savigesių saugiklių mazgų montavimas esamose stulpinėse transformatorinėse iki 63 kVA | KS,KAS (DEĮ) | kompl. | 2325.97 |  | 0
Švenčionių r. sav. |  | Darbai | Savigesių saugiklių mazgų montavimas esamose stulpinėse transformatorinėse iki 63 kVA | KS,KAS (DEĮ) | kompl. | 2325.97 |  | 0
Molėtų r. sav. |  | Darbai | 10 kV kabelio remontas, montuojant dvi movas, kai kabelio intarpas iki 5m su žemės darbai, kabelio skerspjūvis iki 120 mm2 | 10 kV KL | kompl. | 2538.79 |  | 0
Švenčionių r. sav. |  | Darbai | 10 kV kabelio remontas, montuojant dvi movas, kai kabelio intarpas iki 5m su žemės darbai, kabelio skerspjūvis iki 120 mm2 | 10 kV KL | kompl. | 2538.79 |  | 0
Molėtų r. sav. |  | Darbai | 10 kV kabelio remontas, montuojant dvi movas, kai kabelio intarpas iki 5m su žemės darbai, kabelio skerspjūvis daugiau kaip 120 mm2 | 10 kV KL | kompl. | 2713.85 |  | 0
Švenčionių r. sav. |  | Darbai | 10 kV kabelio remontas, montuojant dvi movas, kai kabelio intarpas iki 5m su žemės darbai, kabelio skerspjūvis daugiau kaip 120 mm2 | 10 kV KL | kompl. | 2713.85 |  | 0
Molėtų r. sav. |  | Darbai | 0,4 kV kabelio remontas, montuojant dvi movas, kai kabelio intarpas iki 5m su žemės darbai, kabelio skerspjūvis iki 150 mm2 | 0,4 kV KL | kompl. | 2058.01 |  | 0
Švenčionių r. sav. |  | Darbai | 0,4 kV kabelio remontas, montuojant dvi movas, kai kabelio intarpas iki 5m su žemės darbai, kabelio skerspjūvis iki 150 mm2 | 0,4 kV KL | kompl. | 2058.01 |  | 0
Molėtų r. sav. |  | Darbai | 0,4 kV kabelio remontas, montuojant dvi movas, kai kabelio intarpas iki 5m su žemės darbai, kabelio skerspjūvis daugiau kaip 150 mm2 | 0,4 kV KL | kompl. | 2148.3 |  | 0
Švenčionių r. sav. |  | Darbai | 0,4 kV kabelio remontas, montuojant dvi movas, kai kabelio intarpas iki 5m su žemės darbai, kabelio skerspjūvis daugiau kaip 150 mm2 | 0,4 kV KL | kompl. | 2148.3 |  | 0
Panevėžio r. sav. |  | Darbai | Savigesių saugiklių mazgų montavimas esamose stulpinėse transformatorinėse iki 63 kVA | KS,KAS (DEĮ) | kompl. | 2325.97 |  | 0
Panevėžio r. sav. |  | Darbai | 10 kV kabelio remontas, montuojant dvi movas, kai kabelio intarpas iki 5m su žemės darbai, kabelio skerspjūvis iki 120 mm2 | 10 kV KL | kompl. | 2538.79 |  | 0
Panevėžio r. sav. |  | Darbai | 10 kV kabelio remontas, montuojant dvi movas, kai kabelio intarpas iki 5m su žemės darbai, kabelio skerspjūvis daugiau kaip 120 mm2 | 10 kV KL | kompl. | 2713.85 |  | 0
Panevėžio r. sav. |  | Darbai | 0,4 kV kabelio remontas, montuojant dvi movas, kai kabelio intarpas iki 5m su žemės darbai, kabelio skerspjūvis iki 150 mm2 | 0,4 kV KL | kompl. | 2058.01 |  | 0
Panevėžio r. sav. |  | Darbai | 0,4 kV kabelio remontas, montuojant dvi movas, kai kabelio intarpas iki 5m su žemės darbai, kabelio skerspjūvis daugiau kaip 150 mm2 | 0,4 kV KL | kompl. | 716.1 |  | 0
Šalčininkų r. sav. |  | Darbai | Savigesių saugiklių mazgų montavimas esamose stulpinėse transformatorinėse iki 63 kVA | KS,KAS (DEĮ) | kompl. | 500 |  | 0
Šalčininkų r. sav. |  | Darbai | 10 kV kabelio remontas, montuojant dvi movas, kai kabelio intarpas iki 5m su žemės darbai, kabelio skerspjūvis iki 120 mm2 | 10 kV KL | kompl. | 2500 |  | 0
Šalčininkų r. sav. |  | Darbai | 10 kV kabelio remontas, montuojant dvi movas, kai kabelio intarpas iki 5m su žemės darbai, kabelio skerspjūvis daugiau kaip 120 mm2 | 10 kV KL | kompl. | 2500 |  | 0
Šalčininkų r. sav. |  | Darbai | 0,4 kV kabelio remontas, montuojant dvi movas, kai kabelio intarpas iki 5m su žemės darbai, kabelio skerspjūvis iki 150 mm2 | 0,4 kV KL | kompl. | 2000 |  | 0
Šalčininkų r. sav. |  | Darbai | 0,4 kV kabelio remontas, montuojant dvi movas, kai kabelio intarpas iki 5m su žemės darbai, kabelio skerspjūvis daugiau kaip 150 mm2 | 0,4 kV KL | kompl. | 2100 |  | 0
Panevėžio m. sav. |  | Darbai | Savigesių saugiklių mazgų montavimas esamose stulpinėse transformatorinėse iki 63 kVA | KS,KAS (DEĮ) | kompl. | 2325.97 |  | 0
Panevėžio m. sav. |  | Darbai | 10 kV kabelio remontas, montuojant dvi movas, kai kabelio intarpas iki 5m su žemės darbai, kabelio skerspjūvis iki 120 mm2 | 10 kV KL | kompl. | 2538.79 |  | 0
Panevėžio m. sav. |  | Darbai | 10 kV kabelio remontas, montuojant dvi movas, kai kabelio intarpas iki 5m su žemės darbai, kabelio skerspjūvis daugiau kaip 120 mm2 | 10 kV KL | kompl. | 2713.85 |  | 0
Panevėžio m. sav. |  | Darbai | 0,4 kV kabelio remontas, montuojant dvi movas, kai kabelio intarpas iki 5m su žemės darbai, kabelio skerspjūvis iki 150 mm2 | 0,4 kV KL | kompl. | 2058.01 |  | 0
Panevėžio m. sav. |  | Darbai | 0,4 kV kabelio remontas, montuojant dvi movas, kai kabelio intarpas iki 5m su žemės darbai, kabelio skerspjūvis daugiau kaip 150 mm2 | 0,4 kV KL | kompl. | 2148.3 |  | 0
Ignalinos r. sav. |  | Darbai | Savigesių saugiklių mazgų montavimas esamose stulpinėse transformatorinėse iki 63 kVA | KS,KAS (DEĮ) | kompl. | 395.42 |  | 0
Visagino sav. |  | Darbai | Savigesių saugiklių mazgų montavimas esamose stulpinėse transformatorinėse iki 63 kVA | KS,KAS (DEĮ) | kompl. | 395.42 |  | 0
Zarasų r. sav. |  | Darbai | Savigesių saugiklių mazgų montavimas esamose stulpinėse transformatorinėse iki 63 kVA | KS,KAS (DEĮ) | kompl. | 395.42 |  | 0
Ignalinos r. sav. |  | Darbai | 10 kV kabelio remontas, montuojant dvi movas, kai kabelio intarpas iki 5m su žemės darbai, kabelio skerspjūvis iki 120 mm2 | 10 kV KL | kompl. | 2538.79 |  | 0
Visagino sav. |  | Darbai | 10 kV kabelio remontas, montuojant dvi movas, kai kabelio intarpas iki 5m su žemės darbai, kabelio skerspjūvis iki 120 mm2 | 10 kV KL | kompl. | 2538.79 |  | 0
Zarasų r. sav. |  | Darbai | 10 kV kabelio remontas, montuojant dvi movas, kai kabelio intarpas iki 5m su žemės darbai, kabelio skerspjūvis iki 120 mm2 | 10 kV KL | kompl. | 2538.79 |  | 0
Ignalinos r. sav. |  | Darbai | 10 kV kabelio remontas, montuojant dvi movas, kai kabelio intarpas iki 5m su žemės darbai, kabelio skerspjūvis daugiau kaip 120 mm2 | 10 kV KL | kompl. | 2713.85 |  | 0
Visagino sav. |  | Darbai | 10 kV kabelio remontas, montuojant dvi movas, kai kabelio intarpas iki 5m su žemės darbai, kabelio skerspjūvis daugiau kaip 120 mm2 | 10 kV KL | kompl. | 2713.85 |  | 0
Zarasų r. sav. |  | Darbai | 10 kV kabelio remontas, montuojant dvi movas, kai kabelio intarpas iki 5m su žemės darbai, kabelio skerspjūvis daugiau kaip 120 mm2 | 10 kV KL | kompl. | 2713.85 |  | 0
Ignalinos r. sav. |  | Darbai | 0,4 kV kabelio remontas, montuojant dvi movas, kai kabelio intarpas iki 5m su žemės darbai, kabelio skerspjūvis iki 150 mm2 | 0,4 kV KL | kompl. | 2058.01 |  | 0
Visagino sav. |  | Darbai | 0,4 kV kabelio remontas, montuojant dvi movas, kai kabelio intarpas iki 5m su žemės darbai, kabelio skerspjūvis iki 150 mm2 | 0,4 kV KL | kompl. | 2058.01 |  | 0
Zarasų r. sav. |  | Darbai | 0,4 kV kabelio remontas, montuojant dvi movas, kai kabelio intarpas iki 5m su žemės darbai, kabelio skerspjūvis iki 150 mm2 | 0,4 kV KL | kompl. | 2058.01 |  | 0
Ignalinos r. sav. |  | Darbai | 0,4 kV kabelio remontas, montuojant dvi movas, kai kabelio intarpas iki 5m su žemės darbai, kabelio skerspjūvis daugiau kaip 150 mm2 | 0,4 kV KL | kompl. | 2148.2 |  | 0
Visagino sav. |  | Darbai | 0,4 kV kabelio remontas, montuojant dvi movas, kai kabelio intarpas iki 5m su žemės darbai, kabelio skerspjūvis daugiau kaip 150 mm2 | 0,4 kV KL | kompl. | 2148.2 |  | 0
Zarasų r. sav. |  | Darbai | 0,4 kV kabelio remontas, montuojant dvi movas, kai kabelio intarpas iki 5m su žemės darbai, kabelio skerspjūvis daugiau kaip 150 mm2 | 0,4 kV KL | kompl. | 2148.2 |  | 0
Palangos m. sav. |  | Darbai | Savigesių saugiklių mazgų montavimas esamose stulpinėse transformatorinėse iki 63 kVA | KS,KAS (DEĮ) | kompl. | 2325.97 |  | 0
Palangos m. sav. |  | Darbai | 10 kV kabelio remontas, montuojant dvi movas, kai kabelio intarpas iki 5m su žemės darbai, kabelio skerspjūvis iki 120 mm2 | 10 kV KL | kompl. | 2538.79 |  | 0
Palangos m. sav. |  | Darbai | 10 kV kabelio remontas, montuojant dvi movas, kai kabelio intarpas iki 5m su žemės darbai, kabelio skerspjūvis daugiau kaip 120 mm2 | 10 kV KL | kompl. | 2713.85 |  | 0
Palangos m. sav. |  | Darbai | 0,4 kV kabelio remontas, montuojant dvi movas, kai kabelio intarpas iki 5m su žemės darbai, kabelio skerspjūvis iki 150 mm2 | 0,4 kV KL | kompl. | 2058.01 |  | 0
Palangos m. sav. |  | Darbai | 0,4 kV kabelio remontas, montuojant dvi movas, kai kabelio intarpas iki 5m su žemės darbai, kabelio skerspjūvis daugiau kaip 150 mm2 | 0,4 kV KL | kompl. | 2148.3 |  | 0
Šiaulių m. sav. |  | Darbai | Savigesių saugiklių mazgų montavimas esamose stulpinėse transformatorinėse iki 63 kVA | KS,KAS (DEĮ) | kompl. | 2325.97 |  | 0
Šiaulių m. sav. |  | Darbai | 10 kV kabelio remontas, montuojant dvi movas, kai kabelio intarpas iki 5m su žemės darbai, kabelio skerspjūvis iki 120 mm2 | 10 kV KL | kompl. | 2538.79 |  | 0
Šiaulių m. sav. |  | Darbai | 10 kV kabelio remontas, montuojant dvi movas, kai kabelio intarpas iki 5m su žemės darbai, kabelio skerspjūvis daugiau kaip 120 mm2 | 10 kV KL | kompl. | 2713.85 |  | 0
Šiaulių m. sav. |  | Darbai | 0,4 kV kabelio remontas, montuojant dvi movas, kai kabelio intarpas iki 5m su žemės darbai, kabelio skerspjūvis iki 150 mm2 | 0,4 kV KL | kompl. | 2058.01 |  | 0
Šiaulių m. sav. |  | Darbai | 0,4 kV kabelio remontas, montuojant dvi movas, kai kabelio intarpas iki 5m su žemės darbai, kabelio skerspjūvis daugiau kaip 150 mm2 | 0,4 kV KL | kompl. | 2148.3 |  | 0
Kupiškio r. sav. |  | Darbai | Savigesių saugiklių mazgų montavimas esamose stulpinėse transformatorinėse iki 63 kVA | KS,KAS (DEĮ) | kompl. | 2325.97 |  | 0
Rokiškio r. sav. |  | Darbai | Savigesių saugiklių mazgų montavimas esamose stulpinėse transformatorinėse iki 63 kVA | KS,KAS (DEĮ) | kompl. | 2325.97 |  | 0
Kupiškio r. sav. |  | Darbai | 10 kV kabelio remontas, montuojant dvi movas, kai kabelio intarpas iki 5m su žemės darbai, kabelio skerspjūvis iki 120 mm2 | 10 kV KL | kompl. | 2538.79 |  | 0
Rokiškio r. sav. |  | Darbai | 10 kV kabelio remontas, montuojant dvi movas, kai kabelio intarpas iki 5m su žemės darbai, kabelio skerspjūvis iki 120 mm2 | 10 kV KL | kompl. | 2538.79 |  | 0
Kupiškio r. sav. |  | Darbai | 10 kV kabelio remontas, montuojant dvi movas, kai kabelio intarpas iki 5m su žemės darbai, kabelio skerspjūvis daugiau kaip 120 mm2 | 10 kV KL | kompl. | 2713.85 |  | 0
Rokiškio r. sav. |  | Darbai | 10 kV kabelio remontas, montuojant dvi movas, kai kabelio intarpas iki 5m su žemės darbai, kabelio skerspjūvis daugiau kaip 120 mm2 | 10 kV KL | kompl. | 2713.85 |  | 0
Kupiškio r. sav. |  | Darbai | 0,4 kV kabelio remontas, montuojant dvi movas, kai kabelio intarpas iki 5m su žemės darbai, kabelio skerspjūvis iki 150 mm2 | 0,4 kV KL | kompl. | 2058.01 |  | 0
Rokiškio r. sav. |  | Darbai | 0,4 kV kabelio remontas, montuojant dvi movas, kai kabelio intarpas iki 5m su žemės darbai, kabelio skerspjūvis iki 150 mm2 | 0,4 kV KL | kompl. | 2058.01 |  | 0
Kupiškio r. sav. |  | Darbai | 0,4 kV kabelio remontas, montuojant dvi movas, kai kabelio intarpas iki 5m su žemės darbai, kabelio skerspjūvis daugiau kaip 150 mm2 | 0,4 kV KL | kompl. | 2148.3 |  | 0
Rokiškio r. sav. |  | Darbai | 0,4 kV kabelio remontas, montuojant dvi movas, kai kabelio intarpas iki 5m su žemės darbai, kabelio skerspjūvis daugiau kaip 150 mm2 | 0,4 kV KL | kompl. | 2148.3 |  | 0
Jurbarko r. sav. |  | Darbai | Savigesių saugiklių mazgų montavimas esamose stulpinėse transformatorinėse iki 63 kVA | KS,KAS (DEĮ) | kompl. | 2325.97 |  | 0
Šakių r. sav. |  | Darbai | Savigesių saugiklių mazgų montavimas esamose stulpinėse transformatorinėse iki 63 kVA | KS,KAS (DEĮ) | kompl. | 2325.97 |  | 0
Jurbarko r. sav. |  | Darbai | 10 kV kabelio remontas, montuojant dvi movas, kai kabelio intarpas iki 5m su žemės darbai, kabelio skerspjūvis iki 120 mm2 | 10 kV KL | kompl. | 2538.79 |  | 0
Šakių r. sav. |  | Darbai | 10 kV kabelio remontas, montuojant dvi movas, kai kabelio intarpas iki 5m su žemės darbai, kabelio skerspjūvis iki 120 mm2 | 10 kV KL | kompl. | 2538.79 |  | 0
Jurbarko r. sav. |  | Darbai | 10 kV kabelio remontas, montuojant dvi movas, kai kabelio intarpas iki 5m su žemės darbai, kabelio skerspjūvis daugiau kaip 120 mm2 | 10 kV KL | kompl. | 2713.85 |  | 0
Šakių r. sav. |  | Darbai | 10 kV kabelio remontas, montuojant dvi movas, kai kabelio intarpas iki 5m su žemės darbai, kabelio skerspjūvis daugiau kaip 120 mm2 | 10 kV KL | kompl. | 2713.85 |  | 0
Jurbarko r. sav. |  | Darbai | 0,4 kV kabelio remontas, montuojant dvi movas, kai kabelio intarpas iki 5m su žemės darbai, kabelio skerspjūvis iki 150 mm2 | 0,4 kV KL | kompl. | 2058.01 |  | 0
Šakių r. sav. |  | Darbai | 0,4 kV kabelio remontas, montuojant dvi movas, kai kabelio intarpas iki 5m su žemės darbai, kabelio skerspjūvis iki 150 mm2 | 0,4 kV KL | kompl. | 2058.01 |  | 0
Jurbarko r. sav. |  | Darbai | 0,4 kV kabelio remontas, montuojant dvi movas, kai kabelio intarpas iki 5m su žemės darbai, kabelio skerspjūvis daugiau kaip 150 mm2 | 0,4 kV KL | kompl. | 2148.3 |  | 0
Šakių r. sav. |  | Darbai | 0,4 kV kabelio remontas, montuojant dvi movas, kai kabelio intarpas iki 5m su žemės darbai, kabelio skerspjūvis daugiau kaip 150 mm2 | 0,4 kV KL | kompl. | 2148.3 |  | 0
Kelmės r. sav. |  | Darbai | Savigesių saugiklių mazgų montavimas esamose stulpinėse transformatorinėse iki 63 kVA | KS,KAS (DEĮ) | kompl. | 2000 |  | 0
Šiaulių r. sav. |  | Darbai | Savigesių saugiklių mazgų montavimas esamose stulpinėse transformatorinėse iki 63 kVA | KS,KAS (DEĮ) | kompl. | 2000 |  | 0
Kelmės r. sav. |  | Darbai | 10 kV kabelio remontas, montuojant dvi movas, kai kabelio intarpas iki 5m su žemės darbai, kabelio skerspjūvis iki 120 mm2 | 10 kV KL | kompl. | 2538.79 |  | 0
Šiaulių r. sav. |  | Darbai | 10 kV kabelio remontas, montuojant dvi movas, kai kabelio intarpas iki 5m su žemės darbai, kabelio skerspjūvis iki 120 mm2 | 10 kV KL | kompl. | 2538.79 |  | 0
Kelmės r. sav. |  | Darbai | 10 kV kabelio remontas, montuojant dvi movas, kai kabelio intarpas iki 5m su žemės darbai, kabelio skerspjūvis daugiau kaip 120 mm2 | 10 kV KL | kompl. | 2713.85 |  | 0
Šiaulių r. sav. |  | Darbai | 10 kV kabelio remontas, montuojant dvi movas, kai kabelio intarpas iki 5m su žemės darbai, kabelio skerspjūvis daugiau kaip 120 mm2 | 10 kV KL | kompl. | 2713.85 |  | 0
Kelmės r. sav. |  | Darbai | 0,4 kV kabelio remontas, montuojant dvi movas, kai kabelio intarpas iki 5m su žemės darbai, kabelio skerspjūvis iki 150 mm2 | 0,4 kV KL | kompl. | 2058.01 |  | 0
Šiaulių r. sav. |  | Darbai | 0,4 kV kabelio remontas, montuojant dvi movas, kai kabelio intarpas iki 5m su žemės darbai, kabelio skerspjūvis iki 150 mm2 | 0,4 kV KL | kompl. | 2058.01 |  | 0
Kelmės r. sav. |  | Darbai | 0,4 kV kabelio remontas, montuojant dvi movas, kai kabelio intarpas iki 5m su žemės darbai, kabelio skerspjūvis daugiau kaip 150 mm2 | 0,4 kV KL | kompl. | 2148.3 |  | 0
Šiaulių r. sav. |  | Darbai | 0,4 kV kabelio remontas, montuojant dvi movas, kai kabelio intarpas iki 5m su žemės darbai, kabelio skerspjūvis daugiau kaip 150 mm2 | 0,4 kV KL | kompl. | 2148.3 |  | 0
Jonavos r. sav. |  | Darbai | Savigesių saugiklių mazgų montavimas esamose stulpinėse transformatorinėse iki 63 kVA | KS,KAS (DEĮ) | kompl. | 2325.97 |  | 0
Kaišiadorių r. sav. |  | Darbai | Savigesių saugiklių mazgų montavimas esamose stulpinėse transformatorinėse iki 63 kVA | KS,KAS (DEĮ) | kompl. | 2325.97 |  | 0
Jonavos r. sav. |  | Darbai | 10 kV kabelio remontas, montuojant dvi movas, kai kabelio intarpas iki 5m su žemės darbai, kabelio skerspjūvis iki 120 mm2 | 10 kV KL | kompl. | 2538.79 |  | 0
Kaišiadorių r. sav. |  | Darbai | 10 kV kabelio remontas, montuojant dvi movas, kai kabelio intarpas iki 5m su žemės darbai, kabelio skerspjūvis iki 120 mm2 | 10 kV KL | kompl. | 2538.79 |  | 0
Jonavos r. sav. |  | Darbai | 10 kV kabelio remontas, montuojant dvi movas, kai kabelio intarpas iki 5m su žemės darbai, kabelio skerspjūvis daugiau kaip 120 mm2 | 10 kV KL | kompl. | 2713.85 |  | 0
Kaišiadorių r. sav. |  | Darbai | 10 kV kabelio remontas, montuojant dvi movas, kai kabelio intarpas iki 5m su žemės darbai, kabelio skerspjūvis daugiau kaip 120 mm2 | 10 kV KL | kompl. | 2713.85 |  | 0
Jonavos r. sav. |  | Darbai | 0,4 kV kabelio remontas, montuojant dvi movas, kai kabelio intarpas iki 5m su žemės darbai, kabelio skerspjūvis iki 150 mm2 | 0,4 kV KL | kompl. | 2058.01 |  | 0
Kaišiadorių r. sav. |  | Darbai | 0,4 kV kabelio remontas, montuojant dvi movas, kai kabelio intarpas iki 5m su žemės darbai, kabelio skerspjūvis iki 150 mm2 | 0,4 kV KL | kompl. | 2058.01 |  | 0
Jonavos r. sav. |  | Darbai | 0,4 kV kabelio remontas, montuojant dvi movas, kai kabelio intarpas iki 5m su žemės darbai, kabelio skerspjūvis daugiau kaip 150 mm2 | 0,4 kV KL | kompl. | 2148.3 |  | 0
Kaišiadorių r. sav. |  | Darbai | 0,4 kV kabelio remontas, montuojant dvi movas, kai kabelio intarpas iki 5m su žemės darbai, kabelio skerspjūvis daugiau kaip 150 mm2 | 0,4 kV KL | kompl. | 2148.3 |  | 0
Panevėžio m. sav. |  | Darbai | 10 kV viršįtampių ribotuvų keitimas atramoje (3 vnt.) | 10 kV OL | kompl. | 280.12 |  | 0
Panevėžio m. sav. |  | Darbai | 10 kV lauko tipo kibirkštinių iškroviklių montavimas/keitimas | 10 kV OL | kompl. | 322.45 |  | 0
Panevėžio m. sav. |  | Darbai | 10 kV OL tempiamųjų girliandų montavimas atramoje (3 girliandos) keičiant metalo konstrukcijas | 10 kV OL | kompl. | 380 |  | 0
Šalčininkų r. sav. |  | Darbai | 10 kV viršįtampių ribotuvų keitimas atramoje (3 vnt.) | 10 kV OL | kompl. | 225 |  | 0
Šalčininkų r. sav. |  | Darbai | 10 kV lauko tipo kibirkštinių iškroviklių montavimas/keitimas | 10 kV OL | kompl. | 300 |  | 0
Šalčininkų r. sav. |  | Darbai | 10 kV OL tempiamųjų girliandų montavimas atramoje (3 girliandos) keičiant metalo konstrukcijas | 10 kV OL | kompl. | 400 |  | 0
Panevėžio r. sav. |  | Darbai | 10 kV viršįtampių ribotuvų keitimas atramoje (3 vnt.) | 10 kV OL | kompl. | 280.12 |  | 0
Panevėžio r. sav. |  | Darbai | 10 kV lauko tipo kibirkštinių iškroviklių montavimas/keitimas | 10 kV OL | kompl. | 107.48 |  | 0
Panevėžio r. sav. |  | Darbai | 10 kV OL tempiamųjų girliandų montavimas atramoje (3 girliandos) keičiant metalo konstrukcijas | 10 kV OL | kompl. | 403.98 |  | 0
Kupiškio r. sav. |  | Darbai | 10 kV viršįtampių ribotuvų keitimas atramoje (3 vnt.) | 10 kV OL | kompl. | 280.12 |  | 0
Rokiškio r. sav. |  | Darbai | 10 kV viršįtampių ribotuvų keitimas atramoje (3 vnt.) | 10 kV OL | kompl. | 280.12 |  | 0
Kupiškio r. sav. |  | Darbai | 10 kV lauko tipo kibirkštinių iškroviklių montavimas/keitimas | 10 kV OL | kompl. | 322.45 |  | 0
Rokiškio r. sav. |  | Darbai | 10 kV lauko tipo kibirkštinių iškroviklių montavimas/keitimas | 10 kV OL | kompl. | 322.45 |  | 0
Kupiškio r. sav. |  | Darbai | 10 kV OL tempiamųjų girliandų montavimas atramoje (3 girliandos) keičiant metalo konstrukcijas | 10 kV OL | kompl. | 403.98 |  | 0
Rokiškio r. sav. |  | Darbai | 10 kV OL tempiamųjų girliandų montavimas atramoje (3 girliandos) keičiant metalo konstrukcijas | 10 kV OL | kompl. | 403.98 |  | 0
Jurbarko r. sav. |  | Darbai | 10 kV viršįtampių ribotuvų keitimas atramoje (3 vnt.) | 10 kV OL | kompl. | 280.12 |  | 0
Šakių r. sav. |  | Darbai | 10 kV viršįtampių ribotuvų keitimas atramoje (3 vnt.) | 10 kV OL | kompl. | 280.12 |  | 0
Jurbarko r. sav. |  | Darbai | 10 kV lauko tipo kibirkštinių iškroviklių montavimas/keitimas | 10 kV OL | kompl. | 322.45 |  | 0
Šakių r. sav. |  | Darbai | 10 kV lauko tipo kibirkštinių iškroviklių montavimas/keitimas | 10 kV OL | kompl. | 322.45 |  | 0
Jurbarko r. sav. |  | Darbai | 10 kV OL tempiamųjų girliandų montavimas atramoje (3 girliandos) keičiant metalo konstrukcijas | 10 kV OL | kompl. | 403.98 |  | 0
Šakių r. sav. |  | Darbai | 10 kV OL tempiamųjų girliandų montavimas atramoje (3 girliandos) keičiant metalo konstrukcijas | 10 kV OL | kompl. | 403.98 |  | 0
Biržų r. sav. |  | Darbai | 10 kV viršįtampių ribotuvų keitimas atramoje (3 vnt.) | 10 kV OL | kompl. | 109.12 |  | 0
Pasvalio r. sav. |  | Darbai | 10 kV viršįtampių ribotuvų keitimas atramoje (3 vnt.) | 10 kV OL | kompl. | 109.12 |  | 0
Biržų r. sav. |  | Darbai | 10 kV lauko tipo kibirkštinių iškroviklių montavimas/keitimas | 10 kV OL | kompl. | 127.25 |  | 0
Pasvalio r. sav. |  | Darbai | 10 kV lauko tipo kibirkštinių iškroviklių montavimas/keitimas | 10 kV OL | kompl. | 127.25 |  | 0
Biržų r. sav. |  | Darbai | 10 kV OL tempiamųjų girliandų montavimas atramoje (3 girliandos) keičiant metalo konstrukcijas | 10 kV OL | kompl. | 165.13 |  | 0
Pasvalio r. sav. |  | Darbai | 10 kV OL tempiamųjų girliandų montavimas atramoje (3 girliandos) keičiant metalo konstrukcijas | 10 kV OL | kompl. | 165.13 |  | 0
Kalvarijos sav. |  | Darbai | 10 kV viršįtampių ribotuvų keitimas atramoje (3 vnt.) | 10 kV OL | kompl. | 100 |  | 0
Kazlų Rūdos sav. |  | Darbai | 10 kV viršįtampių ribotuvų keitimas atramoje (3 vnt.) | 10 kV OL | kompl. | 100 |  | 0
Marijampolės sav. |  | Darbai | 10 kV viršįtampių ribotuvų keitimas atramoje (3 vnt.) | 10 kV OL | kompl. | 100 |  | 0
Kalvarijos sav. |  | Darbai | 10 kV lauko tipo kibirkštinių iškroviklių montavimas/keitimas | 10 kV OL | kompl. | 100 |  | 0
Kazlų Rūdos sav. |  | Darbai | 10 kV lauko tipo kibirkštinių iškroviklių montavimas/keitimas | 10 kV OL | kompl. | 100 |  | 0
Marijampolės sav. |  | Darbai | 10 kV lauko tipo kibirkštinių iškroviklių montavimas/keitimas | 10 kV OL | kompl. | 100 |  | 0
Kalvarijos sav. |  | Darbai | 10 kV OL tempiamųjų girliandų montavimas atramoje (3 girliandos) keičiant metalo konstrukcijas | 10 kV OL | kompl. | 150 |  | 0
Kazlų Rūdos sav. |  | Darbai | 10 kV OL tempiamųjų girliandų montavimas atramoje (3 girliandos) keičiant metalo konstrukcijas | 10 kV OL | kompl. | 150 |  | 0
Marijampolės sav. |  | Darbai | 10 kV OL tempiamųjų girliandų montavimas atramoje (3 girliandos) keičiant metalo konstrukcijas | 10 kV OL | kompl. | 150 |  | 0
Palangos m. sav. |  | Darbai | 10 kV viršįtampių ribotuvų keitimas atramoje (3 vnt.) | 10 kV OL | kompl. | 280.12 |  | 0
Palangos m. sav. |  | Darbai | 10 kV lauko tipo kibirkštinių iškroviklių montavimas/keitimas | 10 kV OL | kompl. | 322.45 |  | 0
Palangos m. sav. |  | Darbai | 10 kV OL tempiamųjų girliandų montavimas atramoje (3 girliandos) keičiant metalo konstrukcijas | 10 kV OL | kompl. | 250 |  | 0
Šiaulių m. sav. |  | Darbai | 10 kV viršįtampių ribotuvų keitimas atramoje (3 vnt.) | 10 kV OL | kompl. | 280.12 |  | 0
Šiaulių m. sav. |  | Darbai | 10 kV lauko tipo kibirkštinių iškroviklių montavimas/keitimas | 10 kV OL | kompl. | 322.45 |  | 0
Šiaulių m. sav. |  | Darbai | 10 kV OL tempiamųjų girliandų montavimas atramoje (3 girliandos) keičiant metalo konstrukcijas | 10 kV OL | kompl. | 320 |  | 0
Birštono sav. |  | Darbai | 10 kV viršįtampių ribotuvų keitimas atramoje (3 vnt.) | 10 kV OL | kompl. | 109.12 |  | 0
Prienų r. sav. |  | Darbai | 10 kV viršįtampių ribotuvų keitimas atramoje (3 vnt.) | 10 kV OL | kompl. | 109.12 |  | 0
Birštono sav. |  | Darbai | 10 kV lauko tipo kibirkštinių iškroviklių montavimas/keitimas | 10 kV OL | kompl. | 127.25 |  | 0
Prienų r. sav. |  | Darbai | 10 kV lauko tipo kibirkštinių iškroviklių montavimas/keitimas | 10 kV OL | kompl. | 127.25 |  | 0
Birštono sav. |  | Darbai | 10 kV OL tempiamųjų girliandų montavimas atramoje (3 girliandos) keičiant metalo konstrukcijas | 10 kV OL | kompl. | 165.13 |  | 0
Prienų r. sav. |  | Darbai | 10 kV OL tempiamųjų girliandų montavimas atramoje (3 girliandos) keičiant metalo konstrukcijas | 10 kV OL | kompl. | 165.13 |  | 0
Ignalinos r. sav. |  | Darbai | 10 kV skyriklio operatyvinių žymenų atnaujinimas | 10 kV OL | kompl. | 21.17 |  | 0
Visagino sav. |  | Darbai | 10 kV skyriklio operatyvinių žymenų atnaujinimas | 10 kV OL | kompl. | 21.17 |  | 0
Zarasų r. sav. |  | Darbai | 10 kV skyriklio operatyvinių žymenų atnaujinimas | 10 kV OL | kompl. | 21.17 |  | 0
Ignalinos r. sav. |  | Darbai | 10 kV viršįtampių ribotuvų keitimas atramoje (3 vnt.) | 10 kV OL | kompl. | 150 |  | 0
Visagino sav. |  | Darbai | 10 kV viršįtampių ribotuvų keitimas atramoje (3 vnt.) | 10 kV OL | kompl. | 150 |  | 0
Zarasų r. sav. |  | Darbai | 10 kV viršįtampių ribotuvų keitimas atramoje (3 vnt.) | 10 kV OL | kompl. | 150 |  | 0
Ignalinos r. sav. |  | Darbai | 10 kV lauko tipo kibirkštinių iškroviklių montavimas/keitimas | 10 kV OL | kompl. | 127 |  | 0
Visagino sav. |  | Darbai | 10 kV lauko tipo kibirkštinių iškroviklių montavimas/keitimas | 10 kV OL | kompl. | 127 |  | 0
Zarasų r. sav. |  | Darbai | 10 kV lauko tipo kibirkštinių iškroviklių montavimas/keitimas | 10 kV OL | kompl. | 127 |  | 0
Ignalinos r. sav. |  | Darbai | 10 kV OL tempiamųjų girliandų montavimas atramoje (3 girliandos) keičiant metalo konstrukcijas | 10 kV OL | kompl. | 250 |  | 0
Visagino sav. |  | Darbai | 10 kV OL tempiamųjų girliandų montavimas atramoje (3 girliandos) keičiant metalo konstrukcijas | 10 kV OL | kompl. | 250 |  | 0
Zarasų r. sav. |  | Darbai | 10 kV OL tempiamųjų girliandų montavimas atramoje (3 girliandos) keičiant metalo konstrukcijas | 10 kV OL | kompl. | 250 |  | 0
Kelmės r. sav. |  | Darbai | 10 kV skyriklio operatyvinių žymenų atnaujinimas | 10 kV OL | kompl. | 24.04 |  | 0
Šiaulių r. sav. |  | Darbai | 10 kV skyriklio operatyvinių žymenų atnaujinimas | 10 kV OL | kompl. | 24.04 |  | 0
Kelmės r. sav. |  | Darbai | 10 kV viršįtampių ribotuvų keitimas atramoje (3 vnt.) | 10 kV OL | kompl. | 280.12 |  | 0
Šiaulių r. sav. |  | Darbai | 10 kV viršįtampių ribotuvų keitimas atramoje (3 vnt.) | 10 kV OL | kompl. | 280.12 |  | 0
Kelmės r. sav. |  | Darbai | 10 kV lauko tipo kibirkštinių iškroviklių montavimas/keitimas | 10 kV OL | kompl. | 322.45 |  | 0
Šiaulių r. sav. |  | Darbai | 10 kV lauko tipo kibirkštinių iškroviklių montavimas/keitimas | 10 kV OL | kompl. | 322.45 |  | 0
Kelmės r. sav. |  | Darbai | 10 kV OL tempiamųjų girliandų montavimas atramoje (3 girliandos) keičiant metalo konstrukcijas | 10 kV OL | kompl. | 320 |  | 0
Šiaulių r. sav. |  | Darbai | 10 kV OL tempiamųjų girliandų montavimas atramoje (3 girliandos) keičiant metalo konstrukcijas | 10 kV OL | kompl. | 320 |  | 0
Joniškio r. sav. |  | Darbai | 10 kV skyriklio operatyvinių žymenų atnaujinimas | 10 kV OL | kompl. | 10.27 |  | 0
Pakruojo r. sav. |  | Darbai | 10 kV skyriklio operatyvinių žymenų atnaujinimas | 10 kV OL | kompl. | 10.27 |  | 0
Joniškio r. sav. |  | Darbai | 10 kV viršįtampių ribotuvų keitimas atramoje (3 vnt.) | 10 kV OL | kompl. | 45 |  | 0
Pakruojo r. sav. |  | Darbai | 10 kV viršįtampių ribotuvų keitimas atramoje (3 vnt.) | 10 kV OL | kompl. | 45 |  | 0
Joniškio r. sav. |  | Darbai | 10 kV lauko tipo kibirkštinių iškroviklių montavimas/keitimas | 10 kV OL | kompl. | 127.25 |  | 0
Pakruojo r. sav. |  | Darbai | 10 kV lauko tipo kibirkštinių iškroviklių montavimas/keitimas | 10 kV OL | kompl. | 127.25 |  | 0
Joniškio r. sav. |  | Darbai | 10 kV OL tempiamųjų girliandų montavimas atramoje (3 girliandos) keičiant metalo konstrukcijas | 10 kV OL | kompl. | 165.13 |  | 0
Pakruojo r. sav. |  | Darbai | 10 kV OL tempiamųjų girliandų montavimas atramoje (3 girliandos) keičiant metalo konstrukcijas | 10 kV OL | kompl. | 165.13 |  | 0
Anykščių r. sav. |  | Darbai | 10 kV skyriklio operatyvinių žymenų atnaujinimas | 10 kV OL | kompl. | 20 |  | 0
Utenos r. sav. |  | Darbai | 10 kV skyriklio operatyvinių žymenų atnaujinimas | 10 kV OL | kompl. | 20 |  | 0
Anykščių r. sav. |  | Darbai | 10 kV viršįtampių ribotuvų keitimas atramoje (3 vnt.) | 10 kV OL | kompl. | 109.12 |  | 0
Utenos r. sav. |  | Darbai | 10 kV viršįtampių ribotuvų keitimas atramoje (3 vnt.) | 10 kV OL | kompl. | 109.12 |  | 0
Anykščių r. sav. |  | Darbai | 10 kV lauko tipo kibirkštinių iškroviklių montavimas/keitimas | 10 kV OL | kompl. | 127.25 |  | 0
Utenos r. sav. |  | Darbai | 10 kV lauko tipo kibirkštinių iškroviklių montavimas/keitimas | 10 kV OL | kompl. | 127.25 |  | 0
Anykščių r. sav. |  | Darbai | 10 kV OL tempiamųjų girliandų montavimas atramoje (3 girliandos) keičiant metalo konstrukcijas | 10 kV OL | kompl. | 165.13 |  | 0
Utenos r. sav. |  | Darbai | 10 kV OL tempiamųjų girliandų montavimas atramoje (3 girliandos) keičiant metalo konstrukcijas | 10 kV OL | kompl. | 165.13 |  | 0
Klaipėdos m. sav. |  | Darbai | 10 kV skyriklio operatyvinių žymenų atnaujinimas | 10 kV OL | kompl. | 20 |  | 0
Neringos sav. |  | Darbai | 10 kV skyriklio operatyvinių žymenų atnaujinimas | 10 kV OL | kompl. | 20 |  | 0
Klaipėdos m. sav. |  | Darbai | 10 kV viršįtampių ribotuvų keitimas atramoje (3 vnt.) | 10 kV OL | kompl. | 109.12 |  | 0
Neringos sav. |  | Darbai | 10 kV viršįtampių ribotuvų keitimas atramoje (3 vnt.) | 10 kV OL | kompl. | 109.12 |  | 0
Klaipėdos m. sav. |  | Darbai | 10 kV lauko tipo kibirkštinių iškroviklių montavimas/keitimas | 10 kV OL | kompl. | 127.25 |  | 0
Neringos sav. |  | Darbai | 10 kV lauko tipo kibirkštinių iškroviklių montavimas/keitimas | 10 kV OL | kompl. | 127.25 |  | 0
Klaipėdos m. sav. |  | Darbai | 10 kV OL tempiamųjų girliandų montavimas atramoje (3 girliandos) keičiant metalo konstrukcijas | 10 kV OL | kompl. | 165.13 |  | 0
Neringos sav. |  | Darbai | 10 kV OL tempiamųjų girliandų montavimas atramoje (3 girliandos) keičiant metalo konstrukcijas | 10 kV OL | kompl. | 165.13 |  | 0
Lazdijų r. sav. |  | Darbai | 10 kV skyriklio operatyvinių žymenų atnaujinimas | 10 kV OL | kompl. | 10.27 |  | 0
Lazdijų r. sav. |  | Darbai | 10 kV viršįtampių ribotuvų keitimas atramoje (3 vnt.) | 10 kV OL | kompl. | 109.12 |  | 0
Lazdijų r. sav. |  | Darbai | 10 kV lauko tipo kibirkštinių iškroviklių montavimas/keitimas | 10 kV OL | kompl. | 127.25 |  | 0
Lazdijų r. sav. |  | Darbai | 10 kV OL tempiamųjų girliandų montavimas atramoje (3 girliandos) keičiant metalo konstrukcijas | 10 kV OL | kompl. | 165.13 |  | 0
Elektrėnų sav. |  | Darbai | 10 kV skyriklio operatyvinių žymenų atnaujinimas | 10 kV OL | kompl. | 10.27 |  | 0
Trakų r. sav. |  | Darbai | 10 kV skyriklio operatyvinių žymenų atnaujinimas | 10 kV OL | kompl. | 10.27 |  | 0
Elektrėnų sav. |  | Darbai | 10 kV viršįtampių ribotuvų keitimas atramoje (3 vnt.) | 10 kV OL | kompl. | 109.12 |  | 0
Trakų r. sav. |  | Darbai | 10 kV viršįtampių ribotuvų keitimas atramoje (3 vnt.) | 10 kV OL | kompl. | 109.12 |  | 0
Elektrėnų sav. |  | Darbai | 10 kV lauko tipo kibirkštinių iškroviklių montavimas/keitimas | 10 kV OL | kompl. | 127.25 |  | 0
Trakų r. sav. |  | Darbai | 10 kV lauko tipo kibirkštinių iškroviklių montavimas/keitimas | 10 kV OL | kompl. | 127.25 |  | 0
Elektrėnų sav. |  | Darbai | 10 kV OL tempiamųjų girliandų montavimas atramoje (3 girliandos) keičiant metalo konstrukcijas | 10 kV OL | kompl. | 165.13 |  | 0
Trakų r. sav. |  | Darbai | 10 kV OL tempiamųjų girliandų montavimas atramoje (3 girliandos) keičiant metalo konstrukcijas | 10 kV OL | kompl. | 165.13 |  | 0
Širvintų r. sav. |  | Darbai | 10 kV skyriklio operatyvinių žymenų atnaujinimas | 10 kV OL | kompl. | 20 |  | 0
Širvintų r. sav. |  | Darbai | 10 kV viršįtampių ribotuvų keitimas atramoje (3 vnt.) | 10 kV OL | kompl. | 109.12 |  | 0
Širvintų r. sav. |  | Darbai | 10 kV lauko tipo kibirkštinių iškroviklių montavimas/keitimas | 10 kV OL | kompl. | 127 |  | 0
Širvintų r. sav. |  | Darbai | 10 kV OL tempiamųjų girliandų montavimas atramoje (3 girliandos) keičiant metalo konstrukcijas | 10 kV OL | kompl. | 165 |  | 0
Jonavos r. sav. |  | Darbai | 10 kV skyriklio operatyvinių žymenų atnaujinimas | 10 kV OL | kompl. | 24.04 |  | 0
Kaišiadorių r. sav. |  | Darbai | 10 kV skyriklio operatyvinių žymenų atnaujinimas | 10 kV OL | kompl. | 24.04 |  | 0
Jonavos r. sav. |  | Darbai | 10 kV viršįtampių ribotuvų keitimas atramoje (3 vnt.) | 10 kV OL | kompl. | 280.12 |  | 0
Kaišiadorių r. sav. |  | Darbai | 10 kV viršįtampių ribotuvų keitimas atramoje (3 vnt.) | 10 kV OL | kompl. | 280.12 |  | 0
Jonavos r. sav. |  | Darbai | 10 kV lauko tipo kibirkštinių iškroviklių montavimas/keitimas | 10 kV OL | kompl. | 322.45 |  | 0
Kaišiadorių r. sav. |  | Darbai | 10 kV lauko tipo kibirkštinių iškroviklių montavimas/keitimas | 10 kV OL | kompl. | 322.45 |  | 0
Jonavos r. sav. |  | Darbai | 10 kV OL tempiamųjų girliandų montavimas atramoje (3 girliandos) keičiant metalo konstrukcijas | 10 kV OL | kompl. | 403.98 |  | 0
Kaišiadorių r. sav. |  | Darbai | 10 kV OL tempiamųjų girliandų montavimas atramoje (3 girliandos) keičiant metalo konstrukcijas | 10 kV OL | kompl. | 403.98 |  | 0
Kėdainių r. sav. |  | Darbai | 10 kV skyriklio operatyvinių žymenų atnaujinimas | 10 kV OL | kompl. | 20 |  | 0
Ukmergės r. sav. |  | Darbai | 10 kV skyriklio operatyvinių žymenų atnaujinimas | 10 kV OL | kompl. | 20 |  | 0
Kėdainių r. sav. |  | Darbai | 10 kV viršįtampių ribotuvų keitimas atramoje (3 vnt.) | 10 kV OL | kompl. | 109.12 |  | 0
Ukmergės r. sav. |  | Darbai | 10 kV viršįtampių ribotuvų keitimas atramoje (3 vnt.) | 10 kV OL | kompl. | 109.12 |  | 0
Kėdainių r. sav. |  | Darbai | 10 kV lauko tipo kibirkštinių iškroviklių montavimas/keitimas | 10 kV OL | kompl. | 127.25 |  | 0
Ukmergės r. sav. |  | Darbai | 10 kV lauko tipo kibirkštinių iškroviklių montavimas/keitimas | 10 kV OL | kompl. | 127.25 |  | 0
Kėdainių r. sav. |  | Darbai | 10 kV OL tempiamųjų girliandų montavimas atramoje (3 girliandos) keičiant metalo konstrukcijas | 10 kV OL | kompl. | 165.13 |  | 0
Ukmergės r. sav. |  | Darbai | 10 kV OL tempiamųjų girliandų montavimas atramoje (3 girliandos) keičiant metalo konstrukcijas | 10 kV OL | kompl. | 165.13 |  | 0
Druskininkų sav. |  | Darbai | 10 kV skyriklio operatyvinių žymenų atnaujinimas | 10 kV OL | kompl. | 10.27 |  | 0
Varėnos r. sav. |  | Darbai | 10 kV skyriklio operatyvinių žymenų atnaujinimas | 10 kV OL | kompl. | 10.27 |  | 0
Druskininkų sav. |  | Darbai | 10 kV viršįtampių ribotuvų keitimas atramoje (3 vnt.) | 10 kV OL | kompl. | 109.12 |  | 0
Varėnos r. sav. |  | Darbai | 10 kV viršįtampių ribotuvų keitimas atramoje (3 vnt.) | 10 kV OL | kompl. | 109.12 |  | 0
Druskininkų sav. |  | Darbai | 10 kV lauko tipo kibirkštinių iškroviklių montavimas/keitimas | 10 kV OL | kompl. | 127.25 |  | 0
Varėnos r. sav. |  | Darbai | 10 kV lauko tipo kibirkštinių iškroviklių montavimas/keitimas | 10 kV OL | kompl. | 127.25 |  | 0
Druskininkų sav. |  | Darbai | 10 kV OL tempiamųjų girliandų montavimas atramoje (3 girliandos) keičiant metalo konstrukcijas | 10 kV OL | kompl. | 165.13 |  | 0
Varėnos r. sav. |  | Darbai | 10 kV OL tempiamųjų girliandų montavimas atramoje (3 girliandos) keičiant metalo konstrukcijas | 10 kV OL | kompl. | 165.13 |  | 0
Radviliškio r. sav. |  | Darbai | 10 kV skyriklio operatyvinių žymenų atnaujinimas | 10 kV OL | kompl. | 3.42 |  | 0
Raseinių r. sav. |  | Darbai | 10 kV skyriklio operatyvinių žymenų atnaujinimas | 10 kV OL | kompl. | 3.42 |  | 0
Radviliškio r. sav. |  | Darbai | 10 kV viršįtampių ribotuvų keitimas atramoje (3 vnt.) | 10 kV OL | kompl. | 36.37 |  | 0
Raseinių r. sav. |  | Darbai | 10 kV viršįtampių ribotuvų keitimas atramoje (3 vnt.) | 10 kV OL | kompl. | 36.37 |  | 0
Radviliškio r. sav. |  | Darbai | 10 kV lauko tipo kibirkštinių iškroviklių montavimas/keitimas | 10 kV OL | kompl. | 42.42 |  | 0
Raseinių r. sav. |  | Darbai | 10 kV lauko tipo kibirkštinių iškroviklių montavimas/keitimas | 10 kV OL | kompl. | 42.42 |  | 0
Radviliškio r. sav. |  | Darbai | 10 kV OL tempiamųjų girliandų montavimas atramoje (3 girliandos) keičiant metalo konstrukcijas | 10 kV OL | kompl. | 165.13 |  | 0
Raseinių r. sav. |  | Darbai | 10 kV OL tempiamųjų girliandų montavimas atramoje (3 girliandos) keičiant metalo konstrukcijas | 10 kV OL | kompl. | 165.13 |  | 0
Kretingos r. sav. |  | Darbai | 10 kV skyriklio operatyvinių žymenų atnaujinimas | 10 kV OL | kompl. | 10 |  | 0
Kretingos r. sav. |  | Darbai | 10 kV viršįtampių ribotuvų keitimas atramoje (3 vnt.) | 10 kV OL | kompl. | 50 |  | 0
Kretingos r. sav. |  | Darbai | 10 kV lauko tipo kibirkštinių iškroviklių montavimas/keitimas | 10 kV OL | kompl. | 100 |  | 0
Kretingos r. sav. |  | Darbai | 10 kV OL tempiamųjų girliandų montavimas atramoje (3 girliandos) keičiant metalo konstrukcijas | 10 kV OL | kompl. | 140 |  | 0
Akmenės r. sav. |  | Darbai | 10 kV skyriklio operatyvinių žymenų atnaujinimas | 10 kV OL | kompl. | 10.27 |  | 0
Mažeikių r. sav. |  | Darbai | 10 kV skyriklio operatyvinių žymenų atnaujinimas | 10 kV OL | kompl. | 10.27 |  | 0
Akmenės r. sav. |  | Darbai | 10 kV viršįtampių ribotuvų keitimas atramoje (3 vnt.) | 10 kV OL | kompl. | 109.12 |  | 0
Mažeikių r. sav. |  | Darbai | 10 kV viršįtampių ribotuvų keitimas atramoje (3 vnt.) | 10 kV OL | kompl. | 109.12 |  | 0
Akmenės r. sav. |  | Darbai | 10 kV lauko tipo kibirkštinių iškroviklių montavimas/keitimas | 10 kV OL | kompl. | 127.25 |  | 0
Mažeikių r. sav. |  | Darbai | 10 kV lauko tipo kibirkštinių iškroviklių montavimas/keitimas | 10 kV OL | kompl. | 127.25 |  | 0
Akmenės r. sav. |  | Darbai | 10 kV OL tempiamųjų girliandų montavimas atramoje (3 girliandos) keičiant metalo konstrukcijas | 10 kV OL | kompl. | 165.13 |  | 0
Mažeikių r. sav. |  | Darbai | 10 kV OL tempiamųjų girliandų montavimas atramoje (3 girliandos) keičiant metalo konstrukcijas | 10 kV OL | kompl. | 165.13 |  | 0
Vilkaviškio r. sav. |  | Darbai | 10 kV skyriklio operatyvinių žymenų atnaujinimas | 10 kV OL | kompl. | 10 |  | 0
Vilkaviškio r. sav. |  | Darbai | 10 kV viršįtampių ribotuvų keitimas atramoje (3 vnt.) | 10 kV OL | kompl. | 40 |  | 0
Vilkaviškio r. sav. |  | Darbai | 10 kV lauko tipo kibirkštinių iškroviklių montavimas/keitimas | 10 kV OL | kompl. | 127 |  | 0
Vilkaviškio r. sav. |  | Darbai | 10 kV OL tempiamųjų girliandų montavimas atramoje (3 girliandos) keičiant metalo konstrukcijas | 10 kV OL | kompl. | 165 |  | 0
Alytaus m. sav. |  | Darbai | 10 kV skyriklio operatyvinių žymenų atnaujinimas | 10 kV OL | kompl. | 20 |  | 0
Alytaus r. sav. |  | Darbai | 10 kV skyriklio operatyvinių žymenų atnaujinimas | 10 kV OL | kompl. | 20 |  | 0
Alytaus m. sav. |  | Darbai | 10 kV viršįtampių ribotuvų keitimas atramoje (3 vnt.) | 10 kV OL | kompl. | 109.12 |  | 0
Alytaus r. sav. |  | Darbai | 10 kV viršįtampių ribotuvų keitimas atramoje (3 vnt.) | 10 kV OL | kompl. | 109.12 |  | 0
Alytaus m. sav. |  | Darbai | 10 kV lauko tipo kibirkštinių iškroviklių montavimas/keitimas | 10 kV OL | kompl. | 127.25 |  | 0
Alytaus r. sav. |  | Darbai | 10 kV lauko tipo kibirkštinių iškroviklių montavimas/keitimas | 10 kV OL | kompl. | 127.25 |  | 0
Alytaus m. sav. |  | Darbai | 10 kV OL tempiamųjų girliandų montavimas atramoje (3 girliandos) keičiant metalo konstrukcijas | 10 kV OL | kompl. | 165.13 |  | 0
Alytaus r. sav. |  | Darbai | 10 kV OL tempiamųjų girliandų montavimas atramoje (3 girliandos) keičiant metalo konstrukcijas | 10 kV OL | kompl. | 165.13 |  | 0
Pagėgių sav. |  | Darbai | 10 kV skyriklio operatyvinių žymenų atnaujinimas | 10 kV OL | kompl. | 24.04 |  | 0
Tauragės r. sav. |  | Darbai | 10 kV skyriklio operatyvinių žymenų atnaujinimas | 10 kV OL | kompl. | 24.04 |  | 0
Šilutės r. sav. |  | Darbai | 10 kV skyriklio operatyvinių žymenų atnaujinimas | 10 kV OL | kompl. | 24.04 |  | 0
Pagėgių sav. |  | Darbai | 10 kV viršįtampių ribotuvų keitimas atramoje (3 vnt.) | 10 kV OL | kompl. | 280.12 |  | 0
Tauragės r. sav. |  | Darbai | 10 kV viršįtampių ribotuvų keitimas atramoje (3 vnt.) | 10 kV OL | kompl. | 280.12 |  | 0
Šilutės r. sav. |  | Darbai | 10 kV viršįtampių ribotuvų keitimas atramoje (3 vnt.) | 10 kV OL | kompl. | 280.12 |  | 0
Pagėgių sav. |  | Darbai | 10 kV lauko tipo kibirkštinių iškroviklių montavimas/keitimas | 10 kV OL | kompl. | 322.45 |  | 0
Tauragės r. sav. |  | Darbai | 10 kV lauko tipo kibirkštinių iškroviklių montavimas/keitimas | 10 kV OL | kompl. | 322.45 |  | 0
Šilutės r. sav. |  | Darbai | 10 kV lauko tipo kibirkštinių iškroviklių montavimas/keitimas | 10 kV OL | kompl. | 322.45 |  | 0
Pagėgių sav. |  | Darbai | 10 kV OL tempiamųjų girliandų montavimas atramoje (3 girliandos) keičiant metalo konstrukcijas | 10 kV OL | kompl. | 300 |  | 0
Tauragės r. sav. |  | Darbai | 10 kV OL tempiamųjų girliandų montavimas atramoje (3 girliandos) keičiant metalo konstrukcijas | 10 kV OL | kompl. | 300 |  | 0
Šilutės r. sav. |  | Darbai | 10 kV OL tempiamųjų girliandų montavimas atramoje (3 girliandos) keičiant metalo konstrukcijas | 10 kV OL | kompl. | 300 |  | 0
Plungės r. sav. |  | Darbai | 10 kV skyriklio operatyvinių žymenų atnaujinimas | 10 kV OL | kompl. | 20 |  | 0
Skuodo r. sav. |  | Darbai | 10 kV skyriklio operatyvinių žymenų atnaujinimas | 10 kV OL | kompl. | 20 |  | 0
Plungės r. sav. |  | Darbai | 10 kV viršįtampių ribotuvų keitimas atramoje (3 vnt.) | 10 kV OL | kompl. | 270 |  | 0
Skuodo r. sav. |  | Darbai | 10 kV viršįtampių ribotuvų keitimas atramoje (3 vnt.) | 10 kV OL | kompl. | 270 |  | 0
Plungės r. sav. |  | Darbai | 10 kV lauko tipo kibirkštinių iškroviklių montavimas/keitimas | 10 kV OL | kompl. | 322.45 |  | 0
Skuodo r. sav. |  | Darbai | 10 kV lauko tipo kibirkštinių iškroviklių montavimas/keitimas | 10 kV OL | kompl. | 322.45 |  | 0
Plungės r. sav. |  | Darbai | 10 kV OL tempiamųjų girliandų montavimas atramoje (3 girliandos) keičiant metalo konstrukcijas | 10 kV OL | kompl. | 300 |  | 0
Skuodo r. sav. |  | Darbai | 10 kV OL tempiamųjų girliandų montavimas atramoje (3 girliandos) keičiant metalo konstrukcijas | 10 kV OL | kompl. | 300 |  | 0
Rietavo sav. |  | Darbai | 10 kV skyriklio operatyvinių žymenų atnaujinimas | 10 kV OL | kompl. | 24.04 |  | 0
Šilalės r. sav. |  | Darbai | 10 kV skyriklio operatyvinių žymenų atnaujinimas | 10 kV OL | kompl. | 24.04 |  | 0
Telšių r. sav. |  | Darbai | 10 kV skyriklio operatyvinių žymenų atnaujinimas | 10 kV OL | kompl. | 24.04 |  | 0
Rietavo sav. |  | Darbai | 10 kV viršįtampių ribotuvų keitimas atramoje (3 vnt.) | 10 kV OL | kompl. | 280.12 |  | 0
Šilalės r. sav. |  | Darbai | 10 kV viršįtampių ribotuvų keitimas atramoje (3 vnt.) | 10 kV OL | kompl. | 280.12 |  | 0
Telšių r. sav. |  | Darbai | 10 kV viršįtampių ribotuvų keitimas atramoje (3 vnt.) | 10 kV OL | kompl. | 280.12 |  | 0
Rietavo sav. |  | Darbai | 10 kV lauko tipo kibirkštinių iškroviklių montavimas/keitimas | 10 kV OL | kompl. | 322.45 |  | 0
Šilalės r. sav. |  | Darbai | 10 kV lauko tipo kibirkštinių iškroviklių montavimas/keitimas | 10 kV OL | kompl. | 322.45 |  | 0
Telšių r. sav. |  | Darbai | 10 kV lauko tipo kibirkštinių iškroviklių montavimas/keitimas | 10 kV OL | kompl. | 322.45 |  | 0
Rietavo sav. |  | Darbai | 10 kV OL tempiamųjų girliandų montavimas atramoje (3 girliandos) keičiant metalo konstrukcijas | 10 kV OL | kompl. | 403.98 |  | 0
Šilalės r. sav. |  | Darbai | 10 kV OL tempiamųjų girliandų montavimas atramoje (3 girliandos) keičiant metalo konstrukcijas | 10 kV OL | kompl. | 403.98 |  | 0
Telšių r. sav. |  | Darbai | 10 kV OL tempiamųjų girliandų montavimas atramoje (3 girliandos) keičiant metalo konstrukcijas | 10 kV OL | kompl. | 403.98 |  | 0
Molėtų r. sav. |  | Darbai | 10 kV skyriklio operatyvinių žymenų atnaujinimas | 10 kV OL | kompl. | 24.04 |  | 0
Švenčionių r. sav. |  | Darbai | 10 kV skyriklio operatyvinių žymenų atnaujinimas | 10 kV OL | kompl. | 24.04 |  | 0
Molėtų r. sav. |  | Darbai | 10 kV viršįtampių ribotuvų keitimas atramoje (3 vnt.) | 10 kV OL | kompl. | 280.12 |  | 0
Švenčionių r. sav. |  | Darbai | 10 kV viršįtampių ribotuvų keitimas atramoje (3 vnt.) | 10 kV OL | kompl. | 280.12 |  | 0
Molėtų r. sav. |  | Darbai | 10 kV lauko tipo kibirkštinių iškroviklių montavimas/keitimas | 10 kV OL | kompl. | 322.45 |  | 0
Švenčionių r. sav. |  | Darbai | 10 kV lauko tipo kibirkštinių iškroviklių montavimas/keitimas | 10 kV OL | kompl. | 322.45 |  | 0
Molėtų r. sav. |  | Darbai | 10 kV OL tempiamųjų girliandų montavimas atramoje (3 girliandos) keičiant metalo konstrukcijas | 10 kV OL | kompl. | 403.98 |  | 0
Švenčionių r. sav. |  | Darbai | 10 kV OL tempiamųjų girliandų montavimas atramoje (3 girliandos) keičiant metalo konstrukcijas | 10 kV OL | kompl. | 403.98 |  | 0
Panevėžio r. sav. |  | Darbai | 10 kV skyriklio operatyvinių žymenų atnaujinimas | 10 kV OL | kompl. | 24.04 |  | 0
Šalčininkų r. sav. |  | Darbai | 10 kV skyriklio operatyvinių žymenų atnaujinimas | 10 kV OL | kompl. | 24 |  | 0
Panevėžio m. sav. |  | Darbai | 10 kV skyriklio operatyvinių žymenų atnaujinimas | 10 kV OL | kompl. | 24.04 |  | 0
Palangos m. sav. |  | Darbai | 10 kV skyriklio operatyvinių žymenų atnaujinimas | 10 kV OL | kompl. | 24.04 |  | 0
Šiaulių m. sav. |  | Darbai | 10 kV skyriklio operatyvinių žymenų atnaujinimas | 10 kV OL | kompl. | 24.04 |  | 0
Kupiškio r. sav. |  | Darbai | 10 kV skyriklio operatyvinių žymenų atnaujinimas | 10 kV OL | kompl. | 24.04 |  | 0
Rokiškio r. sav. |  | Darbai | 10 kV skyriklio operatyvinių žymenų atnaujinimas | 10 kV OL | kompl. | 24.04 |  | 0
Jurbarko r. sav. |  | Darbai | 10 kV skyriklio operatyvinių žymenų atnaujinimas | 10 kV OL | kompl. | 24.04 |  | 0
Šakių r. sav. |  | Darbai | 10 kV skyriklio operatyvinių žymenų atnaujinimas | 10 kV OL | kompl. | 24.04 |  | 0
Birštono sav. |  | Darbai | 10 kV skyriklio operatyvinių žymenų atnaujinimas | 10 kV OL | kompl. | 20 |  | 0
Prienų r. sav. |  | Darbai | 10 kV skyriklio operatyvinių žymenų atnaujinimas | 10 kV OL | kompl. | 20 |  | 0
Biržų r. sav. |  | Darbai | 10 kV skyriklio operatyvinių žymenų atnaujinimas | 10 kV OL | kompl. | 20 |  | 0
Pasvalio r. sav. |  | Darbai | 10 kV skyriklio operatyvinių žymenų atnaujinimas | 10 kV OL | kompl. | 20 |  | 0
Jurbarko r. sav. |  | Medžiagos | Horizontalus 10 kV skyriklis su 1 įž. peiliu su pavara ir traukėmis |  | kompl. | 1022.3 |  | 0
Šakių r. sav. |  | Medžiagos | Horizontalus 10 kV skyriklis su 1 įž. peiliu su pavara ir traukėmis |  | kompl. | 1022.3 |  | 0
Jurbarko r. sav. |  | Medžiagos | Horizontalus 10 kV skyriklis su 2 įž. peiliais su pavara ir traukėmis |  | kompl. | 1079.24 |  | 0
Šakių r. sav. |  | Medžiagos | Horizontalus 10 kV skyriklis su 2 įž. peiliais su pavara ir traukėmis |  | kompl. | 1079.24 |  | 0
Jurbarko r. sav. |  | Medžiagos | Vertikalus 10 kV skyriklis su 1 įž. peiliu su pavara ir traukėmis ir su 2-os klasės viršįtampių ribotuvais |  | kompl. | 1682.9 |  | 0
Šakių r. sav. |  | Medžiagos | Vertikalus 10 kV skyriklis su 1 įž. peiliu su pavara ir traukėmis ir su 2-os klasės viršįtampių ribotuvais |  | kompl. | 1682.9 |  | 0
Jurbarko r. sav. |  | Medžiagos | Vertikalus 10 kV skyriklis su 2 įž. peiliais su pavara ir traukėmis ir su 2-os klasės viršįtampių ribotuvais |  | kompl. | 1746.8 |  | 0
Šakių r. sav. |  | Medžiagos | Vertikalus 10 kV skyriklis su 2 įž. peiliais su pavara ir traukėmis ir su 2-os klasės viršįtampių ribotuvais |  | kompl. | 1746.8 |  | 0
Jurbarko r. sav. |  | Medžiagos | Apsauga nuo paukščių izoliatoriams (Transformatoriaus) (3 vnt.) |  | kompl. | 68.68 |  | 0
Šakių r. sav. |  | Medžiagos | Apsauga nuo paukščių izoliatoriams (Transformatoriaus) (3 vnt.) |  | kompl. | 68.68 |  | 0
Jurbarko r. sav. |  | Medžiagos | Hermetizavimo komplektas naudojamas kartu su 10 kV ir 24 kV C tipo kištukiniais adapteriais. Komplektas skirtas, kai C tipo adapteris montuojamas ant 3 gyslų kabelio su bendru išoriniu apvalkalu. Į komplektą įeina gyslų izoliavimo vamzdeliai, izoliavimo p |  | kompl. | 75.02 |  | 0
Šakių r. sav. |  | Medžiagos | Hermetizavimo komplektas naudojamas kartu su 10 kV ir 24 kV C tipo kištukiniais adapteriais. Komplektas skirtas, kai C tipo adapteris montuojamas ant 3 gyslų kabelio su bendru išoriniu apvalkalu. Į komplektą įeina gyslų izoliavimo vamzdeliai, izoliavimo p |  | kompl. | 75.02 |  | 0
Jurbarko r. sav. |  | Medžiagos | Micro TSPĮ įranga |  | kompl. | 5385.41 |  | 0
Šakių r. sav. |  | Medžiagos | Micro TSPĮ įranga |  | kompl. | 5385.41 |  | 0
Jurbarko r. sav. |  | Medžiagos | 10 kV įtampos matavimo transformatorius (3 fazės) |  | kompl. | 2320.4 |  | 0
Šakių r. sav. |  | Medžiagos | 10 kV įtampos matavimo transformatorius (3 fazės) |  | kompl. | 2320.4 |  | 0
Panevėžio m. sav. |  | Medžiagos | Horizontalus 10 kV skyriklis su 1 įž. peiliu su pavara ir traukėmis |  | kompl. | 1022.3 |  | 0
Panevėžio m. sav. |  | Medžiagos | Horizontalus 10 kV skyriklis su 2 įž. peiliais su pavara ir traukėmis |  | kompl. | 1079.24 |  | 0
Panevėžio m. sav. |  | Medžiagos | Vertikalus 10 kV skyriklis su 1 įž. peiliu su pavara ir traukėmis ir su 2-os klasės viršįtampių ribotuvais |  | kompl. | 1682.9 |  | 0
Panevėžio m. sav. |  | Medžiagos | Vertikalus 10 kV skyriklis su 2 įž. peiliais su pavara ir traukėmis ir su 2-os klasės viršįtampių ribotuvais |  | kompl. | 1746.8 |  | 0
Panevėžio m. sav. |  | Medžiagos | Apsauga nuo paukščių izoliatoriams (Transformatoriaus) (3 vnt.) |  | kompl. | 68.68 |  | 0
Panevėžio m. sav. |  | Medžiagos | Hermetizavimo komplektas naudojamas kartu su 10 kV ir 24 kV C tipo kištukiniais adapteriais. Komplektas skirtas, kai C tipo adapteris montuojamas ant 3 gyslų kabelio su bendru išoriniu apvalkalu. Į komplektą įeina gyslų izoliavimo vamzdeliai, izoliavimo p |  | kompl. | 75.95 |  | 0
Panevėžio m. sav. |  | Medžiagos | Micro TSPĮ įranga |  | kompl. | 5385.41 |  | 0
Panevėžio m. sav. |  | Medžiagos | 10 kV įtampos matavimo transformatorius (3 fazės) |  | kompl. | 2106 |  | 0
Birštono sav. |  | Medžiagos | Horizontalus 10 kV skyriklis su 1 įž. peiliu su pavara ir traukėmis |  | kompl. | 1022.3 |  | 0
Prienų r. sav. |  | Medžiagos | Horizontalus 10 kV skyriklis su 1 įž. peiliu su pavara ir traukėmis |  | kompl. | 1022.3 |  | 0
Birštono sav. |  | Medžiagos | Horizontalus 10 kV skyriklis su 2 įž. peiliais su pavara ir traukėmis |  | kompl. | 1079.24 |  | 0
Prienų r. sav. |  | Medžiagos | Horizontalus 10 kV skyriklis su 2 įž. peiliais su pavara ir traukėmis |  | kompl. | 1079.24 |  | 0
Birštono sav. |  | Medžiagos | Vertikalus 10 kV skyriklis su 1 įž. peiliu su pavara ir traukėmis ir su 2-os klasės viršįtampių ribotuvais |  | kompl. | 1682.9 |  | 0
Prienų r. sav. |  | Medžiagos | Vertikalus 10 kV skyriklis su 1 įž. peiliu su pavara ir traukėmis ir su 2-os klasės viršįtampių ribotuvais |  | kompl. | 1682.9 |  | 0
Birštono sav. |  | Medžiagos | Vertikalus 10 kV skyriklis su 2 įž. peiliais su pavara ir traukėmis ir su 2-os klasės viršįtampių ribotuvais |  | kompl. | 1746.8 |  | 0
Prienų r. sav. |  | Medžiagos | Vertikalus 10 kV skyriklis su 2 įž. peiliais su pavara ir traukėmis ir su 2-os klasės viršįtampių ribotuvais |  | kompl. | 1746.8 |  | 0
Birštono sav. |  | Medžiagos | Apsauga nuo paukščių izoliatoriams (Transformatoriaus) (3 vnt.) |  | kompl. | 68.68 |  | 0
Prienų r. sav. |  | Medžiagos | Apsauga nuo paukščių izoliatoriams (Transformatoriaus) (3 vnt.) |  | kompl. | 68.68 |  | 0
Birštono sav. |  | Medžiagos | Hermetizavimo komplektas naudojamas kartu su 10 kV ir 24 kV C tipo kištukiniais adapteriais. Komplektas skirtas, kai C tipo adapteris montuojamas ant 3 gyslų kabelio su bendru išoriniu apvalkalu. Į komplektą įeina gyslų izoliavimo vamzdeliai, izoliavimo p |  | kompl. | 75.02 |  | 0
Prienų r. sav. |  | Medžiagos | Hermetizavimo komplektas naudojamas kartu su 10 kV ir 24 kV C tipo kištukiniais adapteriais. Komplektas skirtas, kai C tipo adapteris montuojamas ant 3 gyslų kabelio su bendru išoriniu apvalkalu. Į komplektą įeina gyslų izoliavimo vamzdeliai, izoliavimo p |  | kompl. | 75.02 |  | 0
Birštono sav. |  | Medžiagos | Micro TSPĮ įranga |  | kompl. | 5385.41 |  | 0
Prienų r. sav. |  | Medžiagos | Micro TSPĮ įranga |  | kompl. | 5385.41 |  | 0
Birštono sav. |  | Medžiagos | 10 kV įtampos matavimo transformatorius (3 fazės) |  | kompl. | 2320.4 |  | 0
Prienų r. sav. |  | Medžiagos | 10 kV įtampos matavimo transformatorius (3 fazės) |  | kompl. | 2320.4 |  | 0
Ignalinos r. sav. |  | Medžiagos | Horizontalus 10 kV skyriklis su 1 įž. peiliu su pavara ir traukėmis |  | kompl. | 1022.3 |  | 0
Visagino sav. |  | Medžiagos | Horizontalus 10 kV skyriklis su 1 įž. peiliu su pavara ir traukėmis |  | kompl. | 1022.3 |  | 0
Zarasų r. sav. |  | Medžiagos | Horizontalus 10 kV skyriklis su 1 įž. peiliu su pavara ir traukėmis |  | kompl. | 1022.3 |  | 0
Ignalinos r. sav. |  | Medžiagos | Horizontalus 10 kV skyriklis su 2 įž. peiliais su pavara ir traukėmis |  | kompl. | 1079.24 |  | 0
Visagino sav. |  | Medžiagos | Horizontalus 10 kV skyriklis su 2 įž. peiliais su pavara ir traukėmis |  | kompl. | 1079.24 |  | 0
Zarasų r. sav. |  | Medžiagos | Horizontalus 10 kV skyriklis su 2 įž. peiliais su pavara ir traukėmis |  | kompl. | 1079.24 |  | 0
Ignalinos r. sav. |  | Medžiagos | Vertikalus 10 kV skyriklis su 1 įž. peiliu su pavara ir traukėmis ir su 2-os klasės viršįtampių ribotuvais |  | kompl. | 1682.9 |  | 0
Visagino sav. |  | Medžiagos | Vertikalus 10 kV skyriklis su 1 įž. peiliu su pavara ir traukėmis ir su 2-os klasės viršįtampių ribotuvais |  | kompl. | 1682.9 |  | 0
Zarasų r. sav. |  | Medžiagos | Vertikalus 10 kV skyriklis su 1 įž. peiliu su pavara ir traukėmis ir su 2-os klasės viršįtampių ribotuvais |  | kompl. | 1682.9 |  | 0
Ignalinos r. sav. |  | Medžiagos | Vertikalus 10 kV skyriklis su 2 įž. peiliais su pavara ir traukėmis ir su 2-os klasės viršįtampių ribotuvais |  | kompl. | 1746.8 |  | 0
Visagino sav. |  | Medžiagos | Vertikalus 10 kV skyriklis su 2 įž. peiliais su pavara ir traukėmis ir su 2-os klasės viršįtampių ribotuvais |  | kompl. | 1746.8 |  | 0
Zarasų r. sav. |  | Medžiagos | Vertikalus 10 kV skyriklis su 2 įž. peiliais su pavara ir traukėmis ir su 2-os klasės viršįtampių ribotuvais |  | kompl. | 1746.8 |  | 0
Ignalinos r. sav. |  | Medžiagos | Apsauga nuo paukščių izoliatoriams (Transformatoriaus) (3 vnt.) |  | kompl. | 68.68 |  | 0
Visagino sav. |  | Medžiagos | Apsauga nuo paukščių izoliatoriams (Transformatoriaus) (3 vnt.) |  | kompl. | 68.68 |  | 0
Zarasų r. sav. |  | Medžiagos | Apsauga nuo paukščių izoliatoriams (Transformatoriaus) (3 vnt.) |  | kompl. | 68.68 |  | 0
Ignalinos r. sav. |  | Medžiagos | Hermetizavimo komplektas naudojamas kartu su 10 kV ir 24 kV C tipo kištukiniais adapteriais. Komplektas skirtas, kai C tipo adapteris montuojamas ant 3 gyslų kabelio su bendru išoriniu apvalkalu. Į komplektą įeina gyslų izoliavimo vamzdeliai, izoliavimo p |  | kompl. | 75.02 |  | 0
Visagino sav. |  | Medžiagos | Hermetizavimo komplektas naudojamas kartu su 10 kV ir 24 kV C tipo kištukiniais adapteriais. Komplektas skirtas, kai C tipo adapteris montuojamas ant 3 gyslų kabelio su bendru išoriniu apvalkalu. Į komplektą įeina gyslų izoliavimo vamzdeliai, izoliavimo p |  | kompl. | 75.02 |  | 0
Zarasų r. sav. |  | Medžiagos | Hermetizavimo komplektas naudojamas kartu su 10 kV ir 24 kV C tipo kištukiniais adapteriais. Komplektas skirtas, kai C tipo adapteris montuojamas ant 3 gyslų kabelio su bendru išoriniu apvalkalu. Į komplektą įeina gyslų izoliavimo vamzdeliai, izoliavimo p |  | kompl. | 75.02 |  | 0
Ignalinos r. sav. |  | Medžiagos | Micro TSPĮ įranga |  | kompl. | 5385.41 |  | 0
Visagino sav. |  | Medžiagos | Micro TSPĮ įranga |  | kompl. | 5385.41 |  | 0
Zarasų r. sav. |  | Medžiagos | Micro TSPĮ įranga |  | kompl. | 5385.41 |  | 0
Ignalinos r. sav. |  | Medžiagos | 10 kV įtampos matavimo transformatorius (3 fazės) |  | kompl. | 2320.4 |  | 0
Visagino sav. |  | Medžiagos | 10 kV įtampos matavimo transformatorius (3 fazės) |  | kompl. | 2320.4 |  | 0
Zarasų r. sav. |  | Medžiagos | 10 kV įtampos matavimo transformatorius (3 fazės) |  | kompl. | 2320.4 |  | 0
Šalčininkų r. sav. |  | Medžiagos | Horizontalus 10 kV skyriklis su 1 įž. peiliu su pavara ir traukėmis |  | kompl. | 1148.55 |  | 0
Šalčininkų r. sav. |  | Medžiagos | Horizontalus 10 kV skyriklis su 2 įž. peiliais su pavara ir traukėmis |  | kompl. | 1209 |  | 0
Šalčininkų r. sav. |  | Medžiagos | Vertikalus 10 kV skyriklis su 1 įž. peiliu su pavara ir traukėmis ir su 2-os klasės viršįtampių ribotuvais |  | kompl. | 1876.88 |  | 0
Šalčininkų r. sav. |  | Medžiagos | Vertikalus 10 kV skyriklis su 2 įž. peiliais su pavara ir traukėmis ir su 2-os klasės viršįtampių ribotuvais |  | kompl. | 1948.05 |  | 0
Šalčininkų r. sav. |  | Medžiagos | Apsauga nuo paukščių izoliatoriams (Transformatoriaus) (3 vnt.) |  | kompl. | 78 |  | 0
Šalčininkų r. sav. |  | Medžiagos | Hermetizavimo komplektas naudojamas kartu su 10 kV ir 24 kV C tipo kištukiniais adapteriais. Komplektas skirtas, kai C tipo adapteris montuojamas ant 3 gyslų kabelio su bendru išoriniu apvalkalu. Į komplektą įeina gyslų izoliavimo vamzdeliai, izoliavimo p |  | kompl. | 79.95 |  | 0
Šalčininkų r. sav. |  | Medžiagos | Micro TSPĮ įranga |  | kompl. | 5850 |  | 0
Šalčininkų r. sav. |  | Medžiagos | 10 kV įtampos matavimo transformatorius (3 fazės) |  | kompl. | 2632.5 |  | 0
Kupiškio r. sav. |  | Medžiagos | Horizontalus 10 kV skyriklis su 1 įž. peiliu su pavara ir traukėmis |  | kompl. | 1148.55 |  | 0
Rokiškio r. sav. |  | Medžiagos | Horizontalus 10 kV skyriklis su 1 įž. peiliu su pavara ir traukėmis |  | kompl. | 1148.55 |  | 0
Kupiškio r. sav. |  | Medžiagos | Horizontalus 10 kV skyriklis su 2 įž. peiliais su pavara ir traukėmis |  | kompl. | 1209 |  | 0
Rokiškio r. sav. |  | Medžiagos | Horizontalus 10 kV skyriklis su 2 įž. peiliais su pavara ir traukėmis |  | kompl. | 1209 |  | 0
Kupiškio r. sav. |  | Medžiagos | Vertikalus 10 kV skyriklis su 1 įž. peiliu su pavara ir traukėmis ir su 2-os klasės viršįtampių ribotuvais |  | kompl. | 1876.88 |  | 0
Rokiškio r. sav. |  | Medžiagos | Vertikalus 10 kV skyriklis su 1 įž. peiliu su pavara ir traukėmis ir su 2-os klasės viršįtampių ribotuvais |  | kompl. | 1876.88 |  | 0
Kupiškio r. sav. |  | Medžiagos | Vertikalus 10 kV skyriklis su 2 įž. peiliais su pavara ir traukėmis ir su 2-os klasės viršįtampių ribotuvais |  | kompl. | 1948.05 |  | 0
Rokiškio r. sav. |  | Medžiagos | Vertikalus 10 kV skyriklis su 2 įž. peiliais su pavara ir traukėmis ir su 2-os klasės viršįtampių ribotuvais |  | kompl. | 1948.05 |  | 0
Kupiškio r. sav. |  | Medžiagos | Apsauga nuo paukščių izoliatoriams (Transformatoriaus) (3 vnt.) |  | kompl. | 78 |  | 0
Rokiškio r. sav. |  | Medžiagos | Apsauga nuo paukščių izoliatoriams (Transformatoriaus) (3 vnt.) |  | kompl. | 78 |  | 0
Kupiškio r. sav. |  | Medžiagos | Hermetizavimo komplektas naudojamas kartu su 10 kV ir 24 kV C tipo kištukiniais adapteriais. Komplektas skirtas, kai C tipo adapteris montuojamas ant 3 gyslų kabelio su bendru išoriniu apvalkalu. Į komplektą įeina gyslų izoliavimo vamzdeliai, izoliavimo p |  | kompl. | 79.95 |  | 0
Rokiškio r. sav. |  | Medžiagos | Hermetizavimo komplektas naudojamas kartu su 10 kV ir 24 kV C tipo kištukiniais adapteriais. Komplektas skirtas, kai C tipo adapteris montuojamas ant 3 gyslų kabelio su bendru išoriniu apvalkalu. Į komplektą įeina gyslų izoliavimo vamzdeliai, izoliavimo p |  | kompl. | 79.95 |  | 0
Kupiškio r. sav. |  | Medžiagos | Micro TSPĮ įranga |  | kompl. | 5850 |  | 0
Rokiškio r. sav. |  | Medžiagos | Micro TSPĮ įranga |  | kompl. | 5850 |  | 0
Kupiškio r. sav. |  | Medžiagos | 10 kV įtampos matavimo transformatorius (3 fazės) |  | kompl. | 2632.5 |  | 0
Rokiškio r. sav. |  | Medžiagos | 10 kV įtampos matavimo transformatorius (3 fazės) |  | kompl. | 2632.5 |  | 0
Panevėžio r. sav. |  | Medžiagos | Horizontalus 10 kV skyriklis su 1 įž. peiliu su pavara ir traukėmis |  | kompl. | 1148.55 |  | 0
Panevėžio r. sav. |  | Medžiagos | Horizontalus 10 kV skyriklis su 2 įž. peiliais su pavara ir traukėmis |  | kompl. | 1209 |  | 0
Panevėžio r. sav. |  | Medžiagos | Vertikalus 10 kV skyriklis su 1 įž. peiliu su pavara ir traukėmis ir su 2-os klasės viršįtampių ribotuvais |  | kompl. | 1876.88 |  | 0
Panevėžio r. sav. |  | Medžiagos | Vertikalus 10 kV skyriklis su 2 įž. peiliais su pavara ir traukėmis ir su 2-os klasės viršįtampių ribotuvais |  | kompl. | 1948.05 |  | 0
Panevėžio r. sav. |  | Medžiagos | Apsauga nuo paukščių izoliatoriams (Transformatoriaus) (3 vnt.) |  | kompl. | 78 |  | 0
Panevėžio r. sav. |  | Medžiagos | Hermetizavimo komplektas naudojamas kartu su 10 kV ir 24 kV C tipo kištukiniais adapteriais. Komplektas skirtas, kai C tipo adapteris montuojamas ant 3 gyslų kabelio su bendru išoriniu apvalkalu. Į komplektą įeina gyslų izoliavimo vamzdeliai, izoliavimo p |  | kompl. | 79.95 |  | 0
Panevėžio r. sav. |  | Medžiagos | Micro TSPĮ įranga |  | kompl. | 5850 |  | 0
Panevėžio r. sav. |  | Medžiagos | 10 kV įtampos matavimo transformatorius (3 fazės) |  | kompl. | 2632.5 |  | 0
Kalvarijos sav. |  | Medžiagos | Horizontalus 10 kV skyriklis su 1 įž. peiliu su pavara ir traukėmis |  | kompl. | 1000 |  | 0
Kazlų Rūdos sav. |  | Medžiagos | Horizontalus 10 kV skyriklis su 1 įž. peiliu su pavara ir traukėmis |  | kompl. | 1000 |  | 0
Marijampolės sav. |  | Medžiagos | Horizontalus 10 kV skyriklis su 1 įž. peiliu su pavara ir traukėmis |  | kompl. | 1000 |  | 0
Kalvarijos sav. |  | Medžiagos | Horizontalus 10 kV skyriklis su 2 įž. peiliais su pavara ir traukėmis |  | kompl. | 1079.24 |  | 0
Kazlų Rūdos sav. |  | Medžiagos | Horizontalus 10 kV skyriklis su 2 įž. peiliais su pavara ir traukėmis |  | kompl. | 1079.24 |  | 0
Marijampolės sav. |  | Medžiagos | Horizontalus 10 kV skyriklis su 2 įž. peiliais su pavara ir traukėmis |  | kompl. | 1079.24 |  | 0
Kalvarijos sav. |  | Medžiagos | Vertikalus 10 kV skyriklis su 1 įž. peiliu su pavara ir traukėmis ir su 2-os klasės viršįtampių ribotuvais |  | kompl. | 1682.9 |  | 0
Kazlų Rūdos sav. |  | Medžiagos | Vertikalus 10 kV skyriklis su 1 įž. peiliu su pavara ir traukėmis ir su 2-os klasės viršįtampių ribotuvais |  | kompl. | 1682.9 |  | 0
Marijampolės sav. |  | Medžiagos | Vertikalus 10 kV skyriklis su 1 įž. peiliu su pavara ir traukėmis ir su 2-os klasės viršįtampių ribotuvais |  | kompl. | 1682.9 |  | 0
Kalvarijos sav. |  | Medžiagos | Vertikalus 10 kV skyriklis su 2 įž. peiliais su pavara ir traukėmis ir su 2-os klasės viršįtampių ribotuvais |  | kompl. | 1746.8 |  | 0
Kazlų Rūdos sav. |  | Medžiagos | Vertikalus 10 kV skyriklis su 2 įž. peiliais su pavara ir traukėmis ir su 2-os klasės viršįtampių ribotuvais |  | kompl. | 1746.8 |  | 0
Marijampolės sav. |  | Medžiagos | Vertikalus 10 kV skyriklis su 2 įž. peiliais su pavara ir traukėmis ir su 2-os klasės viršįtampių ribotuvais |  | kompl. | 1746.8 |  | 0
Kalvarijos sav. |  | Medžiagos | Apsauga nuo paukščių izoliatoriams (Transformatoriaus) (3 vnt.) |  | kompl. | 68.68 |  | 0
Kazlų Rūdos sav. |  | Medžiagos | Apsauga nuo paukščių izoliatoriams (Transformatoriaus) (3 vnt.) |  | kompl. | 68.68 |  | 0
Marijampolės sav. |  | Medžiagos | Apsauga nuo paukščių izoliatoriams (Transformatoriaus) (3 vnt.) |  | kompl. | 68.68 |  | 0
Kalvarijos sav. |  | Medžiagos | Hermetizavimo komplektas naudojamas kartu su 10 kV ir 24 kV C tipo kištukiniais adapteriais. Komplektas skirtas, kai C tipo adapteris montuojamas ant 3 gyslų kabelio su bendru išoriniu apvalkalu. Į komplektą įeina gyslų izoliavimo vamzdeliai, izoliavimo p |  | kompl. | 75.02 |  | 0
Kazlų Rūdos sav. |  | Medžiagos | Hermetizavimo komplektas naudojamas kartu su 10 kV ir 24 kV C tipo kištukiniais adapteriais. Komplektas skirtas, kai C tipo adapteris montuojamas ant 3 gyslų kabelio su bendru išoriniu apvalkalu. Į komplektą įeina gyslų izoliavimo vamzdeliai, izoliavimo p |  | kompl. | 75.02 |  | 0
Marijampolės sav. |  | Medžiagos | Hermetizavimo komplektas naudojamas kartu su 10 kV ir 24 kV C tipo kištukiniais adapteriais. Komplektas skirtas, kai C tipo adapteris montuojamas ant 3 gyslų kabelio su bendru išoriniu apvalkalu. Į komplektą įeina gyslų izoliavimo vamzdeliai, izoliavimo p |  | kompl. | 75.02 |  | 0
Kalvarijos sav. |  | Medžiagos | Micro TSPĮ įranga |  | kompl. | 5300 |  | 0
Kazlų Rūdos sav. |  | Medžiagos | Micro TSPĮ įranga |  | kompl. | 5300 |  | 0
Marijampolės sav. |  | Medžiagos | Micro TSPĮ įranga |  | kompl. | 5300 |  | 0
Kalvarijos sav. |  | Medžiagos | 10 kV įtampos matavimo transformatorius (3 fazės) |  | kompl. | 2320.4 |  | 0
Kazlų Rūdos sav. |  | Medžiagos | 10 kV įtampos matavimo transformatorius (3 fazės) |  | kompl. | 2320.4 |  | 0
Marijampolės sav. |  | Medžiagos | 10 kV įtampos matavimo transformatorius (3 fazės) |  | kompl. | 2320.4 |  | 0
Anykščių r. sav. |  | Medžiagos | Horizontalus 10 kV skyriklis su 1 įž. peiliu su pavara ir traukėmis |  | kompl. | 1022.3 |  | 0
Utenos r. sav. |  | Medžiagos | Horizontalus 10 kV skyriklis su 1 įž. peiliu su pavara ir traukėmis |  | kompl. | 1022.3 |  | 0
Anykščių r. sav. |  | Medžiagos | Horizontalus 10 kV skyriklis su 2 įž. peiliais su pavara ir traukėmis |  | kompl. | 1079.24 |  | 0
Utenos r. sav. |  | Medžiagos | Horizontalus 10 kV skyriklis su 2 įž. peiliais su pavara ir traukėmis |  | kompl. | 1079.24 |  | 0
Anykščių r. sav. |  | Medžiagos | Vertikalus 10 kV skyriklis su 1 įž. peiliu su pavara ir traukėmis ir su 2-os klasės viršįtampių ribotuvais |  | kompl. | 1682.9 |  | 0
Utenos r. sav. |  | Medžiagos | Vertikalus 10 kV skyriklis su 1 įž. peiliu su pavara ir traukėmis ir su 2-os klasės viršįtampių ribotuvais |  | kompl. | 1682.9 |  | 0
Anykščių r. sav. |  | Medžiagos | Vertikalus 10 kV skyriklis su 2 įž. peiliais su pavara ir traukėmis ir su 2-os klasės viršįtampių ribotuvais |  | kompl. | 1746.8 |  | 0
Utenos r. sav. |  | Medžiagos | Vertikalus 10 kV skyriklis su 2 įž. peiliais su pavara ir traukėmis ir su 2-os klasės viršįtampių ribotuvais |  | kompl. | 1746.8 |  | 0
Anykščių r. sav. |  | Medžiagos | Apsauga nuo paukščių izoliatoriams (Transformatoriaus) (3 vnt.) |  | kompl. | 68.68 |  | 0
Utenos r. sav. |  | Medžiagos | Apsauga nuo paukščių izoliatoriams (Transformatoriaus) (3 vnt.) |  | kompl. | 68.68 |  | 0
Anykščių r. sav. |  | Medžiagos | Hermetizavimo komplektas naudojamas kartu su 10 kV ir 24 kV C tipo kištukiniais adapteriais. Komplektas skirtas, kai C tipo adapteris montuojamas ant 3 gyslų kabelio su bendru išoriniu apvalkalu. Į komplektą įeina gyslų izoliavimo vamzdeliai, izoliavimo p |  | kompl. | 75.02 |  | 0
Utenos r. sav. |  | Medžiagos | Hermetizavimo komplektas naudojamas kartu su 10 kV ir 24 kV C tipo kištukiniais adapteriais. Komplektas skirtas, kai C tipo adapteris montuojamas ant 3 gyslų kabelio su bendru išoriniu apvalkalu. Į komplektą įeina gyslų izoliavimo vamzdeliai, izoliavimo p |  | kompl. | 75.02 |  | 0
Anykščių r. sav. |  | Medžiagos | Micro TSPĮ įranga |  | kompl. | 5385.41 |  | 0
Utenos r. sav. |  | Medžiagos | Micro TSPĮ įranga |  | kompl. | 5385.41 |  | 0
Anykščių r. sav. |  | Medžiagos | 10 kV įtampos matavimo transformatorius (3 fazės) |  | kompl. | 2320.4 |  | 0
Utenos r. sav. |  | Medžiagos | 10 kV įtampos matavimo transformatorius (3 fazės) |  | kompl. | 2320.4 |  | 0
Elektrėnų sav. |  | Medžiagos | Horizontalus 10 kV skyriklis su 1 įž. peiliu su pavara ir traukėmis |  | kompl. | 1022.3 |  | 0
Trakų r. sav. |  | Medžiagos | Horizontalus 10 kV skyriklis su 1 įž. peiliu su pavara ir traukėmis |  | kompl. | 1022.3 |  | 0
Elektrėnų sav. |  | Medžiagos | Horizontalus 10 kV skyriklis su 2 įž. peiliais su pavara ir traukėmis |  | kompl. | 1079.24 |  | 0
Trakų r. sav. |  | Medžiagos | Horizontalus 10 kV skyriklis su 2 įž. peiliais su pavara ir traukėmis |  | kompl. | 1079.24 |  | 0
Elektrėnų sav. |  | Medžiagos | Vertikalus 10 kV skyriklis su 1 įž. peiliu su pavara ir traukėmis ir su 2-os klasės viršįtampių ribotuvais |  | kompl. | 1682.9 |  | 0
Trakų r. sav. |  | Medžiagos | Vertikalus 10 kV skyriklis su 1 įž. peiliu su pavara ir traukėmis ir su 2-os klasės viršįtampių ribotuvais |  | kompl. | 1682.9 |  | 0
Elektrėnų sav. |  | Medžiagos | Vertikalus 10 kV skyriklis su 2 įž. peiliais su pavara ir traukėmis ir su 2-os klasės viršįtampių ribotuvais |  | kompl. | 1746.8 |  | 0
Trakų r. sav. |  | Medžiagos | Vertikalus 10 kV skyriklis su 2 įž. peiliais su pavara ir traukėmis ir su 2-os klasės viršįtampių ribotuvais |  | kompl. | 1746.8 |  | 0
Elektrėnų sav. |  | Medžiagos | Apsauga nuo paukščių izoliatoriams (Transformatoriaus) (3 vnt.) |  | kompl. | 68.68 |  | 0
Trakų r. sav. |  | Medžiagos | Apsauga nuo paukščių izoliatoriams (Transformatoriaus) (3 vnt.) |  | kompl. | 68.68 |  | 0
Elektrėnų sav. |  | Medžiagos | Hermetizavimo komplektas naudojamas kartu su 10 kV ir 24 kV C tipo kištukiniais adapteriais. Komplektas skirtas, kai C tipo adapteris montuojamas ant 3 gyslų kabelio su bendru išoriniu apvalkalu. Į komplektą įeina gyslų izoliavimo vamzdeliai, izoliavimo p |  | kompl. | 75.02 |  | 0
Trakų r. sav. |  | Medžiagos | Hermetizavimo komplektas naudojamas kartu su 10 kV ir 24 kV C tipo kištukiniais adapteriais. Komplektas skirtas, kai C tipo adapteris montuojamas ant 3 gyslų kabelio su bendru išoriniu apvalkalu. Į komplektą įeina gyslų izoliavimo vamzdeliai, izoliavimo p |  | kompl. | 75.02 |  | 0
Elektrėnų sav. |  | Medžiagos | Micro TSPĮ įranga |  | kompl. | 5468.23 |  | 0
Trakų r. sav. |  | Medžiagos | Micro TSPĮ įranga |  | kompl. | 5468.23 |  | 0
Elektrėnų sav. |  | Medžiagos | 10 kV įtampos matavimo transformatorius (3 fazės) |  | kompl. | 2320.4 |  | 0
Trakų r. sav. |  | Medžiagos | 10 kV įtampos matavimo transformatorius (3 fazės) |  | kompl. | 2320.4 |  | 0
Širvintų r. sav. |  | Medžiagos | Horizontalus 10 kV skyriklis su 1 įž. peiliu su pavara ir traukėmis |  | kompl. | 1022 |  | 0
Širvintų r. sav. |  | Medžiagos | Horizontalus 10 kV skyriklis su 2 įž. peiliais su pavara ir traukėmis |  | kompl. | 1079 |  | 0
Širvintų r. sav. |  | Medžiagos | Vertikalus 10 kV skyriklis su 1 įž. peiliu su pavara ir traukėmis ir su 2-os klasės viršįtampių ribotuvais |  | kompl. | 1682 |  | 0
Širvintų r. sav. |  | Medžiagos | Vertikalus 10 kV skyriklis su 2 įž. peiliais su pavara ir traukėmis ir su 2-os klasės viršįtampių ribotuvais |  | kompl. | 1746 |  | 0
Širvintų r. sav. |  | Medžiagos | Apsauga nuo paukščių izoliatoriams (Transformatoriaus) (3 vnt.) |  | kompl. | 68.68 |  | 0
Širvintų r. sav. |  | Medžiagos | Hermetizavimo komplektas naudojamas kartu su 10 kV ir 24 kV C tipo kištukiniais adapteriais. Komplektas skirtas, kai C tipo adapteris montuojamas ant 3 gyslų kabelio su bendru išoriniu apvalkalu. Į komplektą įeina gyslų izoliavimo vamzdeliai, izoliavimo p |  | kompl. | 73.52 |  | 0
Širvintų r. sav. |  | Medžiagos | Micro TSPĮ įranga |  | kompl. | 5000 |  | 0
Širvintų r. sav. |  | Medžiagos | 10 kV įtampos matavimo transformatorius (3 fazės) |  | kompl. | 2273.99 |  | 0
Jonavos r. sav. |  | Medžiagos | Horizontalus 10 kV skyriklis su 1 įž. peiliu su pavara ir traukėmis |  | kompl. | 1022.3 |  | 0
Kaišiadorių r. sav. |  | Medžiagos | Horizontalus 10 kV skyriklis su 1 įž. peiliu su pavara ir traukėmis |  | kompl. | 1022.3 |  | 0
Jonavos r. sav. |  | Medžiagos | Horizontalus 10 kV skyriklis su 2 įž. peiliais su pavara ir traukėmis |  | kompl. | 1079.24 |  | 0
Kaišiadorių r. sav. |  | Medžiagos | Horizontalus 10 kV skyriklis su 2 įž. peiliais su pavara ir traukėmis |  | kompl. | 1079.24 |  | 0
Jonavos r. sav. |  | Medžiagos | Vertikalus 10 kV skyriklis su 1 įž. peiliu su pavara ir traukėmis ir su 2-os klasės viršįtampių ribotuvais |  | kompl. | 1682.9 |  | 0
Kaišiadorių r. sav. |  | Medžiagos | Vertikalus 10 kV skyriklis su 1 įž. peiliu su pavara ir traukėmis ir su 2-os klasės viršįtampių ribotuvais |  | kompl. | 1682.9 |  | 0
Jonavos r. sav. |  | Medžiagos | Vertikalus 10 kV skyriklis su 2 įž. peiliais su pavara ir traukėmis ir su 2-os klasės viršįtampių ribotuvais |  | kompl. | 1746.8 |  | 0
Kaišiadorių r. sav. |  | Medžiagos | Vertikalus 10 kV skyriklis su 2 įž. peiliais su pavara ir traukėmis ir su 2-os klasės viršįtampių ribotuvais |  | kompl. | 1746.8 |  | 0
Jonavos r. sav. |  | Medžiagos | Apsauga nuo paukščių izoliatoriams (Transformatoriaus) (3 vnt.) |  | kompl. | 68.68 |  | 0
Kaišiadorių r. sav. |  | Medžiagos | Apsauga nuo paukščių izoliatoriams (Transformatoriaus) (3 vnt.) |  | kompl. | 68.68 |  | 0
Jonavos r. sav. |  | Medžiagos | Hermetizavimo komplektas naudojamas kartu su 10 kV ir 24 kV C tipo kištukiniais adapteriais. Komplektas skirtas, kai C tipo adapteris montuojamas ant 3 gyslų kabelio su bendru išoriniu apvalkalu. Į komplektą įeina gyslų izoliavimo vamzdeliai, izoliavimo p |  | kompl. | 75.02 |  | 0
Kaišiadorių r. sav. |  | Medžiagos | Hermetizavimo komplektas naudojamas kartu su 10 kV ir 24 kV C tipo kištukiniais adapteriais. Komplektas skirtas, kai C tipo adapteris montuojamas ant 3 gyslų kabelio su bendru išoriniu apvalkalu. Į komplektą įeina gyslų izoliavimo vamzdeliai, izoliavimo p |  | kompl. | 75.02 |  | 0
Jonavos r. sav. |  | Medžiagos | Micro TSPĮ įranga |  | kompl. | 5385.41 |  | 0
Kaišiadorių r. sav. |  | Medžiagos | Micro TSPĮ įranga |  | kompl. | 5385.41 |  | 0
Jonavos r. sav. |  | Medžiagos | 10 kV įtampos matavimo transformatorius (3 fazės) |  | kompl. | 2320.4 |  | 0
Kaišiadorių r. sav. |  | Medžiagos | 10 kV įtampos matavimo transformatorius (3 fazės) |  | kompl. | 2320.4 |  | 0
Kėdainių r. sav. |  | Medžiagos | Horizontalus 10 kV skyriklis su 1 įž. peiliu su pavara ir traukėmis |  | kompl. | 1022.3 |  | 0
Ukmergės r. sav. |  | Medžiagos | Horizontalus 10 kV skyriklis su 1 įž. peiliu su pavara ir traukėmis |  | kompl. | 1022.3 |  | 0
Kėdainių r. sav. |  | Medžiagos | Horizontalus 10 kV skyriklis su 2 įž. peiliais su pavara ir traukėmis |  | kompl. | 1079.24 |  | 0
Ukmergės r. sav. |  | Medžiagos | Horizontalus 10 kV skyriklis su 2 įž. peiliais su pavara ir traukėmis |  | kompl. | 1079.24 |  | 0
Kėdainių r. sav. |  | Medžiagos | Vertikalus 10 kV skyriklis su 1 įž. peiliu su pavara ir traukėmis ir su 2-os klasės viršįtampių ribotuvais |  | kompl. | 1682.9 |  | 0
Ukmergės r. sav. |  | Medžiagos | Vertikalus 10 kV skyriklis su 1 įž. peiliu su pavara ir traukėmis ir su 2-os klasės viršįtampių ribotuvais |  | kompl. | 1682.9 |  | 0
Kėdainių r. sav. |  | Medžiagos | Vertikalus 10 kV skyriklis su 2 įž. peiliais su pavara ir traukėmis ir su 2-os klasės viršįtampių ribotuvais |  | kompl. | 1746.8 |  | 0
Ukmergės r. sav. |  | Medžiagos | Vertikalus 10 kV skyriklis su 2 įž. peiliais su pavara ir traukėmis ir su 2-os klasės viršįtampių ribotuvais |  | kompl. | 1746.8 |  | 0
Kėdainių r. sav. |  | Medžiagos | Apsauga nuo paukščių izoliatoriams (Transformatoriaus) (3 vnt.) |  | kompl. | 68.68 |  | 0
Ukmergės r. sav. |  | Medžiagos | Apsauga nuo paukščių izoliatoriams (Transformatoriaus) (3 vnt.) |  | kompl. | 68.68 |  | 0
Kėdainių r. sav. |  | Medžiagos | Hermetizavimo komplektas naudojamas kartu su 10 kV ir 24 kV C tipo kištukiniais adapteriais. Komplektas skirtas, kai C tipo adapteris montuojamas ant 3 gyslų kabelio su bendru išoriniu apvalkalu. Į komplektą įeina gyslų izoliavimo vamzdeliai, izoliavimo p |  | kompl. | 75.02 |  | 0
Ukmergės r. sav. |  | Medžiagos | Hermetizavimo komplektas naudojamas kartu su 10 kV ir 24 kV C tipo kištukiniais adapteriais. Komplektas skirtas, kai C tipo adapteris montuojamas ant 3 gyslų kabelio su bendru išoriniu apvalkalu. Į komplektą įeina gyslų izoliavimo vamzdeliai, izoliavimo p |  | kompl. | 75.02 |  | 0
Kėdainių r. sav. |  | Medžiagos | Micro TSPĮ įranga |  | kompl. | 5385.41 |  | 0
Ukmergės r. sav. |  | Medžiagos | Micro TSPĮ įranga |  | kompl. | 5385.41 |  | 0
Kėdainių r. sav. |  | Medžiagos | 10 kV įtampos matavimo transformatorius (3 fazės) |  | kompl. | 2320.4 |  | 0
Ukmergės r. sav. |  | Medžiagos | 10 kV įtampos matavimo transformatorius (3 fazės) |  | kompl. | 2320.4 |  | 0
Palangos m. sav. |  | Medžiagos | Horizontalus 10 kV skyriklis su 1 įž. peiliu su pavara ir traukėmis |  | kompl. | 1022.3 |  | 0
Palangos m. sav. |  | Medžiagos | Horizontalus 10 kV skyriklis su 2 įž. peiliais su pavara ir traukėmis |  | kompl. | 1079.24 |  | 0
Palangos m. sav. |  | Medžiagos | Vertikalus 10 kV skyriklis su 1 įž. peiliu su pavara ir traukėmis ir su 2-os klasės viršįtampių ribotuvais |  | kompl. | 1682.9 |  | 0
Palangos m. sav. |  | Medžiagos | Vertikalus 10 kV skyriklis su 2 įž. peiliais su pavara ir traukėmis ir su 2-os klasės viršįtampių ribotuvais |  | kompl. | 1746.8 |  | 0
Palangos m. sav. |  | Medžiagos | Apsauga nuo paukščių izoliatoriams (Transformatoriaus) (3 vnt.) |  | kompl. | 68.68 |  | 0
Palangos m. sav. |  | Medžiagos | Hermetizavimo komplektas naudojamas kartu su 10 kV ir 24 kV C tipo kištukiniais adapteriais. Komplektas skirtas, kai C tipo adapteris montuojamas ant 3 gyslų kabelio su bendru išoriniu apvalkalu. Į komplektą įeina gyslų izoliavimo vamzdeliai, izoliavimo p |  | kompl. | 75.02 |  | 0
Palangos m. sav. |  | Medžiagos | Micro TSPĮ įranga |  | kompl. | 5385.41 |  | 0
Palangos m. sav. |  | Medžiagos | 10 kV įtampos matavimo transformatorius (3 fazės) |  | kompl. | 2320.4 |  | 0
Šiaulių m. sav. |  | Medžiagos | Horizontalus 10 kV skyriklis su 1 įž. peiliu su pavara ir traukėmis |  | kompl. | 1022.3 |  | 0
Šiaulių m. sav. |  | Medžiagos | Horizontalus 10 kV skyriklis su 2 įž. peiliais su pavara ir traukėmis |  | kompl. | 1079.24 |  | 0
Šiaulių m. sav. |  | Medžiagos | Vertikalus 10 kV skyriklis su 1 įž. peiliu su pavara ir traukėmis ir su 2-os klasės viršįtampių ribotuvais |  | kompl. | 1682.9 |  | 0
Šiaulių m. sav. |  | Medžiagos | Vertikalus 10 kV skyriklis su 2 įž. peiliais su pavara ir traukėmis ir su 2-os klasės viršįtampių ribotuvais |  | kompl. | 1746.8 |  | 0
Šiaulių m. sav. |  | Medžiagos | Apsauga nuo paukščių izoliatoriams (Transformatoriaus) (3 vnt.) |  | kompl. | 68.68 |  | 0
Šiaulių m. sav. |  | Medžiagos | Hermetizavimo komplektas naudojamas kartu su 10 kV ir 24 kV C tipo kištukiniais adapteriais. Komplektas skirtas, kai C tipo adapteris montuojamas ant 3 gyslų kabelio su bendru išoriniu apvalkalu. Į komplektą įeina gyslų izoliavimo vamzdeliai, izoliavimo p |  | kompl. | 75.02 |  | 0
Šiaulių m. sav. |  | Medžiagos | Micro TSPĮ įranga |  | kompl. | 5000 |  | 0
Šiaulių m. sav. |  | Medžiagos | 10 kV įtampos matavimo transformatorius (3 fazės) |  | kompl. | 2320.4 |  | 0
Kelmės r. sav. |  | Medžiagos | Horizontalus 10 kV skyriklis su 1 įž. peiliu su pavara ir traukėmis |  | kompl. | 900 |  | 0
Šiaulių r. sav. |  | Medžiagos | Horizontalus 10 kV skyriklis su 1 įž. peiliu su pavara ir traukėmis |  | kompl. | 900 |  | 0
Kelmės r. sav. |  | Medžiagos | Horizontalus 10 kV skyriklis su 2 įž. peiliais su pavara ir traukėmis |  | kompl. | 1079.24 |  | 0
Šiaulių r. sav. |  | Medžiagos | Horizontalus 10 kV skyriklis su 2 įž. peiliais su pavara ir traukėmis |  | kompl. | 1079.24 |  | 0
Kelmės r. sav. |  | Medžiagos | Vertikalus 10 kV skyriklis su 1 įž. peiliu su pavara ir traukėmis ir su 2-os klasės viršįtampių ribotuvais |  | kompl. | 1682.9 |  | 0
Šiaulių r. sav. |  | Medžiagos | Vertikalus 10 kV skyriklis su 1 įž. peiliu su pavara ir traukėmis ir su 2-os klasės viršįtampių ribotuvais |  | kompl. | 1682.9 |  | 0
Kelmės r. sav. |  | Medžiagos | Vertikalus 10 kV skyriklis su 2 įž. peiliais su pavara ir traukėmis ir su 2-os klasės viršįtampių ribotuvais |  | kompl. | 1746.8 |  | 0
Šiaulių r. sav. |  | Medžiagos | Vertikalus 10 kV skyriklis su 2 įž. peiliais su pavara ir traukėmis ir su 2-os klasės viršįtampių ribotuvais |  | kompl. | 1746.8 |  | 0
Kelmės r. sav. |  | Medžiagos | Apsauga nuo paukščių izoliatoriams (Transformatoriaus) (3 vnt.) |  | kompl. | 68.68 |  | 0
Šiaulių r. sav. |  | Medžiagos | Apsauga nuo paukščių izoliatoriams (Transformatoriaus) (3 vnt.) |  | kompl. | 68.68 |  | 0
Kelmės r. sav. |  | Medžiagos | Hermetizavimo komplektas naudojamas kartu su 10 kV ir 24 kV C tipo kištukiniais adapteriais. Komplektas skirtas, kai C tipo adapteris montuojamas ant 3 gyslų kabelio su bendru išoriniu apvalkalu. Į komplektą įeina gyslų izoliavimo vamzdeliai, izoliavimo p |  | kompl. | 75.02 |  | 0
Šiaulių r. sav. |  | Medžiagos | Hermetizavimo komplektas naudojamas kartu su 10 kV ir 24 kV C tipo kištukiniais adapteriais. Komplektas skirtas, kai C tipo adapteris montuojamas ant 3 gyslų kabelio su bendru išoriniu apvalkalu. Į komplektą įeina gyslų izoliavimo vamzdeliai, izoliavimo p |  | kompl. | 75.02 |  | 0
Kelmės r. sav. |  | Medžiagos | Micro TSPĮ įranga |  | kompl. | 5385.41 |  | 0
Šiaulių r. sav. |  | Medžiagos | Micro TSPĮ įranga |  | kompl. | 5385.41 |  | 0
Kelmės r. sav. |  | Medžiagos | 10 kV įtampos matavimo transformatorius (3 fazės) |  | kompl. | 2000 |  | 0
Šiaulių r. sav. |  | Medžiagos | 10 kV įtampos matavimo transformatorius (3 fazės) |  | kompl. | 2000 |  | 0
Joniškio r. sav. |  | Medžiagos | Horizontalus 10 kV skyriklis su 1 įž. peiliu su pavara ir traukėmis |  | kompl. | 900 |  | 0
Pakruojo r. sav. |  | Medžiagos | Horizontalus 10 kV skyriklis su 1 įž. peiliu su pavara ir traukėmis |  | kompl. | 900 |  | 0
Joniškio r. sav. |  | Medžiagos | Horizontalus 10 kV skyriklis su 2 įž. peiliais su pavara ir traukėmis |  | kompl. | 1079.24 |  | 0
Pakruojo r. sav. |  | Medžiagos | Horizontalus 10 kV skyriklis su 2 įž. peiliais su pavara ir traukėmis |  | kompl. | 1079.24 |  | 0
Joniškio r. sav. |  | Medžiagos | Vertikalus 10 kV skyriklis su 1 įž. peiliu su pavara ir traukėmis ir su 2-os klasės viršįtampių ribotuvais |  | kompl. | 1682.9 |  | 0
Pakruojo r. sav. |  | Medžiagos | Vertikalus 10 kV skyriklis su 1 įž. peiliu su pavara ir traukėmis ir su 2-os klasės viršįtampių ribotuvais |  | kompl. | 1682.9 |  | 0
Joniškio r. sav. |  | Medžiagos | Vertikalus 10 kV skyriklis su 2 įž. peiliais su pavara ir traukėmis ir su 2-os klasės viršįtampių ribotuvais |  | kompl. | 1746.8 |  | 0
Pakruojo r. sav. |  | Medžiagos | Vertikalus 10 kV skyriklis su 2 įž. peiliais su pavara ir traukėmis ir su 2-os klasės viršįtampių ribotuvais |  | kompl. | 1746.8 |  | 0
Joniškio r. sav. |  | Medžiagos | Apsauga nuo paukščių izoliatoriams (Transformatoriaus) (3 vnt.) |  | kompl. | 68.68 |  | 0
Pakruojo r. sav. |  | Medžiagos | Apsauga nuo paukščių izoliatoriams (Transformatoriaus) (3 vnt.) |  | kompl. | 68.68 |  | 0
Joniškio r. sav. |  | Medžiagos | Hermetizavimo komplektas naudojamas kartu su 10 kV ir 24 kV C tipo kištukiniais adapteriais. Komplektas skirtas, kai C tipo adapteris montuojamas ant 3 gyslų kabelio su bendru išoriniu apvalkalu. Į komplektą įeina gyslų izoliavimo vamzdeliai, izoliavimo p |  | kompl. | 75.02 |  | 0
Pakruojo r. sav. |  | Medžiagos | Hermetizavimo komplektas naudojamas kartu su 10 kV ir 24 kV C tipo kištukiniais adapteriais. Komplektas skirtas, kai C tipo adapteris montuojamas ant 3 gyslų kabelio su bendru išoriniu apvalkalu. Į komplektą įeina gyslų izoliavimo vamzdeliai, izoliavimo p |  | kompl. | 75.02 |  | 0
Joniškio r. sav. |  | Medžiagos | Micro TSPĮ įranga |  | kompl. | 5385.41 |  | 0
Pakruojo r. sav. |  | Medžiagos | Micro TSPĮ įranga |  | kompl. | 5385.41 |  | 0
Joniškio r. sav. |  | Medžiagos | 10 kV įtampos matavimo transformatorius (3 fazės) |  | kompl. | 2000 |  | 0
Pakruojo r. sav. |  | Medžiagos | 10 kV įtampos matavimo transformatorius (3 fazės) |  | kompl. | 2000 |  | 0
Klaipėdos m. sav. |  | Medžiagos | Horizontalus 10 kV skyriklis su 1 įž. peiliu su pavara ir traukėmis |  | kompl. | 1022.3 |  | 0
Neringos sav. |  | Medžiagos | Horizontalus 10 kV skyriklis su 1 įž. peiliu su pavara ir traukėmis |  | kompl. | 1022.3 |  | 0
Klaipėdos m. sav. |  | Medžiagos | Horizontalus 10 kV skyriklis su 2 įž. peiliais su pavara ir traukėmis |  | kompl. | 1079.24 |  | 0
Neringos sav. |  | Medžiagos | Horizontalus 10 kV skyriklis su 2 įž. peiliais su pavara ir traukėmis |  | kompl. | 1079.24 |  | 0
Klaipėdos m. sav. |  | Medžiagos | Vertikalus 10 kV skyriklis su 1 įž. peiliu su pavara ir traukėmis ir su 2-os klasės viršįtampių ribotuvais |  | kompl. | 1682.9 |  | 0
Neringos sav. |  | Medžiagos | Vertikalus 10 kV skyriklis su 1 įž. peiliu su pavara ir traukėmis ir su 2-os klasės viršįtampių ribotuvais |  | kompl. | 1682.9 |  | 0
Klaipėdos m. sav. |  | Medžiagos | Vertikalus 10 kV skyriklis su 2 įž. peiliais su pavara ir traukėmis ir su 2-os klasės viršįtampių ribotuvais |  | kompl. | 1746.8 |  | 0
Neringos sav. |  | Medžiagos | Vertikalus 10 kV skyriklis su 2 įž. peiliais su pavara ir traukėmis ir su 2-os klasės viršįtampių ribotuvais |  | kompl. | 1746.8 |  | 0
Klaipėdos m. sav. |  | Medžiagos | Apsauga nuo paukščių izoliatoriams (Transformatoriaus) (3 vnt.) |  | kompl. | 68.68 |  | 0
Neringos sav. |  | Medžiagos | Apsauga nuo paukščių izoliatoriams (Transformatoriaus) (3 vnt.) |  | kompl. | 68.68 |  | 0
Klaipėdos m. sav. |  | Medžiagos | Hermetizavimo komplektas naudojamas kartu su 10 kV ir 24 kV C tipo kištukiniais adapteriais. Komplektas skirtas, kai C tipo adapteris montuojamas ant 3 gyslų kabelio su bendru išoriniu apvalkalu. Į komplektą įeina gyslų izoliavimo vamzdeliai, izoliavimo p |  | kompl. | 75.02 |  | 0
Neringos sav. |  | Medžiagos | Hermetizavimo komplektas naudojamas kartu su 10 kV ir 24 kV C tipo kištukiniais adapteriais. Komplektas skirtas, kai C tipo adapteris montuojamas ant 3 gyslų kabelio su bendru išoriniu apvalkalu. Į komplektą įeina gyslų izoliavimo vamzdeliai, izoliavimo p |  | kompl. | 75.02 |  | 0
Klaipėdos m. sav. |  | Medžiagos | Micro TSPĮ įranga |  | kompl. | 5385.41 |  | 0
Neringos sav. |  | Medžiagos | Micro TSPĮ įranga |  | kompl. | 5385.41 |  | 0
Klaipėdos m. sav. |  | Medžiagos | 10 kV įtampos matavimo transformatorius (3 fazės) |  | kompl. | 2000 |  | 0
Neringos sav. |  | Medžiagos | 10 kV įtampos matavimo transformatorius (3 fazės) |  | kompl. | 2000 |  | 0
Radviliškio r. sav. |  | Medžiagos | Horizontalus 10 kV skyriklis su 1 įž. peiliu su pavara ir traukėmis |  | kompl. | 1022.3 |  | 0
Raseinių r. sav. |  | Medžiagos | Horizontalus 10 kV skyriklis su 1 įž. peiliu su pavara ir traukėmis |  | kompl. | 1022.3 |  | 0
Radviliškio r. sav. |  | Medžiagos | Horizontalus 10 kV skyriklis su 2 įž. peiliais su pavara ir traukėmis |  | kompl. | 1079.24 |  | 0
Raseinių r. sav. |  | Medžiagos | Horizontalus 10 kV skyriklis su 2 įž. peiliais su pavara ir traukėmis |  | kompl. | 1079.24 |  | 0
Radviliškio r. sav. |  | Medžiagos | Vertikalus 10 kV skyriklis su 1 įž. peiliu su pavara ir traukėmis ir su 2-os klasės viršįtampių ribotuvais |  | kompl. | 1682.9 |  | 0
Raseinių r. sav. |  | Medžiagos | Vertikalus 10 kV skyriklis su 1 įž. peiliu su pavara ir traukėmis ir su 2-os klasės viršįtampių ribotuvais |  | kompl. | 1682.9 |  | 0
Radviliškio r. sav. |  | Medžiagos | Vertikalus 10 kV skyriklis su 2 įž. peiliais su pavara ir traukėmis ir su 2-os klasės viršįtampių ribotuvais |  | kompl. | 1746.8 |  | 0
Raseinių r. sav. |  | Medžiagos | Vertikalus 10 kV skyriklis su 2 įž. peiliais su pavara ir traukėmis ir su 2-os klasės viršįtampių ribotuvais |  | kompl. | 1746.8 |  | 0
Radviliškio r. sav. |  | Medžiagos | Apsauga nuo paukščių izoliatoriams (Transformatoriaus) (3 vnt.) |  | kompl. | 68.68 |  | 0
Raseinių r. sav. |  | Medžiagos | Apsauga nuo paukščių izoliatoriams (Transformatoriaus) (3 vnt.) |  | kompl. | 68.68 |  | 0
Radviliškio r. sav. |  | Medžiagos | Hermetizavimo komplektas naudojamas kartu su 10 kV ir 24 kV C tipo kištukiniais adapteriais. Komplektas skirtas, kai C tipo adapteris montuojamas ant 3 gyslų kabelio su bendru išoriniu apvalkalu. Į komplektą įeina gyslų izoliavimo vamzdeliai, izoliavimo p |  | kompl. | 45.01 |  | 0
Raseinių r. sav. |  | Medžiagos | Hermetizavimo komplektas naudojamas kartu su 10 kV ir 24 kV C tipo kištukiniais adapteriais. Komplektas skirtas, kai C tipo adapteris montuojamas ant 3 gyslų kabelio su bendru išoriniu apvalkalu. Į komplektą įeina gyslų izoliavimo vamzdeliai, izoliavimo p |  | kompl. | 45.01 |  | 0
Radviliškio r. sav. |  | Medžiagos | Micro TSPĮ įranga |  | kompl. | 5385 |  | 0
Raseinių r. sav. |  | Medžiagos | Micro TSPĮ įranga |  | kompl. | 5385 |  | 0
Radviliškio r. sav. |  | Medžiagos | 10 kV įtampos matavimo transformatorius (3 fazės) |  | kompl. | 2320.4 |  | 0
Raseinių r. sav. |  | Medžiagos | 10 kV įtampos matavimo transformatorius (3 fazės) |  | kompl. | 2320.4 |  | 0
Kretingos r. sav. |  | Medžiagos | Horizontalus 10 kV skyriklis su 1 įž. peiliu su pavara ir traukėmis |  | kompl. | 1000 |  | 0
Kretingos r. sav. |  | Medžiagos | Horizontalus 10 kV skyriklis su 2 įž. peiliais su pavara ir traukėmis |  | kompl. | 1000 |  | 0
Kretingos r. sav. |  | Medžiagos | Vertikalus 10 kV skyriklis su 1 įž. peiliu su pavara ir traukėmis ir su 2-os klasės viršįtampių ribotuvais |  | kompl. | 1500 |  | 0
Kretingos r. sav. |  | Medžiagos | Vertikalus 10 kV skyriklis su 2 įž. peiliais su pavara ir traukėmis ir su 2-os klasės viršįtampių ribotuvais |  | kompl. | 1700 |  | 0
Kretingos r. sav. |  | Medžiagos | Apsauga nuo paukščių izoliatoriams (Transformatoriaus) (3 vnt.) |  | kompl. | 65 |  | 0
Kretingos r. sav. |  | Medžiagos | Hermetizavimo komplektas naudojamas kartu su 10 kV ir 24 kV C tipo kištukiniais adapteriais. Komplektas skirtas, kai C tipo adapteris montuojamas ant 3 gyslų kabelio su bendru išoriniu apvalkalu. Į komplektą įeina gyslų izoliavimo vamzdeliai, izoliavimo p |  | kompl. | 75 |  | 0
Kretingos r. sav. |  | Medžiagos | Micro TSPĮ įranga |  | kompl. | 4500 |  | 0
Kretingos r. sav. |  | Medžiagos | 10 kV įtampos matavimo transformatorius (3 fazės) |  | kompl. | 2300 |  | 0
Akmenės r. sav. |  | Medžiagos | Horizontalus 10 kV skyriklis su 1 įž. peiliu su pavara ir traukėmis |  | kompl. | 950 |  | 0
Mažeikių r. sav. |  | Medžiagos | Horizontalus 10 kV skyriklis su 1 įž. peiliu su pavara ir traukėmis |  | kompl. | 950 |  | 0
Akmenės r. sav. |  | Medžiagos | Horizontalus 10 kV skyriklis su 2 įž. peiliais su pavara ir traukėmis |  | kompl. | 1070 |  | 0
Mažeikių r. sav. |  | Medžiagos | Horizontalus 10 kV skyriklis su 2 įž. peiliais su pavara ir traukėmis |  | kompl. | 1070 |  | 0
Akmenės r. sav. |  | Medžiagos | Vertikalus 10 kV skyriklis su 1 įž. peiliu su pavara ir traukėmis ir su 2-os klasės viršįtampių ribotuvais |  | kompl. | 1500 |  | 0
Mažeikių r. sav. |  | Medžiagos | Vertikalus 10 kV skyriklis su 1 įž. peiliu su pavara ir traukėmis ir su 2-os klasės viršįtampių ribotuvais |  | kompl. | 1500 |  | 0
Akmenės r. sav. |  | Medžiagos | Vertikalus 10 kV skyriklis su 2 įž. peiliais su pavara ir traukėmis ir su 2-os klasės viršįtampių ribotuvais |  | kompl. | 1500 |  | 0
Mažeikių r. sav. |  | Medžiagos | Vertikalus 10 kV skyriklis su 2 įž. peiliais su pavara ir traukėmis ir su 2-os klasės viršįtampių ribotuvais |  | kompl. | 1500 |  | 0
Akmenės r. sav. |  | Medžiagos | Apsauga nuo paukščių izoliatoriams (Transformatoriaus) (3 vnt.) |  | kompl. | 68.68 |  | 0
Mažeikių r. sav. |  | Medžiagos | Apsauga nuo paukščių izoliatoriams (Transformatoriaus) (3 vnt.) |  | kompl. | 68.68 |  | 0
Akmenės r. sav. |  | Medžiagos | Hermetizavimo komplektas naudojamas kartu su 10 kV ir 24 kV C tipo kištukiniais adapteriais. Komplektas skirtas, kai C tipo adapteris montuojamas ant 3 gyslų kabelio su bendru išoriniu apvalkalu. Į komplektą įeina gyslų izoliavimo vamzdeliai, izoliavimo p |  | kompl. | 55 |  | 0
Mažeikių r. sav. |  | Medžiagos | Hermetizavimo komplektas naudojamas kartu su 10 kV ir 24 kV C tipo kištukiniais adapteriais. Komplektas skirtas, kai C tipo adapteris montuojamas ant 3 gyslų kabelio su bendru išoriniu apvalkalu. Į komplektą įeina gyslų izoliavimo vamzdeliai, izoliavimo p |  | kompl. | 55 |  | 0
Akmenės r. sav. |  | Medžiagos | Micro TSPĮ įranga |  | kompl. | 3000 |  | 0
Mažeikių r. sav. |  | Medžiagos | Micro TSPĮ įranga |  | kompl. | 3000 |  | 0
Akmenės r. sav. |  | Medžiagos | 10 kV įtampos matavimo transformatorius (3 fazės) |  | kompl. | 1500 |  | 0
Mažeikių r. sav. |  | Medžiagos | 10 kV įtampos matavimo transformatorius (3 fazės) |  | kompl. | 1500 |  | 0
Vilkaviškio r. sav. |  | Medžiagos | Horizontalus 10 kV skyriklis su 1 įž. peiliu su pavara ir traukėmis |  | kompl. | 1000 |  | 0
Vilkaviškio r. sav. |  | Medžiagos | Horizontalus 10 kV skyriklis su 2 įž. peiliais su pavara ir traukėmis |  | kompl. | 1079.24 |  | 0
Vilkaviškio r. sav. |  | Medžiagos | Vertikalus 10 kV skyriklis su 1 įž. peiliu su pavara ir traukėmis ir su 2-os klasės viršįtampių ribotuvais |  | kompl. | 1682.9 |  | 0
Vilkaviškio r. sav. |  | Medžiagos | Vertikalus 10 kV skyriklis su 2 įž. peiliais su pavara ir traukėmis ir su 2-os klasės viršįtampių ribotuvais |  | kompl. | 1746.8 |  | 0
Vilkaviškio r. sav. |  | Medžiagos | Apsauga nuo paukščių izoliatoriams (Transformatoriaus) (3 vnt.) |  | kompl. | 60 |  | 0
Vilkaviškio r. sav. |  | Medžiagos | Hermetizavimo komplektas naudojamas kartu su 10 kV ir 24 kV C tipo kištukiniais adapteriais. Komplektas skirtas, kai C tipo adapteris montuojamas ant 3 gyslų kabelio su bendru išoriniu apvalkalu. Į komplektą įeina gyslų izoliavimo vamzdeliai, izoliavimo p |  | kompl. | 75.02 |  | 0
Vilkaviškio r. sav. |  | Medžiagos | Micro TSPĮ įranga |  | kompl. | 4500 |  | 0
Vilkaviškio r. sav. |  | Medžiagos | 10 kV įtampos matavimo transformatorius (3 fazės) |  | kompl. | 2300 |  | 0
Pagėgių sav. |  | Medžiagos | Horizontalus 10 kV skyriklis su 1 įž. peiliu su pavara ir traukėmis |  | kompl. | 1022.3 |  | 0
Tauragės r. sav. |  | Medžiagos | Horizontalus 10 kV skyriklis su 1 įž. peiliu su pavara ir traukėmis |  | kompl. | 1022.3 |  | 0
Šilutės r. sav. |  | Medžiagos | Horizontalus 10 kV skyriklis su 1 įž. peiliu su pavara ir traukėmis |  | kompl. | 1022.3 |  | 0
Pagėgių sav. |  | Medžiagos | Horizontalus 10 kV skyriklis su 2 įž. peiliais su pavara ir traukėmis |  | kompl. | 1079.24 |  | 0
Tauragės r. sav. |  | Medžiagos | Horizontalus 10 kV skyriklis su 2 įž. peiliais su pavara ir traukėmis |  | kompl. | 1079.24 |  | 0
Šilutės r. sav. |  | Medžiagos | Horizontalus 10 kV skyriklis su 2 įž. peiliais su pavara ir traukėmis |  | kompl. | 1079.24 |  | 0
Pagėgių sav. |  | Medžiagos | Vertikalus 10 kV skyriklis su 1 įž. peiliu su pavara ir traukėmis ir su 2-os klasės viršįtampių ribotuvais |  | kompl. | 1682.9 |  | 0
Tauragės r. sav. |  | Medžiagos | Vertikalus 10 kV skyriklis su 1 įž. peiliu su pavara ir traukėmis ir su 2-os klasės viršįtampių ribotuvais |  | kompl. | 1682.9 |  | 0
Šilutės r. sav. |  | Medžiagos | Vertikalus 10 kV skyriklis su 1 įž. peiliu su pavara ir traukėmis ir su 2-os klasės viršįtampių ribotuvais |  | kompl. | 1682.9 |  | 0
Pagėgių sav. |  | Medžiagos | Vertikalus 10 kV skyriklis su 2 įž. peiliais su pavara ir traukėmis ir su 2-os klasės viršįtampių ribotuvais |  | kompl. | 1746.8 |  | 0
Tauragės r. sav. |  | Medžiagos | Vertikalus 10 kV skyriklis su 2 įž. peiliais su pavara ir traukėmis ir su 2-os klasės viršįtampių ribotuvais |  | kompl. | 1746.8 |  | 0
Šilutės r. sav. |  | Medžiagos | Vertikalus 10 kV skyriklis su 2 įž. peiliais su pavara ir traukėmis ir su 2-os klasės viršįtampių ribotuvais |  | kompl. | 1746.8 |  | 0
Pagėgių sav. |  | Medžiagos | Apsauga nuo paukščių izoliatoriams (Transformatoriaus) (3 vnt.) |  | kompl. | 68.68 |  | 0
Tauragės r. sav. |  | Medžiagos | Apsauga nuo paukščių izoliatoriams (Transformatoriaus) (3 vnt.) |  | kompl. | 68.68 |  | 0
Šilutės r. sav. |  | Medžiagos | Apsauga nuo paukščių izoliatoriams (Transformatoriaus) (3 vnt.) |  | kompl. | 68.68 |  | 0
Pagėgių sav. |  | Medžiagos | Hermetizavimo komplektas naudojamas kartu su 10 kV ir 24 kV C tipo kištukiniais adapteriais. Komplektas skirtas, kai C tipo adapteris montuojamas ant 3 gyslų kabelio su bendru išoriniu apvalkalu. Į komplektą įeina gyslų izoliavimo vamzdeliai, izoliavimo p |  | kompl. | 75.02 |  | 0
Tauragės r. sav. |  | Medžiagos | Hermetizavimo komplektas naudojamas kartu su 10 kV ir 24 kV C tipo kištukiniais adapteriais. Komplektas skirtas, kai C tipo adapteris montuojamas ant 3 gyslų kabelio su bendru išoriniu apvalkalu. Į komplektą įeina gyslų izoliavimo vamzdeliai, izoliavimo p |  | kompl. | 75.02 |  | 0
Šilutės r. sav. |  | Medžiagos | Hermetizavimo komplektas naudojamas kartu su 10 kV ir 24 kV C tipo kištukiniais adapteriais. Komplektas skirtas, kai C tipo adapteris montuojamas ant 3 gyslų kabelio su bendru išoriniu apvalkalu. Į komplektą įeina gyslų izoliavimo vamzdeliai, izoliavimo p |  | kompl. | 75.02 |  | 0
Pagėgių sav. |  | Medžiagos | Micro TSPĮ įranga |  | kompl. | 5385.41 |  | 0
Tauragės r. sav. |  | Medžiagos | Micro TSPĮ įranga |  | kompl. | 5385.41 |  | 0
Šilutės r. sav. |  | Medžiagos | Micro TSPĮ įranga |  | kompl. | 5385.41 |  | 0
Pagėgių sav. |  | Medžiagos | 10 kV įtampos matavimo transformatorius (3 fazės) |  | kompl. | 2320.4 |  | 0
Tauragės r. sav. |  | Medžiagos | 10 kV įtampos matavimo transformatorius (3 fazės) |  | kompl. | 2320.4 |  | 0
Šilutės r. sav. |  | Medžiagos | 10 kV įtampos matavimo transformatorius (3 fazės) |  | kompl. | 2320.4 |  | 0
Plungės r. sav. |  | Medžiagos | Horizontalus 10 kV skyriklis su 1 įž. peiliu su pavara ir traukėmis |  | kompl. | 1022.3 |  | 0
Skuodo r. sav. |  | Medžiagos | Horizontalus 10 kV skyriklis su 1 įž. peiliu su pavara ir traukėmis |  | kompl. | 1022.3 |  | 0
Plungės r. sav. |  | Medžiagos | Horizontalus 10 kV skyriklis su 2 įž. peiliais su pavara ir traukėmis |  | kompl. | 1079.24 |  | 0
Skuodo r. sav. |  | Medžiagos | Horizontalus 10 kV skyriklis su 2 įž. peiliais su pavara ir traukėmis |  | kompl. | 1079.24 |  | 0
Plungės r. sav. |  | Medžiagos | Vertikalus 10 kV skyriklis su 1 įž. peiliu su pavara ir traukėmis ir su 2-os klasės viršįtampių ribotuvais |  | kompl. | 1682.9 |  | 0
Skuodo r. sav. |  | Medžiagos | Vertikalus 10 kV skyriklis su 1 įž. peiliu su pavara ir traukėmis ir su 2-os klasės viršįtampių ribotuvais |  | kompl. | 1682.9 |  | 0
Plungės r. sav. |  | Medžiagos | Vertikalus 10 kV skyriklis su 2 įž. peiliais su pavara ir traukėmis ir su 2-os klasės viršįtampių ribotuvais |  | kompl. | 1746.8 |  | 0
Skuodo r. sav. |  | Medžiagos | Vertikalus 10 kV skyriklis su 2 įž. peiliais su pavara ir traukėmis ir su 2-os klasės viršįtampių ribotuvais |  | kompl. | 1746.8 |  | 0
Plungės r. sav. |  | Medžiagos | Apsauga nuo paukščių izoliatoriams (Transformatoriaus) (3 vnt.) |  | kompl. | 68.68 |  | 0
Skuodo r. sav. |  | Medžiagos | Apsauga nuo paukščių izoliatoriams (Transformatoriaus) (3 vnt.) |  | kompl. | 68.68 |  | 0
Plungės r. sav. |  | Medžiagos | Hermetizavimo komplektas naudojamas kartu su 10 kV ir 24 kV C tipo kištukiniais adapteriais. Komplektas skirtas, kai C tipo adapteris montuojamas ant 3 gyslų kabelio su bendru išoriniu apvalkalu. Į komplektą įeina gyslų izoliavimo vamzdeliai, izoliavimo p |  | kompl. | 75.02 |  | 0
Skuodo r. sav. |  | Medžiagos | Hermetizavimo komplektas naudojamas kartu su 10 kV ir 24 kV C tipo kištukiniais adapteriais. Komplektas skirtas, kai C tipo adapteris montuojamas ant 3 gyslų kabelio su bendru išoriniu apvalkalu. Į komplektą įeina gyslų izoliavimo vamzdeliai, izoliavimo p |  | kompl. | 75.02 |  | 0
Plungės r. sav. |  | Medžiagos | Micro TSPĮ įranga |  | kompl. | 5385.41 |  | 0
Skuodo r. sav. |  | Medžiagos | Micro TSPĮ įranga |  | kompl. | 5385.41 |  | 0
Plungės r. sav. |  | Medžiagos | 10 kV įtampos matavimo transformatorius (3 fazės) |  | kompl. | 2320.4 |  | 0
Skuodo r. sav. |  | Medžiagos | 10 kV įtampos matavimo transformatorius (3 fazės) |  | kompl. | 2320.4 |  | 0
Rietavo sav. |  | Medžiagos | Horizontalus 10 kV skyriklis su 1 įž. peiliu su pavara ir traukėmis |  | kompl. | 1022.3 |  | 0
Šilalės r. sav. |  | Medžiagos | Horizontalus 10 kV skyriklis su 1 įž. peiliu su pavara ir traukėmis |  | kompl. | 1022.3 |  | 0
Telšių r. sav. |  | Medžiagos | Horizontalus 10 kV skyriklis su 1 įž. peiliu su pavara ir traukėmis |  | kompl. | 1022.3 |  | 0
Rietavo sav. |  | Medžiagos | Horizontalus 10 kV skyriklis su 2 įž. peiliais su pavara ir traukėmis |  | kompl. | 1079.24 |  | 0
Šilalės r. sav. |  | Medžiagos | Horizontalus 10 kV skyriklis su 2 įž. peiliais su pavara ir traukėmis |  | kompl. | 1079.24 |  | 0
Telšių r. sav. |  | Medžiagos | Horizontalus 10 kV skyriklis su 2 įž. peiliais su pavara ir traukėmis |  | kompl. | 1079.24 |  | 0
Rietavo sav. |  | Medžiagos | Vertikalus 10 kV skyriklis su 1 įž. peiliu su pavara ir traukėmis ir su 2-os klasės viršįtampių ribotuvais |  | kompl. | 1682.9 |  | 0
Šilalės r. sav. |  | Medžiagos | Vertikalus 10 kV skyriklis su 1 įž. peiliu su pavara ir traukėmis ir su 2-os klasės viršįtampių ribotuvais |  | kompl. | 1682.9 |  | 0
Telšių r. sav. |  | Medžiagos | Vertikalus 10 kV skyriklis su 1 įž. peiliu su pavara ir traukėmis ir su 2-os klasės viršįtampių ribotuvais |  | kompl. | 1682.9 |  | 0
Rietavo sav. |  | Medžiagos | Vertikalus 10 kV skyriklis su 2 įž. peiliais su pavara ir traukėmis ir su 2-os klasės viršįtampių ribotuvais |  | kompl. | 1746.8 |  | 0
Šilalės r. sav. |  | Medžiagos | Vertikalus 10 kV skyriklis su 2 įž. peiliais su pavara ir traukėmis ir su 2-os klasės viršįtampių ribotuvais |  | kompl. | 1746.8 |  | 0
Telšių r. sav. |  | Medžiagos | Vertikalus 10 kV skyriklis su 2 įž. peiliais su pavara ir traukėmis ir su 2-os klasės viršįtampių ribotuvais |  | kompl. | 1746.8 |  | 0
Rietavo sav. |  | Medžiagos | Apsauga nuo paukščių izoliatoriams (Transformatoriaus) (3 vnt.) |  | kompl. | 68.68 |  | 0
Šilalės r. sav. |  | Medžiagos | Apsauga nuo paukščių izoliatoriams (Transformatoriaus) (3 vnt.) |  | kompl. | 68.68 |  | 0
Telšių r. sav. |  | Medžiagos | Apsauga nuo paukščių izoliatoriams (Transformatoriaus) (3 vnt.) |  | kompl. | 68.68 |  | 0
Rietavo sav. |  | Medžiagos | Hermetizavimo komplektas naudojamas kartu su 10 kV ir 24 kV C tipo kištukiniais adapteriais. Komplektas skirtas, kai C tipo adapteris montuojamas ant 3 gyslų kabelio su bendru išoriniu apvalkalu. Į komplektą įeina gyslų izoliavimo vamzdeliai, izoliavimo p |  | kompl. | 75 |  | 0
Šilalės r. sav. |  | Medžiagos | Hermetizavimo komplektas naudojamas kartu su 10 kV ir 24 kV C tipo kištukiniais adapteriais. Komplektas skirtas, kai C tipo adapteris montuojamas ant 3 gyslų kabelio su bendru išoriniu apvalkalu. Į komplektą įeina gyslų izoliavimo vamzdeliai, izoliavimo p |  | kompl. | 75 |  | 0
Telšių r. sav. |  | Medžiagos | Hermetizavimo komplektas naudojamas kartu su 10 kV ir 24 kV C tipo kištukiniais adapteriais. Komplektas skirtas, kai C tipo adapteris montuojamas ant 3 gyslų kabelio su bendru išoriniu apvalkalu. Į komplektą įeina gyslų izoliavimo vamzdeliai, izoliavimo p |  | kompl. | 75 |  | 0
Rietavo sav. |  | Medžiagos | Micro TSPĮ įranga |  | kompl. | 5000 |  | 0
Šilalės r. sav. |  | Medžiagos | Micro TSPĮ įranga |  | kompl. | 5000 |  | 0
Telšių r. sav. |  | Medžiagos | Micro TSPĮ įranga |  | kompl. | 5000 |  | 0
Rietavo sav. |  | Medžiagos | 10 kV įtampos matavimo transformatorius (3 fazės) |  | kompl. | 1800 |  | 0
Šilalės r. sav. |  | Medžiagos | 10 kV įtampos matavimo transformatorius (3 fazės) |  | kompl. | 1800 |  | 0
Telšių r. sav. |  | Medžiagos | 10 kV įtampos matavimo transformatorius (3 fazės) |  | kompl. | 1800 |  | 0
Ignalinos r. sav. |  | Medžiagos | Gaubtas kabeliui |  | kompl. | 88.81 |  | 0
Visagino sav. |  | Medžiagos | Gaubtas kabeliui |  | kompl. | 88.81 |  | 0
Zarasų r. sav. |  | Medžiagos | Gaubtas kabeliui |  | kompl. | 88.81 |  | 0
Druskininkų sav. |  | Medžiagos | Horizontalus 10 kV skyriklis su 1 įž. peiliu su pavara ir traukėmis |  | kompl. | 1000 |  | 0
Varėnos r. sav. |  | Medžiagos | Horizontalus 10 kV skyriklis su 1 įž. peiliu su pavara ir traukėmis |  | kompl. | 1000 |  | 0
Druskininkų sav. |  | Medžiagos | Horizontalus 10 kV skyriklis su 2 įž. peiliais su pavara ir traukėmis |  | kompl. | 1079.24 |  | 0
Varėnos r. sav. |  | Medžiagos | Horizontalus 10 kV skyriklis su 2 įž. peiliais su pavara ir traukėmis |  | kompl. | 1079.24 |  | 0
Druskininkų sav. |  | Medžiagos | Vertikalus 10 kV skyriklis su 1 įž. peiliu su pavara ir traukėmis ir su 2-os klasės viršįtampių ribotuvais |  | kompl. | 1682.9 |  | 0
Varėnos r. sav. |  | Medžiagos | Vertikalus 10 kV skyriklis su 1 įž. peiliu su pavara ir traukėmis ir su 2-os klasės viršįtampių ribotuvais |  | kompl. | 1682.9 |  | 0
Druskininkų sav. |  | Medžiagos | Vertikalus 10 kV skyriklis su 2 įž. peiliais su pavara ir traukėmis ir su 2-os klasės viršįtampių ribotuvais |  | kompl. | 1746.8 |  | 0
Varėnos r. sav. |  | Medžiagos | Vertikalus 10 kV skyriklis su 2 įž. peiliais su pavara ir traukėmis ir su 2-os klasės viršįtampių ribotuvais |  | kompl. | 1746.8 |  | 0
Druskininkų sav. |  | Medžiagos | Apsauga nuo paukščių izoliatoriams (Transformatoriaus) (3 vnt.) |  | kompl. | 68.68 |  | 0
Varėnos r. sav. |  | Medžiagos | Apsauga nuo paukščių izoliatoriams (Transformatoriaus) (3 vnt.) |  | kompl. | 68.68 |  | 0
Druskininkų sav. |  | Medžiagos | Hermetizavimo komplektas naudojamas kartu su 10 kV ir 24 kV C tipo kištukiniais adapteriais. Komplektas skirtas, kai C tipo adapteris montuojamas ant 3 gyslų kabelio su bendru išoriniu apvalkalu. Į komplektą įeina gyslų izoliavimo vamzdeliai, izoliavimo p |  | kompl. | 75.02 |  | 0
Varėnos r. sav. |  | Medžiagos | Hermetizavimo komplektas naudojamas kartu su 10 kV ir 24 kV C tipo kištukiniais adapteriais. Komplektas skirtas, kai C tipo adapteris montuojamas ant 3 gyslų kabelio su bendru išoriniu apvalkalu. Į komplektą įeina gyslų izoliavimo vamzdeliai, izoliavimo p |  | kompl. | 75.02 |  | 0
Druskininkų sav. |  | Medžiagos | Micro TSPĮ įranga |  | kompl. | 4500 |  | 0
Varėnos r. sav. |  | Medžiagos | Micro TSPĮ įranga |  | kompl. | 4500 |  | 0
Druskininkų sav. |  | Medžiagos | 10 kV įtampos matavimo transformatorius (3 fazės) |  | kompl. | 2000 |  | 0
Varėnos r. sav. |  | Medžiagos | 10 kV įtampos matavimo transformatorius (3 fazės) |  | kompl. | 2000 |  | 0
Lazdijų r. sav. |  | Medžiagos | Horizontalus 10 kV skyriklis su 1 įž. peiliu su pavara ir traukėmis |  | kompl. | 900 |  | 0
Lazdijų r. sav. |  | Medžiagos | Horizontalus 10 kV skyriklis su 2 įž. peiliais su pavara ir traukėmis |  | kompl. | 1079.24 |  | 0
Lazdijų r. sav. |  | Medžiagos | Vertikalus 10 kV skyriklis su 1 įž. peiliu su pavara ir traukėmis ir su 2-os klasės viršįtampių ribotuvais |  | kompl. | 1682.9 |  | 0
Lazdijų r. sav. |  | Medžiagos | Vertikalus 10 kV skyriklis su 2 įž. peiliais su pavara ir traukėmis ir su 2-os klasės viršįtampių ribotuvais |  | kompl. | 1746.8 |  | 0
Lazdijų r. sav. |  | Medžiagos | Apsauga nuo paukščių izoliatoriams (Transformatoriaus) (3 vnt.) |  | kompl. | 68.68 |  | 0
Lazdijų r. sav. |  | Medžiagos | Hermetizavimo komplektas naudojamas kartu su 10 kV ir 24 kV C tipo kištukiniais adapteriais. Komplektas skirtas, kai C tipo adapteris montuojamas ant 3 gyslų kabelio su bendru išoriniu apvalkalu. Į komplektą įeina gyslų izoliavimo vamzdeliai, izoliavimo p |  | kompl. | 75.02 |  | 0
Lazdijų r. sav. |  | Medžiagos | Micro TSPĮ įranga |  | kompl. | 5385.41 |  | 0
Lazdijų r. sav. |  | Medžiagos | 10 kV įtampos matavimo transformatorius (3 fazės) |  | kompl. | 2000 |  | 0
Alytaus m. sav. |  | Medžiagos | Horizontalus 10 kV skyriklis su 1 įž. peiliu su pavara ir traukėmis |  | kompl. | 1022.3 |  | 0
Alytaus r. sav. |  | Medžiagos | Horizontalus 10 kV skyriklis su 1 įž. peiliu su pavara ir traukėmis |  | kompl. | 1022.3 |  | 0
Alytaus m. sav. |  | Medžiagos | Horizontalus 10 kV skyriklis su 2 įž. peiliais su pavara ir traukėmis |  | kompl. | 1079.24 |  | 0
Alytaus r. sav. |  | Medžiagos | Horizontalus 10 kV skyriklis su 2 įž. peiliais su pavara ir traukėmis |  | kompl. | 1079.24 |  | 0
Alytaus m. sav. |  | Medžiagos | Vertikalus 10 kV skyriklis su 1 įž. peiliu su pavara ir traukėmis ir su 2-os klasės viršįtampių ribotuvais |  | kompl. | 1682.9 |  | 0
Alytaus r. sav. |  | Medžiagos | Vertikalus 10 kV skyriklis su 1 įž. peiliu su pavara ir traukėmis ir su 2-os klasės viršįtampių ribotuvais |  | kompl. | 1682.9 |  | 0
Alytaus m. sav. |  | Medžiagos | Vertikalus 10 kV skyriklis su 2 įž. peiliais su pavara ir traukėmis ir su 2-os klasės viršįtampių ribotuvais |  | kompl. | 1746.8 |  | 0
Alytaus r. sav. |  | Medžiagos | Vertikalus 10 kV skyriklis su 2 įž. peiliais su pavara ir traukėmis ir su 2-os klasės viršįtampių ribotuvais |  | kompl. | 1746.8 |  | 0
Alytaus m. sav. |  | Medžiagos | Apsauga nuo paukščių izoliatoriams (Transformatoriaus) (3 vnt.) |  | kompl. | 68.68 |  | 0
Alytaus r. sav. |  | Medžiagos | Apsauga nuo paukščių izoliatoriams (Transformatoriaus) (3 vnt.) |  | kompl. | 68.68 |  | 0
Alytaus m. sav. |  | Medžiagos | Hermetizavimo komplektas naudojamas kartu su 10 kV ir 24 kV C tipo kištukiniais adapteriais. Komplektas skirtas, kai C tipo adapteris montuojamas ant 3 gyslų kabelio su bendru išoriniu apvalkalu. Į komplektą įeina gyslų izoliavimo vamzdeliai, izoliavimo p |  | kompl. | 75.02 |  | 0
Alytaus r. sav. |  | Medžiagos | Hermetizavimo komplektas naudojamas kartu su 10 kV ir 24 kV C tipo kištukiniais adapteriais. Komplektas skirtas, kai C tipo adapteris montuojamas ant 3 gyslų kabelio su bendru išoriniu apvalkalu. Į komplektą įeina gyslų izoliavimo vamzdeliai, izoliavimo p |  | kompl. | 75.02 |  | 0
Alytaus m. sav. |  | Medžiagos | Micro TSPĮ įranga |  | kompl. | 5000 |  | 0
Alytaus r. sav. |  | Medžiagos | Micro TSPĮ įranga |  | kompl. | 5000 |  | 0
Alytaus m. sav. |  | Medžiagos | 10 kV įtampos matavimo transformatorius (3 fazės) |  | kompl. | 2320.4 |  | 0
Alytaus r. sav. |  | Medžiagos | 10 kV įtampos matavimo transformatorius (3 fazės) |  | kompl. | 2320.4 |  | 0
Biržų r. sav. |  | Medžiagos | Horizontalus 10 kV skyriklis su 1 įž. peiliu su pavara ir traukėmis |  | kompl. | 1022.3 |  | 0
Pasvalio r. sav. |  | Medžiagos | Horizontalus 10 kV skyriklis su 1 įž. peiliu su pavara ir traukėmis |  | kompl. | 1022.3 |  | 0
Biržų r. sav. |  | Medžiagos | Horizontalus 10 kV skyriklis su 2 įž. peiliais su pavara ir traukėmis |  | kompl. | 1079.24 |  | 0
Pasvalio r. sav. |  | Medžiagos | Horizontalus 10 kV skyriklis su 2 įž. peiliais su pavara ir traukėmis |  | kompl. | 1079.24 |  | 0
Biržų r. sav. |  | Medžiagos | Vertikalus 10 kV skyriklis su 1 įž. peiliu su pavara ir traukėmis ir su 2-os klasės viršįtampių ribotuvais |  | kompl. | 1682.9 |  | 0
Pasvalio r. sav. |  | Medžiagos | Vertikalus 10 kV skyriklis su 1 įž. peiliu su pavara ir traukėmis ir su 2-os klasės viršįtampių ribotuvais |  | kompl. | 1682.9 |  | 0
Biržų r. sav. |  | Medžiagos | Vertikalus 10 kV skyriklis su 2 įž. peiliais su pavara ir traukėmis ir su 2-os klasės viršįtampių ribotuvais |  | kompl. | 1746.8 |  | 0
Pasvalio r. sav. |  | Medžiagos | Vertikalus 10 kV skyriklis su 2 įž. peiliais su pavara ir traukėmis ir su 2-os klasės viršįtampių ribotuvais |  | kompl. | 1746.8 |  | 0
Biržų r. sav. |  | Medžiagos | Apsauga nuo paukščių izoliatoriams (Transformatoriaus) (3 vnt.) |  | kompl. | 68.68 |  | 0
Pasvalio r. sav. |  | Medžiagos | Apsauga nuo paukščių izoliatoriams (Transformatoriaus) (3 vnt.) |  | kompl. | 68.68 |  | 0
Biržų r. sav. |  | Medžiagos | Hermetizavimo komplektas naudojamas kartu su 10 kV ir 24 kV C tipo kištukiniais adapteriais. Komplektas skirtas, kai C tipo adapteris montuojamas ant 3 gyslų kabelio su bendru išoriniu apvalkalu. Į komplektą įeina gyslų izoliavimo vamzdeliai, izoliavimo p |  | kompl. | 75.02 |  | 0
Pasvalio r. sav. |  | Medžiagos | Hermetizavimo komplektas naudojamas kartu su 10 kV ir 24 kV C tipo kištukiniais adapteriais. Komplektas skirtas, kai C tipo adapteris montuojamas ant 3 gyslų kabelio su bendru išoriniu apvalkalu. Į komplektą įeina gyslų izoliavimo vamzdeliai, izoliavimo p |  | kompl. | 75.02 |  | 0
Biržų r. sav. |  | Medžiagos | Micro TSPĮ įranga |  | kompl. | 5385.41 |  | 0
Pasvalio r. sav. |  | Medžiagos | Micro TSPĮ įranga |  | kompl. | 5385.41 |  | 0
Biržų r. sav. |  | Medžiagos | 10 kV įtampos matavimo transformatorius (3 fazės) |  | kompl. | 2320.4 |  | 0
Pasvalio r. sav. |  | Medžiagos | 10 kV įtampos matavimo transformatorius (3 fazės) |  | kompl. | 2320.4 |  | 0
Molėtų r. sav. |  | Medžiagos | Horizontalus 10 kV skyriklis su 1 įž. peiliu su pavara ir traukėmis |  | kompl. | 900 |  | 0
Švenčionių r. sav. |  | Medžiagos | Horizontalus 10 kV skyriklis su 1 įž. peiliu su pavara ir traukėmis |  | kompl. | 900 |  | 0
Molėtų r. sav. |  | Medžiagos | Horizontalus 10 kV skyriklis su 2 įž. peiliais su pavara ir traukėmis |  | kompl. | 1079.24 |  | 0
Švenčionių r. sav. |  | Medžiagos | Horizontalus 10 kV skyriklis su 2 įž. peiliais su pavara ir traukėmis |  | kompl. | 1079.24 |  | 0
Molėtų r. sav. |  | Medžiagos | Vertikalus 10 kV skyriklis su 1 įž. peiliu su pavara ir traukėmis ir su 2-os klasės viršįtampių ribotuvais |  | kompl. | 1682.9 |  | 0
Švenčionių r. sav. |  | Medžiagos | Vertikalus 10 kV skyriklis su 1 įž. peiliu su pavara ir traukėmis ir su 2-os klasės viršįtampių ribotuvais |  | kompl. | 1682.9 |  | 0
Molėtų r. sav. |  | Medžiagos | Vertikalus 10 kV skyriklis su 2 įž. peiliais su pavara ir traukėmis ir su 2-os klasės viršįtampių ribotuvais |  | kompl. | 1746.8 |  | 0
Švenčionių r. sav. |  | Medžiagos | Vertikalus 10 kV skyriklis su 2 įž. peiliais su pavara ir traukėmis ir su 2-os klasės viršįtampių ribotuvais |  | kompl. | 1746.8 |  | 0
Molėtų r. sav. |  | Medžiagos | Apsauga nuo paukščių izoliatoriams (Transformatoriaus) (3 vnt.) |  | kompl. | 68.68 |  | 0
Švenčionių r. sav. |  | Medžiagos | Apsauga nuo paukščių izoliatoriams (Transformatoriaus) (3 vnt.) |  | kompl. | 68.68 |  | 0
Molėtų r. sav. |  | Medžiagos | Hermetizavimo komplektas naudojamas kartu su 10 kV ir 24 kV C tipo kištukiniais adapteriais. Komplektas skirtas, kai C tipo adapteris montuojamas ant 3 gyslų kabelio su bendru išoriniu apvalkalu. Į komplektą įeina gyslų izoliavimo vamzdeliai, izoliavimo p |  | kompl. | 75.02 |  | 0
Švenčionių r. sav. |  | Medžiagos | Hermetizavimo komplektas naudojamas kartu su 10 kV ir 24 kV C tipo kištukiniais adapteriais. Komplektas skirtas, kai C tipo adapteris montuojamas ant 3 gyslų kabelio su bendru išoriniu apvalkalu. Į komplektą įeina gyslų izoliavimo vamzdeliai, izoliavimo p |  | kompl. | 75.02 |  | 0
Molėtų r. sav. |  | Medžiagos | Micro TSPĮ įranga |  | kompl. | 5385.41 |  | 0
Švenčionių r. sav. |  | Medžiagos | Micro TSPĮ įranga |  | kompl. | 5385.41 |  | 0
Molėtų r. sav. |  | Medžiagos | 10 kV įtampos matavimo transformatorius (3 fazės) |  | kompl. | 2000 |  | 0
Švenčionių r. sav. |  | Medžiagos | 10 kV įtampos matavimo transformatorius (3 fazės) |  | kompl. | 2000 |  | 0
Panevėžio m. sav. |  | Darbai | 10 kV viršįtampių ribotuvų keitimas ST (3 faz.) kai ribotuvai panaudoti kaip atraminiai izoliatoriai | TR | kompl. | 272.39 |  | 0
Panevėžio m. sav. |  | Darbai | 10 kV viršįtampių ribotuvų keitimas ST (3 fazės), kai ribotuvai sumontuoti atskirai | TR | kompl. | 181.71 |  | 0
Panevėžio m. sav. |  | Darbai | Apsaugos nuo paukščių ant galios transformatoriaus montavimas (3 fazės) | TR | kompl. | 199.95 |  | 0
Panevėžio m. sav. |  | Darbai | 0,4 kV viršįtampių ribotuvų montavimas transformatorinėse (3 Fazės) | TR | kompl. | 123.76 |  | 0
Panevėžio m. sav. |  | Darbai | Srovės transformatoriaus keitimas (3 fazės) | TR | kompl. | 742.03 |  | 0
Panevėžio m. sav. |  | Darbai | Srovės transformatoriaus montavimas (3 fazės) | TR | kompl. | 735.87 |  | 0
Panevėžio m. sav. |  | Darbai | 10 kV skirstyklos mikroTSPĮ (iki 4 vnt. linijinių narvelių) sumontavimas transformatorinėje | TR | kompl. | 3149.25 |  | 0
Panevėžio m. sav. |  | Darbai | Transformatorinės 10 kV skirstyklos mikroTSPĮ (iki 4 vnt. linijinių narvelių) sukonfigūravimas | TR | kompl. | 931.18 |  | 0
Panevėžio m. sav. |  | Darbai | Transformatorinės 10 kV skirstyklos ir mikroTSPĮ (iki 4 vnt. linijinių narvelių) testavimas su SCADA/DMS | TR | kompl. | 933.44 |  | 0
Panevėžio m. sav. |  | Darbai | Savigesių saugiklių mazgų montavimas esamose stulpinėse transformatorinėse iki 63 kVA | TR | kompl. | 892.83 |  | 0
Šalčininkų r. sav. |  | Darbai | 10 kV viršįtampių ribotuvų keitimas ST (3 faz.) kai ribotuvai panaudoti kaip atraminiai izoliatoriai | TR | kompl. | 250 |  | 0
Šalčininkų r. sav. |  | Darbai | 10 kV viršįtampių ribotuvų keitimas ST (3 fazės), kai ribotuvai sumontuoti atskirai | TR | kompl. | 170 |  | 0
Šalčininkų r. sav. |  | Darbai | Apsaugos nuo paukščių ant galios transformatoriaus montavimas (3 fazės) | TR | kompl. | 190 |  | 0
Šalčininkų r. sav. |  | Darbai | 0,4 kV viršįtampių ribotuvų montavimas transformatorinėse (3 Fazės) | TR | kompl. | 120 |  | 0
Šalčininkų r. sav. |  | Darbai | Iki 1 kV srovės transformatoriaus keitimas (3 fazės) | TR | kompl. | 341.25 |  | 0
Šalčininkų r. sav. |  | Darbai | Iki 1 kV srovės transformatoriaus montavimas (3 fazės) | TR | kompl. | 341.25 |  | 0
Šalčininkų r. sav. |  | Darbai | 10 kV skirstyklos mikroTSPĮ (iki 4 vnt. linijinių narvelių) sumontavimas transformatorinėje | TR | kompl. | 3315 |  | 0
Šalčininkų r. sav. |  | Darbai | Transformatorinės 10 kV skirstyklos mikroTSPĮ (iki 4 vnt. linijinių narvelių) sukonfigūravimas | TR | kompl. | 975 |  | 0
Šalčininkų r. sav. |  | Darbai | Transformatorinės 10 kV skirstyklos ir mikroTSPĮ (iki 4 vnt. linijinių narvelių) testavimas su SCADA/DMS | TR | kompl. | 975 |  | 0
Šalčininkų r. sav. |  | Darbai | Savigesių saugiklių mazgų montavimas esamose stulpinėse transformatorinėse iki 63 kVA | TR | kompl. | 937.5 |  | 0
Panevėžio r. sav. |  | Darbai | 10 kV viršįtampių ribotuvų keitimas ST (3 faz.) kai ribotuvai panaudoti kaip atraminiai izoliatoriai | TR | kompl. | 117 |  | 0
Panevėžio r. sav. |  | Darbai | 10 kV viršįtampių ribotuvų keitimas ST (3 fazės), kai ribotuvai sumontuoti atskirai | TR | kompl. | 70 |  | 0
Panevėžio r. sav. |  | Darbai | Apsaugos nuo paukščių ant galios transformatoriaus montavimas (3 fazės) | TR | kompl. | 73.47 |  | 0
Panevėžio r. sav. |  | Darbai | 0,4 kV viršįtampių ribotuvų montavimas transformatorinėse (3 Fazės) | TR | kompl. | 48 |  | 0
Panevėžio r. sav. |  | Darbai | Iki 1 kV srovės transformatoriaus keitimas (3 fazės) | TR | kompl. | 200 |  | 0
Panevėžio r. sav. |  | Darbai | Iki 1 kV srovės transformatoriaus montavimas (3 fazės) | TR | kompl. | 300 |  | 0
Panevėžio r. sav. |  | Darbai | 10 kV skirstyklos mikroTSPĮ (iki 4 vnt. linijinių narvelių) sumontavimas transformatorinėje | TR | kompl. | 3000 |  | 0
Panevėžio r. sav. |  | Darbai | Transformatorinės 10 kV skirstyklos mikroTSPĮ (iki 4 vnt. linijinių narvelių) sukonfigūravimas | TR | kompl. | 975 |  | 0
Panevėžio r. sav. |  | Darbai | Transformatorinės 10 kV skirstyklos ir mikroTSPĮ (iki 4 vnt. linijinių narvelių) testavimas su SCADA/DMS | TR | kompl. | 975 |  | 0
Panevėžio r. sav. |  | Darbai | Savigesių saugiklių mazgų montavimas esamose stulpinėse transformatorinėse iki 63 kVA | TR | kompl. | 930 |  | 0
Kupiškio r. sav. |  | Darbai | 10 kV viršįtampių ribotuvų keitimas ST (3 faz.) kai ribotuvai panaudoti kaip atraminiai izoliatoriai | TR | kompl. | 272.39 |  | 0
Rokiškio r. sav. |  | Darbai | 10 kV viršįtampių ribotuvų keitimas ST (3 faz.) kai ribotuvai panaudoti kaip atraminiai izoliatoriai | TR | kompl. | 272.39 |  | 0
Kupiškio r. sav. |  | Darbai | 10 kV viršįtampių ribotuvų keitimas ST (3 fazės), kai ribotuvai sumontuoti atskirai | TR | kompl. | 181.71 |  | 0
Rokiškio r. sav. |  | Darbai | 10 kV viršįtampių ribotuvų keitimas ST (3 fazės), kai ribotuvai sumontuoti atskirai | TR | kompl. | 181.71 |  | 0
Kupiškio r. sav. |  | Darbai | Apsaugos nuo paukščių ant galios transformatoriaus montavimas (3 fazės) | TR | kompl. | 199.95 |  | 0
Rokiškio r. sav. |  | Darbai | Apsaugos nuo paukščių ant galios transformatoriaus montavimas (3 fazės) | TR | kompl. | 199.95 |  | 0
Kupiškio r. sav. |  | Darbai | 0,4 kV viršįtampių ribotuvų montavimas transformatorinėse (3 Fazės) | TR | kompl. | 123.76 |  | 0
Rokiškio r. sav. |  | Darbai | 0,4 kV viršįtampių ribotuvų montavimas transformatorinėse (3 Fazės) | TR | kompl. | 123.76 |  | 0
Kupiškio r. sav. |  | Darbai | Iki 1 kV srovės transformatoriaus keitimas (3 fazės) | TR | kompl. | 200 |  | 0
Rokiškio r. sav. |  | Darbai | Iki 1 kV srovės transformatoriaus keitimas (3 fazės) | TR | kompl. | 200 |  | 0
Kupiškio r. sav. |  | Darbai | Iki 1 kV srovės transformatoriaus montavimas (3 fazės) | TR | kompl. | 300 |  | 0
Rokiškio r. sav. |  | Darbai | Iki 1 kV srovės transformatoriaus montavimas (3 fazės) | TR | kompl. | 300 |  | 0
Kupiškio r. sav. |  | Darbai | 10 kV skirstyklos mikroTSPĮ (iki 4 vnt. linijinių narvelių) sumontavimas transformatorinėje | TR | kompl. | 3161.85 |  | 0
Rokiškio r. sav. |  | Darbai | 10 kV skirstyklos mikroTSPĮ (iki 4 vnt. linijinių narvelių) sumontavimas transformatorinėje | TR | kompl. | 3161.85 |  | 0
Kupiškio r. sav. |  | Darbai | Transformatorinės 10 kV skirstyklos mikroTSPĮ (iki 4 vnt. linijinių narvelių) sukonfigūravimas | TR | kompl. | 975 |  | 0
Rokiškio r. sav. |  | Darbai | Transformatorinės 10 kV skirstyklos mikroTSPĮ (iki 4 vnt. linijinių narvelių) sukonfigūravimas | TR | kompl. | 975 |  | 0
Kupiškio r. sav. |  | Darbai | Transformatorinės 10 kV skirstyklos ir mikroTSPĮ (iki 4 vnt. linijinių narvelių) testavimas su SCADA/DMS | TR | kompl. | 975 |  | 0
Rokiškio r. sav. |  | Darbai | Transformatorinės 10 kV skirstyklos ir mikroTSPĮ (iki 4 vnt. linijinių narvelių) testavimas su SCADA/DMS | TR | kompl. | 975 |  | 0
Kupiškio r. sav. |  | Darbai | Savigesių saugiklių mazgų montavimas esamose stulpinėse transformatorinėse iki 63 kVA | TR | kompl. | 930 |  | 0
Rokiškio r. sav. |  | Darbai | Savigesių saugiklių mazgų montavimas esamose stulpinėse transformatorinėse iki 63 kVA | TR | kompl. | 930 |  | 0
Jurbarko r. sav. |  | Darbai | 10 kV viršįtampių ribotuvų keitimas ST (3 faz.) kai ribotuvai panaudoti kaip atraminiai izoliatoriai | TR | kompl. | 272.39 |  | 0
Šakių r. sav. |  | Darbai | 10 kV viršįtampių ribotuvų keitimas ST (3 faz.) kai ribotuvai panaudoti kaip atraminiai izoliatoriai | TR | kompl. | 272.39 |  | 0
Jurbarko r. sav. |  | Darbai | 10 kV viršįtampių ribotuvų keitimas ST (3 fazės), kai ribotuvai sumontuoti atskirai | TR | kompl. | 181.71 |  | 0
Šakių r. sav. |  | Darbai | 10 kV viršįtampių ribotuvų keitimas ST (3 fazės), kai ribotuvai sumontuoti atskirai | TR | kompl. | 181.71 |  | 0
Jurbarko r. sav. |  | Darbai | Apsaugos nuo paukščių ant galios transformatoriaus montavimas (3 fazės) | TR | kompl. | 199.95 |  | 0
Šakių r. sav. |  | Darbai | Apsaugos nuo paukščių ant galios transformatoriaus montavimas (3 fazės) | TR | kompl. | 199.95 |  | 0
Jurbarko r. sav. |  | Darbai | 0,4 kV viršįtampių ribotuvų montavimas transformatorinėse (3 Fazės) | TR | kompl. | 123.76 |  | 0
Šakių r. sav. |  | Darbai | 0,4 kV viršįtampių ribotuvų montavimas transformatorinėse (3 Fazės) | TR | kompl. | 123.76 |  | 0
Jurbarko r. sav. |  | Darbai | Srovės transformatoriaus keitimas (3 fazės) | TR | kompl. | 742.03 |  | 0
Šakių r. sav. |  | Darbai | Srovės transformatoriaus keitimas (3 fazės) | TR | kompl. | 742.03 |  | 0
Jurbarko r. sav. |  | Darbai | Srovės transformatoriaus montavimas (3 fazės) | TR | kompl. | 735.87 |  | 0
Šakių r. sav. |  | Darbai | Srovės transformatoriaus montavimas (3 fazės) | TR | kompl. | 735.87 |  | 0
Jurbarko r. sav. |  | Darbai | 10 kV skirstyklos mikroTSPĮ (iki 4 vnt. linijinių narvelių) sumontavimas transformatorinėje | TR | kompl. | 3161.85 |  | 0
Šakių r. sav. |  | Darbai | 10 kV skirstyklos mikroTSPĮ (iki 4 vnt. linijinių narvelių) sumontavimas transformatorinėje | TR | kompl. | 3161.85 |  | 0
Jurbarko r. sav. |  | Darbai | Transformatorinės 10 kV skirstyklos mikroTSPĮ (iki 4 vnt. linijinių narvelių) sukonfigūravimas | TR | kompl. | 931.18 |  | 0
Šakių r. sav. |  | Darbai | Transformatorinės 10 kV skirstyklos mikroTSPĮ (iki 4 vnt. linijinių narvelių) sukonfigūravimas | TR | kompl. | 931.18 |  | 0
Jurbarko r. sav. |  | Darbai | Transformatorinės 10 kV skirstyklos ir mikroTSPĮ (iki 4 vnt. linijinių narvelių) testavimas su SCADA/DMS | TR | kompl. | 933.44 |  | 0
Šakių r. sav. |  | Darbai | Transformatorinės 10 kV skirstyklos ir mikroTSPĮ (iki 4 vnt. linijinių narvelių) testavimas su SCADA/DMS | TR | kompl. | 933.44 |  | 0
Jurbarko r. sav. |  | Darbai | Savigesių saugiklių mazgų montavimas esamose stulpinėse transformatorinėse iki 63 kVA | TR | kompl. | 892.83 |  | 0
Šakių r. sav. |  | Darbai | Savigesių saugiklių mazgų montavimas esamose stulpinėse transformatorinėse iki 63 kVA | TR | kompl. | 892.83 |  | 0
Biržų r. sav. |  | Darbai | 10 kV viršįtampių ribotuvų keitimas ST (3 faz.) kai ribotuvai panaudoti kaip atraminiai izoliatoriai | TR | kompl. | 107.58 |  | 0
Pasvalio r. sav. |  | Darbai | 10 kV viršįtampių ribotuvų keitimas ST (3 faz.) kai ribotuvai panaudoti kaip atraminiai izoliatoriai | TR | kompl. | 107.58 |  | 0
Biržų r. sav. |  | Darbai | 10 kV viršįtampių ribotuvų keitimas ST (3 fazės), kai ribotuvai sumontuoti atskirai | TR | kompl. | 71.41 |  | 0
Pasvalio r. sav. |  | Darbai | 10 kV viršįtampių ribotuvų keitimas ST (3 fazės), kai ribotuvai sumontuoti atskirai | TR | kompl. | 71.41 |  | 0
Biržų r. sav. |  | Darbai | Apsaugos nuo paukščių ant galios transformatoriaus montavimas (3 fazės) | TR | kompl. | 73.47 |  | 0
Pasvalio r. sav. |  | Darbai | Apsaugos nuo paukščių ant galios transformatoriaus montavimas (3 fazės) | TR | kompl. | 73.47 |  | 0
Biržų r. sav. |  | Darbai | 0,4 kV viršįtampių ribotuvų montavimas transformatorinėse (3 Fazės) | TR | kompl. | 46.47 |  | 0
Pasvalio r. sav. |  | Darbai | 0,4 kV viršįtampių ribotuvų montavimas transformatorinėse (3 Fazės) | TR | kompl. | 46.47 |  | 0
Biržų r. sav. |  | Darbai | Srovės transformatoriaus keitimas (3 fazės) | TR | kompl. | 308.53 |  | 0
Pasvalio r. sav. |  | Darbai | Srovės transformatoriaus keitimas (3 fazės) | TR | kompl. | 308.53 |  | 0
Biržų r. sav. |  | Darbai | Srovės transformatoriaus montavimas (3 fazės) | TR | kompl. | 301.05 |  | 0
Pasvalio r. sav. |  | Darbai | Srovės transformatoriaus montavimas (3 fazės) | TR | kompl. | 301.05 |  | 0
Biržų r. sav. |  | Darbai | 10 kV skirstyklos mikroTSPĮ (iki 4 vnt. linijinių narvelių) sumontavimas transformatorinėje | TR | kompl. | 3161.85 |  | 0
Pasvalio r. sav. |  | Darbai | 10 kV skirstyklos mikroTSPĮ (iki 4 vnt. linijinių narvelių) sumontavimas transformatorinėje | TR | kompl. | 3161.85 |  | 0
Biržų r. sav. |  | Darbai | Transformatorinės 10 kV skirstyklos mikroTSPĮ (iki 4 vnt. linijinių narvelių) sukonfigūravimas | TR | kompl. | 931.18 |  | 0
Pasvalio r. sav. |  | Darbai | Transformatorinės 10 kV skirstyklos mikroTSPĮ (iki 4 vnt. linijinių narvelių) sukonfigūravimas | TR | kompl. | 931.18 |  | 0
Biržų r. sav. |  | Darbai | Transformatorinės 10 kV skirstyklos ir mikroTSPĮ (iki 4 vnt. linijinių narvelių) testavimas su SCADA/DMS | TR | kompl. | 933.44 |  | 0
Pasvalio r. sav. |  | Darbai | Transformatorinės 10 kV skirstyklos ir mikroTSPĮ (iki 4 vnt. linijinių narvelių) testavimas su SCADA/DMS | TR | kompl. | 933.44 |  | 0
Biržų r. sav. |  | Darbai | Savigesių saugiklių mazgų montavimas esamose stulpinėse transformatorinėse iki 63 kVA | TR | kompl. | 892.83 |  | 0
Pasvalio r. sav. |  | Darbai | Savigesių saugiklių mazgų montavimas esamose stulpinėse transformatorinėse iki 63 kVA | TR | kompl. | 892.83 |  | 0
Kalvarijos sav. |  | Darbai | 10 kV viršįtampių ribotuvų keitimas ST (3 faz.) kai ribotuvai panaudoti kaip atraminiai izoliatoriai | TR | kompl. | 40 |  | 0
Kazlų Rūdos sav. |  | Darbai | 10 kV viršįtampių ribotuvų keitimas ST (3 faz.) kai ribotuvai panaudoti kaip atraminiai izoliatoriai | TR | kompl. | 40 |  | 0
Marijampolės sav. |  | Darbai | 10 kV viršįtampių ribotuvų keitimas ST (3 faz.) kai ribotuvai panaudoti kaip atraminiai izoliatoriai | TR | kompl. | 40 |  | 0
Kalvarijos sav. |  | Darbai | 10 kV viršįtampių ribotuvų keitimas ST (3 fazės), kai ribotuvai sumontuoti atskirai | TR | kompl. | 30 |  | 0
Kazlų Rūdos sav. |  | Darbai | 10 kV viršįtampių ribotuvų keitimas ST (3 fazės), kai ribotuvai sumontuoti atskirai | TR | kompl. | 30 |  | 0
Marijampolės sav. |  | Darbai | 10 kV viršįtampių ribotuvų keitimas ST (3 fazės), kai ribotuvai sumontuoti atskirai | TR | kompl. | 30 |  | 0
Kalvarijos sav. |  | Darbai | Apsaugos nuo paukščių ant galios transformatoriaus montavimas (3 fazės) | TR | kompl. | 60 |  | 0
Kazlų Rūdos sav. |  | Darbai | Apsaugos nuo paukščių ant galios transformatoriaus montavimas (3 fazės) | TR | kompl. | 60 |  | 0
Marijampolės sav. |  | Darbai | Apsaugos nuo paukščių ant galios transformatoriaus montavimas (3 fazės) | TR | kompl. | 60 |  | 0
Kalvarijos sav. |  | Darbai | 0,4 kV viršįtampių ribotuvų montavimas transformatorinėse (3 Fazės) | TR | kompl. | 40 |  | 0
Kazlų Rūdos sav. |  | Darbai | 0,4 kV viršįtampių ribotuvų montavimas transformatorinėse (3 Fazės) | TR | kompl. | 40 |  | 0
Marijampolės sav. |  | Darbai | 0,4 kV viršįtampių ribotuvų montavimas transformatorinėse (3 Fazės) | TR | kompl. | 40 |  | 0
Kalvarijos sav. |  | Darbai | Srovės transformatoriaus keitimas (3 fazės) | TR | kompl. | 300 |  | 0
Kazlų Rūdos sav. |  | Darbai | Srovės transformatoriaus keitimas (3 fazės) | TR | kompl. | 300 |  | 0
Marijampolės sav. |  | Darbai | Srovės transformatoriaus keitimas (3 fazės) | TR | kompl. | 300 |  | 0
Kalvarijos sav. |  | Darbai | Srovės transformatoriaus montavimas (3 fazės) | TR | kompl. | 300 |  | 0
Kazlų Rūdos sav. |  | Darbai | Srovės transformatoriaus montavimas (3 fazės) | TR | kompl. | 300 |  | 0
Marijampolės sav. |  | Darbai | Srovės transformatoriaus montavimas (3 fazės) | TR | kompl. | 300 |  | 0
Kalvarijos sav. |  | Darbai | 10 kV skirstyklos mikroTSPĮ (iki 4 vnt. linijinių narvelių) sumontavimas transformatorinėje | TR | kompl. | 3000 |  | 0
Kazlų Rūdos sav. |  | Darbai | 10 kV skirstyklos mikroTSPĮ (iki 4 vnt. linijinių narvelių) sumontavimas transformatorinėje | TR | kompl. | 3000 |  | 0
Marijampolės sav. |  | Darbai | 10 kV skirstyklos mikroTSPĮ (iki 4 vnt. linijinių narvelių) sumontavimas transformatorinėje | TR | kompl. | 3000 |  | 0
Kalvarijos sav. |  | Darbai | Transformatorinės 10 kV skirstyklos mikroTSPĮ (iki 4 vnt. linijinių narvelių) sukonfigūravimas | TR | kompl. | 931 |  | 0
Kazlų Rūdos sav. |  | Darbai | Transformatorinės 10 kV skirstyklos mikroTSPĮ (iki 4 vnt. linijinių narvelių) sukonfigūravimas | TR | kompl. | 931 |  | 0
Marijampolės sav. |  | Darbai | Transformatorinės 10 kV skirstyklos mikroTSPĮ (iki 4 vnt. linijinių narvelių) sukonfigūravimas | TR | kompl. | 931 |  | 0
Kalvarijos sav. |  | Darbai | Transformatorinės 10 kV skirstyklos ir mikroTSPĮ (iki 4 vnt. linijinių narvelių) testavimas su SCADA/DMS | TR | kompl. | 933 |  | 0
Kazlų Rūdos sav. |  | Darbai | Transformatorinės 10 kV skirstyklos ir mikroTSPĮ (iki 4 vnt. linijinių narvelių) testavimas su SCADA/DMS | TR | kompl. | 933 |  | 0
Marijampolės sav. |  | Darbai | Transformatorinės 10 kV skirstyklos ir mikroTSPĮ (iki 4 vnt. linijinių narvelių) testavimas su SCADA/DMS | TR | kompl. | 933 |  | 0
Kalvarijos sav. |  | Darbai | Savigesių saugiklių mazgų montavimas esamose stulpinėse transformatorinėse iki 63 kVA | TR | kompl. | 890 |  | 0
Kazlų Rūdos sav. |  | Darbai | Savigesių saugiklių mazgų montavimas esamose stulpinėse transformatorinėse iki 63 kVA | TR | kompl. | 890 |  | 0
Marijampolės sav. |  | Darbai | Savigesių saugiklių mazgų montavimas esamose stulpinėse transformatorinėse iki 63 kVA | TR | kompl. | 890 |  | 0
Palangos m. sav. |  | Darbai | 10 kV viršįtampių ribotuvų keitimas ST (3 faz.) kai ribotuvai panaudoti kaip atraminiai izoliatoriai | TR | kompl. | 272.39 |  | 0
Palangos m. sav. |  | Darbai | 10 kV viršįtampių ribotuvų keitimas ST (3 fazės), kai ribotuvai sumontuoti atskirai | TR | kompl. | 181.71 |  | 0
Palangos m. sav. |  | Darbai | Apsaugos nuo paukščių ant galios transformatoriaus montavimas (3 fazės) | TR | kompl. | 199.95 |  | 0
Palangos m. sav. |  | Darbai | 0,4 kV viršįtampių ribotuvų montavimas transformatorinėse (3 Fazės) | TR | kompl. | 123.76 |  | 0
Palangos m. sav. |  | Darbai | Srovės transformatoriaus keitimas (3 fazės) | TR | kompl. | 742.03 |  | 0
Palangos m. sav. |  | Darbai | Srovės transformatoriaus montavimas (3 fazės) | TR | kompl. | 735.87 |  | 0
Palangos m. sav. |  | Darbai | 10 kV skirstyklos mikroTSPĮ (iki 4 vnt. linijinių narvelių) sumontavimas transformatorinėje | TR | kompl. | 3161.85 |  | 0
Palangos m. sav. |  | Darbai | Transformatorinės 10 kV skirstyklos mikroTSPĮ (iki 4 vnt. linijinių narvelių) sukonfigūravimas | TR | kompl. | 931.18 |  | 0
Palangos m. sav. |  | Darbai | Transformatorinės 10 kV skirstyklos ir mikroTSPĮ (iki 4 vnt. linijinių narvelių) testavimas su SCADA/DMS | TR | kompl. | 933.44 |  | 0
Palangos m. sav. |  | Darbai | Savigesių saugiklių mazgų montavimas esamose stulpinėse transformatorinėse iki 63 kVA | TR | kompl. | 892.83 |  | 0
Šiaulių m. sav. |  | Darbai | 10 kV viršįtampių ribotuvų keitimas ST (3 faz.) kai ribotuvai panaudoti kaip atraminiai izoliatoriai | TR | kompl. | 272.39 |  | 0
Šiaulių m. sav. |  | Darbai | 10 kV viršįtampių ribotuvų keitimas ST (3 fazės), kai ribotuvai sumontuoti atskirai | TR | kompl. | 181.71 |  | 0
Šiaulių m. sav. |  | Darbai | Apsaugos nuo paukščių ant galios transformatoriaus montavimas (3 fazės) | TR | kompl. | 199.95 |  | 0
Šiaulių m. sav. |  | Darbai | 0,4 kV viršįtampių ribotuvų montavimas transformatorinėse (3 Fazės) | TR | kompl. | 123.76 |  | 0
Šiaulių m. sav. |  | Darbai | Srovės transformatoriaus keitimas (3 fazės) | TR | kompl. | 742.03 |  | 0
Šiaulių m. sav. |  | Darbai | Srovės transformatoriaus montavimas (3 fazės) | TR | kompl. | 735.87 |  | 0
Šiaulių m. sav. |  | Darbai | 10 kV skirstyklos mikroTSPĮ (iki 4 vnt. linijinių narvelių) sumontavimas transformatorinėje | TR | kompl. | 3000 |  | 0
Šiaulių m. sav. |  | Darbai | Transformatorinės 10 kV skirstyklos mikroTSPĮ (iki 4 vnt. linijinių narvelių) sukonfigūravimas | TR | kompl. | 931.18 |  | 0
Šiaulių m. sav. |  | Darbai | Transformatorinės 10 kV skirstyklos ir mikroTSPĮ (iki 4 vnt. linijinių narvelių) testavimas su SCADA/DMS | TR | kompl. | 933.44 |  | 0
Šiaulių m. sav. |  | Darbai | Savigesių saugiklių mazgų montavimas esamose stulpinėse transformatorinėse iki 63 kVA | TR | kompl. | 892.83 |  | 0
Birštono sav. |  | Darbai | 10 kV viršįtampių ribotuvų keitimas ST (3 faz.) kai ribotuvai panaudoti kaip atraminiai izoliatoriai | TR | kompl. | 107.58 |  | 0
Prienų r. sav. |  | Darbai | 10 kV viršįtampių ribotuvų keitimas ST (3 faz.) kai ribotuvai panaudoti kaip atraminiai izoliatoriai | TR | kompl. | 107.58 |  | 0
Birštono sav. |  | Darbai | 10 kV viršįtampių ribotuvų keitimas ST (3 fazės), kai ribotuvai sumontuoti atskirai | TR | kompl. | 71.41 |  | 0
Prienų r. sav. |  | Darbai | 10 kV viršįtampių ribotuvų keitimas ST (3 fazės), kai ribotuvai sumontuoti atskirai | TR | kompl. | 71.41 |  | 0
Birštono sav. |  | Darbai | Apsaugos nuo paukščių ant galios transformatoriaus montavimas (3 fazės) | TR | kompl. | 73.47 |  | 0
Prienų r. sav. |  | Darbai | Apsaugos nuo paukščių ant galios transformatoriaus montavimas (3 fazės) | TR | kompl. | 73.47 |  | 0
Birštono sav. |  | Darbai | 0,4 kV viršįtampių ribotuvų montavimas transformatorinėse (3 Fazės) | TR | kompl. | 46.47 |  | 0
Prienų r. sav. |  | Darbai | 0,4 kV viršįtampių ribotuvų montavimas transformatorinėse (3 Fazės) | TR | kompl. | 46.47 |  | 0
Birštono sav. |  | Darbai | Srovės transformatoriaus keitimas (3 fazės) | TR | kompl. | 308.53 |  | 0
Prienų r. sav. |  | Darbai | Srovės transformatoriaus keitimas (3 fazės) | TR | kompl. | 308.53 |  | 0
Birštono sav. |  | Darbai | Srovės transformatoriaus montavimas (3 fazės) | TR | kompl. | 301.05 |  | 0
Prienų r. sav. |  | Darbai | Srovės transformatoriaus montavimas (3 fazės) | TR | kompl. | 301.05 |  | 0
Birštono sav. |  | Darbai | 10 kV skirstyklos mikroTSPĮ (iki 4 vnt. linijinių narvelių) sumontavimas transformatorinėje | TR | kompl. | 3161.85 |  | 0
Prienų r. sav. |  | Darbai | 10 kV skirstyklos mikroTSPĮ (iki 4 vnt. linijinių narvelių) sumontavimas transformatorinėje | TR | kompl. | 3161.85 |  | 0
Birštono sav. |  | Darbai | Transformatorinės 10 kV skirstyklos mikroTSPĮ (iki 4 vnt. linijinių narvelių) sukonfigūravimas | TR | kompl. | 931.18 |  | 0
Prienų r. sav. |  | Darbai | Transformatorinės 10 kV skirstyklos mikroTSPĮ (iki 4 vnt. linijinių narvelių) sukonfigūravimas | TR | kompl. | 931.18 |  | 0
Birštono sav. |  | Darbai | Transformatorinės 10 kV skirstyklos ir mikroTSPĮ (iki 4 vnt. linijinių narvelių) testavimas su SCADA/DMS | TR | kompl. | 933.44 |  | 0
Prienų r. sav. |  | Darbai | Transformatorinės 10 kV skirstyklos ir mikroTSPĮ (iki 4 vnt. linijinių narvelių) testavimas su SCADA/DMS | TR | kompl. | 933.44 |  | 0
Birštono sav. |  | Darbai | Savigesių saugiklių mazgų montavimas esamose stulpinėse transformatorinėse iki 63 kVA | TR | kompl. | 892.83 |  | 0
Prienų r. sav. |  | Darbai | Savigesių saugiklių mazgų montavimas esamose stulpinėse transformatorinėse iki 63 kVA | TR | kompl. | 892.83 |  | 0
Ignalinos r. sav. |  | Darbai | 10 kV viršįtampių ribotuvų keitimas ST (3 faz.) kai ribotuvai panaudoti kaip atraminiai izoliatoriai | TR | kompl. | 46.31 |  | 0
Visagino sav. |  | Darbai | 10 kV viršįtampių ribotuvų keitimas ST (3 faz.) kai ribotuvai panaudoti kaip atraminiai izoliatoriai | TR | kompl. | 46.31 |  | 0
Zarasų r. sav. |  | Darbai | 10 kV viršįtampių ribotuvų keitimas ST (3 faz.) kai ribotuvai panaudoti kaip atraminiai izoliatoriai | TR | kompl. | 46.31 |  | 0
Ignalinos r. sav. |  | Darbai | 10 kV viršįtampių ribotuvų keitimas ST (3 fazės), kai ribotuvai sumontuoti atskirai | TR | kompl. | 30.9 |  | 0
Visagino sav. |  | Darbai | 10 kV viršįtampių ribotuvų keitimas ST (3 fazės), kai ribotuvai sumontuoti atskirai | TR | kompl. | 30.9 |  | 0
Zarasų r. sav. |  | Darbai | 10 kV viršįtampių ribotuvų keitimas ST (3 fazės), kai ribotuvai sumontuoti atskirai | TR | kompl. | 30.9 |  | 0
Ignalinos r. sav. |  | Darbai | Apsaugos nuo paukščių ant galios transformatoriaus montavimas (3 fazės) | TR | kompl. | 199 |  | 0
Visagino sav. |  | Darbai | Apsaugos nuo paukščių ant galios transformatoriaus montavimas (3 fazės) | TR | kompl. | 199 |  | 0
Zarasų r. sav. |  | Darbai | Apsaugos nuo paukščių ant galios transformatoriaus montavimas (3 fazės) | TR | kompl. | 199 |  | 0
Ignalinos r. sav. |  | Darbai | 0,4 kV viršįtampių ribotuvų montavimas transformatorinėse (3 Fazės) | TR | kompl. | 34.39 |  | 0
Visagino sav. |  | Darbai | 0,4 kV viršįtampių ribotuvų montavimas transformatorinėse (3 Fazės) | TR | kompl. | 34.39 |  | 0
Zarasų r. sav. |  | Darbai | 0,4 kV viršįtampių ribotuvų montavimas transformatorinėse (3 Fazės) | TR | kompl. | 34.39 |  | 0
Ignalinos r. sav. |  | Darbai | Srovės transformatoriaus keitimas (3 fazės) | TR | kompl. | 300 |  | 0
Visagino sav. |  | Darbai | Srovės transformatoriaus keitimas (3 fazės) | TR | kompl. | 300 |  | 0
Zarasų r. sav. |  | Darbai | Srovės transformatoriaus keitimas (3 fazės) | TR | kompl. | 300 |  | 0
Ignalinos r. sav. |  | Darbai | Srovės transformatoriaus montavimas (3 fazės) | TR | kompl. | 301 |  | 0
Visagino sav. |  | Darbai | Srovės transformatoriaus montavimas (3 fazės) | TR | kompl. | 301 |  | 0
Zarasų r. sav. |  | Darbai | Srovės transformatoriaus montavimas (3 fazės) | TR | kompl. | 301 |  | 0
Ignalinos r. sav. |  | Darbai | 10 kV skirstyklos mikroTSPĮ (iki 4 vnt. linijinių narvelių) sumontavimas transformatorinėje | TR | kompl. | 3161 |  | 0
Visagino sav. |  | Darbai | 10 kV skirstyklos mikroTSPĮ (iki 4 vnt. linijinių narvelių) sumontavimas transformatorinėje | TR | kompl. | 3161 |  | 0
Zarasų r. sav. |  | Darbai | 10 kV skirstyklos mikroTSPĮ (iki 4 vnt. linijinių narvelių) sumontavimas transformatorinėje | TR | kompl. | 3161 |  | 0
Ignalinos r. sav. |  | Darbai | Transformatorinės 10 kV skirstyklos mikroTSPĮ (iki 4 vnt. linijinių narvelių) sukonfigūravimas | TR | kompl. | 931 |  | 0
Visagino sav. |  | Darbai | Transformatorinės 10 kV skirstyklos mikroTSPĮ (iki 4 vnt. linijinių narvelių) sukonfigūravimas | TR | kompl. | 931 |  | 0
Zarasų r. sav. |  | Darbai | Transformatorinės 10 kV skirstyklos mikroTSPĮ (iki 4 vnt. linijinių narvelių) sukonfigūravimas | TR | kompl. | 931 |  | 0
Ignalinos r. sav. |  | Darbai | Transformatorinės 10 kV skirstyklos ir mikroTSPĮ (iki 4 vnt. linijinių narvelių) testavimas su SCADA/DMS | TR | kompl. | 933 |  | 0
Visagino sav. |  | Darbai | Transformatorinės 10 kV skirstyklos ir mikroTSPĮ (iki 4 vnt. linijinių narvelių) testavimas su SCADA/DMS | TR | kompl. | 933 |  | 0
Zarasų r. sav. |  | Darbai | Transformatorinės 10 kV skirstyklos ir mikroTSPĮ (iki 4 vnt. linijinių narvelių) testavimas su SCADA/DMS | TR | kompl. | 933 |  | 0
Ignalinos r. sav. |  | Darbai | Savigesių saugiklių mazgų montavimas esamose stulpinėse transformatorinėse iki 63 kVA | TR | kompl. | 890 |  | 0
Visagino sav. |  | Darbai | Savigesių saugiklių mazgų montavimas esamose stulpinėse transformatorinėse iki 63 kVA | TR | kompl. | 890 |  | 0
Zarasų r. sav. |  | Darbai | Savigesių saugiklių mazgų montavimas esamose stulpinėse transformatorinėse iki 63 kVA | TR | kompl. | 890 |  | 0
Kelmės r. sav. |  | Darbai | 10 kV viršįtampių ribotuvų keitimas ST (3 faz.) kai ribotuvai panaudoti kaip atraminiai izoliatoriai | TR | kompl. | 272.39 |  | 0
Šiaulių r. sav. |  | Darbai | 10 kV viršįtampių ribotuvų keitimas ST (3 faz.) kai ribotuvai panaudoti kaip atraminiai izoliatoriai | TR | kompl. | 272.39 |  | 0
Kelmės r. sav. |  | Darbai | 10 kV viršįtampių ribotuvų keitimas ST (3 fazės), kai ribotuvai sumontuoti atskirai | TR | kompl. | 181.71 |  | 0
Šiaulių r. sav. |  | Darbai | 10 kV viršįtampių ribotuvų keitimas ST (3 fazės), kai ribotuvai sumontuoti atskirai | TR | kompl. | 181.71 |  | 0
Kelmės r. sav. |  | Darbai | Apsaugos nuo paukščių ant galios transformatoriaus montavimas (3 fazės) | TR | kompl. | 199.95 |  | 0
Šiaulių r. sav. |  | Darbai | Apsaugos nuo paukščių ant galios transformatoriaus montavimas (3 fazės) | TR | kompl. | 199.95 |  | 0
Kelmės r. sav. |  | Darbai | 0,4 kV viršįtampių ribotuvų montavimas transformatorinėse (3 Fazės) | TR | kompl. | 123.76 |  | 0
Šiaulių r. sav. |  | Darbai | 0,4 kV viršįtampių ribotuvų montavimas transformatorinėse (3 Fazės) | TR | kompl. | 123.76 |  | 0
Kelmės r. sav. |  | Darbai | Srovės transformatoriaus keitimas (3 fazės) | TR | kompl. | 600 |  | 0
Šiaulių r. sav. |  | Darbai | Srovės transformatoriaus keitimas (3 fazės) | TR | kompl. | 600 |  | 0
Kelmės r. sav. |  | Darbai | Srovės transformatoriaus montavimas (3 fazės) | TR | kompl. | 735.87 |  | 0
Šiaulių r. sav. |  | Darbai | Srovės transformatoriaus montavimas (3 fazės) | TR | kompl. | 735.87 |  | 0
Kelmės r. sav. |  | Darbai | 10 kV skirstyklos mikroTSPĮ (iki 4 vnt. linijinių narvelių) sumontavimas transformatorinėje | TR | kompl. | 3161.85 |  | 0
Šiaulių r. sav. |  | Darbai | 10 kV skirstyklos mikroTSPĮ (iki 4 vnt. linijinių narvelių) sumontavimas transformatorinėje | TR | kompl. | 3161.85 |  | 0
Kelmės r. sav. |  | Darbai | Transformatorinės 10 kV skirstyklos mikroTSPĮ (iki 4 vnt. linijinių narvelių) sukonfigūravimas | TR | kompl. | 931.18 |  | 0
Šiaulių r. sav. |  | Darbai | Transformatorinės 10 kV skirstyklos mikroTSPĮ (iki 4 vnt. linijinių narvelių) sukonfigūravimas | TR | kompl. | 931.18 |  | 0
Kelmės r. sav. |  | Darbai | Transformatorinės 10 kV skirstyklos ir mikroTSPĮ (iki 4 vnt. linijinių narvelių) testavimas su SCADA/DMS | TR | kompl. | 933.44 |  | 0
Šiaulių r. sav. |  | Darbai | Transformatorinės 10 kV skirstyklos ir mikroTSPĮ (iki 4 vnt. linijinių narvelių) testavimas su SCADA/DMS | TR | kompl. | 933.44 |  | 0
Kelmės r. sav. |  | Darbai | Savigesių saugiklių mazgų montavimas esamose stulpinėse transformatorinėse iki 63 kVA | TR | kompl. | 892.83 |  | 0
Šiaulių r. sav. |  | Darbai | Savigesių saugiklių mazgų montavimas esamose stulpinėse transformatorinėse iki 63 kVA | TR | kompl. | 892.83 |  | 0
Joniškio r. sav. |  | Darbai | 10 kV viršįtampių ribotuvų keitimas ST (3 faz.) kai ribotuvai panaudoti kaip atraminiai izoliatoriai | TR | kompl. | 107.58 |  | 0
Pakruojo r. sav. |  | Darbai | 10 kV viršįtampių ribotuvų keitimas ST (3 faz.) kai ribotuvai panaudoti kaip atraminiai izoliatoriai | TR | kompl. | 107.58 |  | 0
Joniškio r. sav. |  | Darbai | 10 kV viršįtampių ribotuvų keitimas ST (3 fazės), kai ribotuvai sumontuoti atskirai | TR | kompl. | 71.41 |  | 0
Pakruojo r. sav. |  | Darbai | 10 kV viršįtampių ribotuvų keitimas ST (3 fazės), kai ribotuvai sumontuoti atskirai | TR | kompl. | 71.41 |  | 0
Joniškio r. sav. |  | Darbai | Apsaugos nuo paukščių ant galios transformatoriaus montavimas (3 fazės) | TR | kompl. | 40 |  | 0
Pakruojo r. sav. |  | Darbai | Apsaugos nuo paukščių ant galios transformatoriaus montavimas (3 fazės) | TR | kompl. | 40 |  | 0
Joniškio r. sav. |  | Darbai | 0,4 kV viršįtampių ribotuvų montavimas transformatorinėse (3 Fazės) | TR | kompl. | 46.47 |  | 0
Pakruojo r. sav. |  | Darbai | 0,4 kV viršįtampių ribotuvų montavimas transformatorinėse (3 Fazės) | TR | kompl. | 46.47 |  | 0
Joniškio r. sav. |  | Darbai | Srovės transformatoriaus keitimas (3 fazės) | TR | kompl. | 200 |  | 0
Pakruojo r. sav. |  | Darbai | Srovės transformatoriaus keitimas (3 fazės) | TR | kompl. | 200 |  | 0
Joniškio r. sav. |  | Darbai | Srovės transformatoriaus montavimas (3 fazės) | TR | kompl. | 301.05 |  | 0
Pakruojo r. sav. |  | Darbai | Srovės transformatoriaus montavimas (3 fazės) | TR | kompl. | 301.05 |  | 0
Joniškio r. sav. |  | Darbai | 10 kV skirstyklos mikroTSPĮ (iki 4 vnt. linijinių narvelių) sumontavimas transformatorinėje | TR | kompl. | 3161.85 |  | 0
Pakruojo r. sav. |  | Darbai | 10 kV skirstyklos mikroTSPĮ (iki 4 vnt. linijinių narvelių) sumontavimas transformatorinėje | TR | kompl. | 3161.85 |  | 0
Joniškio r. sav. |  | Darbai | Transformatorinės 10 kV skirstyklos mikroTSPĮ (iki 4 vnt. linijinių narvelių) sukonfigūravimas | TR | kompl. | 931.18 |  | 0
Pakruojo r. sav. |  | Darbai | Transformatorinės 10 kV skirstyklos mikroTSPĮ (iki 4 vnt. linijinių narvelių) sukonfigūravimas | TR | kompl. | 931.18 |  | 0
Joniškio r. sav. |  | Darbai | Transformatorinės 10 kV skirstyklos ir mikroTSPĮ (iki 4 vnt. linijinių narvelių) testavimas su SCADA/DMS | TR | kompl. | 933.44 |  | 0
Pakruojo r. sav. |  | Darbai | Transformatorinės 10 kV skirstyklos ir mikroTSPĮ (iki 4 vnt. linijinių narvelių) testavimas su SCADA/DMS | TR | kompl. | 933.44 |  | 0
Joniškio r. sav. |  | Darbai | Savigesių saugiklių mazgų montavimas esamose stulpinėse transformatorinėse iki 63 kVA | TR | kompl. | 800 |  | 0
Pakruojo r. sav. |  | Darbai | Savigesių saugiklių mazgų montavimas esamose stulpinėse transformatorinėse iki 63 kVA | TR | kompl. | 800 |  | 0
Anykščių r. sav. |  | Darbai | 10 kV viršįtampių ribotuvų keitimas ST (3 faz.) kai ribotuvai panaudoti kaip atraminiai izoliatoriai | TR | kompl. | 107.58 |  | 0
Utenos r. sav. |  | Darbai | 10 kV viršįtampių ribotuvų keitimas ST (3 faz.) kai ribotuvai panaudoti kaip atraminiai izoliatoriai | TR | kompl. | 107.58 |  | 0
Anykščių r. sav. |  | Darbai | 10 kV viršįtampių ribotuvų keitimas ST (3 fazės), kai ribotuvai sumontuoti atskirai | TR | kompl. | 71.41 |  | 0
Utenos r. sav. |  | Darbai | 10 kV viršįtampių ribotuvų keitimas ST (3 fazės), kai ribotuvai sumontuoti atskirai | TR | kompl. | 71.41 |  | 0
Anykščių r. sav. |  | Darbai | Apsaugos nuo paukščių ant galios transformatoriaus montavimas (3 fazės) | TR | kompl. | 73.47 |  | 0
Utenos r. sav. |  | Darbai | Apsaugos nuo paukščių ant galios transformatoriaus montavimas (3 fazės) | TR | kompl. | 73.47 |  | 0
Anykščių r. sav. |  | Darbai | 0,4 kV viršįtampių ribotuvų montavimas transformatorinėse (3 Fazės) | TR | kompl. | 46.47 |  | 0
Utenos r. sav. |  | Darbai | 0,4 kV viršįtampių ribotuvų montavimas transformatorinėse (3 Fazės) | TR | kompl. | 46.47 |  | 0
Anykščių r. sav. |  | Darbai | Srovės transformatoriaus keitimas (3 fazės) | TR | kompl. | 308.53 |  | 0
Utenos r. sav. |  | Darbai | Srovės transformatoriaus keitimas (3 fazės) | TR | kompl. | 308.53 |  | 0
Anykščių r. sav. |  | Darbai | Srovės transformatoriaus montavimas (3 fazės) | TR | kompl. | 301.05 |  | 0
Utenos r. sav. |  | Darbai | Srovės transformatoriaus montavimas (3 fazės) | TR | kompl. | 301.05 |  | 0
Anykščių r. sav. |  | Darbai | 10 kV skirstyklos mikroTSPĮ (iki 4 vnt. linijinių narvelių) sumontavimas transformatorinėje | TR | kompl. | 3161.85 |  | 0
Utenos r. sav. |  | Darbai | 10 kV skirstyklos mikroTSPĮ (iki 4 vnt. linijinių narvelių) sumontavimas transformatorinėje | TR | kompl. | 3161.85 |  | 0
Anykščių r. sav. |  | Darbai | Transformatorinės 10 kV skirstyklos mikroTSPĮ (iki 4 vnt. linijinių narvelių) sukonfigūravimas | TR | kompl. | 931.18 |  | 0
Utenos r. sav. |  | Darbai | Transformatorinės 10 kV skirstyklos mikroTSPĮ (iki 4 vnt. linijinių narvelių) sukonfigūravimas | TR | kompl. | 931.18 |  | 0
Anykščių r. sav. |  | Darbai | Transformatorinės 10 kV skirstyklos ir mikroTSPĮ (iki 4 vnt. linijinių narvelių) testavimas su SCADA/DMS | TR | kompl. | 933.44 |  | 0
Utenos r. sav. |  | Darbai | Transformatorinės 10 kV skirstyklos ir mikroTSPĮ (iki 4 vnt. linijinių narvelių) testavimas su SCADA/DMS | TR | kompl. | 933.44 |  | 0
Anykščių r. sav. |  | Darbai | Savigesių saugiklių mazgų montavimas esamose stulpinėse transformatorinėse iki 63 kVA | TR | kompl. | 892.83 |  | 0
Utenos r. sav. |  | Darbai | Savigesių saugiklių mazgų montavimas esamose stulpinėse transformatorinėse iki 63 kVA | TR | kompl. | 892.83 |  | 0
Klaipėdos m. sav. |  | Darbai | 10 kV viršįtampių ribotuvų keitimas ST (3 faz.) kai ribotuvai panaudoti kaip atraminiai izoliatoriai | TR | kompl. | 107.58 |  | 0
Neringos sav. |  | Darbai | 10 kV viršįtampių ribotuvų keitimas ST (3 faz.) kai ribotuvai panaudoti kaip atraminiai izoliatoriai | TR | kompl. | 107.58 |  | 0
Klaipėdos m. sav. |  | Darbai | 10 kV viršįtampių ribotuvų keitimas ST (3 fazės), kai ribotuvai sumontuoti atskirai | TR | kompl. | 71.41 |  | 0
Neringos sav. |  | Darbai | 10 kV viršįtampių ribotuvų keitimas ST (3 fazės), kai ribotuvai sumontuoti atskirai | TR | kompl. | 71.41 |  | 0
Klaipėdos m. sav. |  | Darbai | Apsaugos nuo paukščių ant galios transformatoriaus montavimas (3 fazės) | TR | kompl. | 73.47 |  | 0
Neringos sav. |  | Darbai | Apsaugos nuo paukščių ant galios transformatoriaus montavimas (3 fazės) | TR | kompl. | 73.47 |  | 0
Klaipėdos m. sav. |  | Darbai | 0,4 kV viršįtampių ribotuvų montavimas transformatorinėse (3 Fazės) | TR | kompl. | 46.47 |  | 0
Neringos sav. |  | Darbai | 0,4 kV viršįtampių ribotuvų montavimas transformatorinėse (3 Fazės) | TR | kompl. | 46.47 |  | 0
Klaipėdos m. sav. |  | Darbai | Srovės transformatoriaus keitimas (3 fazės) | TR | kompl. | 308.53 |  | 0
Neringos sav. |  | Darbai | Srovės transformatoriaus keitimas (3 fazės) | TR | kompl. | 308.53 |  | 0
Klaipėdos m. sav. |  | Darbai | Srovės transformatoriaus montavimas (3 fazės) | TR | kompl. | 301.05 |  | 0
Neringos sav. |  | Darbai | Srovės transformatoriaus montavimas (3 fazės) | TR | kompl. | 301.05 |  | 0
Klaipėdos m. sav. |  | Darbai | 10 kV skirstyklos mikroTSPĮ (iki 4 vnt. linijinių narvelių) sumontavimas transformatorinėje | TR | kompl. | 2800 |  | 0
Neringos sav. |  | Darbai | 10 kV skirstyklos mikroTSPĮ (iki 4 vnt. linijinių narvelių) sumontavimas transformatorinėje | TR | kompl. | 2800 |  | 0
Klaipėdos m. sav. |  | Darbai | Transformatorinės 10 kV skirstyklos mikroTSPĮ (iki 4 vnt. linijinių narvelių) sukonfigūravimas | TR | kompl. | 931.18 |  | 0
Neringos sav. |  | Darbai | Transformatorinės 10 kV skirstyklos mikroTSPĮ (iki 4 vnt. linijinių narvelių) sukonfigūravimas | TR | kompl. | 931.18 |  | 0
Klaipėdos m. sav. |  | Darbai | Transformatorinės 10 kV skirstyklos ir mikroTSPĮ (iki 4 vnt. linijinių narvelių) testavimas su SCADA/DMS | TR | kompl. | 933.44 |  | 0
Neringos sav. |  | Darbai | Transformatorinės 10 kV skirstyklos ir mikroTSPĮ (iki 4 vnt. linijinių narvelių) testavimas su SCADA/DMS | TR | kompl. | 933.44 |  | 0
Klaipėdos m. sav. |  | Darbai | Savigesių saugiklių mazgų montavimas esamose stulpinėse transformatorinėse iki 63 kVA | TR | kompl. | 700 |  | 0
Neringos sav. |  | Darbai | Savigesių saugiklių mazgų montavimas esamose stulpinėse transformatorinėse iki 63 kVA | TR | kompl. | 700 |  | 0
Lazdijų r. sav. |  | Darbai | 10 kV viršįtampių ribotuvų keitimas ST (3 faz.) kai ribotuvai panaudoti kaip atraminiai izoliatoriai | TR | kompl. | 107.58 |  | 0
Lazdijų r. sav. |  | Darbai | 10 kV viršįtampių ribotuvų keitimas ST (3 fazės), kai ribotuvai sumontuoti atskirai | TR | kompl. | 71.41 |  | 0
Lazdijų r. sav. |  | Darbai | Apsaugos nuo paukščių ant galios transformatoriaus montavimas (3 fazės) | TR | kompl. | 73.47 |  | 0
Lazdijų r. sav. |  | Darbai | 0,4 kV viršįtampių ribotuvų montavimas transformatorinėse (3 Fazės) | TR | kompl. | 46.47 |  | 0
Lazdijų r. sav. |  | Darbai | Srovės transformatoriaus keitimas (3 fazės) | TR | kompl. | 308.53 |  | 0
Lazdijų r. sav. |  | Darbai | Srovės transformatoriaus montavimas (3 fazės) | TR | kompl. | 301.05 |  | 0
Lazdijų r. sav. |  | Darbai | 10 kV skirstyklos mikroTSPĮ (iki 4 vnt. linijinių narvelių) sumontavimas transformatorinėje | TR | kompl. | 3161.85 |  | 0
Lazdijų r. sav. |  | Darbai | Transformatorinės 10 kV skirstyklos mikroTSPĮ (iki 4 vnt. linijinių narvelių) sukonfigūravimas | TR | kompl. | 931.18 |  | 0
Lazdijų r. sav. |  | Darbai | Transformatorinės 10 kV skirstyklos ir mikroTSPĮ (iki 4 vnt. linijinių narvelių) testavimas su SCADA/DMS | TR | kompl. | 933.44 |  | 0
Lazdijų r. sav. |  | Darbai | Savigesių saugiklių mazgų montavimas esamose stulpinėse transformatorinėse iki 63 kVA | TR | kompl. | 892.83 |  | 0
Elektrėnų sav. |  | Darbai | 10 kV viršįtampių ribotuvų keitimas ST (3 faz.) kai ribotuvai panaudoti kaip atraminiai izoliatoriai | TR | kompl. | 107.58 |  | 0
Trakų r. sav. |  | Darbai | 10 kV viršįtampių ribotuvų keitimas ST (3 faz.) kai ribotuvai panaudoti kaip atraminiai izoliatoriai | TR | kompl. | 107.58 |  | 0
Elektrėnų sav. |  | Darbai | 10 kV viršįtampių ribotuvų keitimas ST (3 fazės), kai ribotuvai sumontuoti atskirai | TR | kompl. | 71.41 |  | 0
Trakų r. sav. |  | Darbai | 10 kV viršįtampių ribotuvų keitimas ST (3 fazės), kai ribotuvai sumontuoti atskirai | TR | kompl. | 71.41 |  | 0
Elektrėnų sav. |  | Darbai | Apsaugos nuo paukščių ant galios transformatoriaus montavimas (3 fazės) | TR | kompl. | 73.47 |  | 0
Trakų r. sav. |  | Darbai | Apsaugos nuo paukščių ant galios transformatoriaus montavimas (3 fazės) | TR | kompl. | 73.47 |  | 0
Elektrėnų sav. |  | Darbai | 0,4 kV viršįtampių ribotuvų montavimas transformatorinėse (3 Fazės) | TR | kompl. | 46.47 |  | 0
Trakų r. sav. |  | Darbai | 0,4 kV viršįtampių ribotuvų montavimas transformatorinėse (3 Fazės) | TR | kompl. | 46.47 |  | 0
Elektrėnų sav. |  | Darbai | Srovės transformatoriaus keitimas (3 fazės) | TR | kompl. | 308.53 |  | 0
Trakų r. sav. |  | Darbai | Srovės transformatoriaus keitimas (3 fazės) | TR | kompl. | 308.53 |  | 0
Elektrėnų sav. |  | Darbai | Srovės transformatoriaus montavimas (3 fazės) | TR | kompl. | 301.05 |  | 0
Trakų r. sav. |  | Darbai | Srovės transformatoriaus montavimas (3 fazės) | TR | kompl. | 301.05 |  | 0
Elektrėnų sav. |  | Darbai | 10 kV skirstyklos mikroTSPĮ (iki 4 vnt. linijinių narvelių) sumontavimas transformatorinėje | TR | kompl. | 3161.85 |  | 0
Trakų r. sav. |  | Darbai | 10 kV skirstyklos mikroTSPĮ (iki 4 vnt. linijinių narvelių) sumontavimas transformatorinėje | TR | kompl. | 3161.85 |  | 0
Elektrėnų sav. |  | Darbai | Transformatorinės 10 kV skirstyklos mikroTSPĮ (iki 4 vnt. linijinių narvelių) sukonfigūravimas | TR | kompl. | 931.18 |  | 0
Trakų r. sav. |  | Darbai | Transformatorinės 10 kV skirstyklos mikroTSPĮ (iki 4 vnt. linijinių narvelių) sukonfigūravimas | TR | kompl. | 931.18 |  | 0
Elektrėnų sav. |  | Darbai | Transformatorinės 10 kV skirstyklos ir mikroTSPĮ (iki 4 vnt. linijinių narvelių) testavimas su SCADA/DMS | TR | kompl. | 933.44 |  | 0
Trakų r. sav. |  | Darbai | Transformatorinės 10 kV skirstyklos ir mikroTSPĮ (iki 4 vnt. linijinių narvelių) testavimas su SCADA/DMS | TR | kompl. | 933.44 |  | 0
Elektrėnų sav. |  | Darbai | Savigesių saugiklių mazgų montavimas esamose stulpinėse transformatorinėse iki 63 kVA | TR | kompl. | 892.83 |  | 0
Trakų r. sav. |  | Darbai | Savigesių saugiklių mazgų montavimas esamose stulpinėse transformatorinėse iki 63 kVA | TR | kompl. | 892.83 |  | 0
Širvintų r. sav. |  | Darbai | 10 kV viršįtampių ribotuvų keitimas ST (3 faz.) kai ribotuvai panaudoti kaip atraminiai izoliatoriai | TR | kompl. | 100 |  | 0
Širvintų r. sav. |  | Darbai | 10 kV viršįtampių ribotuvų keitimas ST (3 fazės), kai ribotuvai sumontuoti atskirai | TR | kompl. | 70 |  | 0
Širvintų r. sav. |  | Darbai | Apsaugos nuo paukščių ant galios transformatoriaus montavimas (3 fazės) | TR | kompl. | 73 |  | 0
Širvintų r. sav. |  | Darbai | 0,4 kV viršįtampių ribotuvų montavimas transformatorinėse (3 Fazės) | TR | kompl. | 43 |  | 0
Širvintų r. sav. |  | Darbai | Srovės transformatoriaus keitimas (3 fazės) | TR | kompl. | 300 |  | 0
Širvintų r. sav. |  | Darbai | Srovės transformatoriaus montavimas (3 fazės) | TR | kompl. | 300 |  | 0
Širvintų r. sav. |  | Darbai | 10 kV skirstyklos mikroTSPĮ (iki 4 vnt. linijinių narvelių) sumontavimas transformatorinėje | TR | kompl. | 2592.02 |  | 0
Širvintų r. sav. |  | Darbai | Transformatorinės 10 kV skirstyklos mikroTSPĮ (iki 4 vnt. linijinių narvelių) sukonfigūravimas | TR | kompl. | 800 |  | 0
Širvintų r. sav. |  | Darbai | Transformatorinės 10 kV skirstyklos ir mikroTSPĮ (iki 4 vnt. linijinių narvelių) testavimas su SCADA/DMS | TR | kompl. | 800 |  | 0
Širvintų r. sav. |  | Darbai | Savigesių saugiklių mazgų montavimas esamose stulpinėse transformatorinėse iki 63 kVA | TR | kompl. | 892.83 |  | 0
Jonavos r. sav. |  | Darbai | 10 kV viršįtampių ribotuvų keitimas ST (3 faz.) kai ribotuvai panaudoti kaip atraminiai izoliatoriai | TR | kompl. | 272.39 |  | 0
Kaišiadorių r. sav. |  | Darbai | 10 kV viršįtampių ribotuvų keitimas ST (3 faz.) kai ribotuvai panaudoti kaip atraminiai izoliatoriai | TR | kompl. | 272.39 |  | 0
Jonavos r. sav. |  | Darbai | 10 kV viršįtampių ribotuvų keitimas ST (3 fazės), kai ribotuvai sumontuoti atskirai | TR | kompl. | 181.71 |  | 0
Kaišiadorių r. sav. |  | Darbai | 10 kV viršįtampių ribotuvų keitimas ST (3 fazės), kai ribotuvai sumontuoti atskirai | TR | kompl. | 181.71 |  | 0
Jonavos r. sav. |  | Darbai | Apsaugos nuo paukščių ant galios transformatoriaus montavimas (3 fazės) | TR | kompl. | 199.95 |  | 0
Kaišiadorių r. sav. |  | Darbai | Apsaugos nuo paukščių ant galios transformatoriaus montavimas (3 fazės) | TR | kompl. | 199.95 |  | 0
Jonavos r. sav. |  | Darbai | 0,4 kV viršįtampių ribotuvų montavimas transformatorinėse (3 Fazės) | TR | kompl. | 123.76 |  | 0
Kaišiadorių r. sav. |  | Darbai | 0,4 kV viršįtampių ribotuvų montavimas transformatorinėse (3 Fazės) | TR | kompl. | 123.76 |  | 0
Jonavos r. sav. |  | Darbai | Srovės transformatoriaus keitimas (3 fazės) | TR | kompl. | 742.03 |  | 0
Kaišiadorių r. sav. |  | Darbai | Srovės transformatoriaus keitimas (3 fazės) | TR | kompl. | 742.03 |  | 0
Jonavos r. sav. |  | Darbai | Srovės transformatoriaus montavimas (3 fazės) | TR | kompl. | 735.87 |  | 0
Kaišiadorių r. sav. |  | Darbai | Srovės transformatoriaus montavimas (3 fazės) | TR | kompl. | 735.87 |  | 0
Jonavos r. sav. |  | Darbai | 10 kV skirstyklos mikroTSPĮ (iki 4 vnt. linijinių narvelių) sumontavimas transformatorinėje | TR | kompl. | 3161.85 |  | 0
Kaišiadorių r. sav. |  | Darbai | 10 kV skirstyklos mikroTSPĮ (iki 4 vnt. linijinių narvelių) sumontavimas transformatorinėje | TR | kompl. | 3161.85 |  | 0
Jonavos r. sav. |  | Darbai | Transformatorinės 10 kV skirstyklos mikroTSPĮ (iki 4 vnt. linijinių narvelių) sukonfigūravimas | TR | kompl. | 931.18 |  | 0
Kaišiadorių r. sav. |  | Darbai | Transformatorinės 10 kV skirstyklos mikroTSPĮ (iki 4 vnt. linijinių narvelių) sukonfigūravimas | TR | kompl. | 931.18 |  | 0
Jonavos r. sav. |  | Darbai | Transformatorinės 10 kV skirstyklos ir mikroTSPĮ (iki 4 vnt. linijinių narvelių) testavimas su SCADA/DMS | TR | kompl. | 933.44 |  | 0
Kaišiadorių r. sav. |  | Darbai | Transformatorinės 10 kV skirstyklos ir mikroTSPĮ (iki 4 vnt. linijinių narvelių) testavimas su SCADA/DMS | TR | kompl. | 933.44 |  | 0
Jonavos r. sav. |  | Darbai | Savigesių saugiklių mazgų montavimas esamose stulpinėse transformatorinėse iki 63 kVA | TR | kompl. | 892.83 |  | 0
Kaišiadorių r. sav. |  | Darbai | Savigesių saugiklių mazgų montavimas esamose stulpinėse transformatorinėse iki 63 kVA | TR | kompl. | 892.83 |  | 0
Kėdainių r. sav. |  | Darbai | 10 kV viršįtampių ribotuvų keitimas ST (3 faz.) kai ribotuvai panaudoti kaip atraminiai izoliatoriai | TR | kompl. | 107.58 |  | 0
Ukmergės r. sav. |  | Darbai | 10 kV viršįtampių ribotuvų keitimas ST (3 faz.) kai ribotuvai panaudoti kaip atraminiai izoliatoriai | TR | kompl. | 107.58 |  | 0
Kėdainių r. sav. |  | Darbai | 10 kV viršįtampių ribotuvų keitimas ST (3 fazės), kai ribotuvai sumontuoti atskirai | TR | kompl. | 71.41 |  | 0
Ukmergės r. sav. |  | Darbai | 10 kV viršįtampių ribotuvų keitimas ST (3 fazės), kai ribotuvai sumontuoti atskirai | TR | kompl. | 71.41 |  | 0
Kėdainių r. sav. |  | Darbai | Apsaugos nuo paukščių ant galios transformatoriaus montavimas (3 fazės) | TR | kompl. | 73.47 |  | 0
Ukmergės r. sav. |  | Darbai | Apsaugos nuo paukščių ant galios transformatoriaus montavimas (3 fazės) | TR | kompl. | 73.47 |  | 0
Kėdainių r. sav. |  | Darbai | 0,4 kV viršįtampių ribotuvų montavimas transformatorinėse (3 Fazės) | TR | kompl. | 46.47 |  | 0
Ukmergės r. sav. |  | Darbai | 0,4 kV viršįtampių ribotuvų montavimas transformatorinėse (3 Fazės) | TR | kompl. | 46.47 |  | 0
Kėdainių r. sav. |  | Darbai | Srovės transformatoriaus keitimas (3 fazės) | TR | kompl. | 308.53 |  | 0
Ukmergės r. sav. |  | Darbai | Srovės transformatoriaus keitimas (3 fazės) | TR | kompl. | 308.53 |  | 0
Kėdainių r. sav. |  | Darbai | Srovės transformatoriaus montavimas (3 fazės) | TR | kompl. | 301.05 |  | 0
Ukmergės r. sav. |  | Darbai | Srovės transformatoriaus montavimas (3 fazės) | TR | kompl. | 301.05 |  | 0
Kėdainių r. sav. |  | Darbai | 10 kV skirstyklos mikroTSPĮ (iki 4 vnt. linijinių narvelių) sumontavimas transformatorinėje | TR | kompl. | 2700 |  | 0
Ukmergės r. sav. |  | Darbai | 10 kV skirstyklos mikroTSPĮ (iki 4 vnt. linijinių narvelių) sumontavimas transformatorinėje | TR | kompl. | 2700 |  | 0
Kėdainių r. sav. |  | Darbai | Transformatorinės 10 kV skirstyklos mikroTSPĮ (iki 4 vnt. linijinių narvelių) sukonfigūravimas | TR | kompl. | 931.18 |  | 0
Ukmergės r. sav. |  | Darbai | Transformatorinės 10 kV skirstyklos mikroTSPĮ (iki 4 vnt. linijinių narvelių) sukonfigūravimas | TR | kompl. | 931.18 |  | 0
Kėdainių r. sav. |  | Darbai | Transformatorinės 10 kV skirstyklos ir mikroTSPĮ (iki 4 vnt. linijinių narvelių) testavimas su SCADA/DMS | TR | kompl. | 933.44 |  | 0
Ukmergės r. sav. |  | Darbai | Transformatorinės 10 kV skirstyklos ir mikroTSPĮ (iki 4 vnt. linijinių narvelių) testavimas su SCADA/DMS | TR | kompl. | 933.44 |  | 0
Kėdainių r. sav. |  | Darbai | Savigesių saugiklių mazgų montavimas esamose stulpinėse transformatorinėse iki 63 kVA | TR | kompl. | 892.83 |  | 0
Ukmergės r. sav. |  | Darbai | Savigesių saugiklių mazgų montavimas esamose stulpinėse transformatorinėse iki 63 kVA | TR | kompl. | 892.83 |  | 0
Druskininkų sav. |  | Darbai | 10 kV viršįtampių ribotuvų keitimas ST (3 faz.) kai ribotuvai panaudoti kaip atraminiai izoliatoriai | TR | kompl. | 107.58 |  | 0
Varėnos r. sav. |  | Darbai | 10 kV viršįtampių ribotuvų keitimas ST (3 faz.) kai ribotuvai panaudoti kaip atraminiai izoliatoriai | TR | kompl. | 107.58 |  | 0
Druskininkų sav. |  | Darbai | 10 kV viršįtampių ribotuvų keitimas ST (3 fazės), kai ribotuvai sumontuoti atskirai | TR | kompl. | 71.41 |  | 0
Varėnos r. sav. |  | Darbai | 10 kV viršįtampių ribotuvų keitimas ST (3 fazės), kai ribotuvai sumontuoti atskirai | TR | kompl. | 71.41 |  | 0
Druskininkų sav. |  | Darbai | Apsaugos nuo paukščių ant galios transformatoriaus montavimas (3 fazės) | TR | kompl. | 73.47 |  | 0
Varėnos r. sav. |  | Darbai | Apsaugos nuo paukščių ant galios transformatoriaus montavimas (3 fazės) | TR | kompl. | 73.47 |  | 0
Druskininkų sav. |  | Darbai | 0,4 kV viršįtampių ribotuvų montavimas transformatorinėse (3 Fazės) | TR | kompl. | 46.47 |  | 0
Varėnos r. sav. |  | Darbai | 0,4 kV viršįtampių ribotuvų montavimas transformatorinėse (3 Fazės) | TR | kompl. | 46.47 |  | 0
Druskininkų sav. |  | Darbai | Srovės transformatoriaus keitimas (3 fazės) | TR | kompl. | 308.53 |  | 0
Varėnos r. sav. |  | Darbai | Srovės transformatoriaus keitimas (3 fazės) | TR | kompl. | 308.53 |  | 0
Druskininkų sav. |  | Darbai | Srovės transformatoriaus montavimas (3 fazės) | TR | kompl. | 301.05 |  | 0
Varėnos r. sav. |  | Darbai | Srovės transformatoriaus montavimas (3 fazės) | TR | kompl. | 301.05 |  | 0
Druskininkų sav. |  | Darbai | 10 kV skirstyklos mikroTSPĮ (iki 4 vnt. linijinių narvelių) sumontavimas transformatorinėje | TR | kompl. | 3161.85 |  | 0
Varėnos r. sav. |  | Darbai | 10 kV skirstyklos mikroTSPĮ (iki 4 vnt. linijinių narvelių) sumontavimas transformatorinėje | TR | kompl. | 3161.85 |  | 0
Druskininkų sav. |  | Darbai | Transformatorinės 10 kV skirstyklos mikroTSPĮ (iki 4 vnt. linijinių narvelių) sukonfigūravimas | TR | kompl. | 931.18 |  | 0
Varėnos r. sav. |  | Darbai | Transformatorinės 10 kV skirstyklos mikroTSPĮ (iki 4 vnt. linijinių narvelių) sukonfigūravimas | TR | kompl. | 931.18 |  | 0
Druskininkų sav. |  | Darbai | Transformatorinės 10 kV skirstyklos ir mikroTSPĮ (iki 4 vnt. linijinių narvelių) testavimas su SCADA/DMS | TR | kompl. | 933.44 |  | 0
Varėnos r. sav. |  | Darbai | Transformatorinės 10 kV skirstyklos ir mikroTSPĮ (iki 4 vnt. linijinių narvelių) testavimas su SCADA/DMS | TR | kompl. | 933.44 |  | 0
Druskininkų sav. |  | Darbai | Savigesių saugiklių mazgų montavimas esamose stulpinėse transformatorinėse iki 63 kVA | TR | kompl. | 892.83 |  | 0
Varėnos r. sav. |  | Darbai | Savigesių saugiklių mazgų montavimas esamose stulpinėse transformatorinėse iki 63 kVA | TR | kompl. | 892.83 |  | 0
Radviliškio r. sav. |  | Darbai | 10 kV viršįtampių ribotuvų keitimas ST (3 faz.) kai ribotuvai panaudoti kaip atraminiai izoliatoriai | TR | kompl. | 35.86 |  | 0
Raseinių r. sav. |  | Darbai | 10 kV viršįtampių ribotuvų keitimas ST (3 faz.) kai ribotuvai panaudoti kaip atraminiai izoliatoriai | TR | kompl. | 35.86 |  | 0
Radviliškio r. sav. |  | Darbai | 10 kV viršįtampių ribotuvų keitimas ST (3 fazės), kai ribotuvai sumontuoti atskirai | TR | kompl. | 23.8 |  | 0
Raseinių r. sav. |  | Darbai | 10 kV viršįtampių ribotuvų keitimas ST (3 fazės), kai ribotuvai sumontuoti atskirai | TR | kompl. | 23.8 |  | 0
Radviliškio r. sav. |  | Darbai | Apsaugos nuo paukščių ant galios transformatoriaus montavimas (3 fazės) | TR | kompl. | 73.47 |  | 0
Raseinių r. sav. |  | Darbai | Apsaugos nuo paukščių ant galios transformatoriaus montavimas (3 fazės) | TR | kompl. | 73.47 |  | 0
Radviliškio r. sav. |  | Darbai | 0,4 kV viršįtampių ribotuvų montavimas transformatorinėse (3 Fazės) | TR | kompl. | 15.49 |  | 0
Raseinių r. sav. |  | Darbai | 0,4 kV viršįtampių ribotuvų montavimas transformatorinėse (3 Fazės) | TR | kompl. | 15.49 |  | 0
Radviliškio r. sav. |  | Darbai | Srovės transformatoriaus keitimas (3 fazės) | TR | kompl. | 308.53 |  | 0
Raseinių r. sav. |  | Darbai | Srovės transformatoriaus keitimas (3 fazės) | TR | kompl. | 308.53 |  | 0
Radviliškio r. sav. |  | Darbai | Srovės transformatoriaus montavimas (3 fazės) | TR | kompl. | 301.05 |  | 0
Raseinių r. sav. |  | Darbai | Srovės transformatoriaus montavimas (3 fazės) | TR | kompl. | 301.05 |  | 0
Radviliškio r. sav. |  | Darbai | 10 kV skirstyklos mikroTSPĮ (iki 4 vnt. linijinių narvelių) sumontavimas transformatorinėje | TR | kompl. | 1053.95 |  | 0
Raseinių r. sav. |  | Darbai | 10 kV skirstyklos mikroTSPĮ (iki 4 vnt. linijinių narvelių) sumontavimas transformatorinėje | TR | kompl. | 1053.95 |  | 0
Radviliškio r. sav. |  | Darbai | Transformatorinės 10 kV skirstyklos mikroTSPĮ (iki 4 vnt. linijinių narvelių) sukonfigūravimas | TR | kompl. | 310.39 |  | 0
Raseinių r. sav. |  | Darbai | Transformatorinės 10 kV skirstyklos mikroTSPĮ (iki 4 vnt. linijinių narvelių) sukonfigūravimas | TR | kompl. | 310.39 |  | 0
Radviliškio r. sav. |  | Darbai | Transformatorinės 10 kV skirstyklos ir mikroTSPĮ (iki 4 vnt. linijinių narvelių) testavimas su SCADA/DMS | TR | kompl. | 311.15 |  | 0
Raseinių r. sav. |  | Darbai | Transformatorinės 10 kV skirstyklos ir mikroTSPĮ (iki 4 vnt. linijinių narvelių) testavimas su SCADA/DMS | TR | kompl. | 311.15 |  | 0
Radviliškio r. sav. |  | Darbai | Savigesių saugiklių mazgų montavimas esamose stulpinėse transformatorinėse iki 63 kVA | TR | kompl. | 892.83 |  | 0
Raseinių r. sav. |  | Darbai | Savigesių saugiklių mazgų montavimas esamose stulpinėse transformatorinėse iki 63 kVA | TR | kompl. | 892.83 |  | 0
Kretingos r. sav. |  | Darbai | 10 kV viršįtampių ribotuvų keitimas ST (3 faz.) kai ribotuvai panaudoti kaip atraminiai izoliatoriai | TR | kompl. | 50 |  | 0
Kretingos r. sav. |  | Darbai | 10 kV viršįtampių ribotuvų keitimas ST (3 fazės), kai ribotuvai sumontuoti atskirai | TR | kompl. | 60 |  | 0
Kretingos r. sav. |  | Darbai | Apsaugos nuo paukščių ant galios transformatoriaus montavimas (3 fazės) | TR | kompl. | 40 |  | 0
Kretingos r. sav. |  | Darbai | 0,4 kV viršįtampių ribotuvų montavimas transformatorinėse (3 Fazės) | TR | kompl. | 45 |  | 0
Kretingos r. sav. |  | Darbai | Srovės transformatoriaus keitimas (3 fazės) | TR | kompl. | 200 |  | 0
Kretingos r. sav. |  | Darbai | Srovės transformatoriaus montavimas (3 fazės) | TR | kompl. | 250 |  | 0
Kretingos r. sav. |  | Darbai | 10 kV skirstyklos mikroTSPĮ (iki 4 vnt. linijinių narvelių) sumontavimas transformatorinėje | TR | kompl. | 2000 |  | 0
Kretingos r. sav. |  | Darbai | Transformatorinės 10 kV skirstyklos mikroTSPĮ (iki 4 vnt. linijinių narvelių) sukonfigūravimas | TR | kompl. | 755 |  | 0
Kretingos r. sav. |  | Darbai | Transformatorinės 10 kV skirstyklos ir mikroTSPĮ (iki 4 vnt. linijinių narvelių) testavimas su SCADA/DMS | TR | kompl. | 800 |  | 0
Kretingos r. sav. |  | Darbai | Savigesių saugiklių mazgų montavimas esamose stulpinėse transformatorinėse iki 63 kVA | TR | kompl. | 300 |  | 0
Akmenės r. sav. |  | Darbai | 10 kV viršįtampių ribotuvų keitimas ST (3 faz.) kai ribotuvai panaudoti kaip atraminiai izoliatoriai | TR | kompl. | 107.58 |  | 0
Mažeikių r. sav. |  | Darbai | 10 kV viršįtampių ribotuvų keitimas ST (3 faz.) kai ribotuvai panaudoti kaip atraminiai izoliatoriai | TR | kompl. | 107.58 |  | 0
Akmenės r. sav. |  | Darbai | 10 kV viršįtampių ribotuvų keitimas ST (3 fazės), kai ribotuvai sumontuoti atskirai | TR | kompl. | 71.41 |  | 0
Mažeikių r. sav. |  | Darbai | 10 kV viršįtampių ribotuvų keitimas ST (3 fazės), kai ribotuvai sumontuoti atskirai | TR | kompl. | 71.41 |  | 0
Akmenės r. sav. |  | Darbai | Apsaugos nuo paukščių ant galios transformatoriaus montavimas (3 fazės) | TR | kompl. | 73.47 |  | 0
Mažeikių r. sav. |  | Darbai | Apsaugos nuo paukščių ant galios transformatoriaus montavimas (3 fazės) | TR | kompl. | 73.47 |  | 0
Akmenės r. sav. |  | Darbai | 0,4 kV viršįtampių ribotuvų montavimas transformatorinėse (3 Fazės) | TR | kompl. | 46.47 |  | 0
Mažeikių r. sav. |  | Darbai | 0,4 kV viršįtampių ribotuvų montavimas transformatorinėse (3 Fazės) | TR | kompl. | 46.47 |  | 0
Akmenės r. sav. |  | Darbai | Srovės transformatoriaus keitimas (3 fazės) | TR | kompl. | 308.53 |  | 0
Mažeikių r. sav. |  | Darbai | Srovės transformatoriaus keitimas (3 fazės) | TR | kompl. | 308.53 |  | 0
Akmenės r. sav. |  | Darbai | Srovės transformatoriaus montavimas (3 fazės) | TR | kompl. | 301.05 |  | 0
Mažeikių r. sav. |  | Darbai | Srovės transformatoriaus montavimas (3 fazės) | TR | kompl. | 301.05 |  | 0
Akmenės r. sav. |  | Darbai | 10 kV skirstyklos mikroTSPĮ (iki 4 vnt. linijinių narvelių) sumontavimas transformatorinėje | TR | kompl. | 3161.85 |  | 0
Mažeikių r. sav. |  | Darbai | 10 kV skirstyklos mikroTSPĮ (iki 4 vnt. linijinių narvelių) sumontavimas transformatorinėje | TR | kompl. | 3161.85 |  | 0
Akmenės r. sav. |  | Darbai | Transformatorinės 10 kV skirstyklos mikroTSPĮ (iki 4 vnt. linijinių narvelių) sukonfigūravimas | TR | kompl. | 931.18 |  | 0
Mažeikių r. sav. |  | Darbai | Transformatorinės 10 kV skirstyklos mikroTSPĮ (iki 4 vnt. linijinių narvelių) sukonfigūravimas | TR | kompl. | 931.18 |  | 0
Akmenės r. sav. |  | Darbai | Transformatorinės 10 kV skirstyklos ir mikroTSPĮ (iki 4 vnt. linijinių narvelių) testavimas su SCADA/DMS | TR | kompl. | 933.44 |  | 0
Mažeikių r. sav. |  | Darbai | Transformatorinės 10 kV skirstyklos ir mikroTSPĮ (iki 4 vnt. linijinių narvelių) testavimas su SCADA/DMS | TR | kompl. | 933.44 |  | 0
Akmenės r. sav. |  | Darbai | Savigesių saugiklių mazgų montavimas esamose stulpinėse transformatorinėse iki 63 kVA | TR | kompl. | 892.83 |  | 0
Mažeikių r. sav. |  | Darbai | Savigesių saugiklių mazgų montavimas esamose stulpinėse transformatorinėse iki 63 kVA | TR | kompl. | 892.83 |  | 0
Vilkaviškio r. sav. |  | Darbai | 10 kV viršįtampių ribotuvų keitimas ST (3 faz.) kai ribotuvai panaudoti kaip atraminiai izoliatoriai | TR | kompl. | 100 |  | 0
Vilkaviškio r. sav. |  | Darbai | 10 kV viršįtampių ribotuvų keitimas ST (3 fazės), kai ribotuvai sumontuoti atskirai | TR | kompl. | 50 |  | 0
Vilkaviškio r. sav. |  | Darbai | Apsaugos nuo paukščių ant galios transformatoriaus montavimas (3 fazės) | TR | kompl. | 30 |  | 0
Vilkaviškio r. sav. |  | Darbai | 0,4 kV viršįtampių ribotuvų montavimas transformatorinėse (3 Fazės) | TR | kompl. | 46 |  | 0
Vilkaviškio r. sav. |  | Darbai | Srovės transformatoriaus keitimas (3 fazės) | TR | kompl. | 308 |  | 0
Vilkaviškio r. sav. |  | Darbai | Srovės transformatoriaus montavimas (3 fazės) | TR | kompl. | 300 |  | 0
Vilkaviškio r. sav. |  | Darbai | 10 kV skirstyklos mikroTSPĮ (iki 4 vnt. linijinių narvelių) sumontavimas transformatorinėje | TR | kompl. | 3100 |  | 0
Vilkaviškio r. sav. |  | Darbai | Transformatorinės 10 kV skirstyklos mikroTSPĮ (iki 4 vnt. linijinių narvelių) sukonfigūravimas | TR | kompl. | 900 |  | 0
Vilkaviškio r. sav. |  | Darbai | Transformatorinės 10 kV skirstyklos ir mikroTSPĮ (iki 4 vnt. linijinių narvelių) testavimas su SCADA/DMS | TR | kompl. | 900 |  | 0
Vilkaviškio r. sav. |  | Darbai | Savigesių saugiklių mazgų montavimas esamose stulpinėse transformatorinėse iki 63 kVA | TR | kompl. | 400 |  | 0
Alytaus m. sav. |  | Darbai | 10 kV viršįtampių ribotuvų keitimas ST (3 faz.) kai ribotuvai panaudoti kaip atraminiai izoliatoriai | TR | kompl. | 107.58 |  | 0
Alytaus r. sav. |  | Darbai | 10 kV viršįtampių ribotuvų keitimas ST (3 faz.) kai ribotuvai panaudoti kaip atraminiai izoliatoriai | TR | kompl. | 107.58 |  | 0
Alytaus m. sav. |  | Darbai | 10 kV viršįtampių ribotuvų keitimas ST (3 fazės), kai ribotuvai sumontuoti atskirai | TR | kompl. | 71.41 |  | 0
Alytaus r. sav. |  | Darbai | 10 kV viršįtampių ribotuvų keitimas ST (3 fazės), kai ribotuvai sumontuoti atskirai | TR | kompl. | 71.41 |  | 0
Alytaus m. sav. |  | Darbai | Apsaugos nuo paukščių ant galios transformatoriaus montavimas (3 fazės) | TR | kompl. | 73.47 |  | 0
Alytaus r. sav. |  | Darbai | Apsaugos nuo paukščių ant galios transformatoriaus montavimas (3 fazės) | TR | kompl. | 73.47 |  | 0
Alytaus m. sav. |  | Darbai | 0,4 kV viršįtampių ribotuvų montavimas transformatorinėse (3 Fazės) | TR | kompl. | 46.47 |  | 0
Alytaus r. sav. |  | Darbai | 0,4 kV viršįtampių ribotuvų montavimas transformatorinėse (3 Fazės) | TR | kompl. | 46.47 |  | 0
Alytaus m. sav. |  | Darbai | Srovės transformatoriaus keitimas (3 fazės) | TR | kompl. | 308.53 |  | 0
Alytaus r. sav. |  | Darbai | Srovės transformatoriaus keitimas (3 fazės) | TR | kompl. | 308.53 |  | 0
Alytaus m. sav. |  | Darbai | Srovės transformatoriaus montavimas (3 fazės) | TR | kompl. | 301.05 |  | 0
Alytaus r. sav. |  | Darbai | Srovės transformatoriaus montavimas (3 fazės) | TR | kompl. | 301.05 |  | 0
Alytaus m. sav. |  | Darbai | 10 kV skirstyklos mikroTSPĮ (iki 4 vnt. linijinių narvelių) sumontavimas transformatorinėje | TR | kompl. | 3161.85 |  | 0
Alytaus r. sav. |  | Darbai | 10 kV skirstyklos mikroTSPĮ (iki 4 vnt. linijinių narvelių) sumontavimas transformatorinėje | TR | kompl. | 3161.85 |  | 0
Alytaus m. sav. |  | Darbai | Transformatorinės 10 kV skirstyklos mikroTSPĮ (iki 4 vnt. linijinių narvelių) sukonfigūravimas | TR | kompl. | 931.18 |  | 0
Alytaus r. sav. |  | Darbai | Transformatorinės 10 kV skirstyklos mikroTSPĮ (iki 4 vnt. linijinių narvelių) sukonfigūravimas | TR | kompl. | 931.18 |  | 0
Alytaus m. sav. |  | Darbai | Transformatorinės 10 kV skirstyklos ir mikroTSPĮ (iki 4 vnt. linijinių narvelių) testavimas su SCADA/DMS | TR | kompl. | 933.44 |  | 0
Alytaus r. sav. |  | Darbai | Transformatorinės 10 kV skirstyklos ir mikroTSPĮ (iki 4 vnt. linijinių narvelių) testavimas su SCADA/DMS | TR | kompl. | 933.44 |  | 0
Alytaus m. sav. |  | Darbai | Savigesių saugiklių mazgų montavimas esamose stulpinėse transformatorinėse iki 63 kVA | TR | kompl. | 892.83 |  | 0
Alytaus r. sav. |  | Darbai | Savigesių saugiklių mazgų montavimas esamose stulpinėse transformatorinėse iki 63 kVA | TR | kompl. | 892.83 |  | 0
Pagėgių sav. |  | Darbai | 10 kV viršįtampių ribotuvų keitimas ST (3 faz.) kai ribotuvai panaudoti kaip atraminiai izoliatoriai | TR | kompl. | 272.39 |  | 0
Tauragės r. sav. |  | Darbai | 10 kV viršįtampių ribotuvų keitimas ST (3 faz.) kai ribotuvai panaudoti kaip atraminiai izoliatoriai | TR | kompl. | 272.39 |  | 0
Šilutės r. sav. |  | Darbai | 10 kV viršįtampių ribotuvų keitimas ST (3 faz.) kai ribotuvai panaudoti kaip atraminiai izoliatoriai | TR | kompl. | 272.39 |  | 0
Pagėgių sav. |  | Darbai | 10 kV viršįtampių ribotuvų keitimas ST (3 fazės), kai ribotuvai sumontuoti atskirai | TR | kompl. | 181.71 |  | 0
Tauragės r. sav. |  | Darbai | 10 kV viršįtampių ribotuvų keitimas ST (3 fazės), kai ribotuvai sumontuoti atskirai | TR | kompl. | 181.71 |  | 0
Šilutės r. sav. |  | Darbai | 10 kV viršįtampių ribotuvų keitimas ST (3 fazės), kai ribotuvai sumontuoti atskirai | TR | kompl. | 181.71 |  | 0
Pagėgių sav. |  | Darbai | Apsaugos nuo paukščių ant galios transformatoriaus montavimas (3 fazės) | TR | kompl. | 199.95 |  | 0
Tauragės r. sav. |  | Darbai | Apsaugos nuo paukščių ant galios transformatoriaus montavimas (3 fazės) | TR | kompl. | 199.95 |  | 0
Šilutės r. sav. |  | Darbai | Apsaugos nuo paukščių ant galios transformatoriaus montavimas (3 fazės) | TR | kompl. | 199.95 |  | 0
Pagėgių sav. |  | Darbai | 0,4 kV viršįtampių ribotuvų montavimas transformatorinėse (3 Fazės) | TR | kompl. | 123.76 |  | 0
Tauragės r. sav. |  | Darbai | 0,4 kV viršįtampių ribotuvų montavimas transformatorinėse (3 Fazės) | TR | kompl. | 123.76 |  | 0
Šilutės r. sav. |  | Darbai | 0,4 kV viršįtampių ribotuvų montavimas transformatorinėse (3 Fazės) | TR | kompl. | 123.76 |  | 0
Pagėgių sav. |  | Darbai | Srovės transformatoriaus keitimas (3 fazės) | TR | kompl. | 742.03 |  | 0
Tauragės r. sav. |  | Darbai | Srovės transformatoriaus keitimas (3 fazės) | TR | kompl. | 742.03 |  | 0
Šilutės r. sav. |  | Darbai | Srovės transformatoriaus keitimas (3 fazės) | TR | kompl. | 742.03 |  | 0
Pagėgių sav. |  | Darbai | Srovės transformatoriaus montavimas (3 fazės) | TR | kompl. | 735.87 |  | 0
Tauragės r. sav. |  | Darbai | Srovės transformatoriaus montavimas (3 fazės) | TR | kompl. | 735.87 |  | 0
Šilutės r. sav. |  | Darbai | Srovės transformatoriaus montavimas (3 fazės) | TR | kompl. | 735.87 |  | 0
Pagėgių sav. |  | Darbai | 10 kV skirstyklos mikroTSPĮ (iki 4 vnt. linijinių narvelių) sumontavimas transformatorinėje | TR | kompl. | 3161.85 |  | 0
Tauragės r. sav. |  | Darbai | 10 kV skirstyklos mikroTSPĮ (iki 4 vnt. linijinių narvelių) sumontavimas transformatorinėje | TR | kompl. | 3161.85 |  | 0
Šilutės r. sav. |  | Darbai | 10 kV skirstyklos mikroTSPĮ (iki 4 vnt. linijinių narvelių) sumontavimas transformatorinėje | TR | kompl. | 3161.85 |  | 0
Pagėgių sav. |  | Darbai | Transformatorinės 10 kV skirstyklos mikroTSPĮ (iki 4 vnt. linijinių narvelių) sukonfigūravimas | TR | kompl. | 931.18 |  | 0
Tauragės r. sav. |  | Darbai | Transformatorinės 10 kV skirstyklos mikroTSPĮ (iki 4 vnt. linijinių narvelių) sukonfigūravimas | TR | kompl. | 931.18 |  | 0
Šilutės r. sav. |  | Darbai | Transformatorinės 10 kV skirstyklos mikroTSPĮ (iki 4 vnt. linijinių narvelių) sukonfigūravimas | TR | kompl. | 931.18 |  | 0
Pagėgių sav. |  | Darbai | Transformatorinės 10 kV skirstyklos ir mikroTSPĮ (iki 4 vnt. linijinių narvelių) testavimas su SCADA/DMS | TR | kompl. | 933.44 |  | 0
Tauragės r. sav. |  | Darbai | Transformatorinės 10 kV skirstyklos ir mikroTSPĮ (iki 4 vnt. linijinių narvelių) testavimas su SCADA/DMS | TR | kompl. | 933.44 |  | 0
Šilutės r. sav. |  | Darbai | Transformatorinės 10 kV skirstyklos ir mikroTSPĮ (iki 4 vnt. linijinių narvelių) testavimas su SCADA/DMS | TR | kompl. | 933.44 |  | 0
Pagėgių sav. |  | Darbai | Savigesių saugiklių mazgų montavimas esamose stulpinėse transformatorinėse iki 63 kVA | TR | kompl. | 892.83 |  | 0
Tauragės r. sav. |  | Darbai | Savigesių saugiklių mazgų montavimas esamose stulpinėse transformatorinėse iki 63 kVA | TR | kompl. | 892.83 |  | 0
Šilutės r. sav. |  | Darbai | Savigesių saugiklių mazgų montavimas esamose stulpinėse transformatorinėse iki 63 kVA | TR | kompl. | 892.83 |  | 0
Plungės r. sav. |  | Darbai | 10 kV viršįtampių ribotuvų keitimas ST (3 faz.) kai ribotuvai panaudoti kaip atraminiai izoliatoriai | TR | kompl. | 272.39 |  | 0
Skuodo r. sav. |  | Darbai | 10 kV viršįtampių ribotuvų keitimas ST (3 faz.) kai ribotuvai panaudoti kaip atraminiai izoliatoriai | TR | kompl. | 272.39 |  | 0
Plungės r. sav. |  | Darbai | 10 kV viršįtampių ribotuvų keitimas ST (3 fazės), kai ribotuvai sumontuoti atskirai | TR | kompl. | 181.71 |  | 0
Skuodo r. sav. |  | Darbai | 10 kV viršįtampių ribotuvų keitimas ST (3 fazės), kai ribotuvai sumontuoti atskirai | TR | kompl. | 181.71 |  | 0
Plungės r. sav. |  | Darbai | Apsaugos nuo paukščių ant galios transformatoriaus montavimas (3 fazės) | TR | kompl. | 199.95 |  | 0
Skuodo r. sav. |  | Darbai | Apsaugos nuo paukščių ant galios transformatoriaus montavimas (3 fazės) | TR | kompl. | 199.95 |  | 0
Plungės r. sav. |  | Darbai | 0,4 kV viršįtampių ribotuvų montavimas transformatorinėse (3 Fazės) | TR | kompl. | 123.76 |  | 0
Skuodo r. sav. |  | Darbai | 0,4 kV viršįtampių ribotuvų montavimas transformatorinėse (3 Fazės) | TR | kompl. | 123.76 |  | 0
Plungės r. sav. |  | Darbai | Srovės transformatoriaus keitimas (3 fazės) | TR | kompl. | 720 |  | 0
Skuodo r. sav. |  | Darbai | Srovės transformatoriaus keitimas (3 fazės) | TR | kompl. | 720 |  | 0
Plungės r. sav. |  | Darbai | Srovės transformatoriaus montavimas (3 fazės) | TR | kompl. | 735.87 |  | 0
Skuodo r. sav. |  | Darbai | Srovės transformatoriaus montavimas (3 fazės) | TR | kompl. | 735.87 |  | 0
Plungės r. sav. |  | Darbai | 10 kV skirstyklos mikroTSPĮ (iki 4 vnt. linijinių narvelių) sumontavimas transformatorinėje | TR | kompl. | 3161.85 |  | 0
Skuodo r. sav. |  | Darbai | 10 kV skirstyklos mikroTSPĮ (iki 4 vnt. linijinių narvelių) sumontavimas transformatorinėje | TR | kompl. | 3161.85 |  | 0
Plungės r. sav. |  | Darbai | Transformatorinės 10 kV skirstyklos mikroTSPĮ (iki 4 vnt. linijinių narvelių) sukonfigūravimas | TR | kompl. | 931.18 |  | 0
Skuodo r. sav. |  | Darbai | Transformatorinės 10 kV skirstyklos mikroTSPĮ (iki 4 vnt. linijinių narvelių) sukonfigūravimas | TR | kompl. | 931.18 |  | 0
Plungės r. sav. |  | Darbai | Transformatorinės 10 kV skirstyklos ir mikroTSPĮ (iki 4 vnt. linijinių narvelių) testavimas su SCADA/DMS | TR | kompl. | 933.44 |  | 0
Skuodo r. sav. |  | Darbai | Transformatorinės 10 kV skirstyklos ir mikroTSPĮ (iki 4 vnt. linijinių narvelių) testavimas su SCADA/DMS | TR | kompl. | 933.44 |  | 0
Plungės r. sav. |  | Darbai | Savigesių saugiklių mazgų montavimas esamose stulpinėse transformatorinėse iki 63 kVA | TR | kompl. | 892.83 |  | 0
Skuodo r. sav. |  | Darbai | Savigesių saugiklių mazgų montavimas esamose stulpinėse transformatorinėse iki 63 kVA | TR | kompl. | 892.83 |  | 0
Rietavo sav. |  | Darbai | 10 kV viršįtampių ribotuvų keitimas ST (3 faz.) kai ribotuvai panaudoti kaip atraminiai izoliatoriai | TR | kompl. | 272.39 |  | 0
Šilalės r. sav. |  | Darbai | 10 kV viršįtampių ribotuvų keitimas ST (3 faz.) kai ribotuvai panaudoti kaip atraminiai izoliatoriai | TR | kompl. | 272.39 |  | 0
Telšių r. sav. |  | Darbai | 10 kV viršįtampių ribotuvų keitimas ST (3 faz.) kai ribotuvai panaudoti kaip atraminiai izoliatoriai | TR | kompl. | 272.39 |  | 0
Rietavo sav. |  | Darbai | 10 kV viršįtampių ribotuvų keitimas ST (3 fazės), kai ribotuvai sumontuoti atskirai | TR | kompl. | 181.71 |  | 0
Šilalės r. sav. |  | Darbai | 10 kV viršįtampių ribotuvų keitimas ST (3 fazės), kai ribotuvai sumontuoti atskirai | TR | kompl. | 181.71 |  | 0
Telšių r. sav. |  | Darbai | 10 kV viršįtampių ribotuvų keitimas ST (3 fazės), kai ribotuvai sumontuoti atskirai | TR | kompl. | 181.71 |  | 0
Rietavo sav. |  | Darbai | Apsaugos nuo paukščių ant galios transformatoriaus montavimas (3 fazės) | TR | kompl. | 199.95 |  | 0
Šilalės r. sav. |  | Darbai | Apsaugos nuo paukščių ant galios transformatoriaus montavimas (3 fazės) | TR | kompl. | 199.95 |  | 0
Telšių r. sav. |  | Darbai | Apsaugos nuo paukščių ant galios transformatoriaus montavimas (3 fazės) | TR | kompl. | 199.95 |  | 0
Rietavo sav. |  | Darbai | 0,4 kV viršįtampių ribotuvų montavimas transformatorinėse (3 Fazės) | TR | kompl. | 123.76 |  | 0
Šilalės r. sav. |  | Darbai | 0,4 kV viršįtampių ribotuvų montavimas transformatorinėse (3 Fazės) | TR | kompl. | 123.76 |  | 0
Telšių r. sav. |  | Darbai | 0,4 kV viršįtampių ribotuvų montavimas transformatorinėse (3 Fazės) | TR | kompl. | 123.76 |  | 0
Rietavo sav. |  | Darbai | Srovės transformatoriaus keitimas (3 fazės) | TR | kompl. | 742.03 |  | 0
Šilalės r. sav. |  | Darbai | Srovės transformatoriaus keitimas (3 fazės) | TR | kompl. | 742.03 |  | 0
Telšių r. sav. |  | Darbai | Srovės transformatoriaus keitimas (3 fazės) | TR | kompl. | 742.03 |  | 0
Rietavo sav. |  | Darbai | Srovės transformatoriaus montavimas (3 fazės) | TR | kompl. | 735.87 |  | 0
Šilalės r. sav. |  | Darbai | Srovės transformatoriaus montavimas (3 fazės) | TR | kompl. | 735.87 |  | 0
Telšių r. sav. |  | Darbai | Srovės transformatoriaus montavimas (3 fazės) | TR | kompl. | 735.87 |  | 0
Rietavo sav. |  | Darbai | 10 kV skirstyklos mikroTSPĮ (iki 4 vnt. linijinių narvelių) sumontavimas transformatorinėje | TR | kompl. | 3000 |  | 0
Šilalės r. sav. |  | Darbai | 10 kV skirstyklos mikroTSPĮ (iki 4 vnt. linijinių narvelių) sumontavimas transformatorinėje | TR | kompl. | 3000 |  | 0
Telšių r. sav. |  | Darbai | 10 kV skirstyklos mikroTSPĮ (iki 4 vnt. linijinių narvelių) sumontavimas transformatorinėje | TR | kompl. | 3000 |  | 0
Rietavo sav. |  | Darbai | Transformatorinės 10 kV skirstyklos mikroTSPĮ (iki 4 vnt. linijinių narvelių) sukonfigūravimas | TR | kompl. | 931.18 |  | 0
Šilalės r. sav. |  | Darbai | Transformatorinės 10 kV skirstyklos mikroTSPĮ (iki 4 vnt. linijinių narvelių) sukonfigūravimas | TR | kompl. | 931.18 |  | 0
Telšių r. sav. |  | Darbai | Transformatorinės 10 kV skirstyklos mikroTSPĮ (iki 4 vnt. linijinių narvelių) sukonfigūravimas | TR | kompl. | 931.18 |  | 0
Rietavo sav. |  | Darbai | Transformatorinės 10 kV skirstyklos ir mikroTSPĮ (iki 4 vnt. linijinių narvelių) testavimas su SCADA/DMS | TR | kompl. | 933.44 |  | 0
Šilalės r. sav. |  | Darbai | Transformatorinės 10 kV skirstyklos ir mikroTSPĮ (iki 4 vnt. linijinių narvelių) testavimas su SCADA/DMS | TR | kompl. | 933.44 |  | 0
Telšių r. sav. |  | Darbai | Transformatorinės 10 kV skirstyklos ir mikroTSPĮ (iki 4 vnt. linijinių narvelių) testavimas su SCADA/DMS | TR | kompl. | 933.44 |  | 0
Rietavo sav. |  | Darbai | Savigesių saugiklių mazgų montavimas esamose stulpinėse transformatorinėse iki 63 kVA | TR | kompl. | 892.83 |  | 0
Šilalės r. sav. |  | Darbai | Savigesių saugiklių mazgų montavimas esamose stulpinėse transformatorinėse iki 63 kVA | TR | kompl. | 892.83 |  | 0
Telšių r. sav. |  | Darbai | Savigesių saugiklių mazgų montavimas esamose stulpinėse transformatorinėse iki 63 kVA | TR | kompl. | 892.83 |  | 0
Molėtų r. sav. |  | Darbai | 10 kV viršįtampių ribotuvų keitimas ST (3 faz.) kai ribotuvai panaudoti kaip atraminiai izoliatoriai | TR | kompl. | 272.39 |  | 0
Švenčionių r. sav. |  | Darbai | 10 kV viršįtampių ribotuvų keitimas ST (3 faz.) kai ribotuvai panaudoti kaip atraminiai izoliatoriai | TR | kompl. | 272.39 |  | 0
Molėtų r. sav. |  | Darbai | 10 kV viršįtampių ribotuvų keitimas ST (3 fazės), kai ribotuvai sumontuoti atskirai | TR | kompl. | 181.71 |  | 0
Švenčionių r. sav. |  | Darbai | 10 kV viršįtampių ribotuvų keitimas ST (3 fazės), kai ribotuvai sumontuoti atskirai | TR | kompl. | 181.71 |  | 0
Molėtų r. sav. |  | Darbai | Apsaugos nuo paukščių ant galios transformatoriaus montavimas (3 fazės) | TR | kompl. | 199.95 |  | 0
Švenčionių r. sav. |  | Darbai | Apsaugos nuo paukščių ant galios transformatoriaus montavimas (3 fazės) | TR | kompl. | 199.95 |  | 0
Molėtų r. sav. |  | Darbai | 0,4 kV viršįtampių ribotuvų montavimas transformatorinėse (3 Fazės) | TR | kompl. | 123.76 |  | 0
Švenčionių r. sav. |  | Darbai | 0,4 kV viršįtampių ribotuvų montavimas transformatorinėse (3 Fazės) | TR | kompl. | 123.76 |  | 0
Molėtų r. sav. |  | Darbai | Srovės transformatoriaus keitimas (3 fazės) | TR | kompl. | 742.03 |  | 0
Švenčionių r. sav. |  | Darbai | Srovės transformatoriaus keitimas (3 fazės) | TR | kompl. | 742.03 |  | 0
Molėtų r. sav. |  | Darbai | Srovės transformatoriaus montavimas (3 fazės) | TR | kompl. | 735.87 |  | 0
Švenčionių r. sav. |  | Darbai | Srovės transformatoriaus montavimas (3 fazės) | TR | kompl. | 735.87 |  | 0
Molėtų r. sav. |  | Darbai | 10 kV skirstyklos mikroTSPĮ (iki 4 vnt. linijinių narvelių) sumontavimas transformatorinėje | TR | kompl. | 3161.85 |  | 0
Švenčionių r. sav. |  | Darbai | 10 kV skirstyklos mikroTSPĮ (iki 4 vnt. linijinių narvelių) sumontavimas transformatorinėje | TR | kompl. | 3161.85 |  | 0
Molėtų r. sav. |  | Darbai | Transformatorinės 10 kV skirstyklos mikroTSPĮ (iki 4 vnt. linijinių narvelių) sukonfigūravimas | TR | kompl. | 931.18 |  | 0
Švenčionių r. sav. |  | Darbai | Transformatorinės 10 kV skirstyklos mikroTSPĮ (iki 4 vnt. linijinių narvelių) sukonfigūravimas | TR | kompl. | 931.18 |  | 0
Molėtų r. sav. |  | Darbai | Transformatorinės 10 kV skirstyklos ir mikroTSPĮ (iki 4 vnt. linijinių narvelių) testavimas su SCADA/DMS | TR | kompl. | 933.44 |  | 0
Švenčionių r. sav. |  | Darbai | Transformatorinės 10 kV skirstyklos ir mikroTSPĮ (iki 4 vnt. linijinių narvelių) testavimas su SCADA/DMS | TR | kompl. | 933.44 |  | 0
Molėtų r. sav. |  | Darbai | Savigesių saugiklių mazgų montavimas esamose stulpinėse transformatorinėse iki 63 kVA | TR | kompl. | 892.83 |  | 0
Švenčionių r. sav. |  | Darbai | Savigesių saugiklių mazgų montavimas esamose stulpinėse transformatorinėse iki 63 kVA | TR | kompl. | 892.83 |  | 0
Panevėžio r. sav. |  | Darbai | Srovės transformatoriaus keitimas (3 fazės) | TR | kompl. | 308.53 |  | 0
Panevėžio r. sav. |  | Darbai | Srovės transformatoriaus montavimas (3 fazės) | TR | kompl. | 301.05 |  | 0
Šalčininkų r. sav. |  | Darbai | Srovės transformatoriaus keitimas (3 fazės) | TR | kompl. | 500 |  | 0
Šalčininkų r. sav. |  | Darbai | Srovės transformatoriaus montavimas (3 fazės) | TR | kompl. | 700 |  | 0
Kupiškio r. sav. |  | Darbai | Srovės transformatoriaus keitimas (3 fazės) | TR | kompl. | 742.03 |  | 0
Rokiškio r. sav. |  | Darbai | Srovės transformatoriaus keitimas (3 fazės) | TR | kompl. | 742.03 |  | 0
Kupiškio r. sav. |  | Darbai | Srovės transformatoriaus montavimas (3 fazės) | TR | kompl. | 735.87 |  | 0
Rokiškio r. sav. |  | Darbai | Srovės transformatoriaus montavimas (3 fazės) | TR | kompl. | 735.87 |  | 0
Alytaus m. sav. |  | Darbai | 10 kV iškroviklių keitimas į viršįtampių ribotuvus (3 fazės) | TR | kompl. | 33.76 |  | 0
Alytaus r. sav. |  | Darbai | 10 kV iškroviklių keitimas į viršįtampių ribotuvus (3 fazės) | TR | kompl. | 33.76 |  | 0
Panevėžio m. sav. |  | Darbai | Anksčiau dažytų elektrotechninių įrenginių dažymas (1 m2) | Kita | m2 | 12.89 |  | 0
Panevėžio m. sav. |  | Darbai | Asfalto dangos ardymas | Kita | m2 | 14.56 |  | 0
Panevėžio m. sav. |  | Darbai | Asfalto dangos atstatymas | Kita | m2 | 100 |  | 0
Panevėžio m. sav. |  | Darbai | Šaligatvio plytelių dangos ardymas | Kita | m2 | 6.24 |  | 0
Panevėžio m. sav. |  | Darbai | Šaligatvio plytelių dangos atstatymas | Kita | m2 | 52 |  | 0
Panevėžio m. sav. |  | Darbai | Šaligatvio trinkelių dangos ardymas | Kita | m2 | 8.32 |  | 0
Panevėžio m. sav. |  | Darbai | Šaligatvio trinkelių dangos atstatymas | Kita | m2 | 70 |  | 0
Panevėžio m. sav. |  | Darbai | Žvyruoto kelio dangos ardymas | Kita | m2 | 5.2 |  | 0
Panevėžio m. sav. |  | Darbai | Žvyruoto kelio dangos storio atstaymas | Kita | m2 | 16.64 |  | 0
Panevėžio m. sav. |  | Darbai | Akmens dangos ardymas | Kita | m2 | 10.34 |  | 0
Panevėžio m. sav. |  | Darbai | Akmens dangos atstatymas | Kita | m2 | 135.2 |  | 0
Panevėžio m. sav. |  | Darbai | Žalios vejos atstatymas | Kita | m2 | 7.78 |  | 0
Panevėžio m. sav. |  | Darbai | Asfalto dangos atstatymas (šaltasis asfaltas) | Kita | m2 | 167.12 |  | 0
Panevėžio m. sav. |  | Darbai | Sietelio įrengimas/keitimas ant vėdinimo grotelių | Kita | m2 | 43.66 |  | 0
Šalčininkų r. sav. |  | Darbai | Anksčiau dažytų elektrotechninių įrenginių dažymas (1 m2) | Kita | m2 | 10 |  | 0
Šalčininkų r. sav. |  | Darbai | Asfalto dangos ardymas | Kita | m2 | 14 |  | 0
Šalčininkų r. sav. |  | Darbai | Asfalto dangos atstatymas | Kita | m2 | 103.35 |  | 0
Šalčininkų r. sav. |  | Darbai | Šaligatvio plytelių dangos ardymas | Kita | m2 | 6 |  | 0
Šalčininkų r. sav. |  | Darbai | Šaligatvio plytelių dangos atstatymas | Kita | m2 | 50 |  | 0
Šalčininkų r. sav. |  | Darbai | Šaligatvio trinkelių dangos ardymas | Kita | m2 | 8 |  | 0
Šalčininkų r. sav. |  | Darbai | Šaligatvio trinkelių dangos atstatymas | Kita | m2 | 80 |  | 0
Šalčininkų r. sav. |  | Darbai | Žvyruoto kelio dangos ardymas | Kita | m2 | 5 |  | 0
Šalčininkų r. sav. |  | Darbai | Žvyruoto kelio dangos storio atstaymas | Kita | m2 | 15.6 |  | 0
Šalčininkų r. sav. |  | Darbai | Akmens dangos ardymas | Kita | m2 | 9.75 |  | 0
Šalčininkų r. sav. |  | Darbai | Akmens dangos atstatymas | Kita | m2 | 126.75 |  | 0
Šalčininkų r. sav. |  | Darbai | Žalios vejos atstatymas | Kita | m2 | 8 |  | 0
Šalčininkų r. sav. |  | Darbai | Asfalto dangos atstatymas (šaltasis asfaltas) | Kita | m2 | 100 |  | 0
Šalčininkų r. sav. |  | Darbai | Sietelio įrengimas/keitimas ant vėdinimo grotelių | Kita | m2 | 20 |  | 0
Panevėžio r. sav. |  | Darbai | Anksčiau dažytų elektrotechninių įrenginių dažymas (1 m2) | Kita | m2 | 12.89 |  | 0
Panevėžio r. sav. |  | Darbai | Asfalto dangos ardymas | Kita | m2 | 14.56 |  | 0
Panevėžio r. sav. |  | Darbai | Asfalto dangos atstatymas | Kita | m2 | 110.24 |  | 0
Panevėžio r. sav. |  | Darbai | Šaligatvio plytelių dangos ardymas | Kita | m2 | 6.24 |  | 0
Panevėžio r. sav. |  | Darbai | Šaligatvio plytelių dangos atstatymas | Kita | m2 | 52 |  | 0
Panevėžio r. sav. |  | Darbai | Šaligatvio trinkelių dangos ardymas | Kita | m2 | 8.32 |  | 0
Panevėžio r. sav. |  | Darbai | Šaligatvio trinkelių dangos atstatymas | Kita | m2 | 81.12 |  | 0
Panevėžio r. sav. |  | Darbai | Žvyruoto kelio dangos ardymas | Kita | m2 | 5.2 |  | 0
Panevėžio r. sav. |  | Darbai | Žvyruoto kelio dangos storio atstaymas | Kita | m2 | 16.64 |  | 0
Panevėžio r. sav. |  | Darbai | Akmens dangos ardymas | Kita | m2 | 10.34 |  | 0
Panevėžio r. sav. |  | Darbai | Akmens dangos atstatymas | Kita | m2 | 135.2 |  | 0
Panevėžio r. sav. |  | Darbai | Žalios vejos atstatymas | Kita | m2 | 8.59 |  | 0
Panevėžio r. sav. |  | Darbai | Asfalto dangos atstatymas (šaltasis asfaltas) | Kita | m2 | 60 |  | 0
Panevėžio r. sav. |  | Darbai | Sietelio įrengimas/keitimas ant vėdinimo grotelių | Kita | m2 | 14.55 |  | 0
Kupiškio r. sav. |  | Darbai | Anksčiau dažytų elektrotechninių įrenginių dažymas (1 m2) | Kita | m2 | 12.89 |  | 0
Rokiškio r. sav. |  | Darbai | Anksčiau dažytų elektrotechninių įrenginių dažymas (1 m2) | Kita | m2 | 12.89 |  | 0
Kupiškio r. sav. |  | Darbai | Asfalto dangos ardymas | Kita | m2 | 14.56 |  | 0
Rokiškio r. sav. |  | Darbai | Asfalto dangos ardymas | Kita | m2 | 14.56 |  | 0
Kupiškio r. sav. |  | Darbai | Asfalto dangos atstatymas | Kita | m2 | 110.24 |  | 0
Rokiškio r. sav. |  | Darbai | Asfalto dangos atstatymas | Kita | m2 | 110.24 |  | 0
Kupiškio r. sav. |  | Darbai | Šaligatvio plytelių dangos ardymas | Kita | m2 | 6.24 |  | 0
Rokiškio r. sav. |  | Darbai | Šaligatvio plytelių dangos ardymas | Kita | m2 | 6.24 |  | 0
Kupiškio r. sav. |  | Darbai | Šaligatvio plytelių dangos atstatymas | Kita | m2 | 52 |  | 0
Rokiškio r. sav. |  | Darbai | Šaligatvio plytelių dangos atstatymas | Kita | m2 | 52 |  | 0
Kupiškio r. sav. |  | Darbai | Šaligatvio trinkelių dangos ardymas | Kita | m2 | 8.32 |  | 0
Rokiškio r. sav. |  | Darbai | Šaligatvio trinkelių dangos ardymas | Kita | m2 | 8.32 |  | 0
Kupiškio r. sav. |  | Darbai | Šaligatvio trinkelių dangos atstatymas | Kita | m2 | 81.12 |  | 0
Rokiškio r. sav. |  | Darbai | Šaligatvio trinkelių dangos atstatymas | Kita | m2 | 81.12 |  | 0
Kupiškio r. sav. |  | Darbai | Žvyruoto kelio dangos ardymas | Kita | m2 | 5.2 |  | 0
Rokiškio r. sav. |  | Darbai | Žvyruoto kelio dangos ardymas | Kita | m2 | 5.2 |  | 0
Kupiškio r. sav. |  | Darbai | Žvyruoto kelio dangos storio atstaymas | Kita | m2 | 16.64 |  | 0
Rokiškio r. sav. |  | Darbai | Žvyruoto kelio dangos storio atstaymas | Kita | m2 | 16.64 |  | 0
Kupiškio r. sav. |  | Darbai | Akmens dangos ardymas | Kita | m2 | 10.34 |  | 0
Rokiškio r. sav. |  | Darbai | Akmens dangos ardymas | Kita | m2 | 10.34 |  | 0
Kupiškio r. sav. |  | Darbai | Akmens dangos atstatymas | Kita | m2 | 135.2 |  | 0
Rokiškio r. sav. |  | Darbai | Akmens dangos atstatymas | Kita | m2 | 135.2 |  | 0
Kupiškio r. sav. |  | Darbai | Žalios vejos atstatymas | Kita | m2 | 8.59 |  | 0
Rokiškio r. sav. |  | Darbai | Žalios vejos atstatymas | Kita | m2 | 8.59 |  | 0
Kupiškio r. sav. |  | Darbai | Asfalto dangos atstatymas (šaltasis asfaltas) | Kita | m2 | 167.12 |  | 0
Rokiškio r. sav. |  | Darbai | Asfalto dangos atstatymas (šaltasis asfaltas) | Kita | m2 | 167.12 |  | 0
Kupiškio r. sav. |  | Darbai | Sietelio įrengimas/keitimas ant vėdinimo grotelių | Kita | m2 | 43.66 |  | 0
Rokiškio r. sav. |  | Darbai | Sietelio įrengimas/keitimas ant vėdinimo grotelių | Kita | m2 | 43.66 |  | 0
Jurbarko r. sav. |  | Darbai | Anksčiau dažytų elektrotechninių įrenginių dažymas (1 m2) | Kita | m2 | 12.89 |  | 0
Šakių r. sav. |  | Darbai | Anksčiau dažytų elektrotechninių įrenginių dažymas (1 m2) | Kita | m2 | 12.89 |  | 0
Jurbarko r. sav. |  | Darbai | Asfalto dangos ardymas | Kita | m2 | 14.56 |  | 0
Šakių r. sav. |  | Darbai | Asfalto dangos ardymas | Kita | m2 | 14.56 |  | 0
Jurbarko r. sav. |  | Darbai | Asfalto dangos atstatymas | Kita | m2 | 110.24 |  | 0
Šakių r. sav. |  | Darbai | Asfalto dangos atstatymas | Kita | m2 | 110.24 |  | 0
Jurbarko r. sav. |  | Darbai | Šaligatvio plytelių dangos ardymas | Kita | m2 | 6.24 |  | 0
Šakių r. sav. |  | Darbai | Šaligatvio plytelių dangos ardymas | Kita | m2 | 6.24 |  | 0
Jurbarko r. sav. |  | Darbai | Šaligatvio plytelių dangos atstatymas | Kita | m2 | 52 |  | 0
Šakių r. sav. |  | Darbai | Šaligatvio plytelių dangos atstatymas | Kita | m2 | 52 |  | 0
Jurbarko r. sav. |  | Darbai | Šaligatvio trinkelių dangos ardymas | Kita | m2 | 8.32 |  | 0
Šakių r. sav. |  | Darbai | Šaligatvio trinkelių dangos ardymas | Kita | m2 | 8.32 |  | 0
Jurbarko r. sav. |  | Darbai | Šaligatvio trinkelių dangos atstatymas | Kita | m2 | 81.12 |  | 0
Šakių r. sav. |  | Darbai | Šaligatvio trinkelių dangos atstatymas | Kita | m2 | 81.12 |  | 0
Jurbarko r. sav. |  | Darbai | Žvyruoto kelio dangos ardymas | Kita | m2 | 5.2 |  | 0
Šakių r. sav. |  | Darbai | Žvyruoto kelio dangos ardymas | Kita | m2 | 5.2 |  | 0
Jurbarko r. sav. |  | Darbai | Žvyruoto kelio dangos storio atstaymas | Kita | m2 | 16.64 |  | 0
Šakių r. sav. |  | Darbai | Žvyruoto kelio dangos storio atstaymas | Kita | m2 | 16.64 |  | 0
Jurbarko r. sav. |  | Darbai | Akmens dangos ardymas | Kita | m2 | 10.34 |  | 0
Šakių r. sav. |  | Darbai | Akmens dangos ardymas | Kita | m2 | 10.34 |  | 0
Jurbarko r. sav. |  | Darbai | Akmens dangos atstatymas | Kita | m2 | 135.2 |  | 0
Šakių r. sav. |  | Darbai | Akmens dangos atstatymas | Kita | m2 | 135.2 |  | 0
Jurbarko r. sav. |  | Darbai | Žalios vejos atstatymas | Kita | m2 | 8.59 |  | 0
Šakių r. sav. |  | Darbai | Žalios vejos atstatymas | Kita | m2 | 8.59 |  | 0
Jurbarko r. sav. |  | Darbai | Asfalto dangos atstatymas (šaltasis asfaltas) | Kita | m2 | 167.12 |  | 0
Šakių r. sav. |  | Darbai | Asfalto dangos atstatymas (šaltasis asfaltas) | Kita | m2 | 167.12 |  | 0
Jurbarko r. sav. |  | Darbai | Sietelio įrengimas/keitimas ant vėdinimo grotelių | Kita | m2 | 43.66 |  | 0
Šakių r. sav. |  | Darbai | Sietelio įrengimas/keitimas ant vėdinimo grotelių | Kita | m2 | 43.66 |  | 0
Biržų r. sav. |  | Darbai | Anksčiau dažytų elektrotechninių įrenginių dažymas (1 m2) | Kita | m2 | 4.99 |  | 0
Pasvalio r. sav. |  | Darbai | Anksčiau dažytų elektrotechninių įrenginių dažymas (1 m2) | Kita | m2 | 4.99 |  | 0
Biržų r. sav. |  | Darbai | Asfalto dangos ardymas | Kita | m2 | 12.16 |  | 0
Pasvalio r. sav. |  | Darbai | Asfalto dangos ardymas | Kita | m2 | 12.16 |  | 0
Biržų r. sav. |  | Darbai | Asfalto dangos atstatymas | Kita | m2 | 97.33 |  | 0
Pasvalio r. sav. |  | Darbai | Asfalto dangos atstatymas | Kita | m2 | 97.33 |  | 0
Biržų r. sav. |  | Darbai | Šaligatvio plytelių dangos ardymas | Kita | m2 | 5.06 |  | 0
Pasvalio r. sav. |  | Darbai | Šaligatvio plytelių dangos ardymas | Kita | m2 | 5.06 |  | 0
Biržų r. sav. |  | Darbai | Šaligatvio plytelių dangos atstatymas | Kita | m2 | 45.46 |  | 0
Pasvalio r. sav. |  | Darbai | Šaligatvio plytelių dangos atstatymas | Kita | m2 | 45.46 |  | 0
Biržų r. sav. |  | Darbai | Šaligatvio trinkelių dangos ardymas | Kita | m2 | 6.69 |  | 0
Pasvalio r. sav. |  | Darbai | Šaligatvio trinkelių dangos ardymas | Kita | m2 | 6.69 |  | 0
Biržų r. sav. |  | Darbai | Šaligatvio trinkelių dangos atstatymas | Kita | m2 | 69.62 |  | 0
Pasvalio r. sav. |  | Darbai | Šaligatvio trinkelių dangos atstatymas | Kita | m2 | 69.62 |  | 0
Biržų r. sav. |  | Darbai | Žvyruoto kelio dangos ardymas | Kita | m2 | 4.07 |  | 0
Pasvalio r. sav. |  | Darbai | Žvyruoto kelio dangos ardymas | Kita | m2 | 4.07 |  | 0
Biržų r. sav. |  | Darbai | Žvyruoto kelio dangos storio atstaymas | Kita | m2 | 13.44 |  | 0
Pasvalio r. sav. |  | Darbai | Žvyruoto kelio dangos storio atstaymas | Kita | m2 | 13.44 |  | 0
Biržų r. sav. |  | Darbai | Akmens dangos ardymas | Kita | m2 | 8.45 |  | 0
Pasvalio r. sav. |  | Darbai | Akmens dangos ardymas | Kita | m2 | 8.45 |  | 0
Biržų r. sav. |  | Darbai | Akmens dangos atstatymas | Kita | m2 | 114.81 |  | 0
Pasvalio r. sav. |  | Darbai | Akmens dangos atstatymas | Kita | m2 | 114.81 |  | 0
Biržų r. sav. |  | Darbai | Žalios vejos atstatymas | Kita | m2 | 6.95 |  | 0
Pasvalio r. sav. |  | Darbai | Žalios vejos atstatymas | Kita | m2 | 6.95 |  | 0
Biržų r. sav. |  | Darbai | Asfalto dangos atstatymas (šaltasis asfaltas) | Kita | m2 | 65.98 |  | 0
Pasvalio r. sav. |  | Darbai | Asfalto dangos atstatymas (šaltasis asfaltas) | Kita | m2 | 65.98 |  | 0
Biržų r. sav. |  | Darbai | Sietelio įrengimas/keitimas ant vėdinimo grotelių | Kita | m2 | 16.92 |  | 0
Pasvalio r. sav. |  | Darbai | Sietelio įrengimas/keitimas ant vėdinimo grotelių | Kita | m2 | 16.92 |  | 0
Kalvarijos sav. |  | Darbai | Anksčiau dažytų elektrotechninių įrenginių dažymas (1 m2) | Kita | m2 | 2 |  | 0
Kazlų Rūdos sav. |  | Darbai | Anksčiau dažytų elektrotechninių įrenginių dažymas (1 m2) | Kita | m2 | 2 |  | 0
Marijampolės sav. |  | Darbai | Anksčiau dažytų elektrotechninių įrenginių dažymas (1 m2) | Kita | m2 | 2 |  | 0
Kalvarijos sav. |  | Darbai | Asfalto dangos ardymas | Kita | m2 | 8 |  | 0
Kazlų Rūdos sav. |  | Darbai | Asfalto dangos ardymas | Kita | m2 | 8 |  | 0
Marijampolės sav. |  | Darbai | Asfalto dangos ardymas | Kita | m2 | 8 |  | 0
Kalvarijos sav. |  | Darbai | Asfalto dangos atstatymas | Kita | m2 | 97 |  | 0
Kazlų Rūdos sav. |  | Darbai | Asfalto dangos atstatymas | Kita | m2 | 97 |  | 0
Marijampolės sav. |  | Darbai | Asfalto dangos atstatymas | Kita | m2 | 97 |  | 0
Kalvarijos sav. |  | Darbai | Šaligatvio plytelių dangos ardymas | Kita | m2 | 3 |  | 0
Kazlų Rūdos sav. |  | Darbai | Šaligatvio plytelių dangos ardymas | Kita | m2 | 3 |  | 0
Marijampolės sav. |  | Darbai | Šaligatvio plytelių dangos ardymas | Kita | m2 | 3 |  | 0
Kalvarijos sav. |  | Darbai | Šaligatvio plytelių dangos atstatymas | Kita | m2 | 45 |  | 0
Kazlų Rūdos sav. |  | Darbai | Šaligatvio plytelių dangos atstatymas | Kita | m2 | 45 |  | 0
Marijampolės sav. |  | Darbai | Šaligatvio plytelių dangos atstatymas | Kita | m2 | 45 |  | 0
Kalvarijos sav. |  | Darbai | Šaligatvio trinkelių dangos ardymas | Kita | m2 | 3 |  | 0
Kazlų Rūdos sav. |  | Darbai | Šaligatvio trinkelių dangos ardymas | Kita | m2 | 3 |  | 0
Marijampolės sav. |  | Darbai | Šaligatvio trinkelių dangos ardymas | Kita | m2 | 3 |  | 0
Kalvarijos sav. |  | Darbai | Šaligatvio trinkelių dangos atstatymas | Kita | m2 | 60 |  | 0
Kazlų Rūdos sav. |  | Darbai | Šaligatvio trinkelių dangos atstatymas | Kita | m2 | 60 |  | 0
Marijampolės sav. |  | Darbai | Šaligatvio trinkelių dangos atstatymas | Kita | m2 | 60 |  | 0
Kalvarijos sav. |  | Darbai | Žvyruoto kelio dangos ardymas | Kita | m2 | 2 |  | 0
Kazlų Rūdos sav. |  | Darbai | Žvyruoto kelio dangos ardymas | Kita | m2 | 2 |  | 0
Marijampolės sav. |  | Darbai | Žvyruoto kelio dangos ardymas | Kita | m2 | 2 |  | 0
Kalvarijos sav. |  | Darbai | Žvyruoto kelio dangos storio atstaymas | Kita | m2 | 10 |  | 0
Kazlų Rūdos sav. |  | Darbai | Žvyruoto kelio dangos storio atstaymas | Kita | m2 | 10 |  | 0
Marijampolės sav. |  | Darbai | Žvyruoto kelio dangos storio atstaymas | Kita | m2 | 10 |  | 0
Kalvarijos sav. |  | Darbai | Akmens dangos ardymas | Kita | m2 | 3 |  | 0
Kazlų Rūdos sav. |  | Darbai | Akmens dangos ardymas | Kita | m2 | 3 |  | 0
Marijampolės sav. |  | Darbai | Akmens dangos ardymas | Kita | m2 | 3 |  | 0
Kalvarijos sav. |  | Darbai | Akmens dangos atstatymas | Kita | m2 | 114 |  | 0
Kazlų Rūdos sav. |  | Darbai | Akmens dangos atstatymas | Kita | m2 | 114 |  | 0
Marijampolės sav. |  | Darbai | Akmens dangos atstatymas | Kita | m2 | 114 |  | 0
Kalvarijos sav. |  | Darbai | Žalios vejos atstatymas | Kita | m2 | 3 |  | 0
Kazlų Rūdos sav. |  | Darbai | Žalios vejos atstatymas | Kita | m2 | 3 |  | 0
Marijampolės sav. |  | Darbai | Žalios vejos atstatymas | Kita | m2 | 3 |  | 0
Kalvarijos sav. |  | Darbai | Asfalto dangos atstatymas (šaltasis asfaltas) | Kita | m2 | 65 |  | 0
Kazlų Rūdos sav. |  | Darbai | Asfalto dangos atstatymas (šaltasis asfaltas) | Kita | m2 | 65 |  | 0
Marijampolės sav. |  | Darbai | Asfalto dangos atstatymas (šaltasis asfaltas) | Kita | m2 | 65 |  | 0
Kalvarijos sav. |  | Darbai | Sietelio įrengimas/keitimas ant vėdinimo grotelių | Kita | m2 | 6 |  | 0
Kazlų Rūdos sav. |  | Darbai | Sietelio įrengimas/keitimas ant vėdinimo grotelių | Kita | m2 | 6 |  | 0
Marijampolės sav. |  | Darbai | Sietelio įrengimas/keitimas ant vėdinimo grotelių | Kita | m2 | 6 |  | 0
Palangos m. sav. |  | Darbai | Anksčiau dažytų elektrotechninių įrenginių dažymas (1 m2) | Kita | m2 | 12.89 |  | 0
Palangos m. sav. |  | Darbai | Asfalto dangos ardymas | Kita | m2 | 14.56 |  | 0
Palangos m. sav. |  | Darbai | Asfalto dangos atstatymas | Kita | m2 | 110.24 |  | 0
Palangos m. sav. |  | Darbai | Šaligatvio plytelių dangos ardymas | Kita | m2 | 6.24 |  | 0
Palangos m. sav. |  | Darbai | Šaligatvio plytelių dangos atstatymas | Kita | m2 | 52 |  | 0
Palangos m. sav. |  | Darbai | Šaligatvio trinkelių dangos ardymas | Kita | m2 | 8.32 |  | 0
Palangos m. sav. |  | Darbai | Šaligatvio trinkelių dangos atstatymas | Kita | m2 | 81.12 |  | 0
Palangos m. sav. |  | Darbai | Žvyruoto kelio dangos ardymas | Kita | m2 | 5.2 |  | 0
Palangos m. sav. |  | Darbai | Žvyruoto kelio dangos storio atstaymas | Kita | m2 | 16.64 |  | 0
Palangos m. sav. |  | Darbai | Akmens dangos ardymas | Kita | m2 | 10.34 |  | 0
Palangos m. sav. |  | Darbai | Akmens dangos atstatymas | Kita | m2 | 135.2 |  | 0
Palangos m. sav. |  | Darbai | Žalios vejos atstatymas | Kita | m2 | 8.59 |  | 0
Palangos m. sav. |  | Darbai | Asfalto dangos atstatymas (šaltasis asfaltas) | Kita | m2 | 167.12 |  | 0
Palangos m. sav. |  | Darbai | Sietelio įrengimas/keitimas ant vėdinimo grotelių | Kita | m2 | 43.66 |  | 0
Šiaulių m. sav. |  | Darbai | Anksčiau dažytų elektrotechninių įrenginių dažymas (1 m2) | Kita | m2 | 12.89 |  | 0
Šiaulių m. sav. |  | Darbai | Asfalto dangos ardymas | Kita | m2 | 14.56 |  | 0
Šiaulių m. sav. |  | Darbai | Asfalto dangos atstatymas | Kita | m2 | 100 |  | 0
Šiaulių m. sav. |  | Darbai | Šaligatvio plytelių dangos ardymas | Kita | m2 | 6.24 |  | 0
Šiaulių m. sav. |  | Darbai | Šaligatvio plytelių dangos atstatymas | Kita | m2 | 52 |  | 0
Šiaulių m. sav. |  | Darbai | Šaligatvio trinkelių dangos ardymas | Kita | m2 | 8.32 |  | 0
Šiaulių m. sav. |  | Darbai | Šaligatvio trinkelių dangos atstatymas | Kita | m2 | 70 |  | 0
Šiaulių m. sav. |  | Darbai | Žvyruoto kelio dangos ardymas | Kita | m2 | 3 |  | 0
Šiaulių m. sav. |  | Darbai | Žvyruoto kelio dangos storio atstaymas | Kita | m2 | 10 |  | 0
Šiaulių m. sav. |  | Darbai | Akmens dangos ardymas | Kita | m2 | 10.34 |  | 0
Šiaulių m. sav. |  | Darbai | Akmens dangos atstatymas | Kita | m2 | 135.2 |  | 0
Šiaulių m. sav. |  | Darbai | Žalios vejos atstatymas | Kita | m2 | 5 |  | 0
Šiaulių m. sav. |  | Darbai | Asfalto dangos atstatymas (šaltasis asfaltas) | Kita | m2 | 167.12 |  | 0
Šiaulių m. sav. |  | Darbai | Sietelio įrengimas/keitimas ant vėdinimo grotelių | Kita | m2 | 43.66 |  | 0
Birštono sav. |  | Darbai | Anksčiau dažytų elektrotechninių įrenginių dažymas (1 m2) | Kita | m2 | 4.99 |  | 0
Prienų r. sav. |  | Darbai | Anksčiau dažytų elektrotechninių įrenginių dažymas (1 m2) | Kita | m2 | 4.99 |  | 0
Birštono sav. |  | Darbai | Asfalto dangos ardymas | Kita | m2 | 12.16 |  | 0
Prienų r. sav. |  | Darbai | Asfalto dangos ardymas | Kita | m2 | 12.16 |  | 0
Birštono sav. |  | Darbai | Asfalto dangos atstatymas | Kita | m2 | 97.33 |  | 0
Prienų r. sav. |  | Darbai | Asfalto dangos atstatymas | Kita | m2 | 97.33 |  | 0
Birštono sav. |  | Darbai | Šaligatvio plytelių dangos ardymas | Kita | m2 | 5.06 |  | 0
Prienų r. sav. |  | Darbai | Šaligatvio plytelių dangos ardymas | Kita | m2 | 5.06 |  | 0
Birštono sav. |  | Darbai | Šaligatvio plytelių dangos atstatymas | Kita | m2 | 45.46 |  | 0
Prienų r. sav. |  | Darbai | Šaligatvio plytelių dangos atstatymas | Kita | m2 | 45.46 |  | 0
Birštono sav. |  | Darbai | Šaligatvio trinkelių dangos ardymas | Kita | m2 | 6.69 |  | 0
Prienų r. sav. |  | Darbai | Šaligatvio trinkelių dangos ardymas | Kita | m2 | 6.69 |  | 0
Birštono sav. |  | Darbai | Šaligatvio trinkelių dangos atstatymas | Kita | m2 | 69.62 |  | 0
Prienų r. sav. |  | Darbai | Šaligatvio trinkelių dangos atstatymas | Kita | m2 | 69.62 |  | 0
Birštono sav. |  | Darbai | Žvyruoto kelio dangos ardymas | Kita | m2 | 4.07 |  | 0
Prienų r. sav. |  | Darbai | Žvyruoto kelio dangos ardymas | Kita | m2 | 4.07 |  | 0
Birštono sav. |  | Darbai | Žvyruoto kelio dangos storio atstaymas | Kita | m2 | 13.44 |  | 0
Prienų r. sav. |  | Darbai | Žvyruoto kelio dangos storio atstaymas | Kita | m2 | 13.44 |  | 0
Birštono sav. |  | Darbai | Akmens dangos ardymas | Kita | m2 | 8.45 |  | 0
Prienų r. sav. |  | Darbai | Akmens dangos ardymas | Kita | m2 | 8.45 |  | 0
Birštono sav. |  | Darbai | Akmens dangos atstatymas | Kita | m2 | 70 |  | 0
Prienų r. sav. |  | Darbai | Akmens dangos atstatymas | Kita | m2 | 70 |  | 0
Birštono sav. |  | Darbai | Žalios vejos atstatymas | Kita | m2 | 6.95 |  | 0
Prienų r. sav. |  | Darbai | Žalios vejos atstatymas | Kita | m2 | 6.95 |  | 0
Birštono sav. |  | Darbai | Asfalto dangos atstatymas (šaltasis asfaltas) | Kita | m2 | 50 |  | 0
Prienų r. sav. |  | Darbai | Asfalto dangos atstatymas (šaltasis asfaltas) | Kita | m2 | 50 |  | 0
Birštono sav. |  | Darbai | Sietelio įrengimas/keitimas ant vėdinimo grotelių | Kita | m2 | 16.92 |  | 0
Prienų r. sav. |  | Darbai | Sietelio įrengimas/keitimas ant vėdinimo grotelių | Kita | m2 | 16.92 |  | 0
Ignalinos r. sav. |  | Darbai | Anksčiau dažytų elektrotechninių įrenginių dažymas (1 m2) | Kita | m2 | 2.2 |  | 0
Visagino sav. |  | Darbai | Anksčiau dažytų elektrotechninių įrenginių dažymas (1 m2) | Kita | m2 | 2.2 |  | 0
Zarasų r. sav. |  | Darbai | Anksčiau dažytų elektrotechninių įrenginių dažymas (1 m2) | Kita | m2 | 2.2 |  | 0
Ignalinos r. sav. |  | Darbai | Asfalto dangos ardymas | Kita | m2 | 12 |  | 0
Visagino sav. |  | Darbai | Asfalto dangos ardymas | Kita | m2 | 12 |  | 0
Zarasų r. sav. |  | Darbai | Asfalto dangos ardymas | Kita | m2 | 12 |  | 0
Ignalinos r. sav. |  | Darbai | Asfalto dangos atstatymas | Kita | m2 | 104.77 |  | 0
Visagino sav. |  | Darbai | Asfalto dangos atstatymas | Kita | m2 | 104.77 |  | 0
Zarasų r. sav. |  | Darbai | Asfalto dangos atstatymas | Kita | m2 | 104.77 |  | 0
Ignalinos r. sav. |  | Darbai | Šaligatvio plytelių dangos ardymas | Kita | m2 | 4.23 |  | 0
Visagino sav. |  | Darbai | Šaligatvio plytelių dangos ardymas | Kita | m2 | 4.23 |  | 0
Zarasų r. sav. |  | Darbai | Šaligatvio plytelių dangos ardymas | Kita | m2 | 4.23 |  | 0
Ignalinos r. sav. |  | Darbai | Šaligatvio plytelių dangos atstatymas | Kita | m2 | 45.4 |  | 0
Visagino sav. |  | Darbai | Šaligatvio plytelių dangos atstatymas | Kita | m2 | 45.4 |  | 0
Zarasų r. sav. |  | Darbai | Šaligatvio plytelių dangos atstatymas | Kita | m2 | 45.4 |  | 0
Ignalinos r. sav. |  | Darbai | Šaligatvio trinkelių dangos ardymas | Kita | m2 | 6.69 |  | 0
Visagino sav. |  | Darbai | Šaligatvio trinkelių dangos ardymas | Kita | m2 | 6.69 |  | 0
Zarasų r. sav. |  | Darbai | Šaligatvio trinkelių dangos ardymas | Kita | m2 | 6.69 |  | 0
Ignalinos r. sav. |  | Darbai | Šaligatvio trinkelių dangos atstatymas | Kita | m2 | 69.6 |  | 0
Visagino sav. |  | Darbai | Šaligatvio trinkelių dangos atstatymas | Kita | m2 | 69.6 |  | 0
Zarasų r. sav. |  | Darbai | Šaligatvio trinkelių dangos atstatymas | Kita | m2 | 69.6 |  | 0
Ignalinos r. sav. |  | Darbai | Žvyruoto kelio dangos ardymas | Kita | m2 | 4 |  | 0
Visagino sav. |  | Darbai | Žvyruoto kelio dangos ardymas | Kita | m2 | 4 |  | 0
Zarasų r. sav. |  | Darbai | Žvyruoto kelio dangos ardymas | Kita | m2 | 4 |  | 0
Ignalinos r. sav. |  | Darbai | Žvyruoto kelio dangos storio atstaymas | Kita | m2 | 13.44 |  | 0
Visagino sav. |  | Darbai | Žvyruoto kelio dangos storio atstaymas | Kita | m2 | 13.44 |  | 0
Zarasų r. sav. |  | Darbai | Žvyruoto kelio dangos storio atstaymas | Kita | m2 | 13.44 |  | 0
Ignalinos r. sav. |  | Darbai | Akmens dangos ardymas | Kita | m2 | 3 |  | 0
Visagino sav. |  | Darbai | Akmens dangos ardymas | Kita | m2 | 3 |  | 0
Zarasų r. sav. |  | Darbai | Akmens dangos ardymas | Kita | m2 | 3 |  | 0
Ignalinos r. sav. |  | Darbai | Akmens dangos atstatymas | Kita | m2 | 40 |  | 0
Visagino sav. |  | Darbai | Akmens dangos atstatymas | Kita | m2 | 40 |  | 0
Zarasų r. sav. |  | Darbai | Akmens dangos atstatymas | Kita | m2 | 40 |  | 0
Ignalinos r. sav. |  | Darbai | Žalios vejos atstatymas | Kita | m2 | 6 |  | 0
Visagino sav. |  | Darbai | Žalios vejos atstatymas | Kita | m2 | 6 |  | 0
Zarasų r. sav. |  | Darbai | Žalios vejos atstatymas | Kita | m2 | 6 |  | 0
Ignalinos r. sav. |  | Darbai | Asfalto dangos atstatymas (šaltasis asfaltas) | Kita | m2 | 65 |  | 0
Visagino sav. |  | Darbai | Asfalto dangos atstatymas (šaltasis asfaltas) | Kita | m2 | 65 |  | 0
Zarasų r. sav. |  | Darbai | Asfalto dangos atstatymas (šaltasis asfaltas) | Kita | m2 | 65 |  | 0
Ignalinos r. sav. |  | Darbai | Sietelio įrengimas/keitimas ant vėdinimo grotelių | Kita | m2 | 7.43 |  | 0
Visagino sav. |  | Darbai | Sietelio įrengimas/keitimas ant vėdinimo grotelių | Kita | m2 | 7.43 |  | 0
Zarasų r. sav. |  | Darbai | Sietelio įrengimas/keitimas ant vėdinimo grotelių | Kita | m2 | 7.43 |  | 0
Kelmės r. sav. |  | Darbai | Anksčiau dažytų elektrotechninių įrenginių dažymas (1 m2) | Kita | m2 | 12.89 |  | 0
Šiaulių r. sav. |  | Darbai | Anksčiau dažytų elektrotechninių įrenginių dažymas (1 m2) | Kita | m2 | 12.89 |  | 0
Kelmės r. sav. |  | Darbai | Asfalto dangos ardymas | Kita | m2 | 14.56 |  | 0
Šiaulių r. sav. |  | Darbai | Asfalto dangos ardymas | Kita | m2 | 14.56 |  | 0
Kelmės r. sav. |  | Darbai | Asfalto dangos atstatymas | Kita | m2 | 110.24 |  | 0
Šiaulių r. sav. |  | Darbai | Asfalto dangos atstatymas | Kita | m2 | 110.24 |  | 0
Kelmės r. sav. |  | Darbai | Šaligatvio plytelių dangos ardymas | Kita | m2 | 6.24 |  | 0
Šiaulių r. sav. |  | Darbai | Šaligatvio plytelių dangos ardymas | Kita | m2 | 6.24 |  | 0
Kelmės r. sav. |  | Darbai | Šaligatvio plytelių dangos atstatymas | Kita | m2 | 52 |  | 0
Šiaulių r. sav. |  | Darbai | Šaligatvio plytelių dangos atstatymas | Kita | m2 | 52 |  | 0
Kelmės r. sav. |  | Darbai | Šaligatvio trinkelių dangos ardymas | Kita | m2 | 8.32 |  | 0
Šiaulių r. sav. |  | Darbai | Šaligatvio trinkelių dangos ardymas | Kita | m2 | 8.32 |  | 0
Kelmės r. sav. |  | Darbai | Šaligatvio trinkelių dangos atstatymas | Kita | m2 | 81.12 |  | 0
Šiaulių r. sav. |  | Darbai | Šaligatvio trinkelių dangos atstatymas | Kita | m2 | 81.12 |  | 0
Kelmės r. sav. |  | Darbai | Žvyruoto kelio dangos ardymas | Kita | m2 | 5.2 |  | 0
Šiaulių r. sav. |  | Darbai | Žvyruoto kelio dangos ardymas | Kita | m2 | 5.2 |  | 0
Kelmės r. sav. |  | Darbai | Žvyruoto kelio dangos storio atstaymas | Kita | m2 | 16.64 |  | 0
Šiaulių r. sav. |  | Darbai | Žvyruoto kelio dangos storio atstaymas | Kita | m2 | 16.64 |  | 0
Kelmės r. sav. |  | Darbai | Akmens dangos ardymas | Kita | m2 | 10.34 |  | 0
Šiaulių r. sav. |  | Darbai | Akmens dangos ardymas | Kita | m2 | 10.34 |  | 0
Kelmės r. sav. |  | Darbai | Akmens dangos atstatymas | Kita | m2 | 135.2 |  | 0
Šiaulių r. sav. |  | Darbai | Akmens dangos atstatymas | Kita | m2 | 135.2 |  | 0
Kelmės r. sav. |  | Darbai | Žalios vejos atstatymas | Kita | m2 | 8.59 |  | 0
Šiaulių r. sav. |  | Darbai | Žalios vejos atstatymas | Kita | m2 | 8.59 |  | 0
Kelmės r. sav. |  | Darbai | Asfalto dangos atstatymas (šaltasis asfaltas) | Kita | m2 | 167.12 |  | 0
Šiaulių r. sav. |  | Darbai | Asfalto dangos atstatymas (šaltasis asfaltas) | Kita | m2 | 167.12 |  | 0
Kelmės r. sav. |  | Darbai | Sietelio įrengimas/keitimas ant vėdinimo grotelių | Kita | m2 | 43.66 |  | 0
Šiaulių r. sav. |  | Darbai | Sietelio įrengimas/keitimas ant vėdinimo grotelių | Kita | m2 | 43.66 |  | 0
Joniškio r. sav. |  | Darbai | Anksčiau dažytų elektrotechninių įrenginių dažymas (1 m2) | Kita | m2 | 4.99 |  | 0
Pakruojo r. sav. |  | Darbai | Anksčiau dažytų elektrotechninių įrenginių dažymas (1 m2) | Kita | m2 | 4.99 |  | 0
Joniškio r. sav. |  | Darbai | Asfalto dangos ardymas | Kita | m2 | 12.16 |  | 0
Pakruojo r. sav. |  | Darbai | Asfalto dangos ardymas | Kita | m2 | 12.16 |  | 0
Joniškio r. sav. |  | Darbai | Asfalto dangos atstatymas | Kita | m2 | 97.33 |  | 0
Pakruojo r. sav. |  | Darbai | Asfalto dangos atstatymas | Kita | m2 | 97.33 |  | 0
Joniškio r. sav. |  | Darbai | Šaligatvio plytelių dangos ardymas | Kita | m2 | 5.06 |  | 0
Pakruojo r. sav. |  | Darbai | Šaligatvio plytelių dangos ardymas | Kita | m2 | 5.06 |  | 0
Joniškio r. sav. |  | Darbai | Šaligatvio plytelių dangos atstatymas | Kita | m2 | 45.46 |  | 0
Pakruojo r. sav. |  | Darbai | Šaligatvio plytelių dangos atstatymas | Kita | m2 | 45.46 |  | 0
Joniškio r. sav. |  | Darbai | Šaligatvio trinkelių dangos ardymas | Kita | m2 | 6.69 |  | 0
Pakruojo r. sav. |  | Darbai | Šaligatvio trinkelių dangos ardymas | Kita | m2 | 6.69 |  | 0
Joniškio r. sav. |  | Darbai | Šaligatvio trinkelių dangos atstatymas | Kita | m2 | 69.62 |  | 0
Pakruojo r. sav. |  | Darbai | Šaligatvio trinkelių dangos atstatymas | Kita | m2 | 69.62 |  | 0
Joniškio r. sav. |  | Darbai | Žvyruoto kelio dangos ardymas | Kita | m2 | 4 |  | 0
Pakruojo r. sav. |  | Darbai | Žvyruoto kelio dangos ardymas | Kita | m2 | 4 |  | 0
Joniškio r. sav. |  | Darbai | Žvyruoto kelio dangos storio atstaymas | Kita | m2 | 10 |  | 0
Pakruojo r. sav. |  | Darbai | Žvyruoto kelio dangos storio atstaymas | Kita | m2 | 10 |  | 0
Joniškio r. sav. |  | Darbai | Akmens dangos ardymas | Kita | m2 | 8.45 |  | 0
Pakruojo r. sav. |  | Darbai | Akmens dangos ardymas | Kita | m2 | 8.45 |  | 0
Joniškio r. sav. |  | Darbai | Akmens dangos atstatymas | Kita | m2 | 114.81 |  | 0
Pakruojo r. sav. |  | Darbai | Akmens dangos atstatymas | Kita | m2 | 114.81 |  | 0
Joniškio r. sav. |  | Darbai | Žalios vejos atstatymas | Kita | m2 | 4 |  | 0
Pakruojo r. sav. |  | Darbai | Žalios vejos atstatymas | Kita | m2 | 4 |  | 0
Joniškio r. sav. |  | Darbai | Asfalto dangos atstatymas (šaltasis asfaltas) | Kita | m2 | 65.98 |  | 0
Pakruojo r. sav. |  | Darbai | Asfalto dangos atstatymas (šaltasis asfaltas) | Kita | m2 | 65.98 |  | 0
Joniškio r. sav. |  | Darbai | Sietelio įrengimas/keitimas ant vėdinimo grotelių | Kita | m2 | 16.92 |  | 0
Pakruojo r. sav. |  | Darbai | Sietelio įrengimas/keitimas ant vėdinimo grotelių | Kita | m2 | 16.92 |  | 0
Anykščių r. sav. |  | Darbai | Anksčiau dažytų elektrotechninių įrenginių dažymas (1 m2) | Kita | m2 | 4.99 |  | 0
Utenos r. sav. |  | Darbai | Anksčiau dažytų elektrotechninių įrenginių dažymas (1 m2) | Kita | m2 | 4.99 |  | 0
Anykščių r. sav. |  | Darbai | Asfalto dangos ardymas | Kita | m2 | 12.16 |  | 0
Utenos r. sav. |  | Darbai | Asfalto dangos ardymas | Kita | m2 | 12.16 |  | 0
Anykščių r. sav. |  | Darbai | Asfalto dangos atstatymas | Kita | m2 | 97.33 |  | 0
Utenos r. sav. |  | Darbai | Asfalto dangos atstatymas | Kita | m2 | 97.33 |  | 0
Anykščių r. sav. |  | Darbai | Šaligatvio plytelių dangos ardymas | Kita | m2 | 5.06 |  | 0
Utenos r. sav. |  | Darbai | Šaligatvio plytelių dangos ardymas | Kita | m2 | 5.06 |  | 0
Anykščių r. sav. |  | Darbai | Šaligatvio plytelių dangos atstatymas | Kita | m2 | 45.46 |  | 0
Utenos r. sav. |  | Darbai | Šaligatvio plytelių dangos atstatymas | Kita | m2 | 45.46 |  | 0
Anykščių r. sav. |  | Darbai | Šaligatvio trinkelių dangos ardymas | Kita | m2 | 6.69 |  | 0
Utenos r. sav. |  | Darbai | Šaligatvio trinkelių dangos ardymas | Kita | m2 | 6.69 |  | 0
Anykščių r. sav. |  | Darbai | Šaligatvio trinkelių dangos atstatymas | Kita | m2 | 69.62 |  | 0
Utenos r. sav. |  | Darbai | Šaligatvio trinkelių dangos atstatymas | Kita | m2 | 69.62 |  | 0
Anykščių r. sav. |  | Darbai | Žvyruoto kelio dangos ardymas | Kita | m2 | 4.07 |  | 0
Utenos r. sav. |  | Darbai | Žvyruoto kelio dangos ardymas | Kita | m2 | 4.07 |  | 0
Anykščių r. sav. |  | Darbai | Žvyruoto kelio dangos storio atstaymas | Kita | m2 | 13.44 |  | 0
Utenos r. sav. |  | Darbai | Žvyruoto kelio dangos storio atstaymas | Kita | m2 | 13.44 |  | 0
Anykščių r. sav. |  | Darbai | Akmens dangos ardymas | Kita | m2 | 8.45 |  | 0
Utenos r. sav. |  | Darbai | Akmens dangos ardymas | Kita | m2 | 8.45 |  | 0
Anykščių r. sav. |  | Darbai | Akmens dangos atstatymas | Kita | m2 | 114.81 |  | 0
Utenos r. sav. |  | Darbai | Akmens dangos atstatymas | Kita | m2 | 114.81 |  | 0
Anykščių r. sav. |  | Darbai | Žalios vejos atstatymas | Kita | m2 | 6 |  | 0
Utenos r. sav. |  | Darbai | Žalios vejos atstatymas | Kita | m2 | 6 |  | 0
Anykščių r. sav. |  | Darbai | Asfalto dangos atstatymas (šaltasis asfaltas) | Kita | m2 | 65.98 |  | 0
Utenos r. sav. |  | Darbai | Asfalto dangos atstatymas (šaltasis asfaltas) | Kita | m2 | 65.98 |  | 0
Anykščių r. sav. |  | Darbai | Sietelio įrengimas/keitimas ant vėdinimo grotelių | Kita | m2 | 16.92 |  | 0
Utenos r. sav. |  | Darbai | Sietelio įrengimas/keitimas ant vėdinimo grotelių | Kita | m2 | 16.92 |  | 0
Klaipėdos m. sav. |  | Darbai | Anksčiau dažytų elektrotechninių įrenginių dažymas (1 m2) | Kita | m2 | 4.99 |  | 0
Neringos sav. |  | Darbai | Anksčiau dažytų elektrotechninių įrenginių dažymas (1 m2) | Kita | m2 | 4.99 |  | 0
Klaipėdos m. sav. |  | Darbai | Asfalto dangos ardymas | Kita | m2 | 9 |  | 0
Neringos sav. |  | Darbai | Asfalto dangos ardymas | Kita | m2 | 9 |  | 0
Klaipėdos m. sav. |  | Darbai | Asfalto dangos atstatymas | Kita | m2 | 97.33 |  | 0
Neringos sav. |  | Darbai | Asfalto dangos atstatymas | Kita | m2 | 97.33 |  | 0
Klaipėdos m. sav. |  | Darbai | Šaligatvio plytelių dangos ardymas | Kita | m2 | 5.06 |  | 0
Neringos sav. |  | Darbai | Šaligatvio plytelių dangos ardymas | Kita | m2 | 5.06 |  | 0
Klaipėdos m. sav. |  | Darbai | Šaligatvio plytelių dangos atstatymas | Kita | m2 | 45 |  | 0
Neringos sav. |  | Darbai | Šaligatvio plytelių dangos atstatymas | Kita | m2 | 45 |  | 0
Klaipėdos m. sav. |  | Darbai | Šaligatvio trinkelių dangos ardymas | Kita | m2 | 6.69 |  | 0
Neringos sav. |  | Darbai | Šaligatvio trinkelių dangos ardymas | Kita | m2 | 6.69 |  | 0
Klaipėdos m. sav. |  | Darbai | Šaligatvio trinkelių dangos atstatymas | Kita | m2 | 69 |  | 0
Neringos sav. |  | Darbai | Šaligatvio trinkelių dangos atstatymas | Kita | m2 | 69 |  | 0
Klaipėdos m. sav. |  | Darbai | Žvyruoto kelio dangos ardymas | Kita | m2 | 4.07 |  | 0
Neringos sav. |  | Darbai | Žvyruoto kelio dangos ardymas | Kita | m2 | 4.07 |  | 0
Klaipėdos m. sav. |  | Darbai | Žvyruoto kelio dangos storio atstaymas | Kita | m2 | 8 |  | 0
Neringos sav. |  | Darbai | Žvyruoto kelio dangos storio atstaymas | Kita | m2 | 8 |  | 0
Klaipėdos m. sav. |  | Darbai | Akmens dangos ardymas | Kita | m2 | 8.45 |  | 0
Neringos sav. |  | Darbai | Akmens dangos ardymas | Kita | m2 | 8.45 |  | 0
Klaipėdos m. sav. |  | Darbai | Akmens dangos atstatymas | Kita | m2 | 114.81 |  | 0
Neringos sav. |  | Darbai | Akmens dangos atstatymas | Kita | m2 | 114.81 |  | 0
Klaipėdos m. sav. |  | Darbai | Žalios vejos atstatymas | Kita | m2 | 3.7 |  | 0
Neringos sav. |  | Darbai | Žalios vejos atstatymas | Kita | m2 | 3.7 |  | 0
Klaipėdos m. sav. |  | Darbai | Asfalto dangos atstatymas (šaltasis asfaltas) | Kita | m2 | 65.98 |  | 0
Neringos sav. |  | Darbai | Asfalto dangos atstatymas (šaltasis asfaltas) | Kita | m2 | 65.98 |  | 0
Klaipėdos m. sav. |  | Darbai | Sietelio įrengimas/keitimas ant vėdinimo grotelių | Kita | m2 | 16.92 |  | 0
Neringos sav. |  | Darbai | Sietelio įrengimas/keitimas ant vėdinimo grotelių | Kita | m2 | 16.92 |  | 0
Lazdijų r. sav. |  | Darbai | Anksčiau dažytų elektrotechninių įrenginių dažymas (1 m2) | Kita | m2 | 4.99 |  | 0
Lazdijų r. sav. |  | Darbai | Asfalto dangos ardymas | Kita | m2 | 12.16 |  | 0
Lazdijų r. sav. |  | Darbai | Asfalto dangos atstatymas | Kita | m2 | 97.33 |  | 0
Lazdijų r. sav. |  | Darbai | Šaligatvio plytelių dangos ardymas | Kita | m2 | 5.06 |  | 0
Lazdijų r. sav. |  | Darbai | Šaligatvio plytelių dangos atstatymas | Kita | m2 | 45.46 |  | 0
Lazdijų r. sav. |  | Darbai | Šaligatvio trinkelių dangos ardymas | Kita | m2 | 6.69 |  | 0
Lazdijų r. sav. |  | Darbai | Šaligatvio trinkelių dangos atstatymas | Kita | m2 | 69.62 |  | 0
Lazdijų r. sav. |  | Darbai | Žvyruoto kelio dangos ardymas | Kita | m2 | 4.07 |  | 0
Lazdijų r. sav. |  | Darbai | Žvyruoto kelio dangos storio atstaymas | Kita | m2 | 10 |  | 0
Lazdijų r. sav. |  | Darbai | Akmens dangos ardymas | Kita | m2 | 8.45 |  | 0
Lazdijų r. sav. |  | Darbai | Akmens dangos atstatymas | Kita | m2 | 114.81 |  | 0
Lazdijų r. sav. |  | Darbai | Žalios vejos atstatymas | Kita | m2 | 5 |  | 0
Lazdijų r. sav. |  | Darbai | Asfalto dangos atstatymas (šaltasis asfaltas) | Kita | m2 | 65.98 |  | 0
Lazdijų r. sav. |  | Darbai | Sietelio įrengimas/keitimas ant vėdinimo grotelių | Kita | m2 | 16.92 |  | 0
Elektrėnų sav. |  | Darbai | Anksčiau dažytų elektrotechninių įrenginių dažymas (1 m2) | Kita | m2 | 4.99 |  | 0
Trakų r. sav. |  | Darbai | Anksčiau dažytų elektrotechninių įrenginių dažymas (1 m2) | Kita | m2 | 4.99 |  | 0
Elektrėnų sav. |  | Darbai | Asfalto dangos ardymas | Kita | m2 | 12.43 |  | 0
Trakų r. sav. |  | Darbai | Asfalto dangos ardymas | Kita | m2 | 12.43 |  | 0
Elektrėnų sav. |  | Darbai | Asfalto dangos atstatymas | Kita | m2 | 99.48 |  | 0
Trakų r. sav. |  | Darbai | Asfalto dangos atstatymas | Kita | m2 | 99.48 |  | 0
Elektrėnų sav. |  | Darbai | Šaligatvio plytelių dangos ardymas | Kita | m2 | 5.17 |  | 0
Trakų r. sav. |  | Darbai | Šaligatvio plytelių dangos ardymas | Kita | m2 | 5.17 |  | 0
Elektrėnų sav. |  | Darbai | Šaligatvio plytelių dangos atstatymas | Kita | m2 | 46.46 |  | 0
Trakų r. sav. |  | Darbai | Šaligatvio plytelių dangos atstatymas | Kita | m2 | 46.46 |  | 0
Elektrėnų sav. |  | Darbai | Šaligatvio trinkelių dangos ardymas | Kita | m2 | 6.84 |  | 0
Trakų r. sav. |  | Darbai | Šaligatvio trinkelių dangos ardymas | Kita | m2 | 6.84 |  | 0
Elektrėnų sav. |  | Darbai | Šaligatvio trinkelių dangos atstatymas | Kita | m2 | 71.16 |  | 0
Trakų r. sav. |  | Darbai | Šaligatvio trinkelių dangos atstatymas | Kita | m2 | 71.16 |  | 0
Elektrėnų sav. |  | Darbai | Žvyruoto kelio dangos ardymas | Kita | m2 | 4.16 |  | 0
Trakų r. sav. |  | Darbai | Žvyruoto kelio dangos ardymas | Kita | m2 | 4.16 |  | 0
Elektrėnų sav. |  | Darbai | Žvyruoto kelio dangos storio atstaymas | Kita | m2 | 13.74 |  | 0
Trakų r. sav. |  | Darbai | Žvyruoto kelio dangos storio atstaymas | Kita | m2 | 13.74 |  | 0
Elektrėnų sav. |  | Darbai | Akmens dangos ardymas | Kita | m2 | 8.64 |  | 0
Trakų r. sav. |  | Darbai | Akmens dangos ardymas | Kita | m2 | 8.64 |  | 0
Elektrėnų sav. |  | Darbai | Akmens dangos atstatymas | Kita | m2 | 117.35 |  | 0
Trakų r. sav. |  | Darbai | Akmens dangos atstatymas | Kita | m2 | 117.35 |  | 0
Elektrėnų sav. |  | Darbai | Žalios vejos atstatymas | Kita | m2 | 6.95 |  | 0
Trakų r. sav. |  | Darbai | Žalios vejos atstatymas | Kita | m2 | 6.95 |  | 0
Elektrėnų sav. |  | Darbai | Asfalto dangos atstatymas (šaltasis asfaltas) | Kita | m2 | 65.98 |  | 0
Trakų r. sav. |  | Darbai | Asfalto dangos atstatymas (šaltasis asfaltas) | Kita | m2 | 65.98 |  | 0
Elektrėnų sav. |  | Darbai | Sietelio įrengimas/keitimas ant vėdinimo grotelių | Kita | m2 | 16.92 |  | 0
Trakų r. sav. |  | Darbai | Sietelio įrengimas/keitimas ant vėdinimo grotelių | Kita | m2 | 16.92 |  | 0
Širvintų r. sav. |  | Darbai | Anksčiau dažytų elektrotechninių įrenginių dažymas (1 m2) | Kita | m2 | 3.28 |  | 0
Širvintų r. sav. |  | Darbai | Asfalto dangos ardymas | Kita | m2 | 9 |  | 0
Širvintų r. sav. |  | Darbai | Asfalto dangos atstatymas | Kita | m2 | 90 |  | 0
Širvintų r. sav. |  | Darbai | Šaligatvio plytelių dangos ardymas | Kita | m2 | 5 |  | 0
Širvintų r. sav. |  | Darbai | Šaligatvio plytelių dangos atstatymas | Kita | m2 | 40 |  | 0
Širvintų r. sav. |  | Darbai | Šaligatvio trinkelių dangos ardymas | Kita | m2 | 5 |  | 0
Širvintų r. sav. |  | Darbai | Šaligatvio trinkelių dangos atstatymas | Kita | m2 | 49.2 |  | 0
Širvintų r. sav. |  | Darbai | Žvyruoto kelio dangos ardymas | Kita | m2 | 4 |  | 0
Širvintų r. sav. |  | Darbai | Žvyruoto kelio dangos storio atstaymas | Kita | m2 | 10.66 |  | 0
Širvintų r. sav. |  | Darbai | Akmens dangos ardymas | Kita | m2 | 8 |  | 0
Širvintų r. sav. |  | Darbai | Akmens dangos atstatymas | Kita | m2 | 100 |  | 0
Širvintų r. sav. |  | Darbai | Žalios vejos atstatymas | Kita | m2 | 3 |  | 0
Širvintų r. sav. |  | Darbai | Asfalto dangos atstatymas (šaltasis asfaltas) | Kita | m2 | 53.3 |  | 0
Širvintų r. sav. |  | Darbai | Sietelio įrengimas/keitimas ant vėdinimo grotelių | Kita | m2 | 13.12 |  | 0
Jonavos r. sav. |  | Darbai | Anksčiau dažytų elektrotechninių įrenginių dažymas (1 m2) | Kita | m2 | 12.89 |  | 0
Kaišiadorių r. sav. |  | Darbai | Anksčiau dažytų elektrotechninių įrenginių dažymas (1 m2) | Kita | m2 | 12.89 |  | 0
Jonavos r. sav. |  | Darbai | Asfalto dangos ardymas | Kita | m2 | 14.56 |  | 0
Kaišiadorių r. sav. |  | Darbai | Asfalto dangos ardymas | Kita | m2 | 14.56 |  | 0
Jonavos r. sav. |  | Darbai | Asfalto dangos atstatymas | Kita | m2 | 110.24 |  | 0
Kaišiadorių r. sav. |  | Darbai | Asfalto dangos atstatymas | Kita | m2 | 110.24 |  | 0
Jonavos r. sav. |  | Darbai | Šaligatvio plytelių dangos ardymas | Kita | m2 | 6.24 |  | 0
Kaišiadorių r. sav. |  | Darbai | Šaligatvio plytelių dangos ardymas | Kita | m2 | 6.24 |  | 0
Jonavos r. sav. |  | Darbai | Šaligatvio plytelių dangos atstatymas | Kita | m2 | 52 |  | 0
Kaišiadorių r. sav. |  | Darbai | Šaligatvio plytelių dangos atstatymas | Kita | m2 | 52 |  | 0
Jonavos r. sav. |  | Darbai | Šaligatvio trinkelių dangos ardymas | Kita | m2 | 8.32 |  | 0
Kaišiadorių r. sav. |  | Darbai | Šaligatvio trinkelių dangos ardymas | Kita | m2 | 8.32 |  | 0
Jonavos r. sav. |  | Darbai | Šaligatvio trinkelių dangos atstatymas | Kita | m2 | 81.12 |  | 0
Kaišiadorių r. sav. |  | Darbai | Šaligatvio trinkelių dangos atstatymas | Kita | m2 | 81.12 |  | 0
Jonavos r. sav. |  | Darbai | Žvyruoto kelio dangos ardymas | Kita | m2 | 5.2 |  | 0
Kaišiadorių r. sav. |  | Darbai | Žvyruoto kelio dangos ardymas | Kita | m2 | 5.2 |  | 0
Jonavos r. sav. |  | Darbai | Žvyruoto kelio dangos storio atstaymas | Kita | m2 | 16.64 |  | 0
Kaišiadorių r. sav. |  | Darbai | Žvyruoto kelio dangos storio atstaymas | Kita | m2 | 16.64 |  | 0
Jonavos r. sav. |  | Darbai | Akmens dangos ardymas | Kita | m2 | 10.34 |  | 0
Kaišiadorių r. sav. |  | Darbai | Akmens dangos ardymas | Kita | m2 | 10.34 |  | 0
Jonavos r. sav. |  | Darbai | Akmens dangos atstatymas | Kita | m2 | 135.2 |  | 0
Kaišiadorių r. sav. |  | Darbai | Akmens dangos atstatymas | Kita | m2 | 135.2 |  | 0
Jonavos r. sav. |  | Darbai | Žalios vejos atstatymas | Kita | m2 | 8.59 |  | 0
Kaišiadorių r. sav. |  | Darbai | Žalios vejos atstatymas | Kita | m2 | 8.59 |  | 0
Jonavos r. sav. |  | Darbai | Asfalto dangos atstatymas (šaltasis asfaltas) | Kita | m2 | 167.12 |  | 0
Kaišiadorių r. sav. |  | Darbai | Asfalto dangos atstatymas (šaltasis asfaltas) | Kita | m2 | 167.12 |  | 0
Jonavos r. sav. |  | Darbai | Sietelio įrengimas/keitimas ant vėdinimo grotelių | Kita | m2 | 43.66 |  | 0
Kaišiadorių r. sav. |  | Darbai | Sietelio įrengimas/keitimas ant vėdinimo grotelių | Kita | m2 | 43.66 |  | 0
Kėdainių r. sav. |  | Darbai | Anksčiau dažytų elektrotechninių įrenginių dažymas (1 m2) | Kita | m2 | 4.99 |  | 0
Ukmergės r. sav. |  | Darbai | Anksčiau dažytų elektrotechninių įrenginių dažymas (1 m2) | Kita | m2 | 4.99 |  | 0
Kėdainių r. sav. |  | Darbai | Asfalto dangos ardymas | Kita | m2 | 12.16 |  | 0
Ukmergės r. sav. |  | Darbai | Asfalto dangos ardymas | Kita | m2 | 12.16 |  | 0
Kėdainių r. sav. |  | Darbai | Asfalto dangos atstatymas | Kita | m2 | 97.33 |  | 0
Ukmergės r. sav. |  | Darbai | Asfalto dangos atstatymas | Kita | m2 | 97.33 |  | 0
Kėdainių r. sav. |  | Darbai | Šaligatvio plytelių dangos ardymas | Kita | m2 | 5.06 |  | 0
Ukmergės r. sav. |  | Darbai | Šaligatvio plytelių dangos ardymas | Kita | m2 | 5.06 |  | 0
Kėdainių r. sav. |  | Darbai | Šaligatvio plytelių dangos atstatymas | Kita | m2 | 45.46 |  | 0
Ukmergės r. sav. |  | Darbai | Šaligatvio plytelių dangos atstatymas | Kita | m2 | 45.46 |  | 0
Kėdainių r. sav. |  | Darbai | Šaligatvio trinkelių dangos ardymas | Kita | m2 | 6.69 |  | 0
Ukmergės r. sav. |  | Darbai | Šaligatvio trinkelių dangos ardymas | Kita | m2 | 6.69 |  | 0
Kėdainių r. sav. |  | Darbai | Šaligatvio trinkelių dangos atstatymas | Kita | m2 | 69.62 |  | 0
Ukmergės r. sav. |  | Darbai | Šaligatvio trinkelių dangos atstatymas | Kita | m2 | 69.62 |  | 0
Kėdainių r. sav. |  | Darbai | Žvyruoto kelio dangos ardymas | Kita | m2 | 4.07 |  | 0
Ukmergės r. sav. |  | Darbai | Žvyruoto kelio dangos ardymas | Kita | m2 | 4.07 |  | 0
Kėdainių r. sav. |  | Darbai | Žvyruoto kelio dangos storio atstaymas | Kita | m2 | 13.44 |  | 0
Ukmergės r. sav. |  | Darbai | Žvyruoto kelio dangos storio atstaymas | Kita | m2 | 13.44 |  | 0
Kėdainių r. sav. |  | Darbai | Akmens dangos ardymas | Kita | m2 | 8.45 |  | 0
Ukmergės r. sav. |  | Darbai | Akmens dangos ardymas | Kita | m2 | 8.45 |  | 0
Kėdainių r. sav. |  | Darbai | Akmens dangos atstatymas | Kita | m2 | 60 |  | 0
Ukmergės r. sav. |  | Darbai | Akmens dangos atstatymas | Kita | m2 | 60 |  | 0
Kėdainių r. sav. |  | Darbai | Žalios vejos atstatymas | Kita | m2 | 6.95 |  | 0
Ukmergės r. sav. |  | Darbai | Žalios vejos atstatymas | Kita | m2 | 6.95 |  | 0
Kėdainių r. sav. |  | Darbai | Asfalto dangos atstatymas (šaltasis asfaltas) | Kita | m2 | 45 |  | 0
Ukmergės r. sav. |  | Darbai | Asfalto dangos atstatymas (šaltasis asfaltas) | Kita | m2 | 45 |  | 0
Kėdainių r. sav. |  | Darbai | Sietelio įrengimas/keitimas ant vėdinimo grotelių | Kita | m2 | 16.92 |  | 0
Ukmergės r. sav. |  | Darbai | Sietelio įrengimas/keitimas ant vėdinimo grotelių | Kita | m2 | 16.92 |  | 0
Druskininkų sav. |  | Darbai | Anksčiau dažytų elektrotechninių įrenginių dažymas (1 m2) | Kita | m2 | 4.99 |  | 0
Varėnos r. sav. |  | Darbai | Anksčiau dažytų elektrotechninių įrenginių dažymas (1 m2) | Kita | m2 | 4.99 |  | 0
Druskininkų sav. |  | Darbai | Asfalto dangos ardymas | Kita | m2 | 12.16 |  | 0
Varėnos r. sav. |  | Darbai | Asfalto dangos ardymas | Kita | m2 | 12.16 |  | 0
Druskininkų sav. |  | Darbai | Asfalto dangos atstatymas | Kita | m2 | 97.33 |  | 0
Varėnos r. sav. |  | Darbai | Asfalto dangos atstatymas | Kita | m2 | 97.33 |  | 0
Druskininkų sav. |  | Darbai | Šaligatvio plytelių dangos ardymas | Kita | m2 | 5.06 |  | 0
Varėnos r. sav. |  | Darbai | Šaligatvio plytelių dangos ardymas | Kita | m2 | 5.06 |  | 0
Druskininkų sav. |  | Darbai | Šaligatvio plytelių dangos atstatymas | Kita | m2 | 45.46 |  | 0
Varėnos r. sav. |  | Darbai | Šaligatvio plytelių dangos atstatymas | Kita | m2 | 45.46 |  | 0
Druskininkų sav. |  | Darbai | Šaligatvio trinkelių dangos ardymas | Kita | m2 | 6.69 |  | 0
Varėnos r. sav. |  | Darbai | Šaligatvio trinkelių dangos ardymas | Kita | m2 | 6.69 |  | 0
Druskininkų sav. |  | Darbai | Šaligatvio trinkelių dangos atstatymas | Kita | m2 | 69.62 |  | 0
Varėnos r. sav. |  | Darbai | Šaligatvio trinkelių dangos atstatymas | Kita | m2 | 69.62 |  | 0
Druskininkų sav. |  | Darbai | Žvyruoto kelio dangos ardymas | Kita | m2 | 4.07 |  | 0
Varėnos r. sav. |  | Darbai | Žvyruoto kelio dangos ardymas | Kita | m2 | 4.07 |  | 0
Druskininkų sav. |  | Darbai | Žvyruoto kelio dangos storio atstaymas | Kita | m2 | 10 |  | 0
Varėnos r. sav. |  | Darbai | Žvyruoto kelio dangos storio atstaymas | Kita | m2 | 10 |  | 0
Druskininkų sav. |  | Darbai | Akmens dangos ardymas | Kita | m2 | 8.45 |  | 0
Varėnos r. sav. |  | Darbai | Akmens dangos ardymas | Kita | m2 | 8.45 |  | 0
Druskininkų sav. |  | Darbai | Akmens dangos atstatymas | Kita | m2 | 114.81 |  | 0
Varėnos r. sav. |  | Darbai | Akmens dangos atstatymas | Kita | m2 | 114.81 |  | 0
Druskininkų sav. |  | Darbai | Žalios vejos atstatymas | Kita | m2 | 5 |  | 0
Varėnos r. sav. |  | Darbai | Žalios vejos atstatymas | Kita | m2 | 5 |  | 0
Druskininkų sav. |  | Darbai | Asfalto dangos atstatymas (šaltasis asfaltas) | Kita | m2 | 65.98 |  | 0
Varėnos r. sav. |  | Darbai | Asfalto dangos atstatymas (šaltasis asfaltas) | Kita | m2 | 65.98 |  | 0
Druskininkų sav. |  | Darbai | Sietelio įrengimas/keitimas ant vėdinimo grotelių | Kita | m2 | 16.92 |  | 0
Varėnos r. sav. |  | Darbai | Sietelio įrengimas/keitimas ant vėdinimo grotelių | Kita | m2 | 16.92 |  | 0
Radviliškio r. sav. |  | Darbai | Anksčiau dažytų elektrotechninių įrenginių dažymas (1 m2) | Kita | m2 | 1.66 |  | 0
Raseinių r. sav. |  | Darbai | Anksčiau dažytų elektrotechninių įrenginių dažymas (1 m2) | Kita | m2 | 1.66 |  | 0
Radviliškio r. sav. |  | Darbai | Asfalto dangos ardymas | Kita | m2 | 12.16 |  | 0
Raseinių r. sav. |  | Darbai | Asfalto dangos ardymas | Kita | m2 | 12.16 |  | 0
Radviliškio r. sav. |  | Darbai | Asfalto dangos atstatymas | Kita | m2 | 97.33 |  | 0
Raseinių r. sav. |  | Darbai | Asfalto dangos atstatymas | Kita | m2 | 97.33 |  | 0
Radviliškio r. sav. |  | Darbai | Šaligatvio plytelių dangos ardymas | Kita | m2 | 5.06 |  | 0
Raseinių r. sav. |  | Darbai | Šaligatvio plytelių dangos ardymas | Kita | m2 | 5.06 |  | 0
Radviliškio r. sav. |  | Darbai | Šaligatvio plytelių dangos atstatymas | Kita | m2 | 45.46 |  | 0
Raseinių r. sav. |  | Darbai | Šaligatvio plytelių dangos atstatymas | Kita | m2 | 45.46 |  | 0
Radviliškio r. sav. |  | Darbai | Šaligatvio trinkelių dangos ardymas | Kita | m2 | 6.69 |  | 0
Raseinių r. sav. |  | Darbai | Šaligatvio trinkelių dangos ardymas | Kita | m2 | 6.69 |  | 0
Radviliškio r. sav. |  | Darbai | Šaligatvio trinkelių dangos atstatymas | Kita | m2 | 69.62 |  | 0
Raseinių r. sav. |  | Darbai | Šaligatvio trinkelių dangos atstatymas | Kita | m2 | 69.62 |  | 0
Radviliškio r. sav. |  | Darbai | Žvyruoto kelio dangos ardymas | Kita | m2 | 4.07 |  | 0
Raseinių r. sav. |  | Darbai | Žvyruoto kelio dangos ardymas | Kita | m2 | 4.07 |  | 0
Radviliškio r. sav. |  | Darbai | Žvyruoto kelio dangos storio atstaymas | Kita | m2 | 13.44 |  | 0
Raseinių r. sav. |  | Darbai | Žvyruoto kelio dangos storio atstaymas | Kita | m2 | 13.44 |  | 0
Radviliškio r. sav. |  | Darbai | Akmens dangos ardymas | Kita | m2 | 8.45 |  | 0
Raseinių r. sav. |  | Darbai | Akmens dangos ardymas | Kita | m2 | 8.45 |  | 0
Radviliškio r. sav. |  | Darbai | Akmens dangos atstatymas | Kita | m2 | 38.27 |  | 0
Raseinių r. sav. |  | Darbai | Akmens dangos atstatymas | Kita | m2 | 38.27 |  | 0
Radviliškio r. sav. |  | Darbai | Žalios vejos atstatymas | Kita | m2 | 6.95 |  | 0
Raseinių r. sav. |  | Darbai | Žalios vejos atstatymas | Kita | m2 | 6.95 |  | 0
Radviliškio r. sav. |  | Darbai | Asfalto dangos atstatymas (šaltasis asfaltas) | Kita | m2 | 21.99 |  | 0
Raseinių r. sav. |  | Darbai | Asfalto dangos atstatymas (šaltasis asfaltas) | Kita | m2 | 21.99 |  | 0
Radviliškio r. sav. |  | Darbai | Sietelio įrengimas/keitimas ant vėdinimo grotelių | Kita | m2 | 5.64 |  | 0
Raseinių r. sav. |  | Darbai | Sietelio įrengimas/keitimas ant vėdinimo grotelių | Kita | m2 | 5.64 |  | 0
Kretingos r. sav. |  | Darbai | Anksčiau dažytų elektrotechninių įrenginių dažymas (1 m2) | Kita | m2 | 4 |  | 0
Kretingos r. sav. |  | Darbai | Asfalto dangos ardymas | Kita | m2 | 12 |  | 0
Kretingos r. sav. |  | Darbai | Asfalto dangos atstatymas | Kita | m2 | 95 |  | 0
Kretingos r. sav. |  | Darbai | Šaligatvio plytelių dangos ardymas | Kita | m2 | 5 |  | 0
Kretingos r. sav. |  | Darbai | Šaligatvio plytelių dangos atstatymas | Kita | m2 | 45 |  | 0
Kretingos r. sav. |  | Darbai | Šaligatvio trinkelių dangos ardymas | Kita | m2 | 6.69 |  | 0
Kretingos r. sav. |  | Darbai | Šaligatvio trinkelių dangos atstatymas | Kita | m2 | 69.6 |  | 0
Kretingos r. sav. |  | Darbai | Žvyruoto kelio dangos ardymas | Kita | m2 | 4 |  | 0
Kretingos r. sav. |  | Darbai | Žvyruoto kelio dangos storio atstaymas | Kita | m2 | 13.4 |  | 0
Kretingos r. sav. |  | Darbai | Akmens dangos ardymas | Kita | m2 | 8.45 |  | 0
Kretingos r. sav. |  | Darbai | Akmens dangos atstatymas | Kita | m2 | 114 |  | 0
Kretingos r. sav. |  | Darbai | Žalios vejos atstatymas | Kita | m2 | 6.8 |  | 0
Kretingos r. sav. |  | Darbai | Asfalto dangos atstatymas (šaltasis asfaltas) | Kita | m2 | 65 |  | 0
Kretingos r. sav. |  | Darbai | Sietelio įrengimas/keitimas ant vėdinimo grotelių | Kita | m2 | 10 |  | 0
Akmenės r. sav. |  | Darbai | Anksčiau dažytų elektrotechninių įrenginių dažymas (1 m2) | Kita | m2 | 4.99 |  | 0
Mažeikių r. sav. |  | Darbai | Anksčiau dažytų elektrotechninių įrenginių dažymas (1 m2) | Kita | m2 | 4.99 |  | 0
Akmenės r. sav. |  | Darbai | Asfalto dangos ardymas | Kita | m2 | 12.16 |  | 0
Mažeikių r. sav. |  | Darbai | Asfalto dangos ardymas | Kita | m2 | 12.16 |  | 0
Akmenės r. sav. |  | Darbai | Asfalto dangos atstatymas | Kita | m2 | 97.33 |  | 0
Mažeikių r. sav. |  | Darbai | Asfalto dangos atstatymas | Kita | m2 | 97.33 |  | 0
Akmenės r. sav. |  | Darbai | Šaligatvio plytelių dangos ardymas | Kita | m2 | 5.06 |  | 0
Mažeikių r. sav. |  | Darbai | Šaligatvio plytelių dangos ardymas | Kita | m2 | 5.06 |  | 0
Akmenės r. sav. |  | Darbai | Šaligatvio plytelių dangos atstatymas | Kita | m2 | 45.46 |  | 0
Mažeikių r. sav. |  | Darbai | Šaligatvio plytelių dangos atstatymas | Kita | m2 | 45.46 |  | 0
Akmenės r. sav. |  | Darbai | Šaligatvio trinkelių dangos ardymas | Kita | m2 | 6.69 |  | 0
Mažeikių r. sav. |  | Darbai | Šaligatvio trinkelių dangos ardymas | Kita | m2 | 6.69 |  | 0
Akmenės r. sav. |  | Darbai | Šaligatvio trinkelių dangos atstatymas | Kita | m2 | 69.62 |  | 0
Mažeikių r. sav. |  | Darbai | Šaligatvio trinkelių dangos atstatymas | Kita | m2 | 69.62 |  | 0
Akmenės r. sav. |  | Darbai | Žvyruoto kelio dangos ardymas | Kita | m2 | 4.07 |  | 0
Mažeikių r. sav. |  | Darbai | Žvyruoto kelio dangos ardymas | Kita | m2 | 4.07 |  | 0
Akmenės r. sav. |  | Darbai | Žvyruoto kelio dangos storio atstaymas | Kita | m2 | 13.44 |  | 0
Mažeikių r. sav. |  | Darbai | Žvyruoto kelio dangos storio atstaymas | Kita | m2 | 13.44 |  | 0
Akmenės r. sav. |  | Darbai | Akmens dangos ardymas | Kita | m2 | 8.45 |  | 0
Mažeikių r. sav. |  | Darbai | Akmens dangos ardymas | Kita | m2 | 8.45 |  | 0
Akmenės r. sav. |  | Darbai | Akmens dangos atstatymas | Kita | m2 | 114.81 |  | 0
Mažeikių r. sav. |  | Darbai | Akmens dangos atstatymas | Kita | m2 | 114.81 |  | 0
Akmenės r. sav. |  | Darbai | Žalios vejos atstatymas | Kita | m2 | 6.95 |  | 0
Mažeikių r. sav. |  | Darbai | Žalios vejos atstatymas | Kita | m2 | 6.95 |  | 0
Akmenės r. sav. |  | Darbai | Asfalto dangos atstatymas (šaltasis asfaltas) | Kita | m2 | 65.98 |  | 0
Mažeikių r. sav. |  | Darbai | Asfalto dangos atstatymas (šaltasis asfaltas) | Kita | m2 | 65.98 |  | 0
Akmenės r. sav. |  | Darbai | Sietelio įrengimas/keitimas ant vėdinimo grotelių | Kita | m2 | 16.92 |  | 0
Mažeikių r. sav. |  | Darbai | Sietelio įrengimas/keitimas ant vėdinimo grotelių | Kita | m2 | 16.92 |  | 0
Vilkaviškio r. sav. |  | Darbai | Anksčiau dažytų elektrotechninių įrenginių dažymas (1 m2) | Kita | m2 | 4 |  | 0
Vilkaviškio r. sav. |  | Darbai | Asfalto dangos ardymas | Kita | m2 | 12 |  | 0
Vilkaviškio r. sav. |  | Darbai | Asfalto dangos atstatymas | Kita | m2 | 97 |  | 0
Vilkaviškio r. sav. |  | Darbai | Šaligatvio plytelių dangos ardymas | Kita | m2 | 5 |  | 0
Vilkaviškio r. sav. |  | Darbai | Šaligatvio plytelių dangos atstatymas | Kita | m2 | 45 |  | 0
Vilkaviškio r. sav. |  | Darbai | Šaligatvio trinkelių dangos ardymas | Kita | m2 | 6 |  | 0
Vilkaviškio r. sav. |  | Darbai | Šaligatvio trinkelių dangos atstatymas | Kita | m2 | 69 |  | 0
Vilkaviškio r. sav. |  | Darbai | Žvyruoto kelio dangos ardymas | Kita | m2 | 1.5 |  | 0
Vilkaviškio r. sav. |  | Darbai | Žvyruoto kelio dangos storio atstaymas | Kita | m2 | 13 |  | 0
Vilkaviškio r. sav. |  | Darbai | Akmens dangos ardymas | Kita | m2 | 3 |  | 0
Vilkaviškio r. sav. |  | Darbai | Akmens dangos atstatymas | Kita | m2 | 100 |  | 0
Vilkaviškio r. sav. |  | Darbai | Žalios vejos atstatymas | Kita | m2 | 5 |  | 0
Vilkaviškio r. sav. |  | Darbai | Asfalto dangos atstatymas (šaltasis asfaltas) | Kita | m2 | 65 |  | 0
Vilkaviškio r. sav. |  | Darbai | Sietelio įrengimas/keitimas ant vėdinimo grotelių | Kita | m2 | 8 |  | 0
Alytaus m. sav. |  | Darbai | Anksčiau dažytų elektrotechninių įrenginių dažymas (1 m2) | Kita | m2 | 4.99 |  | 0
Alytaus r. sav. |  | Darbai | Anksčiau dažytų elektrotechninių įrenginių dažymas (1 m2) | Kita | m2 | 4.99 |  | 0
Alytaus m. sav. |  | Darbai | Asfalto dangos ardymas | Kita | m2 | 12.16 |  | 0
Alytaus r. sav. |  | Darbai | Asfalto dangos ardymas | Kita | m2 | 12.16 |  | 0
Alytaus m. sav. |  | Darbai | Asfalto dangos atstatymas | Kita | m2 | 97.33 |  | 0
Alytaus r. sav. |  | Darbai | Asfalto dangos atstatymas | Kita | m2 | 97.33 |  | 0
Alytaus m. sav. |  | Darbai | Šaligatvio plytelių dangos ardymas | Kita | m2 | 5.06 |  | 0
Alytaus r. sav. |  | Darbai | Šaligatvio plytelių dangos ardymas | Kita | m2 | 5.06 |  | 0
Alytaus m. sav. |  | Darbai | Šaligatvio plytelių dangos atstatymas | Kita | m2 | 45.46 |  | 0
Alytaus r. sav. |  | Darbai | Šaligatvio plytelių dangos atstatymas | Kita | m2 | 45.46 |  | 0
Alytaus m. sav. |  | Darbai | Šaligatvio trinkelių dangos ardymas | Kita | m2 | 6.69 |  | 0
Alytaus r. sav. |  | Darbai | Šaligatvio trinkelių dangos ardymas | Kita | m2 | 6.69 |  | 0
Alytaus m. sav. |  | Darbai | Šaligatvio trinkelių dangos atstatymas | Kita | m2 | 69.62 |  | 0
Alytaus r. sav. |  | Darbai | Šaligatvio trinkelių dangos atstatymas | Kita | m2 | 69.62 |  | 0
Alytaus m. sav. |  | Darbai | Žvyruoto kelio dangos ardymas | Kita | m2 | 4.07 |  | 0
Alytaus r. sav. |  | Darbai | Žvyruoto kelio dangos ardymas | Kita | m2 | 4.07 |  | 0
Alytaus m. sav. |  | Darbai | Žvyruoto kelio dangos storio atstaymas | Kita | m2 | 11 |  | 0
Alytaus r. sav. |  | Darbai | Žvyruoto kelio dangos storio atstaymas | Kita | m2 | 11 |  | 0
Alytaus m. sav. |  | Darbai | Akmens dangos ardymas | Kita | m2 | 8.45 |  | 0
Alytaus r. sav. |  | Darbai | Akmens dangos ardymas | Kita | m2 | 8.45 |  | 0
Alytaus m. sav. |  | Darbai | Akmens dangos atstatymas | Kita | m2 | 114.81 |  | 0
Alytaus r. sav. |  | Darbai | Akmens dangos atstatymas | Kita | m2 | 114.81 |  | 0
Alytaus m. sav. |  | Darbai | Žalios vejos atstatymas | Kita | m2 | 4 |  | 0
Alytaus r. sav. |  | Darbai | Žalios vejos atstatymas | Kita | m2 | 4 |  | 0
Alytaus m. sav. |  | Darbai | Asfalto dangos atstatymas (šaltasis asfaltas) | Kita | m2 | 65.98 |  | 0
Alytaus r. sav. |  | Darbai | Asfalto dangos atstatymas (šaltasis asfaltas) | Kita | m2 | 65.98 |  | 0
Alytaus m. sav. |  | Darbai | Sietelio įrengimas/keitimas ant vėdinimo grotelių | Kita | m2 | 16.92 |  | 0
Alytaus r. sav. |  | Darbai | Sietelio įrengimas/keitimas ant vėdinimo grotelių | Kita | m2 | 16.92 |  | 0
Pagėgių sav. |  | Darbai | Anksčiau dažytų elektrotechninių įrenginių dažymas (1 m2) | Kita | m2 | 12.89 |  | 0
Tauragės r. sav. |  | Darbai | Anksčiau dažytų elektrotechninių įrenginių dažymas (1 m2) | Kita | m2 | 12.89 |  | 0
Šilutės r. sav. |  | Darbai | Anksčiau dažytų elektrotechninių įrenginių dažymas (1 m2) | Kita | m2 | 12.89 |  | 0
Pagėgių sav. |  | Darbai | Asfalto dangos ardymas | Kita | m2 | 14.56 |  | 0
Tauragės r. sav. |  | Darbai | Asfalto dangos ardymas | Kita | m2 | 14.56 |  | 0
Šilutės r. sav. |  | Darbai | Asfalto dangos ardymas | Kita | m2 | 14.56 |  | 0
Pagėgių sav. |  | Darbai | Asfalto dangos atstatymas | Kita | m2 | 110.24 |  | 0
Tauragės r. sav. |  | Darbai | Asfalto dangos atstatymas | Kita | m2 | 110.24 |  | 0
Šilutės r. sav. |  | Darbai | Asfalto dangos atstatymas | Kita | m2 | 110.24 |  | 0
Pagėgių sav. |  | Darbai | Šaligatvio plytelių dangos ardymas | Kita | m2 | 6.24 |  | 0
Tauragės r. sav. |  | Darbai | Šaligatvio plytelių dangos ardymas | Kita | m2 | 6.24 |  | 0
Šilutės r. sav. |  | Darbai | Šaligatvio plytelių dangos ardymas | Kita | m2 | 6.24 |  | 0
Pagėgių sav. |  | Darbai | Šaligatvio plytelių dangos atstatymas | Kita | m2 | 52 |  | 0
Tauragės r. sav. |  | Darbai | Šaligatvio plytelių dangos atstatymas | Kita | m2 | 52 |  | 0
Šilutės r. sav. |  | Darbai | Šaligatvio plytelių dangos atstatymas | Kita | m2 | 52 |  | 0
Pagėgių sav. |  | Darbai | Šaligatvio trinkelių dangos ardymas | Kita | m2 | 8.32 |  | 0
Tauragės r. sav. |  | Darbai | Šaligatvio trinkelių dangos ardymas | Kita | m2 | 8.32 |  | 0
Šilutės r. sav. |  | Darbai | Šaligatvio trinkelių dangos ardymas | Kita | m2 | 8.32 |  | 0
Pagėgių sav. |  | Darbai | Šaligatvio trinkelių dangos atstatymas | Kita | m2 | 81.12 |  | 0
Tauragės r. sav. |  | Darbai | Šaligatvio trinkelių dangos atstatymas | Kita | m2 | 81.12 |  | 0
Šilutės r. sav. |  | Darbai | Šaligatvio trinkelių dangos atstatymas | Kita | m2 | 81.12 |  | 0
Pagėgių sav. |  | Darbai | Žvyruoto kelio dangos ardymas | Kita | m2 | 5.2 |  | 0
Tauragės r. sav. |  | Darbai | Žvyruoto kelio dangos ardymas | Kita | m2 | 5.2 |  | 0
Šilutės r. sav. |  | Darbai | Žvyruoto kelio dangos ardymas | Kita | m2 | 5.2 |  | 0
Pagėgių sav. |  | Darbai | Žvyruoto kelio dangos storio atstaymas | Kita | m2 | 16.64 |  | 0
Tauragės r. sav. |  | Darbai | Žvyruoto kelio dangos storio atstaymas | Kita | m2 | 16.64 |  | 0
Šilutės r. sav. |  | Darbai | Žvyruoto kelio dangos storio atstaymas | Kita | m2 | 16.64 |  | 0
Pagėgių sav. |  | Darbai | Akmens dangos ardymas | Kita | m2 | 10.34 |  | 0
Tauragės r. sav. |  | Darbai | Akmens dangos ardymas | Kita | m2 | 10.34 |  | 0
Šilutės r. sav. |  | Darbai | Akmens dangos ardymas | Kita | m2 | 10.34 |  | 0
Pagėgių sav. |  | Darbai | Akmens dangos atstatymas | Kita | m2 | 50 |  | 0
Tauragės r. sav. |  | Darbai | Akmens dangos atstatymas | Kita | m2 | 50 |  | 0
Šilutės r. sav. |  | Darbai | Akmens dangos atstatymas | Kita | m2 | 50 |  | 0
Pagėgių sav. |  | Darbai | Žalios vejos atstatymas | Kita | m2 | 6.95 |  | 0
Tauragės r. sav. |  | Darbai | Žalios vejos atstatymas | Kita | m2 | 6.95 |  | 0
Šilutės r. sav. |  | Darbai | Žalios vejos atstatymas | Kita | m2 | 6.95 |  | 0
Pagėgių sav. |  | Darbai | Asfalto dangos atstatymas (šaltasis asfaltas) | Kita | m2 | 167.12 |  | 0
Tauragės r. sav. |  | Darbai | Asfalto dangos atstatymas (šaltasis asfaltas) | Kita | m2 | 167.12 |  | 0
Šilutės r. sav. |  | Darbai | Asfalto dangos atstatymas (šaltasis asfaltas) | Kita | m2 | 167.12 |  | 0
Pagėgių sav. |  | Darbai | Sietelio įrengimas/keitimas ant vėdinimo grotelių | Kita | m2 | 43.66 |  | 0
Tauragės r. sav. |  | Darbai | Sietelio įrengimas/keitimas ant vėdinimo grotelių | Kita | m2 | 43.66 |  | 0
Šilutės r. sav. |  | Darbai | Sietelio įrengimas/keitimas ant vėdinimo grotelių | Kita | m2 | 43.66 |  | 0
Plungės r. sav. |  | Darbai | Anksčiau dažytų elektrotechninių įrenginių dažymas (1 m2) | Kita | m2 | 12.89 |  | 0
Skuodo r. sav. |  | Darbai | Anksčiau dažytų elektrotechninių įrenginių dažymas (1 m2) | Kita | m2 | 12.89 |  | 0
Plungės r. sav. |  | Darbai | Asfalto dangos ardymas | Kita | m2 | 14.56 |  | 0
Skuodo r. sav. |  | Darbai | Asfalto dangos ardymas | Kita | m2 | 14.56 |  | 0
Plungės r. sav. |  | Darbai | Asfalto dangos atstatymas | Kita | m2 | 110.24 |  | 0
Skuodo r. sav. |  | Darbai | Asfalto dangos atstatymas | Kita | m2 | 110.24 |  | 0
Plungės r. sav. |  | Darbai | Šaligatvio plytelių dangos ardymas | Kita | m2 | 6.24 |  | 0
Skuodo r. sav. |  | Darbai | Šaligatvio plytelių dangos ardymas | Kita | m2 | 6.24 |  | 0
Plungės r. sav. |  | Darbai | Šaligatvio plytelių dangos atstatymas | Kita | m2 | 52 |  | 0
Skuodo r. sav. |  | Darbai | Šaligatvio plytelių dangos atstatymas | Kita | m2 | 52 |  | 0
Plungės r. sav. |  | Darbai | Šaligatvio trinkelių dangos ardymas | Kita | m2 | 8.32 |  | 0
Skuodo r. sav. |  | Darbai | Šaligatvio trinkelių dangos ardymas | Kita | m2 | 8.32 |  | 0
Plungės r. sav. |  | Darbai | Šaligatvio trinkelių dangos atstatymas | Kita | m2 | 81.12 |  | 0
Skuodo r. sav. |  | Darbai | Šaligatvio trinkelių dangos atstatymas | Kita | m2 | 81.12 |  | 0
Plungės r. sav. |  | Darbai | Žvyruoto kelio dangos ardymas | Kita | m2 | 5.2 |  | 0
Skuodo r. sav. |  | Darbai | Žvyruoto kelio dangos ardymas | Kita | m2 | 5.2 |  | 0
Plungės r. sav. |  | Darbai | Žvyruoto kelio dangos storio atstaymas | Kita | m2 | 16.64 |  | 0
Skuodo r. sav. |  | Darbai | Žvyruoto kelio dangos storio atstaymas | Kita | m2 | 16.64 |  | 0
Plungės r. sav. |  | Darbai | Akmens dangos ardymas | Kita | m2 | 10.34 |  | 0
Skuodo r. sav. |  | Darbai | Akmens dangos ardymas | Kita | m2 | 10.34 |  | 0
Plungės r. sav. |  | Darbai | Akmens dangos atstatymas | Kita | m2 | 114.81 |  | 0
Skuodo r. sav. |  | Darbai | Akmens dangos atstatymas | Kita | m2 | 114.81 |  | 0
Plungės r. sav. |  | Darbai | Žalios vejos atstatymas | Kita | m2 | 6.5 |  | 0
Skuodo r. sav. |  | Darbai | Žalios vejos atstatymas | Kita | m2 | 6.5 |  | 0
Plungės r. sav. |  | Darbai | Asfalto dangos atstatymas (šaltasis asfaltas) | Kita | m2 | 167.12 |  | 0
Skuodo r. sav. |  | Darbai | Asfalto dangos atstatymas (šaltasis asfaltas) | Kita | m2 | 167.12 |  | 0
Plungės r. sav. |  | Darbai | Sietelio įrengimas/keitimas ant vėdinimo grotelių | Kita | m2 | 43.66 |  | 0
Skuodo r. sav. |  | Darbai | Sietelio įrengimas/keitimas ant vėdinimo grotelių | Kita | m2 | 43.66 |  | 0
Rietavo sav. |  | Darbai | Anksčiau dažytų elektrotechninių įrenginių dažymas (1 m2) | Kita | m2 | 12.89 |  | 0
Šilalės r. sav. |  | Darbai | Anksčiau dažytų elektrotechninių įrenginių dažymas (1 m2) | Kita | m2 | 12.89 |  | 0
Telšių r. sav. |  | Darbai | Anksčiau dažytų elektrotechninių įrenginių dažymas (1 m2) | Kita | m2 | 12.89 |  | 0
Rietavo sav. |  | Darbai | Asfalto dangos ardymas | Kita | m2 | 14.56 |  | 0
Šilalės r. sav. |  | Darbai | Asfalto dangos ardymas | Kita | m2 | 14.56 |  | 0
Telšių r. sav. |  | Darbai | Asfalto dangos ardymas | Kita | m2 | 14.56 |  | 0
Rietavo sav. |  | Darbai | Asfalto dangos atstatymas | Kita | m2 | 110.24 |  | 0
Šilalės r. sav. |  | Darbai | Asfalto dangos atstatymas | Kita | m2 | 110.24 |  | 0
Telšių r. sav. |  | Darbai | Asfalto dangos atstatymas | Kita | m2 | 110.24 |  | 0
Rietavo sav. |  | Darbai | Šaligatvio plytelių dangos ardymas | Kita | m2 | 6.24 |  | 0
Šilalės r. sav. |  | Darbai | Šaligatvio plytelių dangos ardymas | Kita | m2 | 6.24 |  | 0
Telšių r. sav. |  | Darbai | Šaligatvio plytelių dangos ardymas | Kita | m2 | 6.24 |  | 0
Rietavo sav. |  | Darbai | Šaligatvio plytelių dangos atstatymas | Kita | m2 | 52 |  | 0
Šilalės r. sav. |  | Darbai | Šaligatvio plytelių dangos atstatymas | Kita | m2 | 52 |  | 0
Telšių r. sav. |  | Darbai | Šaligatvio plytelių dangos atstatymas | Kita | m2 | 52 |  | 0
Rietavo sav. |  | Darbai | Šaligatvio trinkelių dangos ardymas | Kita | m2 | 8.32 |  | 0
Šilalės r. sav. |  | Darbai | Šaligatvio trinkelių dangos ardymas | Kita | m2 | 8.32 |  | 0
Telšių r. sav. |  | Darbai | Šaligatvio trinkelių dangos ardymas | Kita | m2 | 8.32 |  | 0
Rietavo sav. |  | Darbai | Šaligatvio trinkelių dangos atstatymas | Kita | m2 | 81.12 |  | 0
Šilalės r. sav. |  | Darbai | Šaligatvio trinkelių dangos atstatymas | Kita | m2 | 81.12 |  | 0
Telšių r. sav. |  | Darbai | Šaligatvio trinkelių dangos atstatymas | Kita | m2 | 81.12 |  | 0
Rietavo sav. |  | Darbai | Žvyruoto kelio dangos ardymas | Kita | m2 | 5.2 |  | 0
Šilalės r. sav. |  | Darbai | Žvyruoto kelio dangos ardymas | Kita | m2 | 5.2 |  | 0
Telšių r. sav. |  | Darbai | Žvyruoto kelio dangos ardymas | Kita | m2 | 5.2 |  | 0
Rietavo sav. |  | Darbai | Žvyruoto kelio dangos storio atstaymas | Kita | m2 | 16.64 |  | 0
Šilalės r. sav. |  | Darbai | Žvyruoto kelio dangos storio atstaymas | Kita | m2 | 16.64 |  | 0
Telšių r. sav. |  | Darbai | Žvyruoto kelio dangos storio atstaymas | Kita | m2 | 16.64 |  | 0
Rietavo sav. |  | Darbai | Akmens dangos ardymas | Kita | m2 | 10.34 |  | 0
Šilalės r. sav. |  | Darbai | Akmens dangos ardymas | Kita | m2 | 10.34 |  | 0
Telšių r. sav. |  | Darbai | Akmens dangos ardymas | Kita | m2 | 10.34 |  | 0
Rietavo sav. |  | Darbai | Akmens dangos atstatymas | Kita | m2 | 50 |  | 0
Šilalės r. sav. |  | Darbai | Akmens dangos atstatymas | Kita | m2 | 50 |  | 0
Telšių r. sav. |  | Darbai | Akmens dangos atstatymas | Kita | m2 | 50 |  | 0
Rietavo sav. |  | Darbai | Žalios vejos atstatymas | Kita | m2 | 4 |  | 0
Šilalės r. sav. |  | Darbai | Žalios vejos atstatymas | Kita | m2 | 4 |  | 0
Telšių r. sav. |  | Darbai | Žalios vejos atstatymas | Kita | m2 | 4 |  | 0
Rietavo sav. |  | Darbai | Asfalto dangos atstatymas (šaltasis asfaltas) | Kita | m2 | 167.12 |  | 0
Šilalės r. sav. |  | Darbai | Asfalto dangos atstatymas (šaltasis asfaltas) | Kita | m2 | 167.12 |  | 0
Telšių r. sav. |  | Darbai | Asfalto dangos atstatymas (šaltasis asfaltas) | Kita | m2 | 167.12 |  | 0
Rietavo sav. |  | Darbai | Sietelio įrengimas/keitimas ant vėdinimo grotelių | Kita | m2 | 43.66 |  | 0
Šilalės r. sav. |  | Darbai | Sietelio įrengimas/keitimas ant vėdinimo grotelių | Kita | m2 | 43.66 |  | 0
Telšių r. sav. |  | Darbai | Sietelio įrengimas/keitimas ant vėdinimo grotelių | Kita | m2 | 43.66 |  | 0
Molėtų r. sav. |  | Darbai | Anksčiau dažytų elektrotechninių įrenginių dažymas (1 m2) | Kita | m2 | 12.89 |  | 0
Švenčionių r. sav. |  | Darbai | Anksčiau dažytų elektrotechninių įrenginių dažymas (1 m2) | Kita | m2 | 12.89 |  | 0
Molėtų r. sav. |  | Darbai | Asfalto dangos ardymas | Kita | m2 | 14.56 |  | 0
Švenčionių r. sav. |  | Darbai | Asfalto dangos ardymas | Kita | m2 | 14.56 |  | 0
Molėtų r. sav. |  | Darbai | Asfalto dangos atstatymas | Kita | m2 | 110.24 |  | 0
Švenčionių r. sav. |  | Darbai | Asfalto dangos atstatymas | Kita | m2 | 110.24 |  | 0
Molėtų r. sav. |  | Darbai | Šaligatvio plytelių dangos ardymas | Kita | m2 | 6.24 |  | 0
Švenčionių r. sav. |  | Darbai | Šaligatvio plytelių dangos ardymas | Kita | m2 | 6.24 |  | 0
Molėtų r. sav. |  | Darbai | Šaligatvio plytelių dangos atstatymas | Kita | m2 | 52 |  | 0
Švenčionių r. sav. |  | Darbai | Šaligatvio plytelių dangos atstatymas | Kita | m2 | 52 |  | 0
Molėtų r. sav. |  | Darbai | Šaligatvio trinkelių dangos ardymas | Kita | m2 | 8.32 |  | 0
Švenčionių r. sav. |  | Darbai | Šaligatvio trinkelių dangos ardymas | Kita | m2 | 8.32 |  | 0
Molėtų r. sav. |  | Darbai | Šaligatvio trinkelių dangos atstatymas | Kita | m2 | 81.12 |  | 0
Švenčionių r. sav. |  | Darbai | Šaligatvio trinkelių dangos atstatymas | Kita | m2 | 81.12 |  | 0
Molėtų r. sav. |  | Darbai | Žvyruoto kelio dangos ardymas | Kita | m2 | 3 |  | 0
Švenčionių r. sav. |  | Darbai | Žvyruoto kelio dangos ardymas | Kita | m2 | 3 |  | 0
Molėtų r. sav. |  | Darbai | Žvyruoto kelio dangos storio atstaymas | Kita | m2 | 8 |  | 0
Švenčionių r. sav. |  | Darbai | Žvyruoto kelio dangos storio atstaymas | Kita | m2 | 8 |  | 0
Molėtų r. sav. |  | Darbai | Akmens dangos ardymas | Kita | m2 | 10.34 |  | 0
Švenčionių r. sav. |  | Darbai | Akmens dangos ardymas | Kita | m2 | 10.34 |  | 0
Molėtų r. sav. |  | Darbai | Akmens dangos atstatymas | Kita | m2 | 135.2 |  | 0
Švenčionių r. sav. |  | Darbai | Akmens dangos atstatymas | Kita | m2 | 135.2 |  | 0
Molėtų r. sav. |  | Darbai | Žalios vejos atstatymas | Kita | m2 | 4 |  | 0
Švenčionių r. sav. |  | Darbai | Žalios vejos atstatymas | Kita | m2 | 4 |  | 0
Molėtų r. sav. |  | Darbai | Asfalto dangos atstatymas (šaltasis asfaltas) | Kita | m2 | 167.12 |  | 0
Švenčionių r. sav. |  | Darbai | Asfalto dangos atstatymas (šaltasis asfaltas) | Kita | m2 | 167.12 |  | 0
Molėtų r. sav. |  | Darbai | Sietelio įrengimas/keitimas ant vėdinimo grotelių | Kita | m2 | 43.66 |  | 0
Švenčionių r. sav. |  | Darbai | Sietelio įrengimas/keitimas ant vėdinimo grotelių | Kita | m2 | 43.66 |  | 0
Panevėžio m. sav. |  | Darbai | Operatyviniai perjungimai 10 kV žiediniame tinkle | Kita | kompl. | 148.02 |  | 0
Panevėžio m. sav. |  | Darbai | Operatyviniai perjungimai 0,4 kV žiediniame tinkle | Kita | kompl. | 163.14 |  | 0
Panevėžio m. sav. |  | Darbai | 0,4 kV KL darbo vietos paruošimas žiediniame tinkle su operatyviniais perjungimais | Kita | kompl. | 164.42 |  | 0
Panevėžio m. sav. |  | Darbai | 10 kV įtampos matavimo transformatorių montavimas (3 fazės) | Kita | kompl. | 2267.78 |  | 0
Panevėžio m. sav. |  | Darbai | Tiesioginio veikimo elektroninių RAA įrenginių montavimas, derinimas, bandymas | Kita | kompl. | 3870.03 |  | 0
Šalčininkų r. sav. |  | Darbai | Operatyviniai perjungimai 10 kV žiediniame tinkle | Kita | kompl. | 58.5 |  | 0
Šalčininkų r. sav. |  | Darbai | Operatyviniai perjungimai 0,4 kV žiediniame tinkle | Kita | kompl. | 80 |  | 0
Šalčininkų r. sav. |  | Darbai | 0,4 kV KL darbo vietos paruošimas žiediniame tinkle su operatyviniais perjungimais | Kita | kompl. | 160 |  | 0
Šalčininkų r. sav. |  | Darbai | 10 kV įtampos matavimo transformatorių montavimas (3 fazės) | Kita | kompl. | 1500 |  | 0
Šalčininkų r. sav. |  | Darbai | Tiesioginio veikimo elektroninių RAA įrenginių montavimas, derinimas, bandymas | Kita | kompl. | 4000 |  | 0
Panevėžio r. sav. |  | Darbai | Operatyviniai perjungimai 10 kV žiediniame tinkle | Kita | kompl. | 58 |  | 0
Panevėžio r. sav. |  | Darbai | Operatyviniai perjungimai 0,4 kV žiediniame tinkle | Kita | kompl. | 163.14 |  | 0
Panevėžio r. sav. |  | Darbai | 0,4 kV KL darbo vietos paruošimas žiediniame tinkle su operatyviniais perjungimais | Kita | kompl. | 164.42 |  | 0
Panevėžio r. sav. |  | Darbai | 10 kV įtampos matavimo transformatorių montavimas (3 fazės) | Kita | kompl. | 975 |  | 0
Panevėžio r. sav. |  | Darbai | Tiesioginio veikimo elektroninių RAA įrenginių montavimas, derinimas, bandymas | Kita | kompl. | 4095 |  | 0
Kupiškio r. sav. |  | Darbai | Operatyviniai perjungimai 10 kV žiediniame tinkle | Kita | kompl. | 148.02 |  | 0
Rokiškio r. sav. |  | Darbai | Operatyviniai perjungimai 10 kV žiediniame tinkle | Kita | kompl. | 148.02 |  | 0
Kupiškio r. sav. |  | Darbai | Operatyviniai perjungimai 0,4 kV žiediniame tinkle | Kita | kompl. | 163.14 |  | 0
Rokiškio r. sav. |  | Darbai | Operatyviniai perjungimai 0,4 kV žiediniame tinkle | Kita | kompl. | 163.14 |  | 0
Kupiškio r. sav. |  | Darbai | 0,4 kV KL darbo vietos paruošimas žiediniame tinkle su operatyviniais perjungimais | Kita | kompl. | 164.42 |  | 0
Rokiškio r. sav. |  | Darbai | 0,4 kV KL darbo vietos paruošimas žiediniame tinkle su operatyviniais perjungimais | Kita | kompl. | 164.42 |  | 0
Kupiškio r. sav. |  | Darbai | 10 kV įtampos matavimo transformatorių montavimas (3 fazės) | Kita | kompl. | 2267.78 |  | 0
Rokiškio r. sav. |  | Darbai | 10 kV įtampos matavimo transformatorių montavimas (3 fazės) | Kita | kompl. | 2267.78 |  | 0
Kupiškio r. sav. |  | Darbai | Tiesioginio veikimo elektroninių RAA įrenginių montavimas, derinimas, bandymas | Kita | kompl. | 4095 |  | 0
Rokiškio r. sav. |  | Darbai | Tiesioginio veikimo elektroninių RAA įrenginių montavimas, derinimas, bandymas | Kita | kompl. | 4095 |  | 0
Jurbarko r. sav. |  | Darbai | Operatyviniai perjungimai 10 kV žiediniame tinkle | Kita | kompl. | 148.02 |  | 0
Šakių r. sav. |  | Darbai | Operatyviniai perjungimai 10 kV žiediniame tinkle | Kita | kompl. | 148.02 |  | 0
Jurbarko r. sav. |  | Darbai | Operatyviniai perjungimai 0,4 kV žiediniame tinkle | Kita | kompl. | 163.14 |  | 0
Šakių r. sav. |  | Darbai | Operatyviniai perjungimai 0,4 kV žiediniame tinkle | Kita | kompl. | 163.14 |  | 0
Jurbarko r. sav. |  | Darbai | 0,4 kV KL darbo vietos paruošimas žiediniame tinkle su operatyviniais perjungimais | Kita | kompl. | 164.42 |  | 0
Šakių r. sav. |  | Darbai | 0,4 kV KL darbo vietos paruošimas žiediniame tinkle su operatyviniais perjungimais | Kita | kompl. | 164.42 |  | 0
Jurbarko r. sav. |  | Darbai | 10 kV įtampos matavimo transformatorių montavimas (3 fazės) | Kita | kompl. | 2267.78 |  | 0
Šakių r. sav. |  | Darbai | 10 kV įtampos matavimo transformatorių montavimas (3 fazės) | Kita | kompl. | 2267.78 |  | 0
Jurbarko r. sav. |  | Darbai | Tiesioginio veikimo elektroninių RAA įrenginių montavimas, derinimas, bandymas | Kita | kompl. | 3870.03 |  | 0
Šakių r. sav. |  | Darbai | Tiesioginio veikimo elektroninių RAA įrenginių montavimas, derinimas, bandymas | Kita | kompl. | 3870.03 |  | 0
Jurbarko r. sav. |  | Darbai | Elektromagnetinio relinės apsaugos įrenginio suderinimas | Kita | kompl. | 1800 |  | 0
Šakių r. sav. |  | Darbai | Elektromagnetinio relinės apsaugos įrenginio suderinimas | Kita | kompl. | 1800 |  | 0
Jurbarko r. sav. |  | Darbai | Esamo TSPĮ išplėtimas sukonfigūruojant naujus VS signalus (iki 10 signalų) su esamo signalų sąrašo korekcija | Kita | kompl. | 2900 |  | 0
Šakių r. sav. |  | Darbai | Esamo TSPĮ išplėtimas sukonfigūruojant naujus VS signalus (iki 10 signalų) su esamo signalų sąrašo korekcija | Kita | kompl. | 2900 |  | 0
Jurbarko r. sav. |  | Darbai | Esamo TSPĮ išplėtimas sukonfigūruojant naujus VS signalus (virš 10 signalų) su esamo signalų sąrašo korekcija | Kita | kompl. | 3800 |  | 0
Šakių r. sav. |  | Darbai | Esamo TSPĮ išplėtimas sukonfigūruojant naujus VS signalus (virš 10 signalų) su esamo signalų sąrašo korekcija | Kita | kompl. | 3800 |  | 0
Jurbarko r. sav. |  | Darbai | Elektros kokybės analizatoriaus montavimas montuojant su atskira spinta | Kita | kompl. | 5000 |  | 0
Šakių r. sav. |  | Darbai | Elektros kokybės analizatoriaus montavimas montuojant su atskira spinta | Kita | kompl. | 5000 |  | 0
Jurbarko r. sav. |  | Darbai | 10 kV įtampos transformatorių sumontavimas | Kita | kompl. | 100 |  | 0
Šakių r. sav. |  | Darbai | 10 kV įtampos transformatorių sumontavimas | Kita | kompl. | 100 |  | 0
Jurbarko r. sav. |  | Darbai | 10 kV įtampos transformatorių demontavimas | Kita | kompl. | 50 |  | 0
Šakių r. sav. |  | Darbai | 10 kV įtampos transformatorių demontavimas | Kita | kompl. | 50 |  | 0
Biržų r. sav. |  | Darbai | Operatyviniai perjungimai 10 kV žiediniame tinkle | Kita | kompl. | 55.95 |  | 0
Pasvalio r. sav. |  | Darbai | Operatyviniai perjungimai 10 kV žiediniame tinkle | Kita | kompl. | 55.95 |  | 0
Biržų r. sav. |  | Darbai | Operatyviniai perjungimai 0,4 kV žiediniame tinkle | Kita | kompl. | 62.64 |  | 0
Pasvalio r. sav. |  | Darbai | Operatyviniai perjungimai 0,4 kV žiediniame tinkle | Kita | kompl. | 62.64 |  | 0
Biržų r. sav. |  | Darbai | 0,4 kV KL darbo vietos paruošimas žiediniame tinkle su operatyviniais perjungimais | Kita | kompl. | 62.7 |  | 0
Pasvalio r. sav. |  | Darbai | 0,4 kV KL darbo vietos paruošimas žiediniame tinkle su operatyviniais perjungimais | Kita | kompl. | 62.7 |  | 0
Biržų r. sav. |  | Darbai | 10 kV įtampos matavimo transformatorių montavimas (3 fazės) | Kita | kompl. | 924.64 |  | 0
Pasvalio r. sav. |  | Darbai | 10 kV įtampos matavimo transformatorių montavimas (3 fazės) | Kita | kompl. | 924.64 |  | 0
Biržų r. sav. |  | Darbai | Tiesioginio veikimo elektroninių RAA įrenginių montavimas, derinimas, bandymas | Kita | kompl. | 3870.03 |  | 0
Pasvalio r. sav. |  | Darbai | Tiesioginio veikimo elektroninių RAA įrenginių montavimas, derinimas, bandymas | Kita | kompl. | 3870.03 |  | 0
Biržų r. sav. |  | Darbai | Elektromagnetinio relinės apsaugos įrenginio suderinimas | Kita | kompl. | 1300 |  | 0
Pasvalio r. sav. |  | Darbai | Elektromagnetinio relinės apsaugos įrenginio suderinimas | Kita | kompl. | 1300 |  | 0
Biržų r. sav. |  | Darbai | Esamo TSPĮ išplėtimas sukonfigūruojant naujus VS signalus (iki 10 signalų) su esamo signalų sąrašo korekcija | Kita | kompl. | 2200 |  | 0
Pasvalio r. sav. |  | Darbai | Esamo TSPĮ išplėtimas sukonfigūruojant naujus VS signalus (iki 10 signalų) su esamo signalų sąrašo korekcija | Kita | kompl. | 2200 |  | 0
Biržų r. sav. |  | Darbai | Esamo TSPĮ išplėtimas sukonfigūruojant naujus VS signalus (virš 10 signalų) su esamo signalų sąrašo korekcija | Kita | kompl. | 2900 |  | 0
Pasvalio r. sav. |  | Darbai | Esamo TSPĮ išplėtimas sukonfigūruojant naujus VS signalus (virš 10 signalų) su esamo signalų sąrašo korekcija | Kita | kompl. | 2900 |  | 0
Biržų r. sav. |  | Darbai | Elektros kokybės analizatoriaus montavimas montuojant su atskira spinta | Kita | kompl. | 4500 |  | 0
Pasvalio r. sav. |  | Darbai | Elektros kokybės analizatoriaus montavimas montuojant su atskira spinta | Kita | kompl. | 4500 |  | 0
Biržų r. sav. |  | Darbai | 10 kV įtampos transformatorių sumontavimas | Kita | kompl. | 100 |  | 0
Pasvalio r. sav. |  | Darbai | 10 kV įtampos transformatorių sumontavimas | Kita | kompl. | 100 |  | 0
Biržų r. sav. |  | Darbai | 10 kV įtampos transformatorių demontavimas | Kita | kompl. | 50 |  | 0
Pasvalio r. sav. |  | Darbai | 10 kV įtampos transformatorių demontavimas | Kita | kompl. | 50 |  | 0
Kalvarijos sav. |  | Darbai | Operatyviniai perjungimai 10 kV žiediniame tinkle | Kita | kompl. | 55 |  | 0
Kazlų Rūdos sav. |  | Darbai | Operatyviniai perjungimai 10 kV žiediniame tinkle | Kita | kompl. | 55 |  | 0
Marijampolės sav. |  | Darbai | Operatyviniai perjungimai 10 kV žiediniame tinkle | Kita | kompl. | 55 |  | 0
Kalvarijos sav. |  | Darbai | Operatyviniai perjungimai 0,4 kV žiediniame tinkle | Kita | kompl. | 62 |  | 0
Kazlų Rūdos sav. |  | Darbai | Operatyviniai perjungimai 0,4 kV žiediniame tinkle | Kita | kompl. | 62 |  | 0
Marijampolės sav. |  | Darbai | Operatyviniai perjungimai 0,4 kV žiediniame tinkle | Kita | kompl. | 62 |  | 0
Kalvarijos sav. |  | Darbai | 0,4 kV KL darbo vietos paruošimas žiediniame tinkle su operatyviniais perjungimais | Kita | kompl. | 62 |  | 0
Kazlų Rūdos sav. |  | Darbai | 0,4 kV KL darbo vietos paruošimas žiediniame tinkle su operatyviniais perjungimais | Kita | kompl. | 62 |  | 0
Marijampolės sav. |  | Darbai | 0,4 kV KL darbo vietos paruošimas žiediniame tinkle su operatyviniais perjungimais | Kita | kompl. | 62 |  | 0
Kalvarijos sav. |  | Darbai | 10 kV įtampos matavimo transformatorių montavimas (3 fazės) | Kita | kompl. | 924 |  | 0
Kazlų Rūdos sav. |  | Darbai | 10 kV įtampos matavimo transformatorių montavimas (3 fazės) | Kita | kompl. | 924 |  | 0
Marijampolės sav. |  | Darbai | 10 kV įtampos matavimo transformatorių montavimas (3 fazės) | Kita | kompl. | 924 |  | 0
Kalvarijos sav. |  | Darbai | Tiesioginio veikimo elektroninių RAA įrenginių montavimas, derinimas, bandymas | Kita | kompl. | 3800 |  | 0
Kazlų Rūdos sav. |  | Darbai | Tiesioginio veikimo elektroninių RAA įrenginių montavimas, derinimas, bandymas | Kita | kompl. | 3800 |  | 0
Marijampolės sav. |  | Darbai | Tiesioginio veikimo elektroninių RAA įrenginių montavimas, derinimas, bandymas | Kita | kompl. | 3800 |  | 0
Kalvarijos sav. |  | Darbai | Elektromagnetinio relinės apsaugos įrenginio suderinimas | Kita | kompl. | 1500 |  | 0
Kazlų Rūdos sav. |  | Darbai | Elektromagnetinio relinės apsaugos įrenginio suderinimas | Kita | kompl. | 1500 |  | 0
Marijampolės sav. |  | Darbai | Elektromagnetinio relinės apsaugos įrenginio suderinimas | Kita | kompl. | 1500 |  | 0
Kalvarijos sav. |  | Darbai | Esamo TSPĮ išplėtimas sukonfigūruojant naujus VS signalus (iki 10 signalų) su esamo signalų sąrašo korekcija | Kita | kompl. | 2000 |  | 0
Kazlų Rūdos sav. |  | Darbai | Esamo TSPĮ išplėtimas sukonfigūruojant naujus VS signalus (iki 10 signalų) su esamo signalų sąrašo korekcija | Kita | kompl. | 2000 |  | 0
Marijampolės sav. |  | Darbai | Esamo TSPĮ išplėtimas sukonfigūruojant naujus VS signalus (iki 10 signalų) su esamo signalų sąrašo korekcija | Kita | kompl. | 2000 |  | 0
Kalvarijos sav. |  | Darbai | Esamo TSPĮ išplėtimas sukonfigūruojant naujus VS signalus (virš 10 signalų) su esamo signalų sąrašo korekcija | Kita | kompl. | 3000 |  | 0
Kazlų Rūdos sav. |  | Darbai | Esamo TSPĮ išplėtimas sukonfigūruojant naujus VS signalus (virš 10 signalų) su esamo signalų sąrašo korekcija | Kita | kompl. | 3000 |  | 0
Marijampolės sav. |  | Darbai | Esamo TSPĮ išplėtimas sukonfigūruojant naujus VS signalus (virš 10 signalų) su esamo signalų sąrašo korekcija | Kita | kompl. | 3000 |  | 0
Kalvarijos sav. |  | Darbai | Elektros kokybės analizatoriaus montavimas montuojant su atskira spinta | Kita | kompl. | 2500 |  | 0
Kazlų Rūdos sav. |  | Darbai | Elektros kokybės analizatoriaus montavimas montuojant su atskira spinta | Kita | kompl. | 2500 |  | 0
Marijampolės sav. |  | Darbai | Elektros kokybės analizatoriaus montavimas montuojant su atskira spinta | Kita | kompl. | 2500 |  | 0
Kalvarijos sav. |  | Darbai | 10 kV įtampos transformatorių sumontavimas | Kita | kompl. | 100 |  | 0
Kazlų Rūdos sav. |  | Darbai | 10 kV įtampos transformatorių sumontavimas | Kita | kompl. | 100 |  | 0
Marijampolės sav. |  | Darbai | 10 kV įtampos transformatorių sumontavimas | Kita | kompl. | 100 |  | 0
Kalvarijos sav. |  | Darbai | 10 kV įtampos transformatorių demontavimas | Kita | kompl. | 20 |  | 0
Kazlų Rūdos sav. |  | Darbai | 10 kV įtampos transformatorių demontavimas | Kita | kompl. | 20 |  | 0
Marijampolės sav. |  | Darbai | 10 kV įtampos transformatorių demontavimas | Kita | kompl. | 20 |  | 0
Palangos m. sav. |  | Darbai | Operatyviniai perjungimai 10 kV žiediniame tinkle | Kita | kompl. | 148.02 |  | 0
Palangos m. sav. |  | Darbai | Operatyviniai perjungimai 0,4 kV žiediniame tinkle | Kita | kompl. | 163.14 |  | 0
Palangos m. sav. |  | Darbai | 0,4 kV KL darbo vietos paruošimas žiediniame tinkle su operatyviniais perjungimais | Kita | kompl. | 164.42 |  | 0
Palangos m. sav. |  | Darbai | 10 kV įtampos matavimo transformatorių montavimas (3 fazės) | Kita | kompl. | 2267.78 |  | 0
Palangos m. sav. |  | Darbai | Tiesioginio veikimo elektroninių RAA įrenginių montavimas, derinimas, bandymas | Kita | kompl. | 3870.03 |  | 0
Palangos m. sav. |  | Darbai | Elektromagnetinio relinės apsaugos įrenginio suderinimas | Kita | kompl. | 1800 |  | 0
Palangos m. sav. |  | Darbai | Esamo TSPĮ išplėtimas sukonfigūruojant naujus VS signalus (iki 10 signalų) su esamo signalų sąrašo korekcija | Kita | kompl. | 2900 |  | 0
Palangos m. sav. |  | Darbai | Esamo TSPĮ išplėtimas sukonfigūruojant naujus VS signalus (virš 10 signalų) su esamo signalų sąrašo korekcija | Kita | kompl. | 3800 |  | 0
Palangos m. sav. |  | Darbai | Elektros kokybės analizatoriaus montavimas montuojant su atskira spinta | Kita | kompl. | 5000 |  | 0
Palangos m. sav. |  | Darbai | 10 kV įtampos transformatorių sumontavimas | Kita | kompl. | 100 |  | 0
Palangos m. sav. |  | Darbai | 10 kV įtampos transformatorių demontavimas | Kita | kompl. | 50 |  | 0
Šiaulių m. sav. |  | Darbai | Operatyviniai perjungimai 10 kV žiediniame tinkle | Kita | kompl. | 148.02 |  | 0
Šiaulių m. sav. |  | Darbai | Operatyviniai perjungimai 0,4 kV žiediniame tinkle | Kita | kompl. | 163.14 |  | 0
Šiaulių m. sav. |  | Darbai | 0,4 kV KL darbo vietos paruošimas žiediniame tinkle su operatyviniais perjungimais | Kita | kompl. | 164.42 |  | 0
Šiaulių m. sav. |  | Darbai | 10 kV įtampos matavimo transformatorių montavimas (3 fazės) | Kita | kompl. | 2267.78 |  | 0
Šiaulių m. sav. |  | Darbai | Tiesioginio veikimo elektroninių RAA įrenginių montavimas, derinimas, bandymas | Kita | kompl. | 3870.03 |  | 0
Šiaulių m. sav. |  | Darbai | Elektromagnetinio relinės apsaugos įrenginio suderinimas | Kita | kompl. | 1530 |  | 0
Šiaulių m. sav. |  | Darbai | Esamo TSPĮ išplėtimas sukonfigūruojant naujus VS signalus (iki 10 signalų) su esamo signalų sąrašo korekcija | Kita | kompl. | 2500 |  | 0
Šiaulių m. sav. |  | Darbai | Esamo TSPĮ išplėtimas sukonfigūruojant naujus VS signalus (virš 10 signalų) su esamo signalų sąrašo korekcija | Kita | kompl. | 3300 |  | 0
Šiaulių m. sav. |  | Darbai | Elektros kokybės analizatoriaus montavimas montuojant su atskira spinta | Kita | kompl. | 4250 |  | 0
Šiaulių m. sav. |  | Darbai | 10 kV įtampos transformatorių sumontavimas | Kita | kompl. | 100 |  | 0
Šiaulių m. sav. |  | Darbai | 10 kV įtampos transformatorių demontavimas | Kita | kompl. | 50 |  | 0
Birštono sav. |  | Darbai | Operatyviniai perjungimai 10 kV žiediniame tinkle | Kita | kompl. | 55.95 |  | 0
Prienų r. sav. |  | Darbai | Operatyviniai perjungimai 10 kV žiediniame tinkle | Kita | kompl. | 55.95 |  | 0
Birštono sav. |  | Darbai | Operatyviniai perjungimai 0,4 kV žiediniame tinkle | Kita | kompl. | 62.64 |  | 0
Prienų r. sav. |  | Darbai | Operatyviniai perjungimai 0,4 kV žiediniame tinkle | Kita | kompl. | 62.64 |  | 0
Birštono sav. |  | Darbai | 0,4 kV KL darbo vietos paruošimas žiediniame tinkle su operatyviniais perjungimais | Kita | kompl. | 62.7 |  | 0
Prienų r. sav. |  | Darbai | 0,4 kV KL darbo vietos paruošimas žiediniame tinkle su operatyviniais perjungimais | Kita | kompl. | 62.7 |  | 0
Birštono sav. |  | Darbai | 10 kV įtampos matavimo transformatorių montavimas (3 fazės) | Kita | kompl. | 924.64 |  | 0
Prienų r. sav. |  | Darbai | 10 kV įtampos matavimo transformatorių montavimas (3 fazės) | Kita | kompl. | 924.64 |  | 0
Birštono sav. |  | Darbai | Tiesioginio veikimo elektroninių RAA įrenginių montavimas, derinimas, bandymas | Kita | kompl. | 3870.03 |  | 0
Prienų r. sav. |  | Darbai | Tiesioginio veikimo elektroninių RAA įrenginių montavimas, derinimas, bandymas | Kita | kompl. | 3870.03 |  | 0
Birštono sav. |  | Darbai | Elektromagnetinio relinės apsaugos įrenginio suderinimas | Kita | kompl. | 1800 |  | 0
Prienų r. sav. |  | Darbai | Elektromagnetinio relinės apsaugos įrenginio suderinimas | Kita | kompl. | 1800 |  | 0
Birštono sav. |  | Darbai | Esamo TSPĮ išplėtimas sukonfigūruojant naujus VS signalus (iki 10 signalų) su esamo signalų sąrašo korekcija | Kita | kompl. | 2900 |  | 0
Prienų r. sav. |  | Darbai | Esamo TSPĮ išplėtimas sukonfigūruojant naujus VS signalus (iki 10 signalų) su esamo signalų sąrašo korekcija | Kita | kompl. | 2900 |  | 0
Birštono sav. |  | Darbai | Esamo TSPĮ išplėtimas sukonfigūruojant naujus VS signalus (virš 10 signalų) su esamo signalų sąrašo korekcija | Kita | kompl. | 3800 |  | 0
Prienų r. sav. |  | Darbai | Esamo TSPĮ išplėtimas sukonfigūruojant naujus VS signalus (virš 10 signalų) su esamo signalų sąrašo korekcija | Kita | kompl. | 3800 |  | 0
Birštono sav. |  | Darbai | Elektros kokybės analizatoriaus montavimas montuojant su atskira spinta | Kita | kompl. | 5000 |  | 0
Prienų r. sav. |  | Darbai | Elektros kokybės analizatoriaus montavimas montuojant su atskira spinta | Kita | kompl. | 5000 |  | 0
Birštono sav. |  | Darbai | 10 kV įtampos transformatorių sumontavimas | Kita | kompl. | 100 |  | 0
Prienų r. sav. |  | Darbai | 10 kV įtampos transformatorių sumontavimas | Kita | kompl. | 100 |  | 0
Birštono sav. |  | Darbai | 10 kV įtampos transformatorių demontavimas | Kita | kompl. | 50 |  | 0
Prienų r. sav. |  | Darbai | 10 kV įtampos transformatorių demontavimas | Kita | kompl. | 50 |  | 0
Ignalinos r. sav. |  | Darbai | Operatyviniai perjungimai 10 kV žiediniame tinkle | Kita | kompl. | 74 |  | 0
Visagino sav. |  | Darbai | Operatyviniai perjungimai 10 kV žiediniame tinkle | Kita | kompl. | 74 |  | 0
Zarasų r. sav. |  | Darbai | Operatyviniai perjungimai 10 kV žiediniame tinkle | Kita | kompl. | 74 |  | 0
Ignalinos r. sav. |  | Darbai | Operatyviniai perjungimai 0,4 kV žiediniame tinkle | Kita | kompl. | 45 |  | 0
Visagino sav. |  | Darbai | Operatyviniai perjungimai 0,4 kV žiediniame tinkle | Kita | kompl. | 45 |  | 0
Zarasų r. sav. |  | Darbai | Operatyviniai perjungimai 0,4 kV žiediniame tinkle | Kita | kompl. | 45 |  | 0
Ignalinos r. sav. |  | Darbai | 0,4 kV KL darbo vietos paruošimas žiediniame tinkle su operatyviniais perjungimais | Kita | kompl. | 31.75 |  | 0
Visagino sav. |  | Darbai | 0,4 kV KL darbo vietos paruošimas žiediniame tinkle su operatyviniais perjungimais | Kita | kompl. | 31.75 |  | 0
Zarasų r. sav. |  | Darbai | 0,4 kV KL darbo vietos paruošimas žiediniame tinkle su operatyviniais perjungimais | Kita | kompl. | 31.75 |  | 0
Ignalinos r. sav. |  | Darbai | 10 kV įtampos matavimo transformatorių montavimas (3 fazės) | Kita | kompl. | 924 |  | 0
Visagino sav. |  | Darbai | 10 kV įtampos matavimo transformatorių montavimas (3 fazės) | Kita | kompl. | 924 |  | 0
Zarasų r. sav. |  | Darbai | 10 kV įtampos matavimo transformatorių montavimas (3 fazės) | Kita | kompl. | 924 |  | 0
Ignalinos r. sav. |  | Darbai | Tiesioginio veikimo elektroninių RAA įrenginių montavimas, derinimas, bandymas | Kita | kompl. | 3800 |  | 0
Visagino sav. |  | Darbai | Tiesioginio veikimo elektroninių RAA įrenginių montavimas, derinimas, bandymas | Kita | kompl. | 3800 |  | 0
Zarasų r. sav. |  | Darbai | Tiesioginio veikimo elektroninių RAA įrenginių montavimas, derinimas, bandymas | Kita | kompl. | 3800 |  | 0
Ignalinos r. sav. |  | Darbai | Elektromagnetinio relinės apsaugos įrenginio suderinimas | Kita | kompl. | 1800 |  | 0
Visagino sav. |  | Darbai | Elektromagnetinio relinės apsaugos įrenginio suderinimas | Kita | kompl. | 1800 |  | 0
Zarasų r. sav. |  | Darbai | Elektromagnetinio relinės apsaugos įrenginio suderinimas | Kita | kompl. | 1800 |  | 0
Ignalinos r. sav. |  | Darbai | Esamo TSPĮ išplėtimas sukonfigūruojant naujus VS signalus (iki 10 signalų) su esamo signalų sąrašo korekcija | Kita | kompl. | 2900 |  | 0
Visagino sav. |  | Darbai | Esamo TSPĮ išplėtimas sukonfigūruojant naujus VS signalus (iki 10 signalų) su esamo signalų sąrašo korekcija | Kita | kompl. | 2900 |  | 0
Zarasų r. sav. |  | Darbai | Esamo TSPĮ išplėtimas sukonfigūruojant naujus VS signalus (iki 10 signalų) su esamo signalų sąrašo korekcija | Kita | kompl. | 2900 |  | 0
Ignalinos r. sav. |  | Darbai | Esamo TSPĮ išplėtimas sukonfigūruojant naujus VS signalus (virš 10 signalų) su esamo signalų sąrašo korekcija | Kita | kompl. | 3800 |  | 0
Visagino sav. |  | Darbai | Esamo TSPĮ išplėtimas sukonfigūruojant naujus VS signalus (virš 10 signalų) su esamo signalų sąrašo korekcija | Kita | kompl. | 3800 |  | 0
Zarasų r. sav. |  | Darbai | Esamo TSPĮ išplėtimas sukonfigūruojant naujus VS signalus (virš 10 signalų) su esamo signalų sąrašo korekcija | Kita | kompl. | 3800 |  | 0
Ignalinos r. sav. |  | Darbai | Elektros kokybės analizatoriaus montavimas montuojant su atskira spinta | Kita | kompl. | 5000 |  | 0
Visagino sav. |  | Darbai | Elektros kokybės analizatoriaus montavimas montuojant su atskira spinta | Kita | kompl. | 5000 |  | 0
Zarasų r. sav. |  | Darbai | Elektros kokybės analizatoriaus montavimas montuojant su atskira spinta | Kita | kompl. | 5000 |  | 0
Ignalinos r. sav. |  | Darbai | 10 kV įtampos transformatorių sumontavimas | Kita | kompl. | 100 |  | 0
Visagino sav. |  | Darbai | 10 kV įtampos transformatorių sumontavimas | Kita | kompl. | 100 |  | 0
Zarasų r. sav. |  | Darbai | 10 kV įtampos transformatorių sumontavimas | Kita | kompl. | 100 |  | 0
Ignalinos r. sav. |  | Darbai | 10 kV įtampos transformatorių demontavimas | Kita | kompl. | 50 |  | 0
Visagino sav. |  | Darbai | 10 kV įtampos transformatorių demontavimas | Kita | kompl. | 50 |  | 0
Zarasų r. sav. |  | Darbai | 10 kV įtampos transformatorių demontavimas | Kita | kompl. | 50 |  | 0
Kelmės r. sav. |  | Darbai | Operatyviniai perjungimai 10 kV žiediniame tinkle | Kita | kompl. | 140 |  | 0
Šiaulių r. sav. |  | Darbai | Operatyviniai perjungimai 10 kV žiediniame tinkle | Kita | kompl. | 140 |  | 0
Kelmės r. sav. |  | Darbai | Operatyviniai perjungimai 0,4 kV žiediniame tinkle | Kita | kompl. | 163.14 |  | 0
Šiaulių r. sav. |  | Darbai | Operatyviniai perjungimai 0,4 kV žiediniame tinkle | Kita | kompl. | 163.14 |  | 0
Kelmės r. sav. |  | Darbai | 0,4 kV KL darbo vietos paruošimas žiediniame tinkle su operatyviniais perjungimais | Kita | kompl. | 164.42 |  | 0
Šiaulių r. sav. |  | Darbai | 0,4 kV KL darbo vietos paruošimas žiediniame tinkle su operatyviniais perjungimais | Kita | kompl. | 164.42 |  | 0
Kelmės r. sav. |  | Darbai | 10 kV įtampos matavimo transformatorių montavimas (3 fazės) | Kita | kompl. | 1000 |  | 0
Šiaulių r. sav. |  | Darbai | 10 kV įtampos matavimo transformatorių montavimas (3 fazės) | Kita | kompl. | 1000 |  | 0
Kelmės r. sav. |  | Darbai | Tiesioginio veikimo elektroninių RAA įrenginių montavimas, derinimas, bandymas | Kita | kompl. | 3870.03 |  | 0
Šiaulių r. sav. |  | Darbai | Tiesioginio veikimo elektroninių RAA įrenginių montavimas, derinimas, bandymas | Kita | kompl. | 3870.03 |  | 0
Kelmės r. sav. |  | Darbai | Elektromagnetinio relinės apsaugos įrenginio suderinimas | Kita | kompl. | 800 |  | 0
Šiaulių r. sav. |  | Darbai | Elektromagnetinio relinės apsaugos įrenginio suderinimas | Kita | kompl. | 800 |  | 0
Kelmės r. sav. |  | Darbai | Esamo TSPĮ išplėtimas sukonfigūruojant naujus VS signalus (iki 10 signalų) su esamo signalų sąrašo korekcija | Kita | kompl. | 1000 |  | 0
Šiaulių r. sav. |  | Darbai | Esamo TSPĮ išplėtimas sukonfigūruojant naujus VS signalus (iki 10 signalų) su esamo signalų sąrašo korekcija | Kita | kompl. | 1000 |  | 0
Kelmės r. sav. |  | Darbai | Esamo TSPĮ išplėtimas sukonfigūruojant naujus VS signalus (virš 10 signalų) su esamo signalų sąrašo korekcija | Kita | kompl. | 1260 |  | 0
Šiaulių r. sav. |  | Darbai | Esamo TSPĮ išplėtimas sukonfigūruojant naujus VS signalus (virš 10 signalų) su esamo signalų sąrašo korekcija | Kita | kompl. | 1260 |  | 0
Kelmės r. sav. |  | Darbai | Elektros kokybės analizatoriaus montavimas montuojant su atskira spinta | Kita | kompl. | 3200 |  | 0
Šiaulių r. sav. |  | Darbai | Elektros kokybės analizatoriaus montavimas montuojant su atskira spinta | Kita | kompl. | 3200 |  | 0
Kelmės r. sav. |  | Darbai | 10 kV įtampos transformatorių sumontavimas | Kita | kompl. | 35 |  | 0
Šiaulių r. sav. |  | Darbai | 10 kV įtampos transformatorių sumontavimas | Kita | kompl. | 35 |  | 0
Kelmės r. sav. |  | Darbai | 10 kV įtampos transformatorių demontavimas | Kita | kompl. | 20 |  | 0
Šiaulių r. sav. |  | Darbai | 10 kV įtampos transformatorių demontavimas | Kita | kompl. | 20 |  | 0
Joniškio r. sav. |  | Darbai | Operatyviniai perjungimai 10 kV žiediniame tinkle | Kita | kompl. | 55.95 |  | 0
Pakruojo r. sav. |  | Darbai | Operatyviniai perjungimai 10 kV žiediniame tinkle | Kita | kompl. | 55.95 |  | 0
Joniškio r. sav. |  | Darbai | Operatyviniai perjungimai 0,4 kV žiediniame tinkle | Kita | kompl. | 62.64 |  | 0
Pakruojo r. sav. |  | Darbai | Operatyviniai perjungimai 0,4 kV žiediniame tinkle | Kita | kompl. | 62.64 |  | 0
Joniškio r. sav. |  | Darbai | 0,4 kV KL darbo vietos paruošimas žiediniame tinkle su operatyviniais perjungimais | Kita | kompl. | 62.7 |  | 0
Pakruojo r. sav. |  | Darbai | 0,4 kV KL darbo vietos paruošimas žiediniame tinkle su operatyviniais perjungimais | Kita | kompl. | 62.7 |  | 0
Joniškio r. sav. |  | Darbai | 10 kV įtampos matavimo transformatorių montavimas (3 fazės) | Kita | kompl. | 800 |  | 0
Pakruojo r. sav. |  | Darbai | 10 kV įtampos matavimo transformatorių montavimas (3 fazės) | Kita | kompl. | 800 |  | 0
Joniškio r. sav. |  | Darbai | Tiesioginio veikimo elektroninių RAA įrenginių montavimas, derinimas, bandymas | Kita | kompl. | 3870.03 |  | 0
Pakruojo r. sav. |  | Darbai | Tiesioginio veikimo elektroninių RAA įrenginių montavimas, derinimas, bandymas | Kita | kompl. | 3870.03 |  | 0
Joniškio r. sav. |  | Darbai | Elektromagnetinio relinės apsaugos įrenginio suderinimas | Kita | kompl. | 1300 |  | 0
Pakruojo r. sav. |  | Darbai | Elektromagnetinio relinės apsaugos įrenginio suderinimas | Kita | kompl. | 1300 |  | 0
Joniškio r. sav. |  | Darbai | Esamo TSPĮ išplėtimas sukonfigūruojant naujus VS signalus (iki 10 signalų) su esamo signalų sąrašo korekcija | Kita | kompl. | 2000 |  | 0
Pakruojo r. sav. |  | Darbai | Esamo TSPĮ išplėtimas sukonfigūruojant naujus VS signalus (iki 10 signalų) su esamo signalų sąrašo korekcija | Kita | kompl. | 2000 |  | 0
Joniškio r. sav. |  | Darbai | Esamo TSPĮ išplėtimas sukonfigūruojant naujus VS signalus (virš 10 signalų) su esamo signalų sąrašo korekcija | Kita | kompl. | 2500 |  | 0
Pakruojo r. sav. |  | Darbai | Esamo TSPĮ išplėtimas sukonfigūruojant naujus VS signalus (virš 10 signalų) su esamo signalų sąrašo korekcija | Kita | kompl. | 2500 |  | 0
Joniškio r. sav. |  | Darbai | Elektros kokybės analizatoriaus montavimas montuojant su atskira spinta | Kita | kompl. | 3400 |  | 0
Pakruojo r. sav. |  | Darbai | Elektros kokybės analizatoriaus montavimas montuojant su atskira spinta | Kita | kompl. | 3400 |  | 0
Joniškio r. sav. |  | Darbai | 10 kV įtampos transformatorių sumontavimas | Kita | kompl. | 35 |  | 0
Pakruojo r. sav. |  | Darbai | 10 kV įtampos transformatorių sumontavimas | Kita | kompl. | 35 |  | 0
Joniškio r. sav. |  | Darbai | 10 kV įtampos transformatorių demontavimas | Kita | kompl. | 20 |  | 0
Pakruojo r. sav. |  | Darbai | 10 kV įtampos transformatorių demontavimas | Kita | kompl. | 20 |  | 0
Anykščių r. sav. |  | Darbai | Operatyviniai perjungimai 10 kV žiediniame tinkle | Kita | kompl. | 55.95 |  | 0
Utenos r. sav. |  | Darbai | Operatyviniai perjungimai 10 kV žiediniame tinkle | Kita | kompl. | 55.95 |  | 0
Anykščių r. sav. |  | Darbai | Operatyviniai perjungimai 0,4 kV žiediniame tinkle | Kita | kompl. | 62.64 |  | 0
Utenos r. sav. |  | Darbai | Operatyviniai perjungimai 0,4 kV žiediniame tinkle | Kita | kompl. | 62.64 |  | 0
Anykščių r. sav. |  | Darbai | 0,4 kV KL darbo vietos paruošimas žiediniame tinkle su operatyviniais perjungimais | Kita | kompl. | 62.7 |  | 0
Utenos r. sav. |  | Darbai | 0,4 kV KL darbo vietos paruošimas žiediniame tinkle su operatyviniais perjungimais | Kita | kompl. | 62.7 |  | 0
Anykščių r. sav. |  | Darbai | 10 kV įtampos matavimo transformatorių montavimas (3 fazės) | Kita | kompl. | 924.64 |  | 0
Utenos r. sav. |  | Darbai | 10 kV įtampos matavimo transformatorių montavimas (3 fazės) | Kita | kompl. | 924.64 |  | 0
Anykščių r. sav. |  | Darbai | Tiesioginio veikimo elektroninių RAA įrenginių montavimas, derinimas, bandymas | Kita | kompl. | 3870.03 |  | 0
Utenos r. sav. |  | Darbai | Tiesioginio veikimo elektroninių RAA įrenginių montavimas, derinimas, bandymas | Kita | kompl. | 3870.03 |  | 0
Anykščių r. sav. |  | Darbai | Elektromagnetinio relinės apsaugos įrenginio suderinimas | Kita | kompl. | 1800 |  | 0
Utenos r. sav. |  | Darbai | Elektromagnetinio relinės apsaugos įrenginio suderinimas | Kita | kompl. | 1800 |  | 0
Anykščių r. sav. |  | Darbai | Esamo TSPĮ išplėtimas sukonfigūruojant naujus VS signalus (iki 10 signalų) su esamo signalų sąrašo korekcija | Kita | kompl. | 2900 |  | 0
Utenos r. sav. |  | Darbai | Esamo TSPĮ išplėtimas sukonfigūruojant naujus VS signalus (iki 10 signalų) su esamo signalų sąrašo korekcija | Kita | kompl. | 2900 |  | 0
Anykščių r. sav. |  | Darbai | Esamo TSPĮ išplėtimas sukonfigūruojant naujus VS signalus (virš 10 signalų) su esamo signalų sąrašo korekcija | Kita | kompl. | 3800 |  | 0
Utenos r. sav. |  | Darbai | Esamo TSPĮ išplėtimas sukonfigūruojant naujus VS signalus (virš 10 signalų) su esamo signalų sąrašo korekcija | Kita | kompl. | 3800 |  | 0
Anykščių r. sav. |  | Darbai | Elektros kokybės analizatoriaus montavimas montuojant su atskira spinta | Kita | kompl. | 5000 |  | 0
Utenos r. sav. |  | Darbai | Elektros kokybės analizatoriaus montavimas montuojant su atskira spinta | Kita | kompl. | 5000 |  | 0
Anykščių r. sav. |  | Darbai | 10 kV įtampos transformatorių sumontavimas | Kita | kompl. | 100 |  | 0
Utenos r. sav. |  | Darbai | 10 kV įtampos transformatorių sumontavimas | Kita | kompl. | 100 |  | 0
Anykščių r. sav. |  | Darbai | 10 kV įtampos transformatorių demontavimas | Kita | kompl. | 50 |  | 0
Utenos r. sav. |  | Darbai | 10 kV įtampos transformatorių demontavimas | Kita | kompl. | 50 |  | 0
Klaipėdos m. sav. |  | Darbai | Operatyviniai perjungimai 10 kV žiediniame tinkle | Kita | kompl. | 55.95 |  | 0
Neringos sav. |  | Darbai | Operatyviniai perjungimai 10 kV žiediniame tinkle | Kita | kompl. | 55.95 |  | 0
Klaipėdos m. sav. |  | Darbai | Operatyviniai perjungimai 0,4 kV žiediniame tinkle | Kita | kompl. | 62.64 |  | 0
Neringos sav. |  | Darbai | Operatyviniai perjungimai 0,4 kV žiediniame tinkle | Kita | kompl. | 62.64 |  | 0
Klaipėdos m. sav. |  | Darbai | 0,4 kV KL darbo vietos paruošimas žiediniame tinkle su operatyviniais perjungimais | Kita | kompl. | 62.7 |  | 0
Neringos sav. |  | Darbai | 0,4 kV KL darbo vietos paruošimas žiediniame tinkle su operatyviniais perjungimais | Kita | kompl. | 62.7 |  | 0
Klaipėdos m. sav. |  | Darbai | 10 kV įtampos matavimo transformatorių montavimas (3 fazės) | Kita | kompl. | 924.64 |  | 0
Neringos sav. |  | Darbai | 10 kV įtampos matavimo transformatorių montavimas (3 fazės) | Kita | kompl. | 924.64 |  | 0
Klaipėdos m. sav. |  | Darbai | Tiesioginio veikimo elektroninių RAA įrenginių montavimas, derinimas, bandymas | Kita | kompl. | 3870.03 |  | 0
Neringos sav. |  | Darbai | Tiesioginio veikimo elektroninių RAA įrenginių montavimas, derinimas, bandymas | Kita | kompl. | 3870.03 |  | 0
Klaipėdos m. sav. |  | Darbai | Elektromagnetinio relinės apsaugos įrenginio suderinimas | Kita | kompl. | 1800 |  | 0
Neringos sav. |  | Darbai | Elektromagnetinio relinės apsaugos įrenginio suderinimas | Kita | kompl. | 1800 |  | 0
Klaipėdos m. sav. |  | Darbai | Esamo TSPĮ išplėtimas sukonfigūruojant naujus VS signalus (iki 10 signalų) su esamo signalų sąrašo korekcija | Kita | kompl. | 2200 |  | 0
Neringos sav. |  | Darbai | Esamo TSPĮ išplėtimas sukonfigūruojant naujus VS signalus (iki 10 signalų) su esamo signalų sąrašo korekcija | Kita | kompl. | 2200 |  | 0
Klaipėdos m. sav. |  | Darbai | Esamo TSPĮ išplėtimas sukonfigūruojant naujus VS signalus (virš 10 signalų) su esamo signalų sąrašo korekcija | Kita | kompl. | 3000 |  | 0
Neringos sav. |  | Darbai | Esamo TSPĮ išplėtimas sukonfigūruojant naujus VS signalus (virš 10 signalų) su esamo signalų sąrašo korekcija | Kita | kompl. | 3000 |  | 0
Klaipėdos m. sav. |  | Darbai | Elektros kokybės analizatoriaus montavimas montuojant su atskira spinta | Kita | kompl. | 4000 |  | 0
Neringos sav. |  | Darbai | Elektros kokybės analizatoriaus montavimas montuojant su atskira spinta | Kita | kompl. | 4000 |  | 0
Klaipėdos m. sav. |  | Darbai | 10 kV įtampos transformatorių sumontavimas | Kita | kompl. | 100 |  | 0
Neringos sav. |  | Darbai | 10 kV įtampos transformatorių sumontavimas | Kita | kompl. | 100 |  | 0
Klaipėdos m. sav. |  | Darbai | 10 kV įtampos transformatorių demontavimas | Kita | kompl. | 50 |  | 0
Neringos sav. |  | Darbai | 10 kV įtampos transformatorių demontavimas | Kita | kompl. | 50 |  | 0
Lazdijų r. sav. |  | Darbai | Operatyviniai perjungimai 10 kV žiediniame tinkle | Kita | kompl. | 55.95 |  | 0
Lazdijų r. sav. |  | Darbai | Operatyviniai perjungimai 0,4 kV žiediniame tinkle | Kita | kompl. | 62.64 |  | 0
Lazdijų r. sav. |  | Darbai | 0,4 kV KL darbo vietos paruošimas žiediniame tinkle su operatyviniais perjungimais | Kita | kompl. | 62.7 |  | 0
Lazdijų r. sav. |  | Darbai | 10 kV įtampos matavimo transformatorių montavimas (3 fazės) | Kita | kompl. | 924.64 |  | 0
Lazdijų r. sav. |  | Darbai | Tiesioginio veikimo elektroninių RAA įrenginių montavimas, derinimas, bandymas | Kita | kompl. | 3870.03 |  | 0
Lazdijų r. sav. |  | Darbai | Elektromagnetinio relinės apsaugos įrenginio suderinimas | Kita | kompl. | 1500 |  | 0
Lazdijų r. sav. |  | Darbai | Esamo TSPĮ išplėtimas sukonfigūruojant naujus VS signalus (iki 10 signalų) su esamo signalų sąrašo korekcija | Kita | kompl. | 2600 |  | 0
Lazdijų r. sav. |  | Darbai | Esamo TSPĮ išplėtimas sukonfigūruojant naujus VS signalus (virš 10 signalų) su esamo signalų sąrašo korekcija | Kita | kompl. | 3200 |  | 0
Lazdijų r. sav. |  | Darbai | Elektros kokybės analizatoriaus montavimas montuojant su atskira spinta | Kita | kompl. | 4000 |  | 0
Lazdijų r. sav. |  | Darbai | 10 kV įtampos transformatorių sumontavimas | Kita | kompl. | 100 |  | 0
Lazdijų r. sav. |  | Darbai | 10 kV įtampos transformatorių demontavimas | Kita | kompl. | 50 |  | 0
Elektrėnų sav. |  | Darbai | Operatyviniai perjungimai 10 kV žiediniame tinkle | Kita | kompl. | 55.95 |  | 0
Trakų r. sav. |  | Darbai | Operatyviniai perjungimai 10 kV žiediniame tinkle | Kita | kompl. | 55.95 |  | 0
Elektrėnų sav. |  | Darbai | Operatyviniai perjungimai 0,4 kV žiediniame tinkle | Kita | kompl. | 62.64 |  | 0
Trakų r. sav. |  | Darbai | Operatyviniai perjungimai 0,4 kV žiediniame tinkle | Kita | kompl. | 62.64 |  | 0
Elektrėnų sav. |  | Darbai | 0,4 kV KL darbo vietos paruošimas žiediniame tinkle su operatyviniais perjungimais | Kita | kompl. | 62.7 |  | 0
Trakų r. sav. |  | Darbai | 0,4 kV KL darbo vietos paruošimas žiediniame tinkle su operatyviniais perjungimais | Kita | kompl. | 62.7 |  | 0
Elektrėnų sav. |  | Darbai | 10 kV įtampos matavimo transformatorių montavimas (3 fazės) | Kita | kompl. | 924.64 |  | 0
Trakų r. sav. |  | Darbai | 10 kV įtampos matavimo transformatorių montavimas (3 fazės) | Kita | kompl. | 924.64 |  | 0
Elektrėnų sav. |  | Darbai | Tiesioginio veikimo elektroninių RAA įrenginių montavimas, derinimas, bandymas | Kita | kompl. | 3955.56 |  | 0
Trakų r. sav. |  | Darbai | Tiesioginio veikimo elektroninių RAA įrenginių montavimas, derinimas, bandymas | Kita | kompl. | 3955.56 |  | 0
Elektrėnų sav. |  | Darbai | Elektromagnetinio relinės apsaugos įrenginio suderinimas | Kita | kompl. | 1800 |  | 0
Trakų r. sav. |  | Darbai | Elektromagnetinio relinės apsaugos įrenginio suderinimas | Kita | kompl. | 1800 |  | 0
Elektrėnų sav. |  | Darbai | Esamo TSPĮ išplėtimas sukonfigūruojant naujus VS signalus (iki 10 signalų) su esamo signalų sąrašo korekcija | Kita | kompl. | 2900 |  | 0
Trakų r. sav. |  | Darbai | Esamo TSPĮ išplėtimas sukonfigūruojant naujus VS signalus (iki 10 signalų) su esamo signalų sąrašo korekcija | Kita | kompl. | 2900 |  | 0
Elektrėnų sav. |  | Darbai | Esamo TSPĮ išplėtimas sukonfigūruojant naujus VS signalus (virš 10 signalų) su esamo signalų sąrašo korekcija | Kita | kompl. | 3800 |  | 0
Trakų r. sav. |  | Darbai | Esamo TSPĮ išplėtimas sukonfigūruojant naujus VS signalus (virš 10 signalų) su esamo signalų sąrašo korekcija | Kita | kompl. | 3800 |  | 0
Elektrėnų sav. |  | Darbai | Elektros kokybės analizatoriaus montavimas montuojant su atskira spinta | Kita | kompl. | 5000 |  | 0
Trakų r. sav. |  | Darbai | Elektros kokybės analizatoriaus montavimas montuojant su atskira spinta | Kita | kompl. | 5000 |  | 0
Elektrėnų sav. |  | Darbai | 10 kV įtampos transformatorių sumontavimas | Kita | kompl. | 100 |  | 0
Trakų r. sav. |  | Darbai | 10 kV įtampos transformatorių sumontavimas | Kita | kompl. | 100 |  | 0
Elektrėnų sav. |  | Darbai | 10 kV įtampos transformatorių demontavimas | Kita | kompl. | 50 |  | 0
Trakų r. sav. |  | Darbai | 10 kV įtampos transformatorių demontavimas | Kita | kompl. | 50 |  | 0
Širvintų r. sav. |  | Darbai | Operatyviniai perjungimai 10 kV žiediniame tinkle | Kita | kompl. | 36.9 |  | 0
Širvintų r. sav. |  | Darbai | Operatyviniai perjungimai 0,4 kV žiediniame tinkle | Kita | kompl. | 45 |  | 0
Širvintų r. sav. |  | Darbai | 0,4 kV KL darbo vietos paruošimas žiediniame tinkle su operatyviniais perjungimais | Kita | kompl. | 50.84 |  | 0
Širvintų r. sav. |  | Darbai | 10 kV įtampos matavimo transformatorių montavimas (3 fazės) | Kita | kompl. | 800 |  | 0
Širvintų r. sav. |  | Darbai | Tiesioginio veikimo elektroninių RAA įrenginių montavimas, derinimas, bandymas | Kita | kompl. | 3500 |  | 0
Širvintų r. sav. |  | Darbai | Elektromagnetinio relinės apsaugos įrenginio suderinimas | Kita | kompl. | 1500 |  | 0
Širvintų r. sav. |  | Darbai | Esamo TSPĮ išplėtimas sukonfigūruojant naujus VS signalus (iki 10 signalų) su esamo signalų sąrašo korekcija | Kita | kompl. | 2500 |  | 0
Širvintų r. sav. |  | Darbai | Esamo TSPĮ išplėtimas sukonfigūruojant naujus VS signalus (virš 10 signalų) su esamo signalų sąrašo korekcija | Kita | kompl. | 3500 |  | 0
Širvintų r. sav. |  | Darbai | Elektros kokybės analizatoriaus montavimas montuojant su atskira spinta | Kita | kompl. | 3936 |  | 0
Širvintų r. sav. |  | Darbai | 10 kV įtampos transformatorių sumontavimas | Kita | kompl. | 82 |  | 0
Širvintų r. sav. |  | Darbai | 10 kV įtampos transformatorių demontavimas | Kita | kompl. | 41 |  | 0
Jonavos r. sav. |  | Darbai | Operatyviniai perjungimai 10 kV žiediniame tinkle | Kita | kompl. | 148.02 |  | 0
Kaišiadorių r. sav. |  | Darbai | Operatyviniai perjungimai 10 kV žiediniame tinkle | Kita | kompl. | 148.02 |  | 0
Jonavos r. sav. |  | Darbai | Operatyviniai perjungimai 0,4 kV žiediniame tinkle | Kita | kompl. | 163.14 |  | 0
Kaišiadorių r. sav. |  | Darbai | Operatyviniai perjungimai 0,4 kV žiediniame tinkle | Kita | kompl. | 163.14 |  | 0
Jonavos r. sav. |  | Darbai | 0,4 kV KL darbo vietos paruošimas žiediniame tinkle su operatyviniais perjungimais | Kita | kompl. | 164.42 |  | 0
Kaišiadorių r. sav. |  | Darbai | 0,4 kV KL darbo vietos paruošimas žiediniame tinkle su operatyviniais perjungimais | Kita | kompl. | 164.42 |  | 0
Jonavos r. sav. |  | Darbai | 10 kV įtampos matavimo transformatorių montavimas (3 fazės) | Kita | kompl. | 1700 |  | 0
Kaišiadorių r. sav. |  | Darbai | 10 kV įtampos matavimo transformatorių montavimas (3 fazės) | Kita | kompl. | 1700 |  | 0
Jonavos r. sav. |  | Darbai | Tiesioginio veikimo elektroninių RAA įrenginių montavimas, derinimas, bandymas | Kita | kompl. | 3212.12 |  | 0
Kaišiadorių r. sav. |  | Darbai | Tiesioginio veikimo elektroninių RAA įrenginių montavimas, derinimas, bandymas | Kita | kompl. | 3212.12 |  | 0
Jonavos r. sav. |  | Darbai | Elektromagnetinio relinės apsaugos įrenginio suderinimas | Kita | kompl. | 1494 |  | 0
Kaišiadorių r. sav. |  | Darbai | Elektromagnetinio relinės apsaugos įrenginio suderinimas | Kita | kompl. | 1494 |  | 0
Jonavos r. sav. |  | Darbai | Esamo TSPĮ išplėtimas sukonfigūruojant naujus VS signalus (iki 10 signalų) su esamo signalų sąrašo korekcija | Kita | kompl. | 2407 |  | 0
Kaišiadorių r. sav. |  | Darbai | Esamo TSPĮ išplėtimas sukonfigūruojant naujus VS signalus (iki 10 signalų) su esamo signalų sąrašo korekcija | Kita | kompl. | 2407 |  | 0
Jonavos r. sav. |  | Darbai | Esamo TSPĮ išplėtimas sukonfigūruojant naujus VS signalus (virš 10 signalų) su esamo signalų sąrašo korekcija | Kita | kompl. | 3154 |  | 0
Kaišiadorių r. sav. |  | Darbai | Esamo TSPĮ išplėtimas sukonfigūruojant naujus VS signalus (virš 10 signalų) su esamo signalų sąrašo korekcija | Kita | kompl. | 3154 |  | 0
Jonavos r. sav. |  | Darbai | Elektros kokybės analizatoriaus montavimas montuojant su atskira spinta | Kita | kompl. | 5000 |  | 0
Kaišiadorių r. sav. |  | Darbai | Elektros kokybės analizatoriaus montavimas montuojant su atskira spinta | Kita | kompl. | 5000 |  | 0
Jonavos r. sav. |  | Darbai | 10 kV įtampos transformatorių sumontavimas | Kita | kompl. | 100 |  | 0
Kaišiadorių r. sav. |  | Darbai | 10 kV įtampos transformatorių sumontavimas | Kita | kompl. | 100 |  | 0
Jonavos r. sav. |  | Darbai | 10 kV įtampos transformatorių demontavimas | Kita | kompl. | 50 |  | 0
Kaišiadorių r. sav. |  | Darbai | 10 kV įtampos transformatorių demontavimas | Kita | kompl. | 50 |  | 0
Kėdainių r. sav. |  | Darbai | Operatyviniai perjungimai 10 kV žiediniame tinkle | Kita | kompl. | 55.95 |  | 0
Ukmergės r. sav. |  | Darbai | Operatyviniai perjungimai 10 kV žiediniame tinkle | Kita | kompl. | 55.95 |  | 0
Kėdainių r. sav. |  | Darbai | Operatyviniai perjungimai 0,4 kV žiediniame tinkle | Kita | kompl. | 62.64 |  | 0
Ukmergės r. sav. |  | Darbai | Operatyviniai perjungimai 0,4 kV žiediniame tinkle | Kita | kompl. | 62.64 |  | 0
Kėdainių r. sav. |  | Darbai | 0,4 kV KL darbo vietos paruošimas žiediniame tinkle su operatyviniais perjungimais | Kita | kompl. | 62.7 |  | 0
Ukmergės r. sav. |  | Darbai | 0,4 kV KL darbo vietos paruošimas žiediniame tinkle su operatyviniais perjungimais | Kita | kompl. | 62.7 |  | 0
Kėdainių r. sav. |  | Darbai | 10 kV įtampos matavimo transformatorių montavimas (3 fazės) | Kita | kompl. | 924.64 |  | 0
Ukmergės r. sav. |  | Darbai | 10 kV įtampos matavimo transformatorių montavimas (3 fazės) | Kita | kompl. | 924.64 |  | 0
Kėdainių r. sav. |  | Darbai | Tiesioginio veikimo elektroninių RAA įrenginių montavimas, derinimas, bandymas | Kita | kompl. | 3870.03 |  | 0
Ukmergės r. sav. |  | Darbai | Tiesioginio veikimo elektroninių RAA įrenginių montavimas, derinimas, bandymas | Kita | kompl. | 3870.03 |  | 0
Kėdainių r. sav. |  | Darbai | Elektromagnetinio relinės apsaugos įrenginio suderinimas | Kita | kompl. | 1800 |  | 0
Ukmergės r. sav. |  | Darbai | Elektromagnetinio relinės apsaugos įrenginio suderinimas | Kita | kompl. | 1800 |  | 0
Kėdainių r. sav. |  | Darbai | Esamo TSPĮ išplėtimas sukonfigūruojant naujus VS signalus (iki 10 signalų) su esamo signalų sąrašo korekcija | Kita | kompl. | 2900 |  | 0
Ukmergės r. sav. |  | Darbai | Esamo TSPĮ išplėtimas sukonfigūruojant naujus VS signalus (iki 10 signalų) su esamo signalų sąrašo korekcija | Kita | kompl. | 2900 |  | 0
Kėdainių r. sav. |  | Darbai | Esamo TSPĮ išplėtimas sukonfigūruojant naujus VS signalus (virš 10 signalų) su esamo signalų sąrašo korekcija | Kita | kompl. | 3800 |  | 0
Ukmergės r. sav. |  | Darbai | Esamo TSPĮ išplėtimas sukonfigūruojant naujus VS signalus (virš 10 signalų) su esamo signalų sąrašo korekcija | Kita | kompl. | 3800 |  | 0
Kėdainių r. sav. |  | Darbai | Elektros kokybės analizatoriaus montavimas montuojant su atskira spinta | Kita | kompl. | 5000 |  | 0
Ukmergės r. sav. |  | Darbai | Elektros kokybės analizatoriaus montavimas montuojant su atskira spinta | Kita | kompl. | 5000 |  | 0
Kėdainių r. sav. |  | Darbai | 10 kV įtampos transformatorių sumontavimas | Kita | kompl. | 100 |  | 0
Ukmergės r. sav. |  | Darbai | 10 kV įtampos transformatorių sumontavimas | Kita | kompl. | 100 |  | 0
Kėdainių r. sav. |  | Darbai | 10 kV įtampos transformatorių demontavimas | Kita | kompl. | 50 |  | 0
Ukmergės r. sav. |  | Darbai | 10 kV įtampos transformatorių demontavimas | Kita | kompl. | 50 |  | 0
Druskininkų sav. |  | Darbai | Operatyviniai perjungimai 10 kV žiediniame tinkle | Kita | kompl. | 55.95 |  | 0
Varėnos r. sav. |  | Darbai | Operatyviniai perjungimai 10 kV žiediniame tinkle | Kita | kompl. | 55.95 |  | 0
Druskininkų sav. |  | Darbai | Operatyviniai perjungimai 0,4 kV žiediniame tinkle | Kita | kompl. | 62.64 |  | 0
Varėnos r. sav. |  | Darbai | Operatyviniai perjungimai 0,4 kV žiediniame tinkle | Kita | kompl. | 62.64 |  | 0
Druskininkų sav. |  | Darbai | 0,4 kV KL darbo vietos paruošimas žiediniame tinkle su operatyviniais perjungimais | Kita | kompl. | 62.7 |  | 0
Varėnos r. sav. |  | Darbai | 0,4 kV KL darbo vietos paruošimas žiediniame tinkle su operatyviniais perjungimais | Kita | kompl. | 62.7 |  | 0
Druskininkų sav. |  | Darbai | 10 kV įtampos matavimo transformatorių montavimas (3 fazės) | Kita | kompl. | 924.64 |  | 0
Varėnos r. sav. |  | Darbai | 10 kV įtampos matavimo transformatorių montavimas (3 fazės) | Kita | kompl. | 924.64 |  | 0
Druskininkų sav. |  | Darbai | Tiesioginio veikimo elektroninių RAA įrenginių montavimas, derinimas, bandymas | Kita | kompl. | 3870.03 |  | 0
Varėnos r. sav. |  | Darbai | Tiesioginio veikimo elektroninių RAA įrenginių montavimas, derinimas, bandymas | Kita | kompl. | 3870.03 |  | 0
Druskininkų sav. |  | Darbai | Elektromagnetinio relinės apsaugos įrenginio suderinimas | Kita | kompl. | 1800 |  | 0
Varėnos r. sav. |  | Darbai | Elektromagnetinio relinės apsaugos įrenginio suderinimas | Kita | kompl. | 1800 |  | 0
Druskininkų sav. |  | Darbai | Esamo TSPĮ išplėtimas sukonfigūruojant naujus VS signalus (iki 10 signalų) su esamo signalų sąrašo korekcija | Kita | kompl. | 2900 |  | 0
Varėnos r. sav. |  | Darbai | Esamo TSPĮ išplėtimas sukonfigūruojant naujus VS signalus (iki 10 signalų) su esamo signalų sąrašo korekcija | Kita | kompl. | 2900 |  | 0
Druskininkų sav. |  | Darbai | Esamo TSPĮ išplėtimas sukonfigūruojant naujus VS signalus (virš 10 signalų) su esamo signalų sąrašo korekcija | Kita | kompl. | 3800 |  | 0
Varėnos r. sav. |  | Darbai | Esamo TSPĮ išplėtimas sukonfigūruojant naujus VS signalus (virš 10 signalų) su esamo signalų sąrašo korekcija | Kita | kompl. | 3800 |  | 0
Druskininkų sav. |  | Darbai | Elektros kokybės analizatoriaus montavimas montuojant su atskira spinta | Kita | kompl. | 5000 |  | 0
Varėnos r. sav. |  | Darbai | Elektros kokybės analizatoriaus montavimas montuojant su atskira spinta | Kita | kompl. | 5000 |  | 0
Druskininkų sav. |  | Darbai | 10 kV įtampos transformatorių sumontavimas | Kita | kompl. | 100 |  | 0
Varėnos r. sav. |  | Darbai | 10 kV įtampos transformatorių sumontavimas | Kita | kompl. | 100 |  | 0
Druskininkų sav. |  | Darbai | 10 kV įtampos transformatorių demontavimas | Kita | kompl. | 50 |  | 0
Varėnos r. sav. |  | Darbai | 10 kV įtampos transformatorių demontavimas | Kita | kompl. | 50 |  | 0
Radviliškio r. sav. |  | Darbai | Operatyviniai perjungimai 10 kV žiediniame tinkle | Kita | kompl. | 55.95 |  | 0
Raseinių r. sav. |  | Darbai | Operatyviniai perjungimai 10 kV žiediniame tinkle | Kita | kompl. | 55.95 |  | 0
Radviliškio r. sav. |  | Darbai | Operatyviniai perjungimai 0,4 kV žiediniame tinkle | Kita | kompl. | 62.64 |  | 0
Raseinių r. sav. |  | Darbai | Operatyviniai perjungimai 0,4 kV žiediniame tinkle | Kita | kompl. | 62.64 |  | 0
Radviliškio r. sav. |  | Darbai | 0,4 kV KL darbo vietos paruošimas žiediniame tinkle su operatyviniais perjungimais | Kita | kompl. | 62.7 |  | 0
Raseinių r. sav. |  | Darbai | 0,4 kV KL darbo vietos paruošimas žiediniame tinkle su operatyviniais perjungimais | Kita | kompl. | 62.7 |  | 0
Radviliškio r. sav. |  | Darbai | 10 kV įtampos matavimo transformatorių montavimas (3 fazės) | Kita | kompl. | 924.64 |  | 0
Raseinių r. sav. |  | Darbai | 10 kV įtampos matavimo transformatorių montavimas (3 fazės) | Kita | kompl. | 924.64 |  | 0
Radviliškio r. sav. |  | Darbai | Tiesioginio veikimo elektroninių RAA įrenginių montavimas, derinimas, bandymas | Kita | kompl. | 1290.01 |  | 0
Raseinių r. sav. |  | Darbai | Tiesioginio veikimo elektroninių RAA įrenginių montavimas, derinimas, bandymas | Kita | kompl. | 1290.01 |  | 0
Radviliškio r. sav. |  | Darbai | Elektromagnetinio relinės apsaugos įrenginio suderinimas | Kita | kompl. | 600 |  | 0
Raseinių r. sav. |  | Darbai | Elektromagnetinio relinės apsaugos įrenginio suderinimas | Kita | kompl. | 600 |  | 0
Radviliškio r. sav. |  | Darbai | Esamo TSPĮ išplėtimas sukonfigūruojant naujus VS signalus (iki 10 signalų) su esamo signalų sąrašo korekcija | Kita | kompl. | 1500 |  | 0
Raseinių r. sav. |  | Darbai | Esamo TSPĮ išplėtimas sukonfigūruojant naujus VS signalus (iki 10 signalų) su esamo signalų sąrašo korekcija | Kita | kompl. | 1500 |  | 0
Radviliškio r. sav. |  | Darbai | Esamo TSPĮ išplėtimas sukonfigūruojant naujus VS signalus (virš 10 signalų) su esamo signalų sąrašo korekcija | Kita | kompl. | 2000 |  | 0
Raseinių r. sav. |  | Darbai | Esamo TSPĮ išplėtimas sukonfigūruojant naujus VS signalus (virš 10 signalų) su esamo signalų sąrašo korekcija | Kita | kompl. | 2000 |  | 0
Radviliškio r. sav. |  | Darbai | Elektros kokybės analizatoriaus montavimas montuojant su atskira spinta | Kita | kompl. | 5000 |  | 0
Raseinių r. sav. |  | Darbai | Elektros kokybės analizatoriaus montavimas montuojant su atskira spinta | Kita | kompl. | 5000 |  | 0
Radviliškio r. sav. |  | Darbai | 10 kV įtampos transformatorių sumontavimas | Kita | kompl. | 100 |  | 0
Raseinių r. sav. |  | Darbai | 10 kV įtampos transformatorių sumontavimas | Kita | kompl. | 100 |  | 0
Radviliškio r. sav. |  | Darbai | 10 kV įtampos transformatorių demontavimas | Kita | kompl. | 50 |  | 0
Raseinių r. sav. |  | Darbai | 10 kV įtampos transformatorių demontavimas | Kita | kompl. | 50 |  | 0
Kretingos r. sav. |  | Darbai | Operatyviniai perjungimai 10 kV žiediniame tinkle | Kita | kompl. | 19 |  | 0
Kretingos r. sav. |  | Darbai | Operatyviniai perjungimai 0,4 kV žiediniame tinkle | Kita | kompl. | 21 |  | 0
Kretingos r. sav. |  | Darbai | 0,4 kV KL darbo vietos paruošimas žiediniame tinkle su operatyviniais perjungimais | Kita | kompl. | 60 |  | 0
Kretingos r. sav. |  | Darbai | 10 kV įtampos matavimo transformatorių montavimas (3 fazės) | Kita | kompl. | 600 |  | 0
Kretingos r. sav. |  | Darbai | Tiesioginio veikimo elektroninių RAA įrenginių montavimas, derinimas, bandymas | Kita | kompl. | 3800 |  | 0
Kretingos r. sav. |  | Darbai | Elektromagnetinio relinės apsaugos įrenginio suderinimas | Kita | kompl. | 594 |  | 0
Kretingos r. sav. |  | Darbai | Esamo TSPĮ išplėtimas sukonfigūruojant naujus VS signalus (iki 10 signalų) su esamo signalų sąrašo korekcija | Kita | kompl. | 1000 |  | 0
Kretingos r. sav. |  | Darbai | Esamo TSPĮ išplėtimas sukonfigūruojant naujus VS signalus (virš 10 signalų) su esamo signalų sąrašo korekcija | Kita | kompl. | 1500 |  | 0
Kretingos r. sav. |  | Darbai | Elektros kokybės analizatoriaus montavimas montuojant su atskira spinta | Kita | kompl. | 1700 |  | 0
Kretingos r. sav. |  | Darbai | 10 kV įtampos transformatorių sumontavimas | Kita | kompl. | 35 |  | 0
Kretingos r. sav. |  | Darbai | 10 kV įtampos transformatorių demontavimas | Kita | kompl. | 20 |  | 0
Akmenės r. sav. |  | Darbai | Operatyviniai perjungimai 10 kV žiediniame tinkle | Kita | kompl. | 55.95 |  | 0
Mažeikių r. sav. |  | Darbai | Operatyviniai perjungimai 10 kV žiediniame tinkle | Kita | kompl. | 55.95 |  | 0
Akmenės r. sav. |  | Darbai | Operatyviniai perjungimai 0,4 kV žiediniame tinkle | Kita | kompl. | 62.64 |  | 0
Mažeikių r. sav. |  | Darbai | Operatyviniai perjungimai 0,4 kV žiediniame tinkle | Kita | kompl. | 62.64 |  | 0
Akmenės r. sav. |  | Darbai | 0,4 kV KL darbo vietos paruošimas žiediniame tinkle su operatyviniais perjungimais | Kita | kompl. | 62.7 |  | 0
Mažeikių r. sav. |  | Darbai | 0,4 kV KL darbo vietos paruošimas žiediniame tinkle su operatyviniais perjungimais | Kita | kompl. | 62.7 |  | 0
Akmenės r. sav. |  | Darbai | 10 kV įtampos matavimo transformatorių montavimas (3 fazės) | Kita | kompl. | 924.64 |  | 0
Mažeikių r. sav. |  | Darbai | 10 kV įtampos matavimo transformatorių montavimas (3 fazės) | Kita | kompl. | 924.64 |  | 0
Akmenės r. sav. |  | Darbai | Tiesioginio veikimo elektroninių RAA įrenginių montavimas, derinimas, bandymas | Kita | kompl. | 3870.03 |  | 0
Mažeikių r. sav. |  | Darbai | Tiesioginio veikimo elektroninių RAA įrenginių montavimas, derinimas, bandymas | Kita | kompl. | 3870.03 |  | 0
Akmenės r. sav. |  | Darbai | Elektromagnetinio relinės apsaugos įrenginio suderinimas | Kita | kompl. | 1800 |  | 0
Mažeikių r. sav. |  | Darbai | Elektromagnetinio relinės apsaugos įrenginio suderinimas | Kita | kompl. | 1800 |  | 0
Akmenės r. sav. |  | Darbai | Esamo TSPĮ išplėtimas sukonfigūruojant naujus VS signalus (iki 10 signalų) su esamo signalų sąrašo korekcija | Kita | kompl. | 2900 |  | 0
Mažeikių r. sav. |  | Darbai | Esamo TSPĮ išplėtimas sukonfigūruojant naujus VS signalus (iki 10 signalų) su esamo signalų sąrašo korekcija | Kita | kompl. | 2900 |  | 0
Akmenės r. sav. |  | Darbai | Esamo TSPĮ išplėtimas sukonfigūruojant naujus VS signalus (virš 10 signalų) su esamo signalų sąrašo korekcija | Kita | kompl. | 3800 |  | 0
Mažeikių r. sav. |  | Darbai | Esamo TSPĮ išplėtimas sukonfigūruojant naujus VS signalus (virš 10 signalų) su esamo signalų sąrašo korekcija | Kita | kompl. | 3800 |  | 0
Akmenės r. sav. |  | Darbai | Elektros kokybės analizatoriaus montavimas montuojant su atskira spinta | Kita | kompl. | 5000 |  | 0
Mažeikių r. sav. |  | Darbai | Elektros kokybės analizatoriaus montavimas montuojant su atskira spinta | Kita | kompl. | 5000 |  | 0
Akmenės r. sav. |  | Darbai | 10 kV įtampos transformatorių sumontavimas | Kita | kompl. | 100 |  | 0
Mažeikių r. sav. |  | Darbai | 10 kV įtampos transformatorių sumontavimas | Kita | kompl. | 100 |  | 0
Akmenės r. sav. |  | Darbai | 10 kV įtampos transformatorių demontavimas | Kita | kompl. | 50 |  | 0
Mažeikių r. sav. |  | Darbai | 10 kV įtampos transformatorių demontavimas | Kita | kompl. | 50 |  | 0
Vilkaviškio r. sav. |  | Darbai | Operatyviniai perjungimai 10 kV žiediniame tinkle | Kita | kompl. | 55.95 |  | 0
Vilkaviškio r. sav. |  | Darbai | Operatyviniai perjungimai 0,4 kV žiediniame tinkle | Kita | kompl. | 62.64 |  | 0
Vilkaviškio r. sav. |  | Darbai | 0,4 kV KL darbo vietos paruošimas žiediniame tinkle su operatyviniais perjungimais | Kita | kompl. | 62.7 |  | 0
Vilkaviškio r. sav. |  | Darbai | 10 kV įtampos matavimo transformatorių montavimas (3 fazės) | Kita | kompl. | 900 |  | 0
Vilkaviškio r. sav. |  | Darbai | Tiesioginio veikimo elektroninių RAA įrenginių montavimas, derinimas, bandymas | Kita | kompl. | 3870 |  | 0
Vilkaviškio r. sav. |  | Darbai | Elektromagnetinio relinės apsaugos įrenginio suderinimas | Kita | kompl. | 1800 |  | 0
Vilkaviškio r. sav. |  | Darbai | Esamo TSPĮ išplėtimas sukonfigūruojant naujus VS signalus (iki 10 signalų) su esamo signalų sąrašo korekcija | Kita | kompl. | 2900 |  | 0
Vilkaviškio r. sav. |  | Darbai | Esamo TSPĮ išplėtimas sukonfigūruojant naujus VS signalus (virš 10 signalų) su esamo signalų sąrašo korekcija | Kita | kompl. | 3800 |  | 0
Vilkaviškio r. sav. |  | Darbai | Elektros kokybės analizatoriaus montavimas montuojant su atskira spinta | Kita | kompl. | 5000 |  | 0
Vilkaviškio r. sav. |  | Darbai | 10 kV įtampos transformatorių sumontavimas | Kita | kompl. | 100 |  | 0
Vilkaviškio r. sav. |  | Darbai | 10 kV įtampos transformatorių demontavimas | Kita | kompl. | 25 |  | 0
Alytaus m. sav. |  | Darbai | Operatyviniai perjungimai 10 kV žiediniame tinkle | Kita | kompl. | 55.95 |  | 0
Alytaus r. sav. |  | Darbai | Operatyviniai perjungimai 10 kV žiediniame tinkle | Kita | kompl. | 55.95 |  | 0
Alytaus m. sav. |  | Darbai | Operatyviniai perjungimai 0,4 kV žiediniame tinkle | Kita | kompl. | 62.64 |  | 0
Alytaus r. sav. |  | Darbai | Operatyviniai perjungimai 0,4 kV žiediniame tinkle | Kita | kompl. | 62.64 |  | 0
Alytaus m. sav. |  | Darbai | 0,4 kV KL darbo vietos paruošimas žiediniame tinkle su operatyviniais perjungimais | Kita | kompl. | 62.7 |  | 0
Alytaus r. sav. |  | Darbai | 0,4 kV KL darbo vietos paruošimas žiediniame tinkle su operatyviniais perjungimais | Kita | kompl. | 62.7 |  | 0
Alytaus m. sav. |  | Darbai | 10 kV įtampos matavimo transformatorių montavimas (3 fazės) | Kita | kompl. | 924.64 |  | 0
Alytaus r. sav. |  | Darbai | 10 kV įtampos matavimo transformatorių montavimas (3 fazės) | Kita | kompl. | 924.64 |  | 0
Alytaus m. sav. |  | Darbai | Tiesioginio veikimo elektroninių RAA įrenginių montavimas, derinimas, bandymas | Kita | kompl. | 3870.03 |  | 0
Alytaus r. sav. |  | Darbai | Tiesioginio veikimo elektroninių RAA įrenginių montavimas, derinimas, bandymas | Kita | kompl. | 3870.03 |  | 0
Alytaus m. sav. |  | Darbai | Elektromagnetinio relinės apsaugos įrenginio suderinimas | Kita | kompl. | 1600 |  | 0
Alytaus r. sav. |  | Darbai | Elektromagnetinio relinės apsaugos įrenginio suderinimas | Kita | kompl. | 1600 |  | 0
Alytaus m. sav. |  | Darbai | Esamo TSPĮ išplėtimas sukonfigūruojant naujus VS signalus (iki 10 signalų) su esamo signalų sąrašo korekcija | Kita | kompl. | 2500 |  | 0
Alytaus r. sav. |  | Darbai | Esamo TSPĮ išplėtimas sukonfigūruojant naujus VS signalus (iki 10 signalų) su esamo signalų sąrašo korekcija | Kita | kompl. | 2500 |  | 0
Alytaus m. sav. |  | Darbai | Esamo TSPĮ išplėtimas sukonfigūruojant naujus VS signalus (virš 10 signalų) su esamo signalų sąrašo korekcija | Kita | kompl. | 3300 |  | 0
Alytaus r. sav. |  | Darbai | Esamo TSPĮ išplėtimas sukonfigūruojant naujus VS signalus (virš 10 signalų) su esamo signalų sąrašo korekcija | Kita | kompl. | 3300 |  | 0
Alytaus m. sav. |  | Darbai | Elektros kokybės analizatoriaus montavimas montuojant su atskira spinta | Kita | kompl. | 4000 |  | 0
Alytaus r. sav. |  | Darbai | Elektros kokybės analizatoriaus montavimas montuojant su atskira spinta | Kita | kompl. | 4000 |  | 0
Alytaus m. sav. |  | Darbai | 10 kV įtampos transformatorių sumontavimas | Kita | kompl. | 100 |  | 0
Alytaus r. sav. |  | Darbai | 10 kV įtampos transformatorių sumontavimas | Kita | kompl. | 100 |  | 0
Alytaus m. sav. |  | Darbai | 10 kV įtampos transformatorių demontavimas | Kita | kompl. | 50 |  | 0
Alytaus r. sav. |  | Darbai | 10 kV įtampos transformatorių demontavimas | Kita | kompl. | 50 |  | 0
Pagėgių sav. |  | Darbai | Operatyviniai perjungimai 10 kV žiediniame tinkle | Kita | kompl. | 148.02 |  | 0
Tauragės r. sav. |  | Darbai | Operatyviniai perjungimai 10 kV žiediniame tinkle | Kita | kompl. | 148.02 |  | 0
Šilutės r. sav. |  | Darbai | Operatyviniai perjungimai 10 kV žiediniame tinkle | Kita | kompl. | 148.02 |  | 0
Pagėgių sav. |  | Darbai | Operatyviniai perjungimai 0,4 kV žiediniame tinkle | Kita | kompl. | 163.14 |  | 0
Tauragės r. sav. |  | Darbai | Operatyviniai perjungimai 0,4 kV žiediniame tinkle | Kita | kompl. | 163.14 |  | 0
Šilutės r. sav. |  | Darbai | Operatyviniai perjungimai 0,4 kV žiediniame tinkle | Kita | kompl. | 163.14 |  | 0
Pagėgių sav. |  | Darbai | 0,4 kV KL darbo vietos paruošimas žiediniame tinkle su operatyviniais perjungimais | Kita | kompl. | 164.42 |  | 0
Tauragės r. sav. |  | Darbai | 0,4 kV KL darbo vietos paruošimas žiediniame tinkle su operatyviniais perjungimais | Kita | kompl. | 164.42 |  | 0
Šilutės r. sav. |  | Darbai | 0,4 kV KL darbo vietos paruošimas žiediniame tinkle su operatyviniais perjungimais | Kita | kompl. | 164.42 |  | 0
Pagėgių sav. |  | Darbai | 10 kV įtampos matavimo transformatorių montavimas (3 fazės) | Kita | kompl. | 2267.78 |  | 0
Tauragės r. sav. |  | Darbai | 10 kV įtampos matavimo transformatorių montavimas (3 fazės) | Kita | kompl. | 2267.78 |  | 0
Šilutės r. sav. |  | Darbai | 10 kV įtampos matavimo transformatorių montavimas (3 fazės) | Kita | kompl. | 2267.78 |  | 0
Pagėgių sav. |  | Darbai | Tiesioginio veikimo elektroninių RAA įrenginių montavimas, derinimas, bandymas | Kita | kompl. | 3870.03 |  | 0
Tauragės r. sav. |  | Darbai | Tiesioginio veikimo elektroninių RAA įrenginių montavimas, derinimas, bandymas | Kita | kompl. | 3870.03 |  | 0
Šilutės r. sav. |  | Darbai | Tiesioginio veikimo elektroninių RAA įrenginių montavimas, derinimas, bandymas | Kita | kompl. | 3870.03 |  | 0
Pagėgių sav. |  | Darbai | Elektromagnetinio relinės apsaugos įrenginio suderinimas | Kita | kompl. | 1800 |  | 0
Tauragės r. sav. |  | Darbai | Elektromagnetinio relinės apsaugos įrenginio suderinimas | Kita | kompl. | 1800 |  | 0
Šilutės r. sav. |  | Darbai | Elektromagnetinio relinės apsaugos įrenginio suderinimas | Kita | kompl. | 1800 |  | 0
Pagėgių sav. |  | Darbai | Esamo TSPĮ išplėtimas sukonfigūruojant naujus VS signalus (iki 10 signalų) su esamo signalų sąrašo korekcija | Kita | kompl. | 2900 |  | 0
Tauragės r. sav. |  | Darbai | Esamo TSPĮ išplėtimas sukonfigūruojant naujus VS signalus (iki 10 signalų) su esamo signalų sąrašo korekcija | Kita | kompl. | 2900 |  | 0
Šilutės r. sav. |  | Darbai | Esamo TSPĮ išplėtimas sukonfigūruojant naujus VS signalus (iki 10 signalų) su esamo signalų sąrašo korekcija | Kita | kompl. | 2900 |  | 0
Pagėgių sav. |  | Darbai | Esamo TSPĮ išplėtimas sukonfigūruojant naujus VS signalus (virš 10 signalų) su esamo signalų sąrašo korekcija | Kita | kompl. | 3800 |  | 0
Tauragės r. sav. |  | Darbai | Esamo TSPĮ išplėtimas sukonfigūruojant naujus VS signalus (virš 10 signalų) su esamo signalų sąrašo korekcija | Kita | kompl. | 3800 |  | 0
Šilutės r. sav. |  | Darbai | Esamo TSPĮ išplėtimas sukonfigūruojant naujus VS signalus (virš 10 signalų) su esamo signalų sąrašo korekcija | Kita | kompl. | 3800 |  | 0
Pagėgių sav. |  | Darbai | Elektros kokybės analizatoriaus montavimas montuojant su atskira spinta | Kita | kompl. | 5000 |  | 0
Tauragės r. sav. |  | Darbai | Elektros kokybės analizatoriaus montavimas montuojant su atskira spinta | Kita | kompl. | 5000 |  | 0
Šilutės r. sav. |  | Darbai | Elektros kokybės analizatoriaus montavimas montuojant su atskira spinta | Kita | kompl. | 5000 |  | 0
Pagėgių sav. |  | Darbai | 10 kV įtampos transformatorių sumontavimas | Kita | kompl. | 100 |  | 0
Tauragės r. sav. |  | Darbai | 10 kV įtampos transformatorių sumontavimas | Kita | kompl. | 100 |  | 0
Šilutės r. sav. |  | Darbai | 10 kV įtampos transformatorių sumontavimas | Kita | kompl. | 100 |  | 0
Pagėgių sav. |  | Darbai | 10 kV įtampos transformatorių demontavimas | Kita | kompl. | 50 |  | 0
Tauragės r. sav. |  | Darbai | 10 kV įtampos transformatorių demontavimas | Kita | kompl. | 50 |  | 0
Šilutės r. sav. |  | Darbai | 10 kV įtampos transformatorių demontavimas | Kita | kompl. | 50 |  | 0
Plungės r. sav. |  | Darbai | Operatyviniai perjungimai 10 kV žiediniame tinkle | Kita | kompl. | 140 |  | 0
Skuodo r. sav. |  | Darbai | Operatyviniai perjungimai 10 kV žiediniame tinkle | Kita | kompl. | 140 |  | 0
Plungės r. sav. |  | Darbai | Operatyviniai perjungimai 0,4 kV žiediniame tinkle | Kita | kompl. | 160 |  | 0
Skuodo r. sav. |  | Darbai | Operatyviniai perjungimai 0,4 kV žiediniame tinkle | Kita | kompl. | 160 |  | 0
Plungės r. sav. |  | Darbai | 0,4 kV KL darbo vietos paruošimas žiediniame tinkle su operatyviniais perjungimais | Kita | kompl. | 160 |  | 0
Skuodo r. sav. |  | Darbai | 0,4 kV KL darbo vietos paruošimas žiediniame tinkle su operatyviniais perjungimais | Kita | kompl. | 160 |  | 0
Plungės r. sav. |  | Darbai | 10 kV įtampos matavimo transformatorių montavimas (3 fazės) | Kita | kompl. | 2267.78 |  | 0
Skuodo r. sav. |  | Darbai | 10 kV įtampos matavimo transformatorių montavimas (3 fazės) | Kita | kompl. | 2267.78 |  | 0
Plungės r. sav. |  | Darbai | Tiesioginio veikimo elektroninių RAA įrenginių montavimas, derinimas, bandymas | Kita | kompl. | 3870.03 |  | 0
Skuodo r. sav. |  | Darbai | Tiesioginio veikimo elektroninių RAA įrenginių montavimas, derinimas, bandymas | Kita | kompl. | 3870.03 |  | 0
Plungės r. sav. |  | Darbai | Elektromagnetinio relinės apsaugos įrenginio suderinimas | Kita | kompl. | 1800 |  | 0
Skuodo r. sav. |  | Darbai | Elektromagnetinio relinės apsaugos įrenginio suderinimas | Kita | kompl. | 1800 |  | 0
Plungės r. sav. |  | Darbai | Esamo TSPĮ išplėtimas sukonfigūruojant naujus VS signalus (iki 10 signalų) su esamo signalų sąrašo korekcija | Kita | kompl. | 2900 |  | 0
Skuodo r. sav. |  | Darbai | Esamo TSPĮ išplėtimas sukonfigūruojant naujus VS signalus (iki 10 signalų) su esamo signalų sąrašo korekcija | Kita | kompl. | 2900 |  | 0
Plungės r. sav. |  | Darbai | Esamo TSPĮ išplėtimas sukonfigūruojant naujus VS signalus (virš 10 signalų) su esamo signalų sąrašo korekcija | Kita | kompl. | 3800 |  | 0
Skuodo r. sav. |  | Darbai | Esamo TSPĮ išplėtimas sukonfigūruojant naujus VS signalus (virš 10 signalų) su esamo signalų sąrašo korekcija | Kita | kompl. | 3800 |  | 0
Plungės r. sav. |  | Darbai | Elektros kokybės analizatoriaus montavimas montuojant su atskira spinta | Kita | kompl. | 5000 |  | 0
Skuodo r. sav. |  | Darbai | Elektros kokybės analizatoriaus montavimas montuojant su atskira spinta | Kita | kompl. | 5000 |  | 0
Plungės r. sav. |  | Darbai | 10 kV įtampos transformatorių sumontavimas | Kita | kompl. | 100 |  | 0
Skuodo r. sav. |  | Darbai | 10 kV įtampos transformatorių sumontavimas | Kita | kompl. | 100 |  | 0
Plungės r. sav. |  | Darbai | 10 kV įtampos transformatorių demontavimas | Kita | kompl. | 50 |  | 0
Skuodo r. sav. |  | Darbai | 10 kV įtampos transformatorių demontavimas | Kita | kompl. | 50 |  | 0
Rietavo sav. |  | Darbai | Operatyviniai perjungimai 10 kV žiediniame tinkle | Kita | kompl. | 50 |  | 0
Šilalės r. sav. |  | Darbai | Operatyviniai perjungimai 10 kV žiediniame tinkle | Kita | kompl. | 50 |  | 0
Telšių r. sav. |  | Darbai | Operatyviniai perjungimai 10 kV žiediniame tinkle | Kita | kompl. | 50 |  | 0
Rietavo sav. |  | Darbai | Operatyviniai perjungimai 0,4 kV žiediniame tinkle | Kita | kompl. | 50 |  | 0
Šilalės r. sav. |  | Darbai | Operatyviniai perjungimai 0,4 kV žiediniame tinkle | Kita | kompl. | 50 |  | 0
Telšių r. sav. |  | Darbai | Operatyviniai perjungimai 0,4 kV žiediniame tinkle | Kita | kompl. | 50 |  | 0
Rietavo sav. |  | Darbai | 0,4 kV KL darbo vietos paruošimas žiediniame tinkle su operatyviniais perjungimais | Kita | kompl. | 164.42 |  | 0
Šilalės r. sav. |  | Darbai | 0,4 kV KL darbo vietos paruošimas žiediniame tinkle su operatyviniais perjungimais | Kita | kompl. | 164.42 |  | 0
Telšių r. sav. |  | Darbai | 0,4 kV KL darbo vietos paruošimas žiediniame tinkle su operatyviniais perjungimais | Kita | kompl. | 164.42 |  | 0
Rietavo sav. |  | Darbai | 10 kV įtampos matavimo transformatorių montavimas (3 fazės) | Kita | kompl. | 2267.78 |  | 0
Šilalės r. sav. |  | Darbai | 10 kV įtampos matavimo transformatorių montavimas (3 fazės) | Kita | kompl. | 2267.78 |  | 0
Telšių r. sav. |  | Darbai | 10 kV įtampos matavimo transformatorių montavimas (3 fazės) | Kita | kompl. | 2267.78 |  | 0
Rietavo sav. |  | Darbai | Tiesioginio veikimo elektroninių RAA įrenginių montavimas, derinimas, bandymas | Kita | kompl. | 3870.03 |  | 0
Šilalės r. sav. |  | Darbai | Tiesioginio veikimo elektroninių RAA įrenginių montavimas, derinimas, bandymas | Kita | kompl. | 3870.03 |  | 0
Telšių r. sav. |  | Darbai | Tiesioginio veikimo elektroninių RAA įrenginių montavimas, derinimas, bandymas | Kita | kompl. | 3870.03 |  | 0
Rietavo sav. |  | Darbai | Elektromagnetinio relinės apsaugos įrenginio suderinimas | Kita | kompl. | 1500 |  | 0
Šilalės r. sav. |  | Darbai | Elektromagnetinio relinės apsaugos įrenginio suderinimas | Kita | kompl. | 1500 |  | 0
Telšių r. sav. |  | Darbai | Elektromagnetinio relinės apsaugos įrenginio suderinimas | Kita | kompl. | 1500 |  | 0
Rietavo sav. |  | Darbai | Esamo TSPĮ išplėtimas sukonfigūruojant naujus VS signalus (iki 10 signalų) su esamo signalų sąrašo korekcija | Kita | kompl. | 2500 |  | 0
Šilalės r. sav. |  | Darbai | Esamo TSPĮ išplėtimas sukonfigūruojant naujus VS signalus (iki 10 signalų) su esamo signalų sąrašo korekcija | Kita | kompl. | 2500 |  | 0
Telšių r. sav. |  | Darbai | Esamo TSPĮ išplėtimas sukonfigūruojant naujus VS signalus (iki 10 signalų) su esamo signalų sąrašo korekcija | Kita | kompl. | 2500 |  | 0
Rietavo sav. |  | Darbai | Esamo TSPĮ išplėtimas sukonfigūruojant naujus VS signalus (virš 10 signalų) su esamo signalų sąrašo korekcija | Kita | kompl. | 3500 |  | 0
Šilalės r. sav. |  | Darbai | Esamo TSPĮ išplėtimas sukonfigūruojant naujus VS signalus (virš 10 signalų) su esamo signalų sąrašo korekcija | Kita | kompl. | 3500 |  | 0
Telšių r. sav. |  | Darbai | Esamo TSPĮ išplėtimas sukonfigūruojant naujus VS signalus (virš 10 signalų) su esamo signalų sąrašo korekcija | Kita | kompl. | 3500 |  | 0
Rietavo sav. |  | Darbai | Elektros kokybės analizatoriaus montavimas montuojant su atskira spinta | Kita | kompl. | 3500 |  | 0
Šilalės r. sav. |  | Darbai | Elektros kokybės analizatoriaus montavimas montuojant su atskira spinta | Kita | kompl. | 3500 |  | 0
Telšių r. sav. |  | Darbai | Elektros kokybės analizatoriaus montavimas montuojant su atskira spinta | Kita | kompl. | 3500 |  | 0
Rietavo sav. |  | Darbai | 10 kV įtampos transformatorių sumontavimas | Kita | kompl. | 100 |  | 0
Šilalės r. sav. |  | Darbai | 10 kV įtampos transformatorių sumontavimas | Kita | kompl. | 100 |  | 0
Telšių r. sav. |  | Darbai | 10 kV įtampos transformatorių sumontavimas | Kita | kompl. | 100 |  | 0
Rietavo sav. |  | Darbai | 10 kV įtampos transformatorių demontavimas | Kita | kompl. | 50 |  | 0
Šilalės r. sav. |  | Darbai | 10 kV įtampos transformatorių demontavimas | Kita | kompl. | 50 |  | 0
Telšių r. sav. |  | Darbai | 10 kV įtampos transformatorių demontavimas | Kita | kompl. | 50 |  | 0
Molėtų r. sav. |  | Darbai | Operatyviniai perjungimai 10 kV žiediniame tinkle | Kita | kompl. | 148.02 |  | 0
Švenčionių r. sav. |  | Darbai | Operatyviniai perjungimai 10 kV žiediniame tinkle | Kita | kompl. | 148.02 |  | 0
Molėtų r. sav. |  | Darbai | Operatyviniai perjungimai 0,4 kV žiediniame tinkle | Kita | kompl. | 163.14 |  | 0
Švenčionių r. sav. |  | Darbai | Operatyviniai perjungimai 0,4 kV žiediniame tinkle | Kita | kompl. | 163.14 |  | 0
Molėtų r. sav. |  | Darbai | 0,4 kV KL darbo vietos paruošimas žiediniame tinkle su operatyviniais perjungimais | Kita | kompl. | 164.42 |  | 0
Švenčionių r. sav. |  | Darbai | 0,4 kV KL darbo vietos paruošimas žiediniame tinkle su operatyviniais perjungimais | Kita | kompl. | 164.42 |  | 0
Molėtų r. sav. |  | Darbai | 10 kV įtampos matavimo transformatorių montavimas (3 fazės) | Kita | kompl. | 2267.78 |  | 0
Švenčionių r. sav. |  | Darbai | 10 kV įtampos matavimo transformatorių montavimas (3 fazės) | Kita | kompl. | 2267.78 |  | 0
Molėtų r. sav. |  | Darbai | Tiesioginio veikimo elektroninių RAA įrenginių montavimas, derinimas, bandymas | Kita | kompl. | 3870.03 |  | 0
Švenčionių r. sav. |  | Darbai | Tiesioginio veikimo elektroninių RAA įrenginių montavimas, derinimas, bandymas | Kita | kompl. | 3870.03 |  | 0
Molėtų r. sav. |  | Darbai | Elektromagnetinio relinės apsaugos įrenginio suderinimas | Kita | kompl. | 1800 |  | 0
Švenčionių r. sav. |  | Darbai | Elektromagnetinio relinės apsaugos įrenginio suderinimas | Kita | kompl. | 1800 |  | 0
Molėtų r. sav. |  | Darbai | Esamo TSPĮ išplėtimas sukonfigūruojant naujus VS signalus (iki 10 signalų) su esamo signalų sąrašo korekcija | Kita | kompl. | 2500 |  | 0
Švenčionių r. sav. |  | Darbai | Esamo TSPĮ išplėtimas sukonfigūruojant naujus VS signalus (iki 10 signalų) su esamo signalų sąrašo korekcija | Kita | kompl. | 2500 |  | 0
Molėtų r. sav. |  | Darbai | Esamo TSPĮ išplėtimas sukonfigūruojant naujus VS signalus (virš 10 signalų) su esamo signalų sąrašo korekcija | Kita | kompl. | 3300 |  | 0
Švenčionių r. sav. |  | Darbai | Esamo TSPĮ išplėtimas sukonfigūruojant naujus VS signalus (virš 10 signalų) su esamo signalų sąrašo korekcija | Kita | kompl. | 3300 |  | 0
Molėtų r. sav. |  | Darbai | Elektros kokybės analizatoriaus montavimas montuojant su atskira spinta | Kita | kompl. | 4000 |  | 0
Švenčionių r. sav. |  | Darbai | Elektros kokybės analizatoriaus montavimas montuojant su atskira spinta | Kita | kompl. | 4000 |  | 0
Molėtų r. sav. |  | Darbai | 10 kV įtampos transformatorių sumontavimas | Kita | kompl. | 100 |  | 0
Švenčionių r. sav. |  | Darbai | 10 kV įtampos transformatorių sumontavimas | Kita | kompl. | 100 |  | 0
Molėtų r. sav. |  | Darbai | 10 kV įtampos transformatorių demontavimas | Kita | kompl. | 50 |  | 0
Švenčionių r. sav. |  | Darbai | 10 kV įtampos transformatorių demontavimas | Kita | kompl. | 50 |  | 0
Panevėžio r. sav. |  | Darbai | Elektromagnetinio relinės apsaugos įrenginio suderinimas | Kita | kompl. | 595 |  | 0
Panevėžio r. sav. |  | Darbai | Esamo TSPĮ išplėtimas sukonfigūruojant naujus VS signalus (iki 10 signalų) su esamo signalų sąrašo korekcija | Kita | kompl. | 1500 |  | 0
Panevėžio r. sav. |  | Darbai | Esamo TSPĮ išplėtimas sukonfigūruojant naujus VS signalus (virš 10 signalų) su esamo signalų sąrašo korekcija | Kita | kompl. | 2000 |  | 0
Panevėžio r. sav. |  | Darbai | Elektros kokybės analizatoriaus montavimas montuojant su atskira spinta | Kita | kompl. | 5000 |  | 0
Panevėžio r. sav. |  | Darbai | 10 kV įtampos transformatorių sumontavimas | Kita | kompl. | 100 |  | 0
Panevėžio r. sav. |  | Darbai | 10 kV įtampos transformatorių demontavimas | Kita | kompl. | 50 |  | 0
Šalčininkų r. sav. |  | Darbai | Elektromagnetinio relinės apsaugos įrenginio suderinimas | Kita | kompl. | 1600 |  | 0
Šalčininkų r. sav. |  | Darbai | Esamo TSPĮ išplėtimas sukonfigūruojant naujus VS signalus (iki 10 signalų) su esamo signalų sąrašo korekcija | Kita | kompl. | 2800 |  | 0
Šalčininkų r. sav. |  | Darbai | Esamo TSPĮ išplėtimas sukonfigūruojant naujus VS signalus (virš 10 signalų) su esamo signalų sąrašo korekcija | Kita | kompl. | 3700 |  | 0
Šalčininkų r. sav. |  | Darbai | Elektros kokybės analizatoriaus montavimas montuojant su atskira spinta | Kita | kompl. | 3500 |  | 0
Šalčininkų r. sav. |  | Darbai | 10 kV įtampos transformatorių sumontavimas | Kita | kompl. | 80 |  | 0
Šalčininkų r. sav. |  | Darbai | 10 kV įtampos transformatorių demontavimas | Kita | kompl. | 40 |  | 0
Panevėžio m. sav. |  | Darbai | Elektromagnetinio relinės apsaugos įrenginio suderinimas | Kita | kompl. | 1500 |  | 0
Panevėžio m. sav. |  | Darbai | Esamo TSPĮ išplėtimas sukonfigūruojant naujus VS signalus (iki 10 signalų) su esamo signalų sąrašo korekcija | Kita | kompl. | 2500 |  | 0
Panevėžio m. sav. |  | Darbai | Esamo TSPĮ išplėtimas sukonfigūruojant naujus VS signalus (virš 10 signalų) su esamo signalų sąrašo korekcija | Kita | kompl. | 3300 |  | 0
Panevėžio m. sav. |  | Darbai | Elektros kokybės analizatoriaus montavimas montuojant su atskira spinta | Kita | kompl. | 4000 |  | 0
Panevėžio m. sav. |  | Darbai | 10 kV įtampos transformatorių sumontavimas | Kita | kompl. | 100 |  | 0
Panevėžio m. sav. |  | Darbai | 10 kV įtampos transformatorių demontavimas | Kita | kompl. | 50 |  | 0
Kupiškio r. sav. |  | Darbai | Elektromagnetinio relinės apsaugos įrenginio suderinimas | Kita | kompl. | 1800 |  | 0
Rokiškio r. sav. |  | Darbai | Elektromagnetinio relinės apsaugos įrenginio suderinimas | Kita | kompl. | 1800 |  | 0
Kupiškio r. sav. |  | Darbai | Esamo TSPĮ išplėtimas sukonfigūruojant naujus VS signalus (iki 10 signalų) su esamo signalų sąrašo korekcija | Kita | kompl. | 2900 |  | 0
Rokiškio r. sav. |  | Darbai | Esamo TSPĮ išplėtimas sukonfigūruojant naujus VS signalus (iki 10 signalų) su esamo signalų sąrašo korekcija | Kita | kompl. | 2900 |  | 0
Kupiškio r. sav. |  | Darbai | Esamo TSPĮ išplėtimas sukonfigūruojant naujus VS signalus (virš 10 signalų) su esamo signalų sąrašo korekcija | Kita | kompl. | 3800 |  | 0
Rokiškio r. sav. |  | Darbai | Esamo TSPĮ išplėtimas sukonfigūruojant naujus VS signalus (virš 10 signalų) su esamo signalų sąrašo korekcija | Kita | kompl. | 3800 |  | 0
Kupiškio r. sav. |  | Darbai | Elektros kokybės analizatoriaus montavimas montuojant su atskira spinta | Kita | kompl. | 5000 |  | 0
Rokiškio r. sav. |  | Darbai | Elektros kokybės analizatoriaus montavimas montuojant su atskira spinta | Kita | kompl. | 5000 |  | 0
Kupiškio r. sav. |  | Darbai | 10 kV įtampos transformatorių sumontavimas | Kita | kompl. | 100 |  | 0
Rokiškio r. sav. |  | Darbai | 10 kV įtampos transformatorių sumontavimas | Kita | kompl. | 100 |  | 0
Kupiškio r. sav. |  | Darbai | 10 kV įtampos transformatorių demontavimas | Kita | kompl. | 50 |  | 0
Rokiškio r. sav. |  | Darbai | 10 kV įtampos transformatorių demontavimas | Kita | kompl. | 50 |  | 0
Panevėžio m. sav. |  | Darbai | Trasos valymas (krūmai) | Kita | 100 m2 | 31.35 |  | 0
Panevėžio m. sav. |  | Darbai | Apsaugos zonos išregistravimas (ar kadastro duomenų koregavimas) įvykdžius projektą | Kita | byla | 58.5 |  | 0
Panevėžio m. sav. |  | Darbai | Apsaugos zonų įrašymo į kadastrą ir registrą Paslauga | Kita | byla | 68.25 |  | 0
Šalčininkų r. sav. |  | Darbai | Trasos valymas (krūmai) | Kita | 100 m2 | 31 |  | 0
Šalčininkų r. sav. |  | Darbai | Apsaugos zonos išregistravimas (ar kadastro duomenų koregavimas) įvykdžius projektą | Kita | byla | 58.5 |  | 0
Šalčininkų r. sav. |  | Darbai | Apsaugos zonų įrašymo į kadastrą ir registrą Paslauga | Kita | byla | 68.25 |  | 0
Panevėžio r. sav. |  | Darbai | Trasos valymas (krūmai) | Kita | 100 m2 | 31.35 |  | 0
Panevėžio r. sav. |  | Darbai | Apsaugos zonos išregistravimas (ar kadastro duomenų koregavimas) įvykdžius projektą | Kita | byla | 58 |  | 0
Panevėžio r. sav. |  | Darbai | Apsaugos zonų įrašymo į kadastrą ir registrą Paslauga | Kita | byla | 68 |  | 0
Kupiškio r. sav. |  | Darbai | Trasos valymas (krūmai) | Kita | 100 m2 | 31.35 |  | 0
Rokiškio r. sav. |  | Darbai | Trasos valymas (krūmai) | Kita | 100 m2 | 31.35 |  | 0
Kupiškio r. sav. |  | Darbai | Apsaugos zonos išregistravimas (ar kadastro duomenų koregavimas) įvykdžius projektą | Kita | byla | 58 |  | 0
Rokiškio r. sav. |  | Darbai | Apsaugos zonos išregistravimas (ar kadastro duomenų koregavimas) įvykdžius projektą | Kita | byla | 58 |  | 0
Kupiškio r. sav. |  | Darbai | Apsaugos zonų įrašymo į kadastrą ir registrą Paslauga | Kita | byla | 68 |  | 0
Rokiškio r. sav. |  | Darbai | Apsaugos zonų įrašymo į kadastrą ir registrą Paslauga | Kita | byla | 68 |  | 0
Jurbarko r. sav. |  | Darbai | Trasos valymas (krūmai) | Kita | 100 m2 | 31.35 |  | 0
Šakių r. sav. |  | Darbai | Trasos valymas (krūmai) | Kita | 100 m2 | 31.35 |  | 0
Jurbarko r. sav. |  | Darbai | Apsaugos zonos išregistravimas (ar kadastro duomenų koregavimas) įvykdžius projektą | Kita | byla | 56.09 |  | 0
Šakių r. sav. |  | Darbai | Apsaugos zonos išregistravimas (ar kadastro duomenų koregavimas) įvykdžius projektą | Kita | byla | 56.09 |  | 0
Jurbarko r. sav. |  | Darbai | Apsaugos zonų įrašymo į kadastrą ir registrą Paslauga | Kita | byla | 65.96 |  | 0
Šakių r. sav. |  | Darbai | Apsaugos zonų įrašymo į kadastrą ir registrą Paslauga | Kita | byla | 65.96 |  | 0
Biržų r. sav. |  | Darbai | Trasos valymas (krūmai) | Kita | 100 m2 | 16.61 |  | 0
Pasvalio r. sav. |  | Darbai | Trasos valymas (krūmai) | Kita | 100 m2 | 16.61 |  | 0
Biržų r. sav. |  | Darbai | Apsaugos zonos išregistravimas (ar kadastro duomenų koregavimas) įvykdžius projektą | Kita | byla | 56.09 |  | 0
Pasvalio r. sav. |  | Darbai | Apsaugos zonos išregistravimas (ar kadastro duomenų koregavimas) įvykdžius projektą | Kita | byla | 56.09 |  | 0
Biržų r. sav. |  | Darbai | Apsaugos zonų įrašymo į kadastrą ir registrą Paslauga | Kita | byla | 65.96 |  | 0
Pasvalio r. sav. |  | Darbai | Apsaugos zonų įrašymo į kadastrą ir registrą Paslauga | Kita | byla | 65.96 |  | 0
Kalvarijos sav. |  | Darbai | Trasos valymas (krūmai) | Kita | 100 m2 | 10 |  | 0
Kazlų Rūdos sav. |  | Darbai | Trasos valymas (krūmai) | Kita | 100 m2 | 10 |  | 0
Marijampolės sav. |  | Darbai | Trasos valymas (krūmai) | Kita | 100 m2 | 10 |  | 0
Kalvarijos sav. |  | Darbai | Apsaugos zonos išregistravimas (ar kadastro duomenų koregavimas) įvykdžius projektą | Kita | byla | 56 |  | 0
Kazlų Rūdos sav. |  | Darbai | Apsaugos zonos išregistravimas (ar kadastro duomenų koregavimas) įvykdžius projektą | Kita | byla | 56 |  | 0
Marijampolės sav. |  | Darbai | Apsaugos zonos išregistravimas (ar kadastro duomenų koregavimas) įvykdžius projektą | Kita | byla | 56 |  | 0
Kalvarijos sav. |  | Darbai | Apsaugos zonų įrašymo į kadastrą ir registrą Paslauga | Kita | byla | 50 |  | 0
Kazlų Rūdos sav. |  | Darbai | Apsaugos zonų įrašymo į kadastrą ir registrą Paslauga | Kita | byla | 50 |  | 0
Marijampolės sav. |  | Darbai | Apsaugos zonų įrašymo į kadastrą ir registrą Paslauga | Kita | byla | 50 |  | 0
Palangos m. sav. |  | Darbai | Trasos valymas (krūmai) | Kita | 100 m2 | 31.35 |  | 0
Palangos m. sav. |  | Darbai | Apsaugos zonos išregistravimas (ar kadastro duomenų koregavimas) įvykdžius projektą | Kita | byla | 56.09 |  | 0
Palangos m. sav. |  | Darbai | Apsaugos zonų įrašymo į kadastrą ir registrą Paslauga | Kita | byla | 65.96 |  | 0
Šiaulių m. sav. |  | Darbai | Trasos valymas (krūmai) | Kita | 100 m2 | 31.35 |  | 0
Šiaulių m. sav. |  | Darbai | Apsaugos zonos išregistravimas (ar kadastro duomenų koregavimas) įvykdžius projektą | Kita | byla | 56.09 |  | 0
Šiaulių m. sav. |  | Darbai | Apsaugos zonų įrašymo į kadastrą ir registrą Paslauga | Kita | byla | 65.96 |  | 0
Birštono sav. |  | Darbai | Trasos valymas (krūmai) | Kita | 100 m2 | 16.61 |  | 0
Prienų r. sav. |  | Darbai | Trasos valymas (krūmai) | Kita | 100 m2 | 16.61 |  | 0
Birštono sav. |  | Darbai | Apsaugos zonos išregistravimas (ar kadastro duomenų koregavimas) įvykdžius projektą | Kita | byla | 56.09 |  | 0
Prienų r. sav. |  | Darbai | Apsaugos zonos išregistravimas (ar kadastro duomenų koregavimas) įvykdžius projektą | Kita | byla | 56.09 |  | 0
Birštono sav. |  | Darbai | Apsaugos zonų įrašymo į kadastrą ir registrą Paslauga | Kita | byla | 65.96 |  | 0
Prienų r. sav. |  | Darbai | Apsaugos zonų įrašymo į kadastrą ir registrą Paslauga | Kita | byla | 65.96 |  | 0
Ignalinos r. sav. |  | Darbai | Trasos valymas (krūmai) | Kita | 100 m2 | 26.46 |  | 0
Visagino sav. |  | Darbai | Trasos valymas (krūmai) | Kita | 100 m2 | 26.46 |  | 0
Zarasų r. sav. |  | Darbai | Trasos valymas (krūmai) | Kita | 100 m2 | 26.46 |  | 0
Ignalinos r. sav. |  | Darbai | Apsaugos zonos išregistravimas (ar kadastro duomenų koregavimas) įvykdžius projektą | Kita | byla | 56 |  | 0
Visagino sav. |  | Darbai | Apsaugos zonos išregistravimas (ar kadastro duomenų koregavimas) įvykdžius projektą | Kita | byla | 56 |  | 0
Zarasų r. sav. |  | Darbai | Apsaugos zonos išregistravimas (ar kadastro duomenų koregavimas) įvykdžius projektą | Kita | byla | 56 |  | 0
Ignalinos r. sav. |  | Darbai | Apsaugos zonų įrašymo į kadastrą ir registrą Paslauga | Kita | byla | 65 |  | 0
Visagino sav. |  | Darbai | Apsaugos zonų įrašymo į kadastrą ir registrą Paslauga | Kita | byla | 65 |  | 0
Zarasų r. sav. |  | Darbai | Apsaugos zonų įrašymo į kadastrą ir registrą Paslauga | Kita | byla | 65 |  | 0
Kelmės r. sav. |  | Darbai | Trasos valymas (krūmai) | Kita | 100 m2 | 16.61 |  | 0
Šiaulių r. sav. |  | Darbai | Trasos valymas (krūmai) | Kita | 100 m2 | 16.61 |  | 0
Kelmės r. sav. |  | Darbai | Apsaugos zonos išregistravimas (ar kadastro duomenų koregavimas) įvykdžius projektą | Kita | byla | 56.09 |  | 0
Šiaulių r. sav. |  | Darbai | Apsaugos zonos išregistravimas (ar kadastro duomenų koregavimas) įvykdžius projektą | Kita | byla | 56.09 |  | 0
Kelmės r. sav. |  | Darbai | Apsaugos zonų įrašymo į kadastrą ir registrą Paslauga | Kita | byla | 65.96 |  | 0
Šiaulių r. sav. |  | Darbai | Apsaugos zonų įrašymo į kadastrą ir registrą Paslauga | Kita | byla | 65.96 |  | 0
Joniškio r. sav. |  | Darbai | Trasos valymas (krūmai) | Kita | 100 m2 | 16.61 |  | 0
Pakruojo r. sav. |  | Darbai | Trasos valymas (krūmai) | Kita | 100 m2 | 16.61 |  | 0
Joniškio r. sav. |  | Darbai | Apsaugos zonos išregistravimas (ar kadastro duomenų koregavimas) įvykdžius projektą | Kita | byla | 56.09 |  | 0
Pakruojo r. sav. |  | Darbai | Apsaugos zonos išregistravimas (ar kadastro duomenų koregavimas) įvykdžius projektą | Kita | byla | 56.09 |  | 0
Joniškio r. sav. |  | Darbai | Apsaugos zonų įrašymo į kadastrą ir registrą Paslauga | Kita | byla | 65.96 |  | 0
Pakruojo r. sav. |  | Darbai | Apsaugos zonų įrašymo į kadastrą ir registrą Paslauga | Kita | byla | 65.96 |  | 0
Anykščių r. sav. |  | Darbai | Trasos valymas (krūmai) | Kita | 100 m2 | 16.61 |  | 0
Utenos r. sav. |  | Darbai | Trasos valymas (krūmai) | Kita | 100 m2 | 16.61 |  | 0
Anykščių r. sav. |  | Darbai | Apsaugos zonos išregistravimas (ar kadastro duomenų koregavimas) įvykdžius projektą | Kita | byla | 56.09 |  | 0
Utenos r. sav. |  | Darbai | Apsaugos zonos išregistravimas (ar kadastro duomenų koregavimas) įvykdžius projektą | Kita | byla | 56.09 |  | 0
Anykščių r. sav. |  | Darbai | Apsaugos zonų įrašymo į kadastrą ir registrą Paslauga | Kita | byla | 65.96 |  | 0
Utenos r. sav. |  | Darbai | Apsaugos zonų įrašymo į kadastrą ir registrą Paslauga | Kita | byla | 65.96 |  | 0
Klaipėdos m. sav. |  | Darbai | Trasos valymas (krūmai) | Kita | 100 m2 | 16.61 |  | 0
Neringos sav. |  | Darbai | Trasos valymas (krūmai) | Kita | 100 m2 | 16.61 |  | 0
Klaipėdos m. sav. |  | Darbai | Apsaugos zonos išregistravimas (ar kadastro duomenų koregavimas) įvykdžius projektą | Kita | byla | 56.09 |  | 0
Neringos sav. |  | Darbai | Apsaugos zonos išregistravimas (ar kadastro duomenų koregavimas) įvykdžius projektą | Kita | byla | 56.09 |  | 0
Klaipėdos m. sav. |  | Darbai | Apsaugos zonų įrašymo į kadastrą ir registrą Paslauga | Kita | byla | 65.96 |  | 0
Neringos sav. |  | Darbai | Apsaugos zonų įrašymo į kadastrą ir registrą Paslauga | Kita | byla | 65.96 |  | 0
Lazdijų r. sav. |  | Darbai | Trasos valymas (krūmai) | Kita | 100 m2 | 16.61 |  | 0
Lazdijų r. sav. |  | Darbai | Apsaugos zonos išregistravimas (ar kadastro duomenų koregavimas) įvykdžius projektą | Kita | byla | 56.09 |  | 0
Lazdijų r. sav. |  | Darbai | Apsaugos zonų įrašymo į kadastrą ir registrą Paslauga | Kita | byla | 65.96 |  | 0
Elektrėnų sav. |  | Darbai | Trasos valymas (krūmai) | Kita | 100 m2 | 16.61 |  | 0
Trakų r. sav. |  | Darbai | Trasos valymas (krūmai) | Kita | 100 m2 | 16.61 |  | 0
Elektrėnų sav. |  | Darbai | Apsaugos zonos išregistravimas (ar kadastro duomenų koregavimas) įvykdžius projektą | Kita | byla | 57.33 |  | 0
Trakų r. sav. |  | Darbai | Apsaugos zonos išregistravimas (ar kadastro duomenų koregavimas) įvykdžius projektą | Kita | byla | 57.33 |  | 0
Elektrėnų sav. |  | Darbai | Apsaugos zonų įrašymo į kadastrą ir registrą Paslauga | Kita | byla | 67.42 |  | 0
Trakų r. sav. |  | Darbai | Apsaugos zonų įrašymo į kadastrą ir registrą Paslauga | Kita | byla | 67.42 |  | 0
Širvintų r. sav. |  | Darbai | Trasos valymas (krūmai) | Kita | 100 m2 | 14 |  | 0
Širvintų r. sav. |  | Darbai | Apsaugos zonos išregistravimas (ar kadastro duomenų koregavimas) įvykdžius projektą | Kita | byla | 56.09 |  | 0
Širvintų r. sav. |  | Darbai | Apsaugos zonų įrašymo į kadastrą ir registrą Paslauga | Kita | byla | 65.96 |  | 0
Jonavos r. sav. |  | Darbai | Trasos valymas (krūmai) | Kita | 100 m2 | 31.35 |  | 0
Kaišiadorių r. sav. |  | Darbai | Trasos valymas (krūmai) | Kita | 100 m2 | 31.35 |  | 0
Jonavos r. sav. |  | Darbai | Apsaugos zonos išregistravimas (ar kadastro duomenų koregavimas) įvykdžius projektą | Kita | byla | 56.09 |  | 0
Kaišiadorių r. sav. |  | Darbai | Apsaugos zonos išregistravimas (ar kadastro duomenų koregavimas) įvykdžius projektą | Kita | byla | 56.09 |  | 0
Jonavos r. sav. |  | Darbai | Apsaugos zonų įrašymo į kadastrą ir registrą Paslauga | Kita | byla | 65.96 |  | 0
Kaišiadorių r. sav. |  | Darbai | Apsaugos zonų įrašymo į kadastrą ir registrą Paslauga | Kita | byla | 65.96 |  | 0
Kėdainių r. sav. |  | Darbai | Trasos valymas (krūmai) | Kita | 100 m2 | 16.61 |  | 0
Ukmergės r. sav. |  | Darbai | Trasos valymas (krūmai) | Kita | 100 m2 | 16.61 |  | 0
Kėdainių r. sav. |  | Darbai | Apsaugos zonos išregistravimas (ar kadastro duomenų koregavimas) įvykdžius projektą | Kita | byla | 56.09 |  | 0
Ukmergės r. sav. |  | Darbai | Apsaugos zonos išregistravimas (ar kadastro duomenų koregavimas) įvykdžius projektą | Kita | byla | 56.09 |  | 0
Kėdainių r. sav. |  | Darbai | Apsaugos zonų įrašymo į kadastrą ir registrą Paslauga | Kita | byla | 65.96 |  | 0
Ukmergės r. sav. |  | Darbai | Apsaugos zonų įrašymo į kadastrą ir registrą Paslauga | Kita | byla | 65.96 |  | 0
Druskininkų sav. |  | Darbai | Trasos valymas (krūmai) | Kita | 100 m2 | 16.61 |  | 0
Varėnos r. sav. |  | Darbai | Trasos valymas (krūmai) | Kita | 100 m2 | 16.61 |  | 0
Druskininkų sav. |  | Darbai | Apsaugos zonos išregistravimas (ar kadastro duomenų koregavimas) įvykdžius projektą | Kita | byla | 56.09 |  | 0
Varėnos r. sav. |  | Darbai | Apsaugos zonos išregistravimas (ar kadastro duomenų koregavimas) įvykdžius projektą | Kita | byla | 56.09 |  | 0
Druskininkų sav. |  | Darbai | Apsaugos zonų įrašymo į kadastrą ir registrą Paslauga | Kita | byla | 65.96 |  | 0
Varėnos r. sav. |  | Darbai | Apsaugos zonų įrašymo į kadastrą ir registrą Paslauga | Kita | byla | 65.96 |  | 0
Radviliškio r. sav. |  | Darbai | Trasos valymas (krūmai) | Kita | 100 m2 | 5.54 |  | 0
Raseinių r. sav. |  | Darbai | Trasos valymas (krūmai) | Kita | 100 m2 | 5.54 |  | 0
Radviliškio r. sav. |  | Darbai | Apsaugos zonos išregistravimas (ar kadastro duomenų koregavimas) įvykdžius projektą | Kita | byla | 18.7 |  | 0
Raseinių r. sav. |  | Darbai | Apsaugos zonos išregistravimas (ar kadastro duomenų koregavimas) įvykdžius projektą | Kita | byla | 18.7 |  | 0
Radviliškio r. sav. |  | Darbai | Apsaugos zonų įrašymo į kadastrą ir registrą Paslauga | Kita | byla | 21.99 |  | 0
Raseinių r. sav. |  | Darbai | Apsaugos zonų įrašymo į kadastrą ir registrą Paslauga | Kita | byla | 21.99 |  | 0
Kretingos r. sav. |  | Darbai | Trasos valymas (krūmai) | Kita | 100 m2 | 15 |  | 0
Kretingos r. sav. |  | Darbai | Apsaugos zonos išregistravimas (ar kadastro duomenų koregavimas) įvykdžius projektą | Kita | byla | 56 |  | 0
Kretingos r. sav. |  | Darbai | Apsaugos zonų įrašymo į kadastrą ir registrą Paslauga | Kita | byla | 30 |  | 0
Akmenės r. sav. |  | Darbai | Trasos valymas (krūmai) | Kita | 100 m2 | 16.61 |  | 0
Mažeikių r. sav. |  | Darbai | Trasos valymas (krūmai) | Kita | 100 m2 | 16.61 |  | 0
Akmenės r. sav. |  | Darbai | Apsaugos zonos išregistravimas (ar kadastro duomenų koregavimas) įvykdžius projektą | Kita | byla | 56.09 |  | 0
Mažeikių r. sav. |  | Darbai | Apsaugos zonos išregistravimas (ar kadastro duomenų koregavimas) įvykdžius projektą | Kita | byla | 56.09 |  | 0
Akmenės r. sav. |  | Darbai | Apsaugos zonų įrašymo į kadastrą ir registrą Paslauga | Kita | byla | 65.96 |  | 0
Mažeikių r. sav. |  | Darbai | Apsaugos zonų įrašymo į kadastrą ir registrą Paslauga | Kita | byla | 65.96 |  | 0
Vilkaviškio r. sav. |  | Darbai | Trasos valymas (krūmai) | Kita | 100 m2 | 16 |  | 0
Vilkaviškio r. sav. |  | Darbai | Apsaugos zonos išregistravimas (ar kadastro duomenų koregavimas) įvykdžius projektą | Kita | byla | 56 |  | 0
Vilkaviškio r. sav. |  | Darbai | Apsaugos zonų įrašymo į kadastrą ir registrą Paslauga | Kita | byla | 65 |  | 0
Alytaus m. sav. |  | Darbai | Trasos valymas (krūmai) | Kita | 100 m2 | 16.61 |  | 0
Alytaus r. sav. |  | Darbai | Trasos valymas (krūmai) | Kita | 100 m2 | 16.61 |  | 0
Alytaus m. sav. |  | Darbai | Apsaugos zonos išregistravimas (ar kadastro duomenų koregavimas) įvykdžius projektą | Kita | byla | 56.09 |  | 0
Alytaus r. sav. |  | Darbai | Apsaugos zonos išregistravimas (ar kadastro duomenų koregavimas) įvykdžius projektą | Kita | byla | 56.09 |  | 0
Alytaus m. sav. |  | Darbai | Apsaugos zonų įrašymo į kadastrą ir registrą Paslauga | Kita | byla | 65.96 |  | 0
Alytaus r. sav. |  | Darbai | Apsaugos zonų įrašymo į kadastrą ir registrą Paslauga | Kita | byla | 65.96 |  | 0
Pagėgių sav. |  | Darbai | Trasos valymas (krūmai) | Kita | 100 m2 | 31.35 |  | 0
Tauragės r. sav. |  | Darbai | Trasos valymas (krūmai) | Kita | 100 m2 | 31.35 |  | 0
Šilutės r. sav. |  | Darbai | Trasos valymas (krūmai) | Kita | 100 m2 | 31.35 |  | 0
Pagėgių sav. |  | Darbai | Apsaugos zonos išregistravimas (ar kadastro duomenų koregavimas) įvykdžius projektą | Kita | byla | 56.09 |  | 0
Tauragės r. sav. |  | Darbai | Apsaugos zonos išregistravimas (ar kadastro duomenų koregavimas) įvykdžius projektą | Kita | byla | 56.09 |  | 0
Šilutės r. sav. |  | Darbai | Apsaugos zonos išregistravimas (ar kadastro duomenų koregavimas) įvykdžius projektą | Kita | byla | 56.09 |  | 0
Pagėgių sav. |  | Darbai | Apsaugos zonų įrašymo į kadastrą ir registrą Paslauga | Kita | byla | 65.96 |  | 0
Tauragės r. sav. |  | Darbai | Apsaugos zonų įrašymo į kadastrą ir registrą Paslauga | Kita | byla | 65.96 |  | 0
Šilutės r. sav. |  | Darbai | Apsaugos zonų įrašymo į kadastrą ir registrą Paslauga | Kita | byla | 65.96 |  | 0
Pagėgių sav. |  | Darbai | Gedimo vietos paieška (paskelbta ekstremali padėtis), vieno darbuotojo 1 darbo valandos kaina | Kita | val. | 63.98 |  | 0
Tauragės r. sav. |  | Darbai | Gedimo vietos paieška (paskelbta ekstremali padėtis), vieno darbuotojo 1 darbo valandos kaina | Kita | val. | 63.98 |  | 0
Šilutės r. sav. |  | Darbai | Gedimo vietos paieška (paskelbta ekstremali padėtis), vieno darbuotojo 1 darbo valandos kaina | Kita | val. | 63.98 |  | 0
Plungės r. sav. |  | Darbai | Trasos valymas (krūmai) | Kita | 100 m2 | 28 |  | 0
Skuodo r. sav. |  | Darbai | Trasos valymas (krūmai) | Kita | 100 m2 | 28 |  | 0
Plungės r. sav. |  | Darbai | Apsaugos zonos išregistravimas (ar kadastro duomenų koregavimas) įvykdžius projektą | Kita | byla | 56.09 |  | 0
Skuodo r. sav. |  | Darbai | Apsaugos zonos išregistravimas (ar kadastro duomenų koregavimas) įvykdžius projektą | Kita | byla | 56.09 |  | 0
Plungės r. sav. |  | Darbai | Apsaugos zonų įrašymo į kadastrą ir registrą Paslauga | Kita | byla | 65.96 |  | 0
Skuodo r. sav. |  | Darbai | Apsaugos zonų įrašymo į kadastrą ir registrą Paslauga | Kita | byla | 65.96 |  | 0
Plungės r. sav. |  | Darbai | Gedimo vietos paieška (paskelbta ekstremali padėtis), vieno darbuotojo 1 darbo valandos kaina | Kita | val. | 63.98 |  | 0
Skuodo r. sav. |  | Darbai | Gedimo vietos paieška (paskelbta ekstremali padėtis), vieno darbuotojo 1 darbo valandos kaina | Kita | val. | 63.98 |  | 0
Rietavo sav. |  | Darbai | Trasos valymas (krūmai) | Kita | 100 m2 | 31.35 |  | 0
Šilalės r. sav. |  | Darbai | Trasos valymas (krūmai) | Kita | 100 m2 | 31.35 |  | 0
Telšių r. sav. |  | Darbai | Trasos valymas (krūmai) | Kita | 100 m2 | 31.35 |  | 0
Rietavo sav. |  | Darbai | Apsaugos zonos išregistravimas (ar kadastro duomenų koregavimas) įvykdžius projektą | Kita | byla | 56.09 |  | 0
Šilalės r. sav. |  | Darbai | Apsaugos zonos išregistravimas (ar kadastro duomenų koregavimas) įvykdžius projektą | Kita | byla | 56.09 |  | 0
Telšių r. sav. |  | Darbai | Apsaugos zonos išregistravimas (ar kadastro duomenų koregavimas) įvykdžius projektą | Kita | byla | 56.09 |  | 0
Rietavo sav. |  | Darbai | Apsaugos zonų įrašymo į kadastrą ir registrą Paslauga | Kita | byla | 65.96 |  | 0
Šilalės r. sav. |  | Darbai | Apsaugos zonų įrašymo į kadastrą ir registrą Paslauga | Kita | byla | 65.96 |  | 0
Telšių r. sav. |  | Darbai | Apsaugos zonų įrašymo į kadastrą ir registrą Paslauga | Kita | byla | 65.96 |  | 0
Rietavo sav. |  | Darbai | Gedimo vietos paieška (paskelbta ekstremali padėtis), vieno darbuotojo 1 darbo valandos kaina | Kita | val. | 63.98 |  | 0
Šilalės r. sav. |  | Darbai | Gedimo vietos paieška (paskelbta ekstremali padėtis), vieno darbuotojo 1 darbo valandos kaina | Kita | val. | 63.98 |  | 0
Telšių r. sav. |  | Darbai | Gedimo vietos paieška (paskelbta ekstremali padėtis), vieno darbuotojo 1 darbo valandos kaina | Kita | val. | 63.98 |  | 0
Molėtų r. sav. |  | Darbai | Trasos valymas (krūmai) | Kita | 100 m2 | 31.35 |  | 0
Švenčionių r. sav. |  | Darbai | Trasos valymas (krūmai) | Kita | 100 m2 | 31.35 |  | 0
Molėtų r. sav. |  | Darbai | Apsaugos zonos išregistravimas (ar kadastro duomenų koregavimas) įvykdžius projektą | Kita | byla | 56.09 |  | 0
Švenčionių r. sav. |  | Darbai | Apsaugos zonos išregistravimas (ar kadastro duomenų koregavimas) įvykdžius projektą | Kita | byla | 56.09 |  | 0
Molėtų r. sav. |  | Darbai | Apsaugos zonų įrašymo į kadastrą ir registrą Paslauga | Kita | byla | 65.96 |  | 0
Švenčionių r. sav. |  | Darbai | Apsaugos zonų įrašymo į kadastrą ir registrą Paslauga | Kita | byla | 65.96 |  | 0
Molėtų r. sav. |  | Darbai | Gedimo vietos paieška (paskelbta ekstremali padėtis), vieno darbuotojo 1 darbo valandos kaina | Kita | val. | 40 |  | 0
Švenčionių r. sav. |  | Darbai | Gedimo vietos paieška (paskelbta ekstremali padėtis), vieno darbuotojo 1 darbo valandos kaina | Kita | val. | 40 |  | 0
Panevėžio r. sav. |  | Darbai | Gedimo vietos paieška (paskelbta ekstremali padėtis), vieno darbuotojo 1 darbo valandos kaina | Kita | val. | 21.33 |  | 0
Šalčininkų r. sav. |  | Darbai | Gedimo vietos paieška (paskelbta ekstremali padėtis), vieno darbuotojo 1 darbo valandos kaina | Kita | val. | 63 |  | 0
Panevėžio m. sav. |  | Darbai | Gedimo vietos paieška (paskelbta ekstremali padėtis), vieno darbuotojo 1 darbo valandos kaina | Kita | val. | 63.98 |  | 0
Ignalinos r. sav. |  | Darbai | Gedimo vietos paieška (paskelbta ekstremali padėtis), vieno darbuotojo 1 darbo valandos kaina | Kita | val. | 26.46 |  | 0
Visagino sav. |  | Darbai | Gedimo vietos paieška (paskelbta ekstremali padėtis), vieno darbuotojo 1 darbo valandos kaina | Kita | val. | 26.46 |  | 0
Zarasų r. sav. |  | Darbai | Gedimo vietos paieška (paskelbta ekstremali padėtis), vieno darbuotojo 1 darbo valandos kaina | Kita | val. | 26.46 |  | 0
Palangos m. sav. |  | Darbai | Gedimo vietos paieška (paskelbta ekstremali padėtis), vieno darbuotojo 1 darbo valandos kaina | Kita | val. | 63.98 |  | 0
Šiaulių m. sav. |  | Darbai | Gedimo vietos paieška (paskelbta ekstremali padėtis), vieno darbuotojo 1 darbo valandos kaina | Kita | val. | 63.98 |  | 0
Kupiškio r. sav. |  | Darbai | Gedimo vietos paieška (paskelbta ekstremali padėtis), vieno darbuotojo 1 darbo valandos kaina | Kita | val. | 63.98 |  | 0
Rokiškio r. sav. |  | Darbai | Gedimo vietos paieška (paskelbta ekstremali padėtis), vieno darbuotojo 1 darbo valandos kaina | Kita | val. | 63.98 |  | 0
Jurbarko r. sav. |  | Darbai | Gedimo vietos paieška (paskelbta ekstremali padėtis), vieno darbuotojo 1 darbo valandos kaina | Kita | val. | 63.98 |  | 0
Šakių r. sav. |  | Darbai | Gedimo vietos paieška (paskelbta ekstremali padėtis), vieno darbuotojo 1 darbo valandos kaina | Kita | val. | 63.98 |  | 0
Kelmės r. sav. |  | Darbai | Gedimo vietos paieška (paskelbta ekstremali padėtis), vieno darbuotojo 1 darbo valandos kaina | Kita | val. | 63.98 |  | 0
Šiaulių r. sav. |  | Darbai | Gedimo vietos paieška (paskelbta ekstremali padėtis), vieno darbuotojo 1 darbo valandos kaina | Kita | val. | 63.98 |  | 0
Jonavos r. sav. |  | Darbai | Gedimo vietos paieška (paskelbta ekstremali padėtis), vieno darbuotojo 1 darbo valandos kaina | Kita | val. | 63.98 |  | 0
Kaišiadorių r. sav. |  | Darbai | Gedimo vietos paieška (paskelbta ekstremali padėtis), vieno darbuotojo 1 darbo valandos kaina | Kita | val. | 63.98 |  | 0
Panevėžio m. sav. |  | Darbai | Papildomų elektrodų įrengimas esamam TR Įžeminimo įrenginiui (1 metras) | Kita | m | 51.36 |  | 0
Panevėžio m. sav. |  | Darbai | 0,4 - 10 kV Įžeminimo įrenginių laidininkų dažymas | Kita | m | 14.41 |  | 0
Panevėžio m. sav. |  | Darbai | Įžeminimo laidininkų (juostų) klojimas tranšėjose (su žemės darbais) (1 m) | Kita | m | 52.93 |  | 0
Panevėžio m. sav. |  | Darbai | Polietileninio vamzdžio iki 110 mm paklojimas (su žemės darbais) | Kita | m | 15.33 |  | 0
Panevėžio m. sav. |  | Darbai | Polietileninio vamzdžio virš 110 iki 160 mm paklojimas (su žemės darbais) | Kita | m | 17.15 |  | 0
Panevėžio m. sav. |  | Darbai | Uždaro perėjimo įrengimas įveriant iki 160 mm skersmens plastikinį vamzdį | Kita | m | 56.32 |  | 0
Panevėžio m. sav. |  | Darbai | Plastikinio vamzdžio tiesimas atramoje, įtraukiant iki 35 mm2 kabelį | Kita | m | 18.29 |  | 0
Panevėžio m. sav. |  | Darbai | Surenkamo vamzdžio (gaubto) iki 160 mm paklojimas | Kita | m | 40 |  | 0
Panevėžio m. sav. |  | Darbai | Šviesolaidinio kabelio iki 24 skaidulų tiesimas vamzdyje | Kita | m | 22.13 |  | 0
Panevėžio m. sav. |  | Darbai | Šviesolaidinio kabelio virš 24 iki 48 skaidulų tiesimas vamzdyje | Kita | m | 22.15 |  | 0
Panevėžio m. sav. |  | Darbai | Plastikinio, skardinio lovelio, kanalo, kabelinių kopėčių montavimas siena | Kita | m | 38.96 |  | 0
Panevėžio m. sav. |  | Darbai | Bortelių atstatymas (šaligatvio, kelio) | Kita | m | 40 |  | 0
Šalčininkų r. sav. |  | Darbai | Papildomų elektrodų įrengimas esamam TR Įžeminimo įrenginiui (1 metras) | Kita | m | 50 |  | 0
Šalčininkų r. sav. |  | Darbai | 0,4 - 10 kV Įžeminimo įrenginių laidininkų dažymas | Kita | m | 14 |  | 0
Šalčininkų r. sav. |  | Darbai | Įžeminimo laidininkų (juostų) klojimas tranšėjose (su žemės darbais) (1 m) | Kita | m | 45 |  | 0
Šalčininkų r. sav. |  | Darbai | Polietileninio vamzdžio iki 110 mm paklojimas (su žemės darbais) | Kita | m | 15 |  | 0
Šalčininkų r. sav. |  | Darbai | Polietileninio vamzdžio virš 110 iki 160 mm paklojimas (su žemės darbais) | Kita | m | 17 |  | 0
Šalčininkų r. sav. |  | Darbai | Uždaro perėjimo įrengimas įveriant iki 160 mm skersmens plastikinį vamzdį | Kita | m | 65 |  | 0
Šalčininkų r. sav. |  | Darbai | Plastikinio vamzdžio tiesimas atramoje, įtraukiant iki 35 mm2 kabelį | Kita | m | 12 |  | 0
Šalčininkų r. sav. |  | Darbai | Surenkamo vamzdžio (gaubto) iki 160 mm paklojimas | Kita | m | 100 |  | 0
Šalčininkų r. sav. |  | Darbai | Šviesolaidinio kabelio iki 24 skaidulų tiesimas vamzdyje | Kita | m | 25 |  | 0
Šalčininkų r. sav. |  | Darbai | Šviesolaidinio kabelio virš 24 iki 48 skaidulų tiesimas vamzdyje | Kita | m | 25 |  | 0
Šalčininkų r. sav. |  | Darbai | Plastikinio, skardinio lovelio, kanalo, kabelinių kopėčių montavimas siena | Kita | m | 30 |  | 0
Šalčininkų r. sav. |  | Darbai | Bortelių atstatymas (šaligatvio, kelio) | Kita | m | 40 |  | 0
Panevėžio r. sav. |  | Darbai | Papildomų elektrodų įrengimas esamam TR Įžeminimo įrenginiui (1 metras) | Kita | m | 51.36 |  | 0
Panevėžio r. sav. |  | Darbai | 0,4 - 10 kV Įžeminimo įrenginių laidininkų dažymas | Kita | m | 5 |  | 0
Panevėžio r. sav. |  | Darbai | Įžeminimo laidininkų (juostų) klojimas tranšėjose (su žemės darbais) (1 m) | Kita | m | 25 |  | 0
Panevėžio r. sav. |  | Darbai | Polietileninio vamzdžio iki 110 mm paklojimas (su žemės darbais) | Kita | m | 15.33 |  | 0
Panevėžio r. sav. |  | Darbai | Polietileninio vamzdžio virš 110 iki 160 mm paklojimas (su žemės darbais) | Kita | m | 17.15 |  | 0
Panevėžio r. sav. |  | Darbai | Uždaro perėjimo įrengimas įveriant iki 160 mm skersmens plastikinį vamzdį | Kita | m | 54 |  | 0
Panevėžio r. sav. |  | Darbai | Plastikinio vamzdžio tiesimas atramoje, įtraukiant iki 35 mm2 kabelį | Kita | m | 7 |  | 0
Panevėžio r. sav. |  | Darbai | Surenkamo vamzdžio (gaubto) iki 160 mm paklojimas | Kita | m | 35.14 |  | 0
Panevėžio r. sav. |  | Darbai | Šviesolaidinio kabelio iki 24 skaidulų tiesimas vamzdyje | Kita | m | 25 |  | 0
Panevėžio r. sav. |  | Darbai | Šviesolaidinio kabelio virš 24 iki 48 skaidulų tiesimas vamzdyje | Kita | m | 25 |  | 0
Panevėžio r. sav. |  | Darbai | Plastikinio, skardinio lovelio, kanalo, kabelinių kopėčių montavimas siena | Kita | m | 16 |  | 0
Panevėžio r. sav. |  | Darbai | Bortelių atstatymas (šaligatvio, kelio) | Kita | m | 16.85 |  | 0
Kupiškio r. sav. |  | Darbai | Papildomų elektrodų įrengimas esamam TR Įžeminimo įrenginiui (1 metras) | Kita | m | 51.36 |  | 0
Rokiškio r. sav. |  | Darbai | Papildomų elektrodų įrengimas esamam TR Įžeminimo įrenginiui (1 metras) | Kita | m | 51.36 |  | 0
Kupiškio r. sav. |  | Darbai | 0,4 - 10 kV Įžeminimo įrenginių laidininkų dažymas | Kita | m | 14.41 |  | 0
Rokiškio r. sav. |  | Darbai | 0,4 - 10 kV Įžeminimo įrenginių laidininkų dažymas | Kita | m | 14.41 |  | 0
Kupiškio r. sav. |  | Darbai | Įžeminimo laidininkų (juostų) klojimas tranšėjose (su žemės darbais) (1 m) | Kita | m | 52.93 |  | 0
Rokiškio r. sav. |  | Darbai | Įžeminimo laidininkų (juostų) klojimas tranšėjose (su žemės darbais) (1 m) | Kita | m | 52.93 |  | 0
Kupiškio r. sav. |  | Darbai | Polietileninio vamzdžio iki 110 mm paklojimas (su žemės darbais) | Kita | m | 15.33 |  | 0
Rokiškio r. sav. |  | Darbai | Polietileninio vamzdžio iki 110 mm paklojimas (su žemės darbais) | Kita | m | 15.33 |  | 0
Kupiškio r. sav. |  | Darbai | Polietileninio vamzdžio virš 110 iki 160 mm paklojimas (su žemės darbais) | Kita | m | 17.15 |  | 0
Rokiškio r. sav. |  | Darbai | Polietileninio vamzdžio virš 110 iki 160 mm paklojimas (su žemės darbais) | Kita | m | 17.15 |  | 0
Kupiškio r. sav. |  | Darbai | Uždaro perėjimo įrengimas įveriant iki 160 mm skersmens plastikinį vamzdį | Kita | m | 55 |  | 0
Rokiškio r. sav. |  | Darbai | Uždaro perėjimo įrengimas įveriant iki 160 mm skersmens plastikinį vamzdį | Kita | m | 55 |  | 0
Kupiškio r. sav. |  | Darbai | Plastikinio vamzdžio tiesimas atramoje, įtraukiant iki 35 mm2 kabelį | Kita | m | 18.29 |  | 0
Rokiškio r. sav. |  | Darbai | Plastikinio vamzdžio tiesimas atramoje, įtraukiant iki 35 mm2 kabelį | Kita | m | 18.29 |  | 0
Kupiškio r. sav. |  | Darbai | Surenkamo vamzdžio (gaubto) iki 160 mm paklojimas | Kita | m | 105.43 |  | 0
Rokiškio r. sav. |  | Darbai | Surenkamo vamzdžio (gaubto) iki 160 mm paklojimas | Kita | m | 105.43 |  | 0
Kupiškio r. sav. |  | Darbai | Šviesolaidinio kabelio iki 24 skaidulų tiesimas vamzdyje | Kita | m | 25 |  | 0
Rokiškio r. sav. |  | Darbai | Šviesolaidinio kabelio iki 24 skaidulų tiesimas vamzdyje | Kita | m | 25 |  | 0
Kupiškio r. sav. |  | Darbai | Šviesolaidinio kabelio virš 24 iki 48 skaidulų tiesimas vamzdyje | Kita | m | 25 |  | 0
Rokiškio r. sav. |  | Darbai | Šviesolaidinio kabelio virš 24 iki 48 skaidulų tiesimas vamzdyje | Kita | m | 25 |  | 0
Kupiškio r. sav. |  | Darbai | Plastikinio, skardinio lovelio, kanalo, kabelinių kopėčių montavimas siena | Kita | m | 38.96 |  | 0
Rokiškio r. sav. |  | Darbai | Plastikinio, skardinio lovelio, kanalo, kabelinių kopėčių montavimas siena | Kita | m | 38.96 |  | 0
Kupiškio r. sav. |  | Darbai | Bortelių atstatymas (šaligatvio, kelio) | Kita | m | 50.56 |  | 0
Rokiškio r. sav. |  | Darbai | Bortelių atstatymas (šaligatvio, kelio) | Kita | m | 50.56 |  | 0
Jurbarko r. sav. |  | Darbai | Papildomų elektrodų įrengimas esamam TR Įžeminimo įrenginiui (1 metras) | Kita | m | 51.36 |  | 0
Šakių r. sav. |  | Darbai | Papildomų elektrodų įrengimas esamam TR Įžeminimo įrenginiui (1 metras) | Kita | m | 51.36 |  | 0
Jurbarko r. sav. |  | Darbai | 0,4 - 10 kV Įžeminimo įrenginių laidininkų dažymas | Kita | m | 14.41 |  | 0
Šakių r. sav. |  | Darbai | 0,4 - 10 kV Įžeminimo įrenginių laidininkų dažymas | Kita | m | 14.41 |  | 0
Jurbarko r. sav. |  | Darbai | Įžeminimo laidininkų (juostų) klojimas tranšėjose (su žemės darbais) (1 m) | Kita | m | 52.93 |  | 0
Šakių r. sav. |  | Darbai | Įžeminimo laidininkų (juostų) klojimas tranšėjose (su žemės darbais) (1 m) | Kita | m | 52.93 |  | 0
Jurbarko r. sav. |  | Darbai | Polietileninio vamzdžio iki 110 mm paklojimas (su žemės darbais) | Kita | m | 15.33 |  | 0
Šakių r. sav. |  | Darbai | Polietileninio vamzdžio iki 110 mm paklojimas (su žemės darbais) | Kita | m | 15.33 |  | 0
Jurbarko r. sav. |  | Darbai | Polietileninio vamzdžio virš 110 iki 160 mm paklojimas (su žemės darbais) | Kita | m | 17.15 |  | 0
Šakių r. sav. |  | Darbai | Polietileninio vamzdžio virš 110 iki 160 mm paklojimas (su žemės darbais) | Kita | m | 17.15 |  | 0
Jurbarko r. sav. |  | Darbai | Uždaro perėjimo įrengimas įveriant iki 160 mm skersmens plastikinį vamzdį | Kita | m | 58 |  | 0
Šakių r. sav. |  | Darbai | Uždaro perėjimo įrengimas įveriant iki 160 mm skersmens plastikinį vamzdį | Kita | m | 58 |  | 0
Jurbarko r. sav. |  | Darbai | Plastikinio vamzdžio tiesimas atramoje, įtraukiant iki 35 mm2 kabelį | Kita | m | 18.29 |  | 0
Šakių r. sav. |  | Darbai | Plastikinio vamzdžio tiesimas atramoje, įtraukiant iki 35 mm2 kabelį | Kita | m | 18.29 |  | 0
Jurbarko r. sav. |  | Darbai | Surenkamo vamzdžio (gaubto) iki 160 mm paklojimas | Kita | m | 105.43 |  | 0
Šakių r. sav. |  | Darbai | Surenkamo vamzdžio (gaubto) iki 160 mm paklojimas | Kita | m | 105.43 |  | 0
Jurbarko r. sav. |  | Darbai | Šviesolaidinio kabelio iki 24 skaidulų tiesimas vamzdyje | Kita | m | 22.13 |  | 0
Šakių r. sav. |  | Darbai | Šviesolaidinio kabelio iki 24 skaidulų tiesimas vamzdyje | Kita | m | 22.13 |  | 0
Jurbarko r. sav. |  | Darbai | Šviesolaidinio kabelio virš 24 iki 48 skaidulų tiesimas vamzdyje | Kita | m | 22.15 |  | 0
Šakių r. sav. |  | Darbai | Šviesolaidinio kabelio virš 24 iki 48 skaidulų tiesimas vamzdyje | Kita | m | 22.15 |  | 0
Jurbarko r. sav. |  | Darbai | Plastikinio, skardinio lovelio, kanalo, kabelinių kopėčių montavimas siena | Kita | m | 38.96 |  | 0
Šakių r. sav. |  | Darbai | Plastikinio, skardinio lovelio, kanalo, kabelinių kopėčių montavimas siena | Kita | m | 38.96 |  | 0
Jurbarko r. sav. |  | Darbai | Bortelių atstatymas (šaligatvio, kelio) | Kita | m | 50.56 |  | 0
Šakių r. sav. |  | Darbai | Bortelių atstatymas (šaligatvio, kelio) | Kita | m | 50.56 |  | 0
Biržų r. sav. |  | Darbai | Papildomų elektrodų įrengimas esamam TR Įžeminimo įrenginiui (1 metras) | Kita | m | 23.55 |  | 0
Pasvalio r. sav. |  | Darbai | Papildomų elektrodų įrengimas esamam TR Įžeminimo įrenginiui (1 metras) | Kita | m | 23.55 |  | 0
Biržų r. sav. |  | Darbai | 0,4 - 10 kV Įžeminimo įrenginių laidininkų dažymas | Kita | m | 5.36 |  | 0
Pasvalio r. sav. |  | Darbai | 0,4 - 10 kV Įžeminimo įrenginių laidininkų dažymas | Kita | m | 5.36 |  | 0
Biržų r. sav. |  | Darbai | Įžeminimo laidininkų (juostų) klojimas tranšėjose (su žemės darbais) (1 m) | Kita | m | 22.5 |  | 0
Pasvalio r. sav. |  | Darbai | Įžeminimo laidininkų (juostų) klojimas tranšėjose (su žemės darbais) (1 m) | Kita | m | 22.5 |  | 0
Biržų r. sav. |  | Darbai | Polietileninio vamzdžio iki 110 mm paklojimas (su žemės darbais) | Kita | m | 6.48 |  | 0
Pasvalio r. sav. |  | Darbai | Polietileninio vamzdžio iki 110 mm paklojimas (su žemės darbais) | Kita | m | 6.48 |  | 0
Biržų r. sav. |  | Darbai | Polietileninio vamzdžio virš 110 iki 160 mm paklojimas (su žemės darbais) | Kita | m | 7.13 |  | 0
Pasvalio r. sav. |  | Darbai | Polietileninio vamzdžio virš 110 iki 160 mm paklojimas (su žemės darbais) | Kita | m | 7.13 |  | 0
Biržų r. sav. |  | Darbai | Uždaro perėjimo įrengimas įveriant iki 160 mm skersmens plastikinį vamzdį | Kita | m | 55 |  | 0
Pasvalio r. sav. |  | Darbai | Uždaro perėjimo įrengimas įveriant iki 160 mm skersmens plastikinį vamzdį | Kita | m | 55 |  | 0
Biržų r. sav. |  | Darbai | Plastikinio vamzdžio tiesimas atramoje, įtraukiant iki 35 mm2 kabelį | Kita | m | 7.08 |  | 0
Pasvalio r. sav. |  | Darbai | Plastikinio vamzdžio tiesimas atramoje, įtraukiant iki 35 mm2 kabelį | Kita | m | 7.08 |  | 0
Biržų r. sav. |  | Darbai | Surenkamo vamzdžio (gaubto) iki 160 mm paklojimas | Kita | m | 40 |  | 0
Pasvalio r. sav. |  | Darbai | Surenkamo vamzdžio (gaubto) iki 160 mm paklojimas | Kita | m | 40 |  | 0
Biržų r. sav. |  | Darbai | Šviesolaidinio kabelio iki 24 skaidulų tiesimas vamzdyje | Kita | m | 22.13 |  | 0
Pasvalio r. sav. |  | Darbai | Šviesolaidinio kabelio iki 24 skaidulų tiesimas vamzdyje | Kita | m | 22.13 |  | 0
Biržų r. sav. |  | Darbai | Šviesolaidinio kabelio virš 24 iki 48 skaidulų tiesimas vamzdyje | Kita | m | 22.15 |  | 0
Pasvalio r. sav. |  | Darbai | Šviesolaidinio kabelio virš 24 iki 48 skaidulų tiesimas vamzdyje | Kita | m | 22.15 |  | 0
Biržų r. sav. |  | Darbai | Plastikinio, skardinio lovelio, kanalo, kabelinių kopėčių montavimas siena | Kita | m | 14.41 |  | 0
Pasvalio r. sav. |  | Darbai | Plastikinio, skardinio lovelio, kanalo, kabelinių kopėčių montavimas siena | Kita | m | 14.41 |  | 0
Biržų r. sav. |  | Darbai | Bortelių atstatymas (šaligatvio, kelio) | Kita | m | 20.38 |  | 0
Pasvalio r. sav. |  | Darbai | Bortelių atstatymas (šaligatvio, kelio) | Kita | m | 20.38 |  | 0
Kalvarijos sav. |  | Darbai | Papildomų elektrodų įrengimas esamam TR Įžeminimo įrenginiui (1 metras) | Kita | m | 15 |  | 0
Kazlų Rūdos sav. |  | Darbai | Papildomų elektrodų įrengimas esamam TR Įžeminimo įrenginiui (1 metras) | Kita | m | 15 |  | 0
Marijampolės sav. |  | Darbai | Papildomų elektrodų įrengimas esamam TR Įžeminimo įrenginiui (1 metras) | Kita | m | 15 |  | 0
Kalvarijos sav. |  | Darbai | 0,4 - 10 kV Įžeminimo įrenginių laidininkų dažymas | Kita | m | 2 |  | 0
Kazlų Rūdos sav. |  | Darbai | 0,4 - 10 kV Įžeminimo įrenginių laidininkų dažymas | Kita | m | 2 |  | 0
Marijampolės sav. |  | Darbai | 0,4 - 10 kV Įžeminimo įrenginių laidininkų dažymas | Kita | m | 2 |  | 0
Kalvarijos sav. |  | Darbai | Įžeminimo laidininkų (juostų) klojimas tranšėjose (su žemės darbais) (1 m) | Kita | m | 10 |  | 0
Kazlų Rūdos sav. |  | Darbai | Įžeminimo laidininkų (juostų) klojimas tranšėjose (su žemės darbais) (1 m) | Kita | m | 10 |  | 0
Marijampolės sav. |  | Darbai | Įžeminimo laidininkų (juostų) klojimas tranšėjose (su žemės darbais) (1 m) | Kita | m | 10 |  | 0
Kalvarijos sav. |  | Darbai | Polietileninio vamzdžio iki 110 mm paklojimas (su žemės darbais) | Kita | m | 5.83 |  | 0
Kazlų Rūdos sav. |  | Darbai | Polietileninio vamzdžio iki 110 mm paklojimas (su žemės darbais) | Kita | m | 5.83 |  | 0
Marijampolės sav. |  | Darbai | Polietileninio vamzdžio iki 110 mm paklojimas (su žemės darbais) | Kita | m | 5.83 |  | 0
Kalvarijos sav. |  | Darbai | Polietileninio vamzdžio virš 110 iki 160 mm paklojimas (su žemės darbais) | Kita | m | 5.83 |  | 0
Kazlų Rūdos sav. |  | Darbai | Polietileninio vamzdžio virš 110 iki 160 mm paklojimas (su žemės darbais) | Kita | m | 5.83 |  | 0
Marijampolės sav. |  | Darbai | Polietileninio vamzdžio virš 110 iki 160 mm paklojimas (su žemės darbais) | Kita | m | 5.83 |  | 0
Kalvarijos sav. |  | Darbai | Uždaro perėjimo įrengimas įveriant iki 160 mm skersmens plastikinį vamzdį | Kita | m | 40 |  | 0
Kazlų Rūdos sav. |  | Darbai | Uždaro perėjimo įrengimas įveriant iki 160 mm skersmens plastikinį vamzdį | Kita | m | 40 |  | 0
Marijampolės sav. |  | Darbai | Uždaro perėjimo įrengimas įveriant iki 160 mm skersmens plastikinį vamzdį | Kita | m | 40 |  | 0
Kalvarijos sav. |  | Darbai | Plastikinio vamzdžio tiesimas atramoje, įtraukiant iki 35 mm2 kabelį | Kita | m | 7 |  | 0
Kazlų Rūdos sav. |  | Darbai | Plastikinio vamzdžio tiesimas atramoje, įtraukiant iki 35 mm2 kabelį | Kita | m | 7 |  | 0
Marijampolės sav. |  | Darbai | Plastikinio vamzdžio tiesimas atramoje, įtraukiant iki 35 mm2 kabelį | Kita | m | 7 |  | 0
Kalvarijos sav. |  | Darbai | Surenkamo vamzdžio (gaubto) iki 160 mm paklojimas | Kita | m | 30 |  | 0
Kazlų Rūdos sav. |  | Darbai | Surenkamo vamzdžio (gaubto) iki 160 mm paklojimas | Kita | m | 30 |  | 0
Marijampolės sav. |  | Darbai | Surenkamo vamzdžio (gaubto) iki 160 mm paklojimas | Kita | m | 30 |  | 0
Kalvarijos sav. |  | Darbai | Šviesolaidinio kabelio iki 24 skaidulų tiesimas vamzdyje | Kita | m | 20 |  | 0
Kazlų Rūdos sav. |  | Darbai | Šviesolaidinio kabelio iki 24 skaidulų tiesimas vamzdyje | Kita | m | 20 |  | 0
Marijampolės sav. |  | Darbai | Šviesolaidinio kabelio iki 24 skaidulų tiesimas vamzdyje | Kita | m | 20 |  | 0
Kalvarijos sav. |  | Darbai | Šviesolaidinio kabelio virš 24 iki 48 skaidulų tiesimas vamzdyje | Kita | m | 22 |  | 0
Kazlų Rūdos sav. |  | Darbai | Šviesolaidinio kabelio virš 24 iki 48 skaidulų tiesimas vamzdyje | Kita | m | 22 |  | 0
Marijampolės sav. |  | Darbai | Šviesolaidinio kabelio virš 24 iki 48 skaidulų tiesimas vamzdyje | Kita | m | 22 |  | 0
Kalvarijos sav. |  | Darbai | Plastikinio, skardinio lovelio, kanalo, kabelinių kopėčių montavimas siena | Kita | m | 10 |  | 0
Kazlų Rūdos sav. |  | Darbai | Plastikinio, skardinio lovelio, kanalo, kabelinių kopėčių montavimas siena | Kita | m | 10 |  | 0
Marijampolės sav. |  | Darbai | Plastikinio, skardinio lovelio, kanalo, kabelinių kopėčių montavimas siena | Kita | m | 10 |  | 0
Kalvarijos sav. |  | Darbai | Bortelių atstatymas (šaligatvio, kelio) | Kita | m | 20 |  | 0
Kazlų Rūdos sav. |  | Darbai | Bortelių atstatymas (šaligatvio, kelio) | Kita | m | 20 |  | 0
Marijampolės sav. |  | Darbai | Bortelių atstatymas (šaligatvio, kelio) | Kita | m | 20 |  | 0
Palangos m. sav. |  | Darbai | Papildomų elektrodų įrengimas esamam TR Įžeminimo įrenginiui (1 metras) | Kita | m | 51.36 |  | 0
Palangos m. sav. |  | Darbai | 0,4 - 10 kV Įžeminimo įrenginių laidininkų dažymas | Kita | m | 14.41 |  | 0
Palangos m. sav. |  | Darbai | Įžeminimo laidininkų (juostų) klojimas tranšėjose (su žemės darbais) (1 m) | Kita | m | 52.93 |  | 0
Palangos m. sav. |  | Darbai | Polietileninio vamzdžio iki 110 mm paklojimas (su žemės darbais) | Kita | m | 15.33 |  | 0
Palangos m. sav. |  | Darbai | Polietileninio vamzdžio virš 110 iki 160 mm paklojimas (su žemės darbais) | Kita | m | 17.15 |  | 0
Palangos m. sav. |  | Darbai | Uždaro perėjimo įrengimas įveriant iki 160 mm skersmens plastikinį vamzdį | Kita | m | 55 |  | 0
Palangos m. sav. |  | Darbai | Plastikinio vamzdžio tiesimas atramoje, įtraukiant iki 35 mm2 kabelį | Kita | m | 18.29 |  | 0
Palangos m. sav. |  | Darbai | Surenkamo vamzdžio (gaubto) iki 160 mm paklojimas | Kita | m | 50 |  | 0
Palangos m. sav. |  | Darbai | Šviesolaidinio kabelio iki 24 skaidulų tiesimas vamzdyje | Kita | m | 22.13 |  | 0
Palangos m. sav. |  | Darbai | Šviesolaidinio kabelio virš 24 iki 48 skaidulų tiesimas vamzdyje | Kita | m | 22.15 |  | 0
Palangos m. sav. |  | Darbai | Plastikinio, skardinio lovelio, kanalo, kabelinių kopėčių montavimas siena | Kita | m | 38.96 |  | 0
Palangos m. sav. |  | Darbai | Bortelių atstatymas (šaligatvio, kelio) | Kita | m | 50.56 |  | 0
Šiaulių m. sav. |  | Darbai | Papildomų elektrodų įrengimas esamam TR Įžeminimo įrenginiui (1 metras) | Kita | m | 51.36 |  | 0
Šiaulių m. sav. |  | Darbai | 0,4 - 10 kV Įžeminimo įrenginių laidininkų dažymas | Kita | m | 14.41 |  | 0
Šiaulių m. sav. |  | Darbai | Įžeminimo laidininkų (juostų) klojimas tranšėjose (su žemės darbais) (1 m) | Kita | m | 52.93 |  | 0
Šiaulių m. sav. |  | Darbai | Polietileninio vamzdžio iki 110 mm paklojimas (su žemės darbais) | Kita | m | 15.33 |  | 0
Šiaulių m. sav. |  | Darbai | Polietileninio vamzdžio virš 110 iki 160 mm paklojimas (su žemės darbais) | Kita | m | 17.15 |  | 0
Šiaulių m. sav. |  | Darbai | Uždaro perėjimo įrengimas įveriant iki 160 mm skersmens plastikinį vamzdį | Kita | m | 45 |  | 0
Šiaulių m. sav. |  | Darbai | Plastikinio vamzdžio tiesimas atramoje, įtraukiant iki 35 mm2 kabelį | Kita | m | 18.29 |  | 0
Šiaulių m. sav. |  | Darbai | Surenkamo vamzdžio (gaubto) iki 160 mm paklojimas | Kita | m | 35.28 |  | 0
Šiaulių m. sav. |  | Darbai | Šviesolaidinio kabelio iki 24 skaidulų tiesimas vamzdyje | Kita | m | 22.13 |  | 0
Šiaulių m. sav. |  | Darbai | Šviesolaidinio kabelio virš 24 iki 48 skaidulų tiesimas vamzdyje | Kita | m | 22.15 |  | 0
Šiaulių m. sav. |  | Darbai | Plastikinio, skardinio lovelio, kanalo, kabelinių kopėčių montavimas siena | Kita | m | 38.96 |  | 0
Šiaulių m. sav. |  | Darbai | Bortelių atstatymas (šaligatvio, kelio) | Kita | m | 25 |  | 0
Birštono sav. |  | Darbai | Papildomų elektrodų įrengimas esamam TR Įžeminimo įrenginiui (1 metras) | Kita | m | 23.55 |  | 0
Prienų r. sav. |  | Darbai | Papildomų elektrodų įrengimas esamam TR Įžeminimo įrenginiui (1 metras) | Kita | m | 23.55 |  | 0
Birštono sav. |  | Darbai | 0,4 - 10 kV Įžeminimo įrenginių laidininkų dažymas | Kita | m | 5.36 |  | 0
Prienų r. sav. |  | Darbai | 0,4 - 10 kV Įžeminimo įrenginių laidininkų dažymas | Kita | m | 5.36 |  | 0
Birštono sav. |  | Darbai | Įžeminimo laidininkų (juostų) klojimas tranšėjose (su žemės darbais) (1 m) | Kita | m | 22.5 |  | 0
Prienų r. sav. |  | Darbai | Įžeminimo laidininkų (juostų) klojimas tranšėjose (su žemės darbais) (1 m) | Kita | m | 22.5 |  | 0
Birštono sav. |  | Darbai | Polietileninio vamzdžio iki 110 mm paklojimas (su žemės darbais) | Kita | m | 6.48 |  | 0
Prienų r. sav. |  | Darbai | Polietileninio vamzdžio iki 110 mm paklojimas (su žemės darbais) | Kita | m | 6.48 |  | 0
Birštono sav. |  | Darbai | Polietileninio vamzdžio virš 110 iki 160 mm paklojimas (su žemės darbais) | Kita | m | 7.13 |  | 0
Prienų r. sav. |  | Darbai | Polietileninio vamzdžio virš 110 iki 160 mm paklojimas (su žemės darbais) | Kita | m | 7.13 |  | 0
Birštono sav. |  | Darbai | Uždaro perėjimo įrengimas įveriant iki 160 mm skersmens plastikinį vamzdį | Kita | m | 58.74 |  | 0
Prienų r. sav. |  | Darbai | Uždaro perėjimo įrengimas įveriant iki 160 mm skersmens plastikinį vamzdį | Kita | m | 58.74 |  | 0
Birštono sav. |  | Darbai | Plastikinio vamzdžio tiesimas atramoje, įtraukiant iki 35 mm2 kabelį | Kita | m | 7.08 |  | 0
Prienų r. sav. |  | Darbai | Plastikinio vamzdžio tiesimas atramoje, įtraukiant iki 35 mm2 kabelį | Kita | m | 7.08 |  | 0
Birštono sav. |  | Darbai | Surenkamo vamzdžio (gaubto) iki 160 mm paklojimas | Kita | m | 35 |  | 0
Prienų r. sav. |  | Darbai | Surenkamo vamzdžio (gaubto) iki 160 mm paklojimas | Kita | m | 35 |  | 0
Birštono sav. |  | Darbai | Šviesolaidinio kabelio iki 24 skaidulų tiesimas vamzdyje | Kita | m | 22.13 |  | 0
Prienų r. sav. |  | Darbai | Šviesolaidinio kabelio iki 24 skaidulų tiesimas vamzdyje | Kita | m | 22.13 |  | 0
Birštono sav. |  | Darbai | Šviesolaidinio kabelio virš 24 iki 48 skaidulų tiesimas vamzdyje | Kita | m | 22.15 |  | 0
Prienų r. sav. |  | Darbai | Šviesolaidinio kabelio virš 24 iki 48 skaidulų tiesimas vamzdyje | Kita | m | 22.15 |  | 0
Birštono sav. |  | Darbai | Plastikinio, skardinio lovelio, kanalo, kabelinių kopėčių montavimas siena | Kita | m | 14.41 |  | 0
Prienų r. sav. |  | Darbai | Plastikinio, skardinio lovelio, kanalo, kabelinių kopėčių montavimas siena | Kita | m | 14.41 |  | 0
Birštono sav. |  | Darbai | Bortelių atstatymas (šaligatvio, kelio) | Kita | m | 20.38 |  | 0
Prienų r. sav. |  | Darbai | Bortelių atstatymas (šaligatvio, kelio) | Kita | m | 20.38 |  | 0
Ignalinos r. sav. |  | Darbai | Papildomų elektrodų įrengimas esamam TR Įžeminimo įrenginiui (1 metras) | Kita | m | 8.74 |  | 0
Visagino sav. |  | Darbai | Papildomų elektrodų įrengimas esamam TR Įžeminimo įrenginiui (1 metras) | Kita | m | 8.74 |  | 0
Zarasų r. sav. |  | Darbai | Papildomų elektrodų įrengimas esamam TR Įžeminimo įrenginiui (1 metras) | Kita | m | 8.74 |  | 0
Ignalinos r. sav. |  | Darbai | 0,4 - 10 kV Įžeminimo įrenginių laidininkų dažymas | Kita | m | 14 |  | 0
Visagino sav. |  | Darbai | 0,4 - 10 kV Įžeminimo įrenginių laidininkų dažymas | Kita | m | 14 |  | 0
Zarasų r. sav. |  | Darbai | 0,4 - 10 kV Įžeminimo įrenginių laidininkų dažymas | Kita | m | 14 |  | 0
Ignalinos r. sav. |  | Darbai | Įžeminimo laidininkų (juostų) klojimas tranšėjose (su žemės darbais) (1 m) | Kita | m | 9 |  | 0
Visagino sav. |  | Darbai | Įžeminimo laidininkų (juostų) klojimas tranšėjose (su žemės darbais) (1 m) | Kita | m | 9 |  | 0
Zarasų r. sav. |  | Darbai | Įžeminimo laidininkų (juostų) klojimas tranšėjose (su žemės darbais) (1 m) | Kita | m | 9 |  | 0
Ignalinos r. sav. |  | Darbai | Polietileninio vamzdžio iki 110 mm paklojimas (su žemės darbais) | Kita | m | 7 |  | 0
Visagino sav. |  | Darbai | Polietileninio vamzdžio iki 110 mm paklojimas (su žemės darbais) | Kita | m | 7 |  | 0
Zarasų r. sav. |  | Darbai | Polietileninio vamzdžio iki 110 mm paklojimas (su žemės darbais) | Kita | m | 7 |  | 0
Ignalinos r. sav. |  | Darbai | Polietileninio vamzdžio virš 110 iki 160 mm paklojimas (su žemės darbais) | Kita | m | 6.5 |  | 0
Visagino sav. |  | Darbai | Polietileninio vamzdžio virš 110 iki 160 mm paklojimas (su žemės darbais) | Kita | m | 6.5 |  | 0
Zarasų r. sav. |  | Darbai | Polietileninio vamzdžio virš 110 iki 160 mm paklojimas (su žemės darbais) | Kita | m | 6.5 |  | 0
Ignalinos r. sav. |  | Darbai | Uždaro perėjimo įrengimas įveriant iki 160 mm skersmens plastikinį vamzdį | Kita | m | 45 |  | 0
Visagino sav. |  | Darbai | Uždaro perėjimo įrengimas įveriant iki 160 mm skersmens plastikinį vamzdį | Kita | m | 45 |  | 0
Zarasų r. sav. |  | Darbai | Uždaro perėjimo įrengimas įveriant iki 160 mm skersmens plastikinį vamzdį | Kita | m | 45 |  | 0
Ignalinos r. sav. |  | Darbai | Plastikinio vamzdžio tiesimas atramoje, įtraukiant iki 35 mm2 kabelį | Kita | m | 3.11 |  | 0
Visagino sav. |  | Darbai | Plastikinio vamzdžio tiesimas atramoje, įtraukiant iki 35 mm2 kabelį | Kita | m | 3.11 |  | 0
Zarasų r. sav. |  | Darbai | Plastikinio vamzdžio tiesimas atramoje, įtraukiant iki 35 mm2 kabelį | Kita | m | 3.11 |  | 0
Ignalinos r. sav. |  | Darbai | Surenkamo vamzdžio (gaubto) iki 160 mm paklojimas | Kita | m | 41 |  | 0
Visagino sav. |  | Darbai | Surenkamo vamzdžio (gaubto) iki 160 mm paklojimas | Kita | m | 41 |  | 0
Zarasų r. sav. |  | Darbai | Surenkamo vamzdžio (gaubto) iki 160 mm paklojimas | Kita | m | 41 |  | 0
Ignalinos r. sav. |  | Darbai | Šviesolaidinio kabelio iki 24 skaidulų tiesimas vamzdyje | Kita | m | 7.31 |  | 0
Visagino sav. |  | Darbai | Šviesolaidinio kabelio iki 24 skaidulų tiesimas vamzdyje | Kita | m | 7.31 |  | 0
Zarasų r. sav. |  | Darbai | Šviesolaidinio kabelio iki 24 skaidulų tiesimas vamzdyje | Kita | m | 7.31 |  | 0
Ignalinos r. sav. |  | Darbai | Šviesolaidinio kabelio virš 24 iki 48 skaidulų tiesimas vamzdyje | Kita | m | 7.31 |  | 0
Visagino sav. |  | Darbai | Šviesolaidinio kabelio virš 24 iki 48 skaidulų tiesimas vamzdyje | Kita | m | 7.31 |  | 0
Zarasų r. sav. |  | Darbai | Šviesolaidinio kabelio virš 24 iki 48 skaidulų tiesimas vamzdyje | Kita | m | 7.31 |  | 0
Ignalinos r. sav. |  | Darbai | Plastikinio, skardinio lovelio, kanalo, kabelinių kopėčių montavimas siena | Kita | m | 6.63 |  | 0
Visagino sav. |  | Darbai | Plastikinio, skardinio lovelio, kanalo, kabelinių kopėčių montavimas siena | Kita | m | 6.63 |  | 0
Zarasų r. sav. |  | Darbai | Plastikinio, skardinio lovelio, kanalo, kabelinių kopėčių montavimas siena | Kita | m | 6.63 |  | 0
Ignalinos r. sav. |  | Darbai | Bortelių atstatymas (šaligatvio, kelio) | Kita | m | 25 |  | 0
Visagino sav. |  | Darbai | Bortelių atstatymas (šaligatvio, kelio) | Kita | m | 25 |  | 0
Zarasų r. sav. |  | Darbai | Bortelių atstatymas (šaligatvio, kelio) | Kita | m | 25 |  | 0
Kelmės r. sav. |  | Darbai | Papildomų elektrodų įrengimas esamam TR Įžeminimo įrenginiui (1 metras) | Kita | m | 51.36 |  | 0
Šiaulių r. sav. |  | Darbai | Papildomų elektrodų įrengimas esamam TR Įžeminimo įrenginiui (1 metras) | Kita | m | 51.36 |  | 0
Kelmės r. sav. |  | Darbai | 0,4 - 10 kV Įžeminimo įrenginių laidininkų dažymas | Kita | m | 14.41 |  | 0
Šiaulių r. sav. |  | Darbai | 0,4 - 10 kV Įžeminimo įrenginių laidininkų dažymas | Kita | m | 14.41 |  | 0
Kelmės r. sav. |  | Darbai | Įžeminimo laidininkų (juostų) klojimas tranšėjose (su žemės darbais) (1 m) | Kita | m | 52.93 |  | 0
Šiaulių r. sav. |  | Darbai | Įžeminimo laidininkų (juostų) klojimas tranšėjose (su žemės darbais) (1 m) | Kita | m | 52.93 |  | 0
Kelmės r. sav. |  | Darbai | Polietileninio vamzdžio iki 110 mm paklojimas (su žemės darbais) | Kita | m | 15.33 |  | 0
Šiaulių r. sav. |  | Darbai | Polietileninio vamzdžio iki 110 mm paklojimas (su žemės darbais) | Kita | m | 15.33 |  | 0
Kelmės r. sav. |  | Darbai | Polietileninio vamzdžio virš 110 iki 160 mm paklojimas (su žemės darbais) | Kita | m | 17.15 |  | 0
Šiaulių r. sav. |  | Darbai | Polietileninio vamzdžio virš 110 iki 160 mm paklojimas (su žemės darbais) | Kita | m | 17.15 |  | 0
Kelmės r. sav. |  | Darbai | Uždaro perėjimo įrengimas įveriant iki 160 mm skersmens plastikinį vamzdį | Kita | m | 102.34 |  | 0
Šiaulių r. sav. |  | Darbai | Uždaro perėjimo įrengimas įveriant iki 160 mm skersmens plastikinį vamzdį | Kita | m | 102.34 |  | 0
Kelmės r. sav. |  | Darbai | Plastikinio vamzdžio tiesimas atramoje, įtraukiant iki 35 mm2 kabelį | Kita | m | 18.29 |  | 0
Šiaulių r. sav. |  | Darbai | Plastikinio vamzdžio tiesimas atramoje, įtraukiant iki 35 mm2 kabelį | Kita | m | 18.29 |  | 0
Kelmės r. sav. |  | Darbai | Surenkamo vamzdžio (gaubto) iki 160 mm paklojimas | Kita | m | 105.43 |  | 0
Šiaulių r. sav. |  | Darbai | Surenkamo vamzdžio (gaubto) iki 160 mm paklojimas | Kita | m | 105.43 |  | 0
Kelmės r. sav. |  | Darbai | Šviesolaidinio kabelio iki 24 skaidulų tiesimas vamzdyje | Kita | m | 22.13 |  | 0
Šiaulių r. sav. |  | Darbai | Šviesolaidinio kabelio iki 24 skaidulų tiesimas vamzdyje | Kita | m | 22.13 |  | 0
Kelmės r. sav. |  | Darbai | Šviesolaidinio kabelio virš 24 iki 48 skaidulų tiesimas vamzdyje | Kita | m | 22.15 |  | 0
Šiaulių r. sav. |  | Darbai | Šviesolaidinio kabelio virš 24 iki 48 skaidulų tiesimas vamzdyje | Kita | m | 22.15 |  | 0
Kelmės r. sav. |  | Darbai | Plastikinio, skardinio lovelio, kanalo, kabelinių kopėčių montavimas siena | Kita | m | 38.96 |  | 0
Šiaulių r. sav. |  | Darbai | Plastikinio, skardinio lovelio, kanalo, kabelinių kopėčių montavimas siena | Kita | m | 38.96 |  | 0
Kelmės r. sav. |  | Darbai | Bortelių atstatymas (šaligatvio, kelio) | Kita | m | 50.56 |  | 0
Šiaulių r. sav. |  | Darbai | Bortelių atstatymas (šaligatvio, kelio) | Kita | m | 50.56 |  | 0
Joniškio r. sav. |  | Darbai | Papildomų elektrodų įrengimas esamam TR Įžeminimo įrenginiui (1 metras) | Kita | m | 23.55 |  | 0
Pakruojo r. sav. |  | Darbai | Papildomų elektrodų įrengimas esamam TR Įžeminimo įrenginiui (1 metras) | Kita | m | 23.55 |  | 0
Joniškio r. sav. |  | Darbai | 0,4 - 10 kV Įžeminimo įrenginių laidininkų dažymas | Kita | m | 5.36 |  | 0
Pakruojo r. sav. |  | Darbai | 0,4 - 10 kV Įžeminimo įrenginių laidininkų dažymas | Kita | m | 5.36 |  | 0
Joniškio r. sav. |  | Darbai | Įžeminimo laidininkų (juostų) klojimas tranšėjose (su žemės darbais) (1 m) | Kita | m | 22.5 |  | 0
Pakruojo r. sav. |  | Darbai | Įžeminimo laidininkų (juostų) klojimas tranšėjose (su žemės darbais) (1 m) | Kita | m | 22.5 |  | 0
Joniškio r. sav. |  | Darbai | Polietileninio vamzdžio iki 110 mm paklojimas (su žemės darbais) | Kita | m | 6.48 |  | 0
Pakruojo r. sav. |  | Darbai | Polietileninio vamzdžio iki 110 mm paklojimas (su žemės darbais) | Kita | m | 6.48 |  | 0
Joniškio r. sav. |  | Darbai | Polietileninio vamzdžio virš 110 iki 160 mm paklojimas (su žemės darbais) | Kita | m | 7.13 |  | 0
Pakruojo r. sav. |  | Darbai | Polietileninio vamzdžio virš 110 iki 160 mm paklojimas (su žemės darbais) | Kita | m | 7.13 |  | 0
Joniškio r. sav. |  | Darbai | Uždaro perėjimo įrengimas įveriant iki 160 mm skersmens plastikinį vamzdį | Kita | m | 45 |  | 0
Pakruojo r. sav. |  | Darbai | Uždaro perėjimo įrengimas įveriant iki 160 mm skersmens plastikinį vamzdį | Kita | m | 45 |  | 0
Joniškio r. sav. |  | Darbai | Plastikinio vamzdžio tiesimas atramoje, įtraukiant iki 35 mm2 kabelį | Kita | m | 7.08 |  | 0
Pakruojo r. sav. |  | Darbai | Plastikinio vamzdžio tiesimas atramoje, įtraukiant iki 35 mm2 kabelį | Kita | m | 7.08 |  | 0
Joniškio r. sav. |  | Darbai | Surenkamo vamzdžio (gaubto) iki 160 mm paklojimas | Kita | m | 22 |  | 0
Pakruojo r. sav. |  | Darbai | Surenkamo vamzdžio (gaubto) iki 160 mm paklojimas | Kita | m | 22 |  | 0
Joniškio r. sav. |  | Darbai | Šviesolaidinio kabelio iki 24 skaidulų tiesimas vamzdyje | Kita | m | 22.13 |  | 0
Pakruojo r. sav. |  | Darbai | Šviesolaidinio kabelio iki 24 skaidulų tiesimas vamzdyje | Kita | m | 22.13 |  | 0
Joniškio r. sav. |  | Darbai | Šviesolaidinio kabelio virš 24 iki 48 skaidulų tiesimas vamzdyje | Kita | m | 22.15 |  | 0
Pakruojo r. sav. |  | Darbai | Šviesolaidinio kabelio virš 24 iki 48 skaidulų tiesimas vamzdyje | Kita | m | 22.15 |  | 0
Joniškio r. sav. |  | Darbai | Plastikinio, skardinio lovelio, kanalo, kabelinių kopėčių montavimas siena | Kita | m | 14.41 |  | 0
Pakruojo r. sav. |  | Darbai | Plastikinio, skardinio lovelio, kanalo, kabelinių kopėčių montavimas siena | Kita | m | 14.41 |  | 0
Joniškio r. sav. |  | Darbai | Bortelių atstatymas (šaligatvio, kelio) | Kita | m | 20.38 |  | 0
Pakruojo r. sav. |  | Darbai | Bortelių atstatymas (šaligatvio, kelio) | Kita | m | 20.38 |  | 0
Anykščių r. sav. |  | Darbai | Papildomų elektrodų įrengimas esamam TR Įžeminimo įrenginiui (1 metras) | Kita | m | 23.55 |  | 0
Utenos r. sav. |  | Darbai | Papildomų elektrodų įrengimas esamam TR Įžeminimo įrenginiui (1 metras) | Kita | m | 23.55 |  | 0
Anykščių r. sav. |  | Darbai | 0,4 - 10 kV Įžeminimo įrenginių laidininkų dažymas | Kita | m | 5.36 |  | 0
Utenos r. sav. |  | Darbai | 0,4 - 10 kV Įžeminimo įrenginių laidininkų dažymas | Kita | m | 5.36 |  | 0
Anykščių r. sav. |  | Darbai | Įžeminimo laidininkų (juostų) klojimas tranšėjose (su žemės darbais) (1 m) | Kita | m | 22.5 |  | 0
Utenos r. sav. |  | Darbai | Įžeminimo laidininkų (juostų) klojimas tranšėjose (su žemės darbais) (1 m) | Kita | m | 22.5 |  | 0
Anykščių r. sav. |  | Darbai | Polietileninio vamzdžio iki 110 mm paklojimas (su žemės darbais) | Kita | m | 6.48 |  | 0
Utenos r. sav. |  | Darbai | Polietileninio vamzdžio iki 110 mm paklojimas (su žemės darbais) | Kita | m | 6.48 |  | 0
Anykščių r. sav. |  | Darbai | Polietileninio vamzdžio virš 110 iki 160 mm paklojimas (su žemės darbais) | Kita | m | 7.13 |  | 0
Utenos r. sav. |  | Darbai | Polietileninio vamzdžio virš 110 iki 160 mm paklojimas (su žemės darbais) | Kita | m | 7.13 |  | 0
Anykščių r. sav. |  | Darbai | Uždaro perėjimo įrengimas įveriant iki 160 mm skersmens plastikinį vamzdį | Kita | m | 58 |  | 0
Utenos r. sav. |  | Darbai | Uždaro perėjimo įrengimas įveriant iki 160 mm skersmens plastikinį vamzdį | Kita | m | 58 |  | 0
Anykščių r. sav. |  | Darbai | Plastikinio vamzdžio tiesimas atramoje, įtraukiant iki 35 mm2 kabelį | Kita | m | 7.08 |  | 0
Utenos r. sav. |  | Darbai | Plastikinio vamzdžio tiesimas atramoje, įtraukiant iki 35 mm2 kabelį | Kita | m | 7.08 |  | 0
Anykščių r. sav. |  | Darbai | Surenkamo vamzdžio (gaubto) iki 160 mm paklojimas | Kita | m | 32 |  | 0
Utenos r. sav. |  | Darbai | Surenkamo vamzdžio (gaubto) iki 160 mm paklojimas | Kita | m | 32 |  | 0
Anykščių r. sav. |  | Darbai | Šviesolaidinio kabelio iki 24 skaidulų tiesimas vamzdyje | Kita | m | 22.13 |  | 0
Utenos r. sav. |  | Darbai | Šviesolaidinio kabelio iki 24 skaidulų tiesimas vamzdyje | Kita | m | 22.13 |  | 0
Anykščių r. sav. |  | Darbai | Šviesolaidinio kabelio virš 24 iki 48 skaidulų tiesimas vamzdyje | Kita | m | 22.15 |  | 0
Utenos r. sav. |  | Darbai | Šviesolaidinio kabelio virš 24 iki 48 skaidulų tiesimas vamzdyje | Kita | m | 22.15 |  | 0
Anykščių r. sav. |  | Darbai | Plastikinio, skardinio lovelio, kanalo, kabelinių kopėčių montavimas siena | Kita | m | 14.41 |  | 0
Utenos r. sav. |  | Darbai | Plastikinio, skardinio lovelio, kanalo, kabelinių kopėčių montavimas siena | Kita | m | 14.41 |  | 0
Anykščių r. sav. |  | Darbai | Bortelių atstatymas (šaligatvio, kelio) | Kita | m | 20.38 |  | 0
Utenos r. sav. |  | Darbai | Bortelių atstatymas (šaligatvio, kelio) | Kita | m | 20.38 |  | 0
Klaipėdos m. sav. |  | Darbai | Papildomų elektrodų įrengimas esamam TR Įžeminimo įrenginiui (1 metras) | Kita | m | 23.55 |  | 0
Neringos sav. |  | Darbai | Papildomų elektrodų įrengimas esamam TR Įžeminimo įrenginiui (1 metras) | Kita | m | 23.55 |  | 0
Klaipėdos m. sav. |  | Darbai | 0,4 - 10 kV Įžeminimo įrenginių laidininkų dažymas | Kita | m | 5.36 |  | 0
Neringos sav. |  | Darbai | 0,4 - 10 kV Įžeminimo įrenginių laidininkų dažymas | Kita | m | 5.36 |  | 0
Klaipėdos m. sav. |  | Darbai | Įžeminimo laidininkų (juostų) klojimas tranšėjose (su žemės darbais) (1 m) | Kita | m | 22.5 |  | 0
Neringos sav. |  | Darbai | Įžeminimo laidininkų (juostų) klojimas tranšėjose (su žemės darbais) (1 m) | Kita | m | 22.5 |  | 0
Klaipėdos m. sav. |  | Darbai | Polietileninio vamzdžio iki 110 mm paklojimas (su žemės darbais) | Kita | m | 6.48 |  | 0
Neringos sav. |  | Darbai | Polietileninio vamzdžio iki 110 mm paklojimas (su žemės darbais) | Kita | m | 6.48 |  | 0
Klaipėdos m. sav. |  | Darbai | Polietileninio vamzdžio virš 110 iki 160 mm paklojimas (su žemės darbais) | Kita | m | 7.13 |  | 0
Neringos sav. |  | Darbai | Polietileninio vamzdžio virš 110 iki 160 mm paklojimas (su žemės darbais) | Kita | m | 7.13 |  | 0
Klaipėdos m. sav. |  | Darbai | Uždaro perėjimo įrengimas įveriant iki 160 mm skersmens plastikinį vamzdį | Kita | m | 48 |  | 0
Neringos sav. |  | Darbai | Uždaro perėjimo įrengimas įveriant iki 160 mm skersmens plastikinį vamzdį | Kita | m | 48 |  | 0
Klaipėdos m. sav. |  | Darbai | Plastikinio vamzdžio tiesimas atramoje, įtraukiant iki 35 mm2 kabelį | Kita | m | 7.08 |  | 0
Neringos sav. |  | Darbai | Plastikinio vamzdžio tiesimas atramoje, įtraukiant iki 35 mm2 kabelį | Kita | m | 7.08 |  | 0
Klaipėdos m. sav. |  | Darbai | Surenkamo vamzdžio (gaubto) iki 160 mm paklojimas | Kita | m | 32 |  | 0
Neringos sav. |  | Darbai | Surenkamo vamzdžio (gaubto) iki 160 mm paklojimas | Kita | m | 32 |  | 0
Klaipėdos m. sav. |  | Darbai | Šviesolaidinio kabelio iki 24 skaidulų tiesimas vamzdyje | Kita | m | 22.13 |  | 0
Neringos sav. |  | Darbai | Šviesolaidinio kabelio iki 24 skaidulų tiesimas vamzdyje | Kita | m | 22.13 |  | 0
Klaipėdos m. sav. |  | Darbai | Šviesolaidinio kabelio virš 24 iki 48 skaidulų tiesimas vamzdyje | Kita | m | 22.15 |  | 0
Neringos sav. |  | Darbai | Šviesolaidinio kabelio virš 24 iki 48 skaidulų tiesimas vamzdyje | Kita | m | 22.15 |  | 0
Klaipėdos m. sav. |  | Darbai | Plastikinio, skardinio lovelio, kanalo, kabelinių kopėčių montavimas siena | Kita | m | 14.41 |  | 0
Neringos sav. |  | Darbai | Plastikinio, skardinio lovelio, kanalo, kabelinių kopėčių montavimas siena | Kita | m | 14.41 |  | 0
Klaipėdos m. sav. |  | Darbai | Bortelių atstatymas (šaligatvio, kelio) | Kita | m | 20.38 |  | 0
Neringos sav. |  | Darbai | Bortelių atstatymas (šaligatvio, kelio) | Kita | m | 20.38 |  | 0
Lazdijų r. sav. |  | Darbai | Papildomų elektrodų įrengimas esamam TR Įžeminimo įrenginiui (1 metras) | Kita | m | 23.55 |  | 0
Lazdijų r. sav. |  | Darbai | 0,4 - 10 kV Įžeminimo įrenginių laidininkų dažymas | Kita | m | 5.36 |  | 0
Lazdijų r. sav. |  | Darbai | Įžeminimo laidininkų (juostų) klojimas tranšėjose (su žemės darbais) (1 m) | Kita | m | 22.5 |  | 0
Lazdijų r. sav. |  | Darbai | Polietileninio vamzdžio iki 110 mm paklojimas (su žemės darbais) | Kita | m | 6.48 |  | 0
Lazdijų r. sav. |  | Darbai | Polietileninio vamzdžio virš 110 iki 160 mm paklojimas (su žemės darbais) | Kita | m | 7.13 |  | 0
Lazdijų r. sav. |  | Darbai | Uždaro perėjimo įrengimas įveriant iki 160 mm skersmens plastikinį vamzdį | Kita | m | 45 |  | 0
Lazdijų r. sav. |  | Darbai | Plastikinio vamzdžio tiesimas atramoje, įtraukiant iki 35 mm2 kabelį | Kita | m | 7.08 |  | 0
Lazdijų r. sav. |  | Darbai | Surenkamo vamzdžio (gaubto) iki 160 mm paklojimas | Kita | m | 41.51 |  | 0
Lazdijų r. sav. |  | Darbai | Šviesolaidinio kabelio iki 24 skaidulų tiesimas vamzdyje | Kita | m | 22.13 |  | 0
Lazdijų r. sav. |  | Darbai | Šviesolaidinio kabelio virš 24 iki 48 skaidulų tiesimas vamzdyje | Kita | m | 22.15 |  | 0
Lazdijų r. sav. |  | Darbai | Plastikinio, skardinio lovelio, kanalo, kabelinių kopėčių montavimas siena | Kita | m | 14.41 |  | 0
Lazdijų r. sav. |  | Darbai | Bortelių atstatymas (šaligatvio, kelio) | Kita | m | 20.38 |  | 0
Elektrėnų sav. |  | Darbai | Papildomų elektrodų įrengimas esamam TR Įžeminimo įrenginiui (1 metras) | Kita | m | 23.55 |  | 0
Trakų r. sav. |  | Darbai | Papildomų elektrodų įrengimas esamam TR Įžeminimo įrenginiui (1 metras) | Kita | m | 23.55 |  | 0
Elektrėnų sav. |  | Darbai | 0,4 - 10 kV Įžeminimo įrenginių laidininkų dažymas | Kita | m | 5.36 |  | 0
Trakų r. sav. |  | Darbai | 0,4 - 10 kV Įžeminimo įrenginių laidininkų dažymas | Kita | m | 5.36 |  | 0
Elektrėnų sav. |  | Darbai | Įžeminimo laidininkų (juostų) klojimas tranšėjose (su žemės darbais) (1 m) | Kita | m | 22.5 |  | 0
Trakų r. sav. |  | Darbai | Įžeminimo laidininkų (juostų) klojimas tranšėjose (su žemės darbais) (1 m) | Kita | m | 22.5 |  | 0
Elektrėnų sav. |  | Darbai | Polietileninio vamzdžio iki 110 mm paklojimas (su žemės darbais) | Kita | m | 6.48 |  | 0
Trakų r. sav. |  | Darbai | Polietileninio vamzdžio iki 110 mm paklojimas (su žemės darbais) | Kita | m | 6.48 |  | 0
Elektrėnų sav. |  | Darbai | Polietileninio vamzdžio virš 110 iki 160 mm paklojimas (su žemės darbais) | Kita | m | 7.13 |  | 0
Trakų r. sav. |  | Darbai | Polietileninio vamzdžio virš 110 iki 160 mm paklojimas (su žemės darbais) | Kita | m | 7.13 |  | 0
Elektrėnų sav. |  | Darbai | Uždaro perėjimo įrengimas įveriant iki 160 mm skersmens plastikinį vamzdį | Kita | m | 58 |  | 0
Trakų r. sav. |  | Darbai | Uždaro perėjimo įrengimas įveriant iki 160 mm skersmens plastikinį vamzdį | Kita | m | 58 |  | 0
Elektrėnų sav. |  | Darbai | Plastikinio vamzdžio tiesimas atramoje, įtraukiant iki 35 mm2 kabelį | Kita | m | 7.08 |  | 0
Trakų r. sav. |  | Darbai | Plastikinio vamzdžio tiesimas atramoje, įtraukiant iki 35 mm2 kabelį | Kita | m | 7.08 |  | 0
Elektrėnų sav. |  | Darbai | Surenkamo vamzdžio (gaubto) iki 160 mm paklojimas | Kita | m | 25.55 |  | 0
Trakų r. sav. |  | Darbai | Surenkamo vamzdžio (gaubto) iki 160 mm paklojimas | Kita | m | 25.55 |  | 0
Elektrėnų sav. |  | Darbai | Šviesolaidinio kabelio iki 24 skaidulų tiesimas vamzdyje | Kita | m | 22.13 |  | 0
Trakų r. sav. |  | Darbai | Šviesolaidinio kabelio iki 24 skaidulų tiesimas vamzdyje | Kita | m | 22.13 |  | 0
Elektrėnų sav. |  | Darbai | Šviesolaidinio kabelio virš 24 iki 48 skaidulų tiesimas vamzdyje | Kita | m | 22.15 |  | 0
Trakų r. sav. |  | Darbai | Šviesolaidinio kabelio virš 24 iki 48 skaidulų tiesimas vamzdyje | Kita | m | 22.15 |  | 0
Elektrėnų sav. |  | Darbai | Plastikinio, skardinio lovelio, kanalo, kabelinių kopėčių montavimas siena | Kita | m | 14.41 |  | 0
Trakų r. sav. |  | Darbai | Plastikinio, skardinio lovelio, kanalo, kabelinių kopėčių montavimas siena | Kita | m | 14.41 |  | 0
Elektrėnų sav. |  | Darbai | Bortelių atstatymas (šaligatvio, kelio) | Kita | m | 20.83 |  | 0
Trakų r. sav. |  | Darbai | Bortelių atstatymas (šaligatvio, kelio) | Kita | m | 20.83 |  | 0
Širvintų r. sav. |  | Darbai | Papildomų elektrodų įrengimas esamam TR Įžeminimo įrenginiui (1 metras) | Kita | m | 19 |  | 0
Širvintų r. sav. |  | Darbai | 0,4 - 10 kV Įžeminimo įrenginių laidininkų dažymas | Kita | m | 5.36 |  | 0
Širvintų r. sav. |  | Darbai | Įžeminimo laidininkų (juostų) klojimas tranšėjose (su žemės darbais) (1 m) | Kita | m | 22 |  | 0
Širvintų r. sav. |  | Darbai | Polietileninio vamzdžio iki 110 mm paklojimas (su žemės darbais) | Kita | m | 5 |  | 0
Širvintų r. sav. |  | Darbai | Polietileninio vamzdžio virš 110 iki 160 mm paklojimas (su žemės darbais) | Kita | m | 5.74 |  | 0
Širvintų r. sav. |  | Darbai | Uždaro perėjimo įrengimas įveriant iki 160 mm skersmens plastikinį vamzdį | Kita | m | 49 |  | 0
Širvintų r. sav. |  | Darbai | Plastikinio vamzdžio tiesimas atramoje, įtraukiant iki 35 mm2 kabelį | Kita | m | 6 |  | 0
Širvintų r. sav. |  | Darbai | Surenkamo vamzdžio (gaubto) iki 160 mm paklojimas | Kita | m | 40 |  | 0
Širvintų r. sav. |  | Darbai | Šviesolaidinio kabelio iki 24 skaidulų tiesimas vamzdyje | Kita | m | 22 |  | 0
Širvintų r. sav. |  | Darbai | Šviesolaidinio kabelio virš 24 iki 48 skaidulų tiesimas vamzdyje | Kita | m | 22 |  | 0
Širvintų r. sav. |  | Darbai | Plastikinio, skardinio lovelio, kanalo, kabelinių kopėčių montavimas siena | Kita | m | 14 |  | 0
Širvintų r. sav. |  | Darbai | Bortelių atstatymas (šaligatvio, kelio) | Kita | m | 16.4 |  | 0
Jonavos r. sav. |  | Darbai | Papildomų elektrodų įrengimas esamam TR Įžeminimo įrenginiui (1 metras) | Kita | m | 30 |  | 0
Kaišiadorių r. sav. |  | Darbai | Papildomų elektrodų įrengimas esamam TR Įžeminimo įrenginiui (1 metras) | Kita | m | 30 |  | 0
Jonavos r. sav. |  | Darbai | 0,4 - 10 kV Įžeminimo įrenginių laidininkų dažymas | Kita | m | 14.41 |  | 0
Kaišiadorių r. sav. |  | Darbai | 0,4 - 10 kV Įžeminimo įrenginių laidininkų dažymas | Kita | m | 14.41 |  | 0
Jonavos r. sav. |  | Darbai | Įžeminimo laidininkų (juostų) klojimas tranšėjose (su žemės darbais) (1 m) | Kita | m | 40 |  | 0
Kaišiadorių r. sav. |  | Darbai | Įžeminimo laidininkų (juostų) klojimas tranšėjose (su žemės darbais) (1 m) | Kita | m | 40 |  | 0
Jonavos r. sav. |  | Darbai | Polietileninio vamzdžio iki 110 mm paklojimas (su žemės darbais) | Kita | m | 10 |  | 0
Kaišiadorių r. sav. |  | Darbai | Polietileninio vamzdžio iki 110 mm paklojimas (su žemės darbais) | Kita | m | 10 |  | 0
Jonavos r. sav. |  | Darbai | Polietileninio vamzdžio virš 110 iki 160 mm paklojimas (su žemės darbais) | Kita | m | 17.15 |  | 0
Kaišiadorių r. sav. |  | Darbai | Polietileninio vamzdžio virš 110 iki 160 mm paklojimas (su žemės darbais) | Kita | m | 17.15 |  | 0
Jonavos r. sav. |  | Darbai | Uždaro perėjimo įrengimas įveriant iki 160 mm skersmens plastikinį vamzdį | Kita | m | 58.74 |  | 0
Kaišiadorių r. sav. |  | Darbai | Uždaro perėjimo įrengimas įveriant iki 160 mm skersmens plastikinį vamzdį | Kita | m | 58.74 |  | 0
Jonavos r. sav. |  | Darbai | Plastikinio vamzdžio tiesimas atramoje, įtraukiant iki 35 mm2 kabelį | Kita | m | 18.29 |  | 0
Kaišiadorių r. sav. |  | Darbai | Plastikinio vamzdžio tiesimas atramoje, įtraukiant iki 35 mm2 kabelį | Kita | m | 18.29 |  | 0
Jonavos r. sav. |  | Darbai | Surenkamo vamzdžio (gaubto) iki 160 mm paklojimas | Kita | m | 105.43 |  | 0
Kaišiadorių r. sav. |  | Darbai | Surenkamo vamzdžio (gaubto) iki 160 mm paklojimas | Kita | m | 105.43 |  | 0
Jonavos r. sav. |  | Darbai | Šviesolaidinio kabelio iki 24 skaidulų tiesimas vamzdyje | Kita | m | 22.13 |  | 0
Kaišiadorių r. sav. |  | Darbai | Šviesolaidinio kabelio iki 24 skaidulų tiesimas vamzdyje | Kita | m | 22.13 |  | 0
Jonavos r. sav. |  | Darbai | Šviesolaidinio kabelio virš 24 iki 48 skaidulų tiesimas vamzdyje | Kita | m | 22.15 |  | 0
Kaišiadorių r. sav. |  | Darbai | Šviesolaidinio kabelio virš 24 iki 48 skaidulų tiesimas vamzdyje | Kita | m | 22.15 |  | 0
Jonavos r. sav. |  | Darbai | Plastikinio, skardinio lovelio, kanalo, kabelinių kopėčių montavimas siena | Kita | m | 38.96 |  | 0
Kaišiadorių r. sav. |  | Darbai | Plastikinio, skardinio lovelio, kanalo, kabelinių kopėčių montavimas siena | Kita | m | 38.96 |  | 0
Jonavos r. sav. |  | Darbai | Bortelių atstatymas (šaligatvio, kelio) | Kita | m | 50.56 |  | 0
Kaišiadorių r. sav. |  | Darbai | Bortelių atstatymas (šaligatvio, kelio) | Kita | m | 50.56 |  | 0
Kėdainių r. sav. |  | Darbai | Papildomų elektrodų įrengimas esamam TR Įžeminimo įrenginiui (1 metras) | Kita | m | 23.55 |  | 0
Ukmergės r. sav. |  | Darbai | Papildomų elektrodų įrengimas esamam TR Įžeminimo įrenginiui (1 metras) | Kita | m | 23.55 |  | 0
Kėdainių r. sav. |  | Darbai | 0,4 - 10 kV Įžeminimo įrenginių laidininkų dažymas | Kita | m | 5.36 |  | 0
Ukmergės r. sav. |  | Darbai | 0,4 - 10 kV Įžeminimo įrenginių laidininkų dažymas | Kita | m | 5.36 |  | 0
Kėdainių r. sav. |  | Darbai | Įžeminimo laidininkų (juostų) klojimas tranšėjose (su žemės darbais) (1 m) | Kita | m | 22.5 |  | 0
Ukmergės r. sav. |  | Darbai | Įžeminimo laidininkų (juostų) klojimas tranšėjose (su žemės darbais) (1 m) | Kita | m | 22.5 |  | 0
Kėdainių r. sav. |  | Darbai | Polietileninio vamzdžio iki 110 mm paklojimas (su žemės darbais) | Kita | m | 6.48 |  | 0
Ukmergės r. sav. |  | Darbai | Polietileninio vamzdžio iki 110 mm paklojimas (su žemės darbais) | Kita | m | 6.48 |  | 0
Kėdainių r. sav. |  | Darbai | Polietileninio vamzdžio virš 110 iki 160 mm paklojimas (su žemės darbais) | Kita | m | 7.13 |  | 0
Ukmergės r. sav. |  | Darbai | Polietileninio vamzdžio virš 110 iki 160 mm paklojimas (su žemės darbais) | Kita | m | 7.13 |  | 0
Kėdainių r. sav. |  | Darbai | Uždaro perėjimo įrengimas įveriant iki 160 mm skersmens plastikinį vamzdį | Kita | m | 58.74 |  | 0
Ukmergės r. sav. |  | Darbai | Uždaro perėjimo įrengimas įveriant iki 160 mm skersmens plastikinį vamzdį | Kita | m | 58.74 |  | 0
Kėdainių r. sav. |  | Darbai | Plastikinio vamzdžio tiesimas atramoje, įtraukiant iki 35 mm2 kabelį | Kita | m | 7.08 |  | 0
Ukmergės r. sav. |  | Darbai | Plastikinio vamzdžio tiesimas atramoje, įtraukiant iki 35 mm2 kabelį | Kita | m | 7.08 |  | 0
Kėdainių r. sav. |  | Darbai | Surenkamo vamzdžio (gaubto) iki 160 mm paklojimas | Kita | m | 30 |  | 0
Ukmergės r. sav. |  | Darbai | Surenkamo vamzdžio (gaubto) iki 160 mm paklojimas | Kita | m | 30 |  | 0
Kėdainių r. sav. |  | Darbai | Šviesolaidinio kabelio iki 24 skaidulų tiesimas vamzdyje | Kita | m | 22.13 |  | 0
Ukmergės r. sav. |  | Darbai | Šviesolaidinio kabelio iki 24 skaidulų tiesimas vamzdyje | Kita | m | 22.13 |  | 0
Kėdainių r. sav. |  | Darbai | Šviesolaidinio kabelio virš 24 iki 48 skaidulų tiesimas vamzdyje | Kita | m | 22.15 |  | 0
Ukmergės r. sav. |  | Darbai | Šviesolaidinio kabelio virš 24 iki 48 skaidulų tiesimas vamzdyje | Kita | m | 22.15 |  | 0
Kėdainių r. sav. |  | Darbai | Plastikinio, skardinio lovelio, kanalo, kabelinių kopėčių montavimas siena | Kita | m | 14.41 |  | 0
Ukmergės r. sav. |  | Darbai | Plastikinio, skardinio lovelio, kanalo, kabelinių kopėčių montavimas siena | Kita | m | 14.41 |  | 0
Kėdainių r. sav. |  | Darbai | Bortelių atstatymas (šaligatvio, kelio) | Kita | m | 20.38 |  | 0
Ukmergės r. sav. |  | Darbai | Bortelių atstatymas (šaligatvio, kelio) | Kita | m | 20.38 |  | 0
Druskininkų sav. |  | Darbai | Papildomų elektrodų įrengimas esamam TR Įžeminimo įrenginiui (1 metras) | Kita | m | 23.55 |  | 0
Varėnos r. sav. |  | Darbai | Papildomų elektrodų įrengimas esamam TR Įžeminimo įrenginiui (1 metras) | Kita | m | 23.55 |  | 0
Druskininkų sav. |  | Darbai | 0,4 - 10 kV Įžeminimo įrenginių laidininkų dažymas | Kita | m | 5.36 |  | 0
Varėnos r. sav. |  | Darbai | 0,4 - 10 kV Įžeminimo įrenginių laidininkų dažymas | Kita | m | 5.36 |  | 0
Druskininkų sav. |  | Darbai | Įžeminimo laidininkų (juostų) klojimas tranšėjose (su žemės darbais) (1 m) | Kita | m | 22.5 |  | 0
Varėnos r. sav. |  | Darbai | Įžeminimo laidininkų (juostų) klojimas tranšėjose (su žemės darbais) (1 m) | Kita | m | 22.5 |  | 0
Druskininkų sav. |  | Darbai | Polietileninio vamzdžio iki 110 mm paklojimas (su žemės darbais) | Kita | m | 6.48 |  | 0
Varėnos r. sav. |  | Darbai | Polietileninio vamzdžio iki 110 mm paklojimas (su žemės darbais) | Kita | m | 6.48 |  | 0
Druskininkų sav. |  | Darbai | Polietileninio vamzdžio virš 110 iki 160 mm paklojimas (su žemės darbais) | Kita | m | 7.13 |  | 0
Varėnos r. sav. |  | Darbai | Polietileninio vamzdžio virš 110 iki 160 mm paklojimas (su žemės darbais) | Kita | m | 7.13 |  | 0
Druskininkų sav. |  | Darbai | Uždaro perėjimo įrengimas įveriant iki 160 mm skersmens plastikinį vamzdį | Kita | m | 50 |  | 0
Varėnos r. sav. |  | Darbai | Uždaro perėjimo įrengimas įveriant iki 160 mm skersmens plastikinį vamzdį | Kita | m | 50 |  | 0
Druskininkų sav. |  | Darbai | Plastikinio vamzdžio tiesimas atramoje, įtraukiant iki 35 mm2 kabelį | Kita | m | 7.08 |  | 0
Varėnos r. sav. |  | Darbai | Plastikinio vamzdžio tiesimas atramoje, įtraukiant iki 35 mm2 kabelį | Kita | m | 7.08 |  | 0
Druskininkų sav. |  | Darbai | Surenkamo vamzdžio (gaubto) iki 160 mm paklojimas | Kita | m | 41.51 |  | 0
Varėnos r. sav. |  | Darbai | Surenkamo vamzdžio (gaubto) iki 160 mm paklojimas | Kita | m | 41.51 |  | 0
Druskininkų sav. |  | Darbai | Šviesolaidinio kabelio iki 24 skaidulų tiesimas vamzdyje | Kita | m | 22.13 |  | 0
Varėnos r. sav. |  | Darbai | Šviesolaidinio kabelio iki 24 skaidulų tiesimas vamzdyje | Kita | m | 22.13 |  | 0
Druskininkų sav. |  | Darbai | Šviesolaidinio kabelio virš 24 iki 48 skaidulų tiesimas vamzdyje | Kita | m | 22.15 |  | 0
Varėnos r. sav. |  | Darbai | Šviesolaidinio kabelio virš 24 iki 48 skaidulų tiesimas vamzdyje | Kita | m | 22.15 |  | 0
Druskininkų sav. |  | Darbai | Plastikinio, skardinio lovelio, kanalo, kabelinių kopėčių montavimas siena | Kita | m | 14.41 |  | 0
Varėnos r. sav. |  | Darbai | Plastikinio, skardinio lovelio, kanalo, kabelinių kopėčių montavimas siena | Kita | m | 14.41 |  | 0
Druskininkų sav. |  | Darbai | Bortelių atstatymas (šaligatvio, kelio) | Kita | m | 20.38 |  | 0
Varėnos r. sav. |  | Darbai | Bortelių atstatymas (šaligatvio, kelio) | Kita | m | 20.38 |  | 0
Radviliškio r. sav. |  | Darbai | Papildomų elektrodų įrengimas esamam TR Įžeminimo įrenginiui (1 metras) | Kita | m | 7.85 |  | 0
Raseinių r. sav. |  | Darbai | Papildomų elektrodų įrengimas esamam TR Įžeminimo įrenginiui (1 metras) | Kita | m | 7.85 |  | 0
Radviliškio r. sav. |  | Darbai | 0,4 - 10 kV Įžeminimo įrenginių laidininkų dažymas | Kita | m | 1.79 |  | 0
Raseinių r. sav. |  | Darbai | 0,4 - 10 kV Įžeminimo įrenginių laidininkų dažymas | Kita | m | 1.79 |  | 0
Radviliškio r. sav. |  | Darbai | Įžeminimo laidininkų (juostų) klojimas tranšėjose (su žemės darbais) (1 m) | Kita | m | 7.5 |  | 0
Raseinių r. sav. |  | Darbai | Įžeminimo laidininkų (juostų) klojimas tranšėjose (su žemės darbais) (1 m) | Kita | m | 7.5 |  | 0
Radviliškio r. sav. |  | Darbai | Polietileninio vamzdžio iki 110 mm paklojimas (su žemės darbais) | Kita | m | 6.48 |  | 0
Raseinių r. sav. |  | Darbai | Polietileninio vamzdžio iki 110 mm paklojimas (su žemės darbais) | Kita | m | 6.48 |  | 0
Radviliškio r. sav. |  | Darbai | Polietileninio vamzdžio virš 110 iki 160 mm paklojimas (su žemės darbais) | Kita | m | 2.38 |  | 0
Raseinių r. sav. |  | Darbai | Polietileninio vamzdžio virš 110 iki 160 mm paklojimas (su žemės darbais) | Kita | m | 2.38 |  | 0
Radviliškio r. sav. |  | Darbai | Uždaro perėjimo įrengimas įveriant iki 160 mm skersmens plastikinį vamzdį | Kita | m | 55 |  | 0
Raseinių r. sav. |  | Darbai | Uždaro perėjimo įrengimas įveriant iki 160 mm skersmens plastikinį vamzdį | Kita | m | 55 |  | 0
Radviliškio r. sav. |  | Darbai | Plastikinio vamzdžio tiesimas atramoje, įtraukiant iki 35 mm2 kabelį | Kita | m | 2.36 |  | 0
Raseinių r. sav. |  | Darbai | Plastikinio vamzdžio tiesimas atramoje, įtraukiant iki 35 mm2 kabelį | Kita | m | 2.36 |  | 0
Radviliškio r. sav. |  | Darbai | Surenkamo vamzdžio (gaubto) iki 160 mm paklojimas | Kita | m | 13.84 |  | 0
Raseinių r. sav. |  | Darbai | Surenkamo vamzdžio (gaubto) iki 160 mm paklojimas | Kita | m | 13.84 |  | 0
Radviliškio r. sav. |  | Darbai | Šviesolaidinio kabelio iki 24 skaidulų tiesimas vamzdyje | Kita | m | 7.38 |  | 0
Raseinių r. sav. |  | Darbai | Šviesolaidinio kabelio iki 24 skaidulų tiesimas vamzdyje | Kita | m | 7.38 |  | 0
Radviliškio r. sav. |  | Darbai | Šviesolaidinio kabelio virš 24 iki 48 skaidulų tiesimas vamzdyje | Kita | m | 7.38 |  | 0
Raseinių r. sav. |  | Darbai | Šviesolaidinio kabelio virš 24 iki 48 skaidulų tiesimas vamzdyje | Kita | m | 7.38 |  | 0
Radviliškio r. sav. |  | Darbai | Plastikinio, skardinio lovelio, kanalo, kabelinių kopėčių montavimas siena | Kita | m | 4.8 |  | 0
Raseinių r. sav. |  | Darbai | Plastikinio, skardinio lovelio, kanalo, kabelinių kopėčių montavimas siena | Kita | m | 4.8 |  | 0
Radviliškio r. sav. |  | Darbai | Bortelių atstatymas (šaligatvio, kelio) | Kita | m | 6.79 |  | 0
Raseinių r. sav. |  | Darbai | Bortelių atstatymas (šaligatvio, kelio) | Kita | m | 6.79 |  | 0
Kretingos r. sav. |  | Darbai | Papildomų elektrodų įrengimas esamam TR Įžeminimo įrenginiui (1 metras) | Kita | m | 10 |  | 0
Kretingos r. sav. |  | Darbai | 0,4 - 10 kV Įžeminimo įrenginių laidininkų dažymas | Kita | m | 5 |  | 0
Kretingos r. sav. |  | Darbai | Įžeminimo laidininkų (juostų) klojimas tranšėjose (su žemės darbais) (1 m) | Kita | m | 22 |  | 0
Kretingos r. sav. |  | Darbai | Polietileninio vamzdžio iki 110 mm paklojimas (su žemės darbais) | Kita | m | 6 |  | 0
Kretingos r. sav. |  | Darbai | Polietileninio vamzdžio virš 110 iki 160 mm paklojimas (su žemės darbais) | Kita | m | 7 |  | 0
Kretingos r. sav. |  | Darbai | Uždaro perėjimo įrengimas įveriant iki 160 mm skersmens plastikinį vamzdį | Kita | m | 58 |  | 0
Kretingos r. sav. |  | Darbai | Plastikinio vamzdžio tiesimas atramoje, įtraukiant iki 35 mm2 kabelį | Kita | m | 7 |  | 0
Kretingos r. sav. |  | Darbai | Surenkamo vamzdžio (gaubto) iki 160 mm paklojimas | Kita | m | 23 |  | 0
Kretingos r. sav. |  | Darbai | Šviesolaidinio kabelio iki 24 skaidulų tiesimas vamzdyje | Kita | m | 20 |  | 0
Kretingos r. sav. |  | Darbai | Šviesolaidinio kabelio virš 24 iki 48 skaidulų tiesimas vamzdyje | Kita | m | 20 |  | 0
Kretingos r. sav. |  | Darbai | Plastikinio, skardinio lovelio, kanalo, kabelinių kopėčių montavimas siena | Kita | m | 10 |  | 0
Kretingos r. sav. |  | Darbai | Bortelių atstatymas (šaligatvio, kelio) | Kita | m | 20.38 |  | 0
Akmenės r. sav. |  | Darbai | Papildomų elektrodų įrengimas esamam TR Įžeminimo įrenginiui (1 metras) | Kita | m | 23.55 |  | 0
Mažeikių r. sav. |  | Darbai | Papildomų elektrodų įrengimas esamam TR Įžeminimo įrenginiui (1 metras) | Kita | m | 23.55 |  | 0
Akmenės r. sav. |  | Darbai | 0,4 - 10 kV Įžeminimo įrenginių laidininkų dažymas | Kita | m | 5.36 |  | 0
Mažeikių r. sav. |  | Darbai | 0,4 - 10 kV Įžeminimo įrenginių laidininkų dažymas | Kita | m | 5.36 |  | 0
Akmenės r. sav. |  | Darbai | Įžeminimo laidininkų (juostų) klojimas tranšėjose (su žemės darbais) (1 m) | Kita | m | 22.5 |  | 0
Mažeikių r. sav. |  | Darbai | Įžeminimo laidininkų (juostų) klojimas tranšėjose (su žemės darbais) (1 m) | Kita | m | 22.5 |  | 0
Akmenės r. sav. |  | Darbai | Polietileninio vamzdžio iki 110 mm paklojimas (su žemės darbais) | Kita | m | 6.48 |  | 0
Mažeikių r. sav. |  | Darbai | Polietileninio vamzdžio iki 110 mm paklojimas (su žemės darbais) | Kita | m | 6.48 |  | 0
Akmenės r. sav. |  | Darbai | Polietileninio vamzdžio virš 110 iki 160 mm paklojimas (su žemės darbais) | Kita | m | 7.13 |  | 0
Mažeikių r. sav. |  | Darbai | Polietileninio vamzdžio virš 110 iki 160 mm paklojimas (su žemės darbais) | Kita | m | 7.13 |  | 0
Akmenės r. sav. |  | Darbai | Uždaro perėjimo įrengimas įveriant iki 160 mm skersmens plastikinį vamzdį | Kita | m | 58.74 |  | 0
Mažeikių r. sav. |  | Darbai | Uždaro perėjimo įrengimas įveriant iki 160 mm skersmens plastikinį vamzdį | Kita | m | 58.74 |  | 0
Akmenės r. sav. |  | Darbai | Plastikinio vamzdžio tiesimas atramoje, įtraukiant iki 35 mm2 kabelį | Kita | m | 7.08 |  | 0
Mažeikių r. sav. |  | Darbai | Plastikinio vamzdžio tiesimas atramoje, įtraukiant iki 35 mm2 kabelį | Kita | m | 7.08 |  | 0
Akmenės r. sav. |  | Darbai | Surenkamo vamzdžio (gaubto) iki 160 mm paklojimas | Kita | m | 41.51 |  | 0
Mažeikių r. sav. |  | Darbai | Surenkamo vamzdžio (gaubto) iki 160 mm paklojimas | Kita | m | 41.51 |  | 0
Akmenės r. sav. |  | Darbai | Šviesolaidinio kabelio iki 24 skaidulų tiesimas vamzdyje | Kita | m | 22.13 |  | 0
Mažeikių r. sav. |  | Darbai | Šviesolaidinio kabelio iki 24 skaidulų tiesimas vamzdyje | Kita | m | 22.13 |  | 0
Akmenės r. sav. |  | Darbai | Šviesolaidinio kabelio virš 24 iki 48 skaidulų tiesimas vamzdyje | Kita | m | 22.15 |  | 0
Mažeikių r. sav. |  | Darbai | Šviesolaidinio kabelio virš 24 iki 48 skaidulų tiesimas vamzdyje | Kita | m | 22.15 |  | 0
Akmenės r. sav. |  | Darbai | Plastikinio, skardinio lovelio, kanalo, kabelinių kopėčių montavimas siena | Kita | m | 14.41 |  | 0
Mažeikių r. sav. |  | Darbai | Plastikinio, skardinio lovelio, kanalo, kabelinių kopėčių montavimas siena | Kita | m | 14.41 |  | 0
Akmenės r. sav. |  | Darbai | Bortelių atstatymas (šaligatvio, kelio) | Kita | m | 20.38 |  | 0
Mažeikių r. sav. |  | Darbai | Bortelių atstatymas (šaligatvio, kelio) | Kita | m | 20.38 |  | 0
Vilkaviškio r. sav. |  | Darbai | Papildomų elektrodų įrengimas esamam TR Įžeminimo įrenginiui (1 metras) | Kita | m | 23 |  | 0
Vilkaviškio r. sav. |  | Darbai | 0,4 - 10 kV Įžeminimo įrenginių laidininkų dažymas | Kita | m | 2 |  | 0
Vilkaviškio r. sav. |  | Darbai | Įžeminimo laidininkų (juostų) klojimas tranšėjose (su žemės darbais) (1 m) | Kita | m | 22 |  | 0
Vilkaviškio r. sav. |  | Darbai | Polietileninio vamzdžio iki 110 mm paklojimas (su žemės darbais) | Kita | m | 6 |  | 0
Vilkaviškio r. sav. |  | Darbai | Polietileninio vamzdžio virš 110 iki 160 mm paklojimas (su žemės darbais) | Kita | m | 7 |  | 0
Vilkaviškio r. sav. |  | Darbai | Uždaro perėjimo įrengimas įveriant iki 160 mm skersmens plastikinį vamzdį | Kita | m | 58.74 |  | 0
Vilkaviškio r. sav. |  | Darbai | Plastikinio vamzdžio tiesimas atramoje, įtraukiant iki 35 mm2 kabelį | Kita | m | 7 |  | 0
Vilkaviškio r. sav. |  | Darbai | Surenkamo vamzdžio (gaubto) iki 160 mm paklojimas | Kita | m | 41 |  | 0
Vilkaviškio r. sav. |  | Darbai | Šviesolaidinio kabelio iki 24 skaidulų tiesimas vamzdyje | Kita | m | 20 |  | 0
Vilkaviškio r. sav. |  | Darbai | Šviesolaidinio kabelio virš 24 iki 48 skaidulų tiesimas vamzdyje | Kita | m | 20 |  | 0
Vilkaviškio r. sav. |  | Darbai | Plastikinio, skardinio lovelio, kanalo, kabelinių kopėčių montavimas siena | Kita | m | 10 |  | 0
Vilkaviškio r. sav. |  | Darbai | Bortelių atstatymas (šaligatvio, kelio) | Kita | m | 20 |  | 0
Alytaus m. sav. |  | Darbai | Papildomų elektrodų įrengimas esamam TR Įžeminimo įrenginiui (1 metras) | Kita | m | 23.55 |  | 0
Alytaus r. sav. |  | Darbai | Papildomų elektrodų įrengimas esamam TR Įžeminimo įrenginiui (1 metras) | Kita | m | 23.55 |  | 0
Alytaus m. sav. |  | Darbai | 0,4 - 10 kV Įžeminimo įrenginių laidininkų dažymas | Kita | m | 5.36 |  | 0
Alytaus r. sav. |  | Darbai | 0,4 - 10 kV Įžeminimo įrenginių laidininkų dažymas | Kita | m | 5.36 |  | 0
Alytaus m. sav. |  | Darbai | Įžeminimo laidininkų (juostų) klojimas tranšėjose (su žemės darbais) (1 m) | Kita | m | 22.5 |  | 0
Alytaus r. sav. |  | Darbai | Įžeminimo laidininkų (juostų) klojimas tranšėjose (su žemės darbais) (1 m) | Kita | m | 22.5 |  | 0
Alytaus m. sav. |  | Darbai | Polietileninio vamzdžio iki 110 mm paklojimas (su žemės darbais) | Kita | m | 6.48 |  | 0
Alytaus r. sav. |  | Darbai | Polietileninio vamzdžio iki 110 mm paklojimas (su žemės darbais) | Kita | m | 6.48 |  | 0
Alytaus m. sav. |  | Darbai | Polietileninio vamzdžio virš 110 iki 160 mm paklojimas (su žemės darbais) | Kita | m | 7.13 |  | 0
Alytaus r. sav. |  | Darbai | Polietileninio vamzdžio virš 110 iki 160 mm paklojimas (su žemės darbais) | Kita | m | 7.13 |  | 0
Alytaus m. sav. |  | Darbai | Uždaro perėjimo įrengimas įveriant iki 160 mm skersmens plastikinį vamzdį | Kita | m | 50 |  | 0
Alytaus r. sav. |  | Darbai | Uždaro perėjimo įrengimas įveriant iki 160 mm skersmens plastikinį vamzdį | Kita | m | 50 |  | 0
Alytaus m. sav. |  | Darbai | Plastikinio vamzdžio tiesimas atramoje, įtraukiant iki 35 mm2 kabelį | Kita | m | 7.08 |  | 0
Alytaus r. sav. |  | Darbai | Plastikinio vamzdžio tiesimas atramoje, įtraukiant iki 35 mm2 kabelį | Kita | m | 7.08 |  | 0
Alytaus m. sav. |  | Darbai | Surenkamo vamzdžio (gaubto) iki 160 mm paklojimas | Kita | m | 41.51 |  | 0
Alytaus r. sav. |  | Darbai | Surenkamo vamzdžio (gaubto) iki 160 mm paklojimas | Kita | m | 41.51 |  | 0
Alytaus m. sav. |  | Darbai | Šviesolaidinio kabelio iki 24 skaidulų tiesimas vamzdyje | Kita | m | 22.13 |  | 0
Alytaus r. sav. |  | Darbai | Šviesolaidinio kabelio iki 24 skaidulų tiesimas vamzdyje | Kita | m | 22.13 |  | 0
Alytaus m. sav. |  | Darbai | Šviesolaidinio kabelio virš 24 iki 48 skaidulų tiesimas vamzdyje | Kita | m | 22.15 |  | 0
Alytaus r. sav. |  | Darbai | Šviesolaidinio kabelio virš 24 iki 48 skaidulų tiesimas vamzdyje | Kita | m | 22.15 |  | 0
Alytaus m. sav. |  | Darbai | Plastikinio, skardinio lovelio, kanalo, kabelinių kopėčių montavimas siena | Kita | m | 14.41 |  | 0
Alytaus r. sav. |  | Darbai | Plastikinio, skardinio lovelio, kanalo, kabelinių kopėčių montavimas siena | Kita | m | 14.41 |  | 0
Alytaus m. sav. |  | Darbai | Bortelių atstatymas (šaligatvio, kelio) | Kita | m | 20.38 |  | 0
Alytaus r. sav. |  | Darbai | Bortelių atstatymas (šaligatvio, kelio) | Kita | m | 20.38 |  | 0
Pagėgių sav. |  | Darbai | Papildomų elektrodų įrengimas esamam TR Įžeminimo įrenginiui (1 metras) | Kita | m | 51.36 |  | 0
Tauragės r. sav. |  | Darbai | Papildomų elektrodų įrengimas esamam TR Įžeminimo įrenginiui (1 metras) | Kita | m | 51.36 |  | 0
Šilutės r. sav. |  | Darbai | Papildomų elektrodų įrengimas esamam TR Įžeminimo įrenginiui (1 metras) | Kita | m | 51.36 |  | 0
Pagėgių sav. |  | Darbai | 0,4 - 10 kV Įžeminimo įrenginių laidininkų dažymas | Kita | m | 14.41 |  | 0
Tauragės r. sav. |  | Darbai | 0,4 - 10 kV Įžeminimo įrenginių laidininkų dažymas | Kita | m | 14.41 |  | 0
Šilutės r. sav. |  | Darbai | 0,4 - 10 kV Įžeminimo įrenginių laidininkų dažymas | Kita | m | 14.41 |  | 0
Pagėgių sav. |  | Darbai | Įžeminimo laidininkų (juostų) klojimas tranšėjose (su žemės darbais) (1 m) | Kita | m | 52.93 |  | 0
Tauragės r. sav. |  | Darbai | Įžeminimo laidininkų (juostų) klojimas tranšėjose (su žemės darbais) (1 m) | Kita | m | 52.93 |  | 0
Šilutės r. sav. |  | Darbai | Įžeminimo laidininkų (juostų) klojimas tranšėjose (su žemės darbais) (1 m) | Kita | m | 52.93 |  | 0
Pagėgių sav. |  | Darbai | Polietileninio vamzdžio iki 110 mm paklojimas (su žemės darbais) | Kita | m | 15.33 |  | 0
Tauragės r. sav. |  | Darbai | Polietileninio vamzdžio iki 110 mm paklojimas (su žemės darbais) | Kita | m | 15.33 |  | 0
Šilutės r. sav. |  | Darbai | Polietileninio vamzdžio iki 110 mm paklojimas (su žemės darbais) | Kita | m | 15.33 |  | 0
Pagėgių sav. |  | Darbai | Polietileninio vamzdžio virš 110 iki 160 mm paklojimas (su žemės darbais) | Kita | m | 17.15 |  | 0
Tauragės r. sav. |  | Darbai | Polietileninio vamzdžio virš 110 iki 160 mm paklojimas (su žemės darbais) | Kita | m | 17.15 |  | 0
Šilutės r. sav. |  | Darbai | Polietileninio vamzdžio virš 110 iki 160 mm paklojimas (su žemės darbais) | Kita | m | 17.15 |  | 0
Pagėgių sav. |  | Darbai | Uždaro perėjimo įrengimas įveriant iki 160 mm skersmens plastikinį vamzdį | Kita | m | 58.74 |  | 0
Tauragės r. sav. |  | Darbai | Uždaro perėjimo įrengimas įveriant iki 160 mm skersmens plastikinį vamzdį | Kita | m | 58.74 |  | 0
Šilutės r. sav. |  | Darbai | Uždaro perėjimo įrengimas įveriant iki 160 mm skersmens plastikinį vamzdį | Kita | m | 58.74 |  | 0
Pagėgių sav. |  | Darbai | Plastikinio vamzdžio tiesimas atramoje, įtraukiant iki 35 mm2 kabelį | Kita | m | 18.29 |  | 0
Tauragės r. sav. |  | Darbai | Plastikinio vamzdžio tiesimas atramoje, įtraukiant iki 35 mm2 kabelį | Kita | m | 18.29 |  | 0
Šilutės r. sav. |  | Darbai | Plastikinio vamzdžio tiesimas atramoje, įtraukiant iki 35 mm2 kabelį | Kita | m | 18.29 |  | 0
Pagėgių sav. |  | Darbai | Surenkamo vamzdžio (gaubto) iki 160 mm paklojimas | Kita | m | 50 |  | 0
Tauragės r. sav. |  | Darbai | Surenkamo vamzdžio (gaubto) iki 160 mm paklojimas | Kita | m | 50 |  | 0
Šilutės r. sav. |  | Darbai | Surenkamo vamzdžio (gaubto) iki 160 mm paklojimas | Kita | m | 50 |  | 0
Pagėgių sav. |  | Darbai | Šviesolaidinio kabelio iki 24 skaidulų tiesimas vamzdyje | Kita | m | 22.13 |  | 0
Tauragės r. sav. |  | Darbai | Šviesolaidinio kabelio iki 24 skaidulų tiesimas vamzdyje | Kita | m | 22.13 |  | 0
Šilutės r. sav. |  | Darbai | Šviesolaidinio kabelio iki 24 skaidulų tiesimas vamzdyje | Kita | m | 22.13 |  | 0
Pagėgių sav. |  | Darbai | Šviesolaidinio kabelio virš 24 iki 48 skaidulų tiesimas vamzdyje | Kita | m | 22.15 |  | 0
Tauragės r. sav. |  | Darbai | Šviesolaidinio kabelio virš 24 iki 48 skaidulų tiesimas vamzdyje | Kita | m | 22.15 |  | 0
Šilutės r. sav. |  | Darbai | Šviesolaidinio kabelio virš 24 iki 48 skaidulų tiesimas vamzdyje | Kita | m | 22.15 |  | 0
Pagėgių sav. |  | Darbai | Plastikinio, skardinio lovelio, kanalo, kabelinių kopėčių montavimas siena | Kita | m | 38.96 |  | 0
Tauragės r. sav. |  | Darbai | Plastikinio, skardinio lovelio, kanalo, kabelinių kopėčių montavimas siena | Kita | m | 38.96 |  | 0
Šilutės r. sav. |  | Darbai | Plastikinio, skardinio lovelio, kanalo, kabelinių kopėčių montavimas siena | Kita | m | 38.96 |  | 0
Pagėgių sav. |  | Darbai | Bortelių atstatymas (šaligatvio, kelio) | Kita | m | 50.56 |  | 0
Tauragės r. sav. |  | Darbai | Bortelių atstatymas (šaligatvio, kelio) | Kita | m | 50.56 |  | 0
Šilutės r. sav. |  | Darbai | Bortelių atstatymas (šaligatvio, kelio) | Kita | m | 50.56 |  | 0
Plungės r. sav. |  | Darbai | Papildomų elektrodų įrengimas esamam TR Įžeminimo įrenginiui (1 metras) | Kita | m | 51.36 |  | 0
Skuodo r. sav. |  | Darbai | Papildomų elektrodų įrengimas esamam TR Įžeminimo įrenginiui (1 metras) | Kita | m | 51.36 |  | 0
Plungės r. sav. |  | Darbai | 0,4 - 10 kV Įžeminimo įrenginių laidininkų dažymas | Kita | m | 14.41 |  | 0
Skuodo r. sav. |  | Darbai | 0,4 - 10 kV Įžeminimo įrenginių laidininkų dažymas | Kita | m | 14.41 |  | 0
Plungės r. sav. |  | Darbai | Įžeminimo laidininkų (juostų) klojimas tranšėjose (su žemės darbais) (1 m) | Kita | m | 52.93 |  | 0
Skuodo r. sav. |  | Darbai | Įžeminimo laidininkų (juostų) klojimas tranšėjose (su žemės darbais) (1 m) | Kita | m | 52.93 |  | 0
Plungės r. sav. |  | Darbai | Polietileninio vamzdžio iki 110 mm paklojimas (su žemės darbais) | Kita | m | 15.33 |  | 0
Skuodo r. sav. |  | Darbai | Polietileninio vamzdžio iki 110 mm paklojimas (su žemės darbais) | Kita | m | 15.33 |  | 0
Plungės r. sav. |  | Darbai | Polietileninio vamzdžio virš 110 iki 160 mm paklojimas (su žemės darbais) | Kita | m | 17.15 |  | 0
Skuodo r. sav. |  | Darbai | Polietileninio vamzdžio virš 110 iki 160 mm paklojimas (su žemės darbais) | Kita | m | 17.15 |  | 0
Plungės r. sav. |  | Darbai | Uždaro perėjimo įrengimas įveriant iki 160 mm skersmens plastikinį vamzdį | Kita | m | 58.74 |  | 0
Skuodo r. sav. |  | Darbai | Uždaro perėjimo įrengimas įveriant iki 160 mm skersmens plastikinį vamzdį | Kita | m | 58.74 |  | 0
Plungės r. sav. |  | Darbai | Plastikinio vamzdžio tiesimas atramoje, įtraukiant iki 35 mm2 kabelį | Kita | m | 18.29 |  | 0
Skuodo r. sav. |  | Darbai | Plastikinio vamzdžio tiesimas atramoje, įtraukiant iki 35 mm2 kabelį | Kita | m | 18.29 |  | 0
Plungės r. sav. |  | Darbai | Surenkamo vamzdžio (gaubto) iki 160 mm paklojimas | Kita | m | 60 |  | 0
Skuodo r. sav. |  | Darbai | Surenkamo vamzdžio (gaubto) iki 160 mm paklojimas | Kita | m | 60 |  | 0
Plungės r. sav. |  | Darbai | Šviesolaidinio kabelio iki 24 skaidulų tiesimas vamzdyje | Kita | m | 22.13 |  | 0
Skuodo r. sav. |  | Darbai | Šviesolaidinio kabelio iki 24 skaidulų tiesimas vamzdyje | Kita | m | 22.13 |  | 0
Plungės r. sav. |  | Darbai | Šviesolaidinio kabelio virš 24 iki 48 skaidulų tiesimas vamzdyje | Kita | m | 22.15 |  | 0
Skuodo r. sav. |  | Darbai | Šviesolaidinio kabelio virš 24 iki 48 skaidulų tiesimas vamzdyje | Kita | m | 22.15 |  | 0
Plungės r. sav. |  | Darbai | Plastikinio, skardinio lovelio, kanalo, kabelinių kopėčių montavimas siena | Kita | m | 30 |  | 0
Skuodo r. sav. |  | Darbai | Plastikinio, skardinio lovelio, kanalo, kabelinių kopėčių montavimas siena | Kita | m | 30 |  | 0
Plungės r. sav. |  | Darbai | Bortelių atstatymas (šaligatvio, kelio) | Kita | m | 50.56 |  | 0
Skuodo r. sav. |  | Darbai | Bortelių atstatymas (šaligatvio, kelio) | Kita | m | 50.56 |  | 0
Rietavo sav. |  | Darbai | Papildomų elektrodų įrengimas esamam TR Įžeminimo įrenginiui (1 metras) | Kita | m | 51.36 |  | 0
Šilalės r. sav. |  | Darbai | Papildomų elektrodų įrengimas esamam TR Įžeminimo įrenginiui (1 metras) | Kita | m | 51.36 |  | 0
Telšių r. sav. |  | Darbai | Papildomų elektrodų įrengimas esamam TR Įžeminimo įrenginiui (1 metras) | Kita | m | 51.36 |  | 0
Rietavo sav. |  | Darbai | 0,4 - 10 kV Įžeminimo įrenginių laidininkų dažymas | Kita | m | 14.41 |  | 0
Šilalės r. sav. |  | Darbai | 0,4 - 10 kV Įžeminimo įrenginių laidininkų dažymas | Kita | m | 14.41 |  | 0
Telšių r. sav. |  | Darbai | 0,4 - 10 kV Įžeminimo įrenginių laidininkų dažymas | Kita | m | 14.41 |  | 0
Rietavo sav. |  | Darbai | Įžeminimo laidininkų (juostų) klojimas tranšėjose (su žemės darbais) (1 m) | Kita | m | 52.93 |  | 0
Šilalės r. sav. |  | Darbai | Įžeminimo laidininkų (juostų) klojimas tranšėjose (su žemės darbais) (1 m) | Kita | m | 52.93 |  | 0
Telšių r. sav. |  | Darbai | Įžeminimo laidininkų (juostų) klojimas tranšėjose (su žemės darbais) (1 m) | Kita | m | 52.93 |  | 0
Rietavo sav. |  | Darbai | Polietileninio vamzdžio iki 110 mm paklojimas (su žemės darbais) | Kita | m | 15.33 |  | 0
Šilalės r. sav. |  | Darbai | Polietileninio vamzdžio iki 110 mm paklojimas (su žemės darbais) | Kita | m | 15.33 |  | 0
Telšių r. sav. |  | Darbai | Polietileninio vamzdžio iki 110 mm paklojimas (su žemės darbais) | Kita | m | 15.33 |  | 0
Rietavo sav. |  | Darbai | Polietileninio vamzdžio virš 110 iki 160 mm paklojimas (su žemės darbais) | Kita | m | 17.15 |  | 0
Šilalės r. sav. |  | Darbai | Polietileninio vamzdžio virš 110 iki 160 mm paklojimas (su žemės darbais) | Kita | m | 17.15 |  | 0
Telšių r. sav. |  | Darbai | Polietileninio vamzdžio virš 110 iki 160 mm paklojimas (su žemės darbais) | Kita | m | 17.15 |  | 0
Rietavo sav. |  | Darbai | Uždaro perėjimo įrengimas įveriant iki 160 mm skersmens plastikinį vamzdį | Kita | m | 55 |  | 0
Šilalės r. sav. |  | Darbai | Uždaro perėjimo įrengimas įveriant iki 160 mm skersmens plastikinį vamzdį | Kita | m | 55 |  | 0
Telšių r. sav. |  | Darbai | Uždaro perėjimo įrengimas įveriant iki 160 mm skersmens plastikinį vamzdį | Kita | m | 55 |  | 0
Rietavo sav. |  | Darbai | Plastikinio vamzdžio tiesimas atramoje, įtraukiant iki 35 mm2 kabelį | Kita | m | 18.29 |  | 0
Šilalės r. sav. |  | Darbai | Plastikinio vamzdžio tiesimas atramoje, įtraukiant iki 35 mm2 kabelį | Kita | m | 18.29 |  | 0
Telšių r. sav. |  | Darbai | Plastikinio vamzdžio tiesimas atramoje, įtraukiant iki 35 mm2 kabelį | Kita | m | 18.29 |  | 0
Rietavo sav. |  | Darbai | Surenkamo vamzdžio (gaubto) iki 160 mm paklojimas | Kita | m | 40 |  | 0
Šilalės r. sav. |  | Darbai | Surenkamo vamzdžio (gaubto) iki 160 mm paklojimas | Kita | m | 40 |  | 0
Telšių r. sav. |  | Darbai | Surenkamo vamzdžio (gaubto) iki 160 mm paklojimas | Kita | m | 40 |  | 0
Rietavo sav. |  | Darbai | Šviesolaidinio kabelio iki 24 skaidulų tiesimas vamzdyje | Kita | m | 22.13 |  | 0
Šilalės r. sav. |  | Darbai | Šviesolaidinio kabelio iki 24 skaidulų tiesimas vamzdyje | Kita | m | 22.13 |  | 0
Telšių r. sav. |  | Darbai | Šviesolaidinio kabelio iki 24 skaidulų tiesimas vamzdyje | Kita | m | 22.13 |  | 0
Rietavo sav. |  | Darbai | Šviesolaidinio kabelio virš 24 iki 48 skaidulų tiesimas vamzdyje | Kita | m | 22.15 |  | 0
Šilalės r. sav. |  | Darbai | Šviesolaidinio kabelio virš 24 iki 48 skaidulų tiesimas vamzdyje | Kita | m | 22.15 |  | 0
Telšių r. sav. |  | Darbai | Šviesolaidinio kabelio virš 24 iki 48 skaidulų tiesimas vamzdyje | Kita | m | 22.15 |  | 0
Rietavo sav. |  | Darbai | Plastikinio, skardinio lovelio, kanalo, kabelinių kopėčių montavimas siena | Kita | m | 38.96 |  | 0
Šilalės r. sav. |  | Darbai | Plastikinio, skardinio lovelio, kanalo, kabelinių kopėčių montavimas siena | Kita | m | 38.96 |  | 0
Telšių r. sav. |  | Darbai | Plastikinio, skardinio lovelio, kanalo, kabelinių kopėčių montavimas siena | Kita | m | 38.96 |  | 0
Rietavo sav. |  | Darbai | Bortelių atstatymas (šaligatvio, kelio) | Kita | m | 50.56 |  | 0
Šilalės r. sav. |  | Darbai | Bortelių atstatymas (šaligatvio, kelio) | Kita | m | 50.56 |  | 0
Telšių r. sav. |  | Darbai | Bortelių atstatymas (šaligatvio, kelio) | Kita | m | 50.56 |  | 0
Molėtų r. sav. |  | Darbai | Papildomų elektrodų įrengimas esamam TR Įžeminimo įrenginiui (1 metras) | Kita | m | 51.36 |  | 0
Švenčionių r. sav. |  | Darbai | Papildomų elektrodų įrengimas esamam TR Įžeminimo įrenginiui (1 metras) | Kita | m | 51.36 |  | 0
Molėtų r. sav. |  | Darbai | 0,4 - 10 kV Įžeminimo įrenginių laidininkų dažymas | Kita | m | 14.41 |  | 0
Švenčionių r. sav. |  | Darbai | 0,4 - 10 kV Įžeminimo įrenginių laidininkų dažymas | Kita | m | 14.41 |  | 0
Molėtų r. sav. |  | Darbai | Įžeminimo laidininkų (juostų) klojimas tranšėjose (su žemės darbais) (1 m) | Kita | m | 52.93 |  | 0
Švenčionių r. sav. |  | Darbai | Įžeminimo laidininkų (juostų) klojimas tranšėjose (su žemės darbais) (1 m) | Kita | m | 52.93 |  | 0
Molėtų r. sav. |  | Darbai | Polietileninio vamzdžio iki 110 mm paklojimas (su žemės darbais) | Kita | m | 15.33 |  | 0
Švenčionių r. sav. |  | Darbai | Polietileninio vamzdžio iki 110 mm paklojimas (su žemės darbais) | Kita | m | 15.33 |  | 0
Molėtų r. sav. |  | Darbai | Polietileninio vamzdžio virš 110 iki 160 mm paklojimas (su žemės darbais) | Kita | m | 17.15 |  | 0
Švenčionių r. sav. |  | Darbai | Polietileninio vamzdžio virš 110 iki 160 mm paklojimas (su žemės darbais) | Kita | m | 17.15 |  | 0
Molėtų r. sav. |  | Darbai | Uždaro perėjimo įrengimas įveriant iki 160 mm skersmens plastikinį vamzdį | Kita | m | 45 |  | 0
Švenčionių r. sav. |  | Darbai | Uždaro perėjimo įrengimas įveriant iki 160 mm skersmens plastikinį vamzdį | Kita | m | 45 |  | 0
Molėtų r. sav. |  | Darbai | Plastikinio vamzdžio tiesimas atramoje, įtraukiant iki 35 mm2 kabelį | Kita | m | 18.29 |  | 0
Švenčionių r. sav. |  | Darbai | Plastikinio vamzdžio tiesimas atramoje, įtraukiant iki 35 mm2 kabelį | Kita | m | 18.29 |  | 0
Molėtų r. sav. |  | Darbai | Surenkamo vamzdžio (gaubto) iki 160 mm paklojimas | Kita | m | 50 |  | 0
Švenčionių r. sav. |  | Darbai | Surenkamo vamzdžio (gaubto) iki 160 mm paklojimas | Kita | m | 50 |  | 0
Molėtų r. sav. |  | Darbai | Šviesolaidinio kabelio iki 24 skaidulų tiesimas vamzdyje | Kita | m | 22.13 |  | 0
Švenčionių r. sav. |  | Darbai | Šviesolaidinio kabelio iki 24 skaidulų tiesimas vamzdyje | Kita | m | 22.13 |  | 0
Molėtų r. sav. |  | Darbai | Šviesolaidinio kabelio virš 24 iki 48 skaidulų tiesimas vamzdyje | Kita | m | 22.15 |  | 0
Švenčionių r. sav. |  | Darbai | Šviesolaidinio kabelio virš 24 iki 48 skaidulų tiesimas vamzdyje | Kita | m | 22.15 |  | 0
Molėtų r. sav. |  | Darbai | Plastikinio, skardinio lovelio, kanalo, kabelinių kopėčių montavimas siena | Kita | m | 38.96 |  | 0
Švenčionių r. sav. |  | Darbai | Plastikinio, skardinio lovelio, kanalo, kabelinių kopėčių montavimas siena | Kita | m | 38.96 |  | 0
Molėtų r. sav. |  | Darbai | Bortelių atstatymas (šaligatvio, kelio) | Kita | m | 50.56 |  | 0
Švenčionių r. sav. |  | Darbai | Bortelių atstatymas (šaligatvio, kelio) | Kita | m | 50.56 |  | 0
Panevėžio m. sav. |  | Darbai | Iki 1 kV įvadinio kabelio iki 35 mm² tiesimas tranšėjoje | 0,4 kV KL | m | 8.78 |  | 0
Panevėžio m. sav. |  | Darbai | Iki 1 kV įvadinio kabelio iki 35 mm² tiesimas ant pastato sienos | 0,4 kV KL | m | 10.14 |  | 0
Panevėžio m. sav. |  | Darbai | Iki 1 kV įvadinio kabelio iki 35 mm² tiesimas vamzdyje arba įrengtomis metalo konstrukcijomis | 0,4 kV KL | m | 4.54 |  | 0
Panevėžio m. sav. |  | Darbai | Iki 1 kV elektros kabelio Cu5X4 mm2 paklojimas tranšėjoje | 0,4 kV KL | m | 8.66 |  | 0
Panevėžio m. sav. |  | Darbai | Iki 1 kV elektros kabelio Cu5X6 mm2 paklojimas tranšėjoje | 0,4 kV KL | m | 10.35 |  | 0
Panevėžio m. sav. |  | Darbai | Iki 1 kV elektros kabelio Cu5X10 mm2 paklojimas tranšėjoje | 0,4 kV KL | m | 12.17 |  | 0
Panevėžio m. sav. |  | Darbai | Iki 1 kV elektros kabelio Cu5X16 mm2 paklojimas tranšėjoje | 0,4 kV KL | m | 12.19 |  | 0
Panevėžio m. sav. |  | Darbai | Iki 1 kV elektros kabelio Cu5X25 mm2 paklojimas tranšėjoje | 0,4 kV KL | m | 13.95 |  | 0
Panevėžio m. sav. |  | Darbai | 0,4 kV KL (paslėptos instaliacijos montavimas) | 0,4 kV KL | m | 57.86 |  | 0
Šalčininkų r. sav. |  | Darbai | Iki 1 kV įvadinio kabelio iki 35 mm² tiesimas tranšėjoje | 0,4 kV KL | m | 8.78 |  | 0
Šalčininkų r. sav. |  | Darbai | Iki 1 kV įvadinio kabelio iki 35 mm² tiesimas ant pastato sienos | 0,4 kV KL | m | 10.14 |  | 0
Šalčininkų r. sav. |  | Darbai | Iki 1 kV įvadinio kabelio iki 35 mm² tiesimas vamzdyje arba įrengtomis metalo konstrukcijomis | 0,4 kV KL | m | 4.88 |  | 0
Šalčininkų r. sav. |  | Darbai | Iki 1 kV elektros kabelio Cu5X4 mm2 paklojimas tranšėjoje | 0,4 kV KL | m | 9.5 |  | 0
Šalčininkų r. sav. |  | Darbai | Iki 1 kV elektros kabelio Cu5X6 mm2 paklojimas tranšėjoje | 0,4 kV KL | m | 11 |  | 0
Šalčininkų r. sav. |  | Darbai | Iki 1 kV elektros kabelio Cu5X10 mm2 paklojimas tranšėjoje | 0,4 kV KL | m | 13 |  | 0
Šalčininkų r. sav. |  | Darbai | Iki 1 kV elektros kabelio Cu5X16 mm2 paklojimas tranšėjoje | 0,4 kV KL | m | 13.65 |  | 0
Šalčininkų r. sav. |  | Darbai | Iki 1 kV elektros kabelio Cu5X25 mm2 paklojimas tranšėjoje | 0,4 kV KL | m | 15 |  | 0
Šalčininkų r. sav. |  | Darbai | 0,4 kV KL (paslėptos instaliacijos montavimas) | 0,4 kV KL | m | 65 |  | 0
Panevėžio r. sav. |  | Darbai | Iki 1 kV įvadinio kabelio iki 35 mm² tiesimas tranšėjoje | 0,4 kV KL | m | 8 |  | 0
Panevėžio r. sav. |  | Darbai | Iki 1 kV įvadinio kabelio iki 35 mm² tiesimas ant pastato sienos | 0,4 kV KL | m | 9.25 |  | 0
Panevėžio r. sav. |  | Darbai | Iki 1 kV įvadinio kabelio iki 35 mm² tiesimas vamzdyje arba įrengtomis metalo konstrukcijomis | 0,4 kV KL | m | 4.41 |  | 0
Panevėžio r. sav. |  | Darbai | Iki 1 kV elektros kabelio Cu5X4 mm2 paklojimas tranšėjoje | 0,4 kV KL | m | 9 |  | 0
Panevėžio r. sav. |  | Darbai | Iki 1 kV elektros kabelio Cu5X6 mm2 paklojimas tranšėjoje | 0,4 kV KL | m | 11 |  | 0
Panevėžio r. sav. |  | Darbai | Iki 1 kV elektros kabelio Cu5X10 mm2 paklojimas tranšėjoje | 0,4 kV KL | m | 13 |  | 0
Panevėžio r. sav. |  | Darbai | Iki 1 kV elektros kabelio Cu5X16 mm2 paklojimas tranšėjoje | 0,4 kV KL | m | 13 |  | 0
Panevėžio r. sav. |  | Darbai | Iki 1 kV elektros kabelio Cu5X25 mm2 paklojimas tranšėjoje | 0,4 kV KL | m | 15 |  | 0
Panevėžio r. sav. |  | Darbai | 0,4 kV KL (paslėptos instaliacijos montavimas) | 0,4 kV KL | m | 65 |  | 0
Kupiškio r. sav. |  | Darbai | Iki 1 kV įvadinio kabelio iki 35 mm² tiesimas tranšėjoje | 0,4 kV KL | m | 8.38 |  | 0
Rokiškio r. sav. |  | Darbai | Iki 1 kV įvadinio kabelio iki 35 mm² tiesimas tranšėjoje | 0,4 kV KL | m | 8.38 |  | 0
Kupiškio r. sav. |  | Darbai | Iki 1 kV įvadinio kabelio iki 35 mm² tiesimas ant pastato sienos | 0,4 kV KL | m | 9.25 |  | 0
Rokiškio r. sav. |  | Darbai | Iki 1 kV įvadinio kabelio iki 35 mm² tiesimas ant pastato sienos | 0,4 kV KL | m | 9.25 |  | 0
Kupiškio r. sav. |  | Darbai | Iki 1 kV įvadinio kabelio iki 35 mm² tiesimas vamzdyje arba įrengtomis metalo konstrukcijomis | 0,4 kV KL | m | 4.41 |  | 0
Rokiškio r. sav. |  | Darbai | Iki 1 kV įvadinio kabelio iki 35 mm² tiesimas vamzdyje arba įrengtomis metalo konstrukcijomis | 0,4 kV KL | m | 4.41 |  | 0
Kupiškio r. sav. |  | Darbai | Iki 1 kV elektros kabelio Cu5X4 mm2 paklojimas tranšėjoje | 0,4 kV KL | m | 9 |  | 0
Rokiškio r. sav. |  | Darbai | Iki 1 kV elektros kabelio Cu5X4 mm2 paklojimas tranšėjoje | 0,4 kV KL | m | 9 |  | 0
Kupiškio r. sav. |  | Darbai | Iki 1 kV elektros kabelio Cu5X6 mm2 paklojimas tranšėjoje | 0,4 kV KL | m | 11 |  | 0
Rokiškio r. sav. |  | Darbai | Iki 1 kV elektros kabelio Cu5X6 mm2 paklojimas tranšėjoje | 0,4 kV KL | m | 11 |  | 0
Kupiškio r. sav. |  | Darbai | Iki 1 kV elektros kabelio Cu5X10 mm2 paklojimas tranšėjoje | 0,4 kV KL | m | 13 |  | 0
Rokiškio r. sav. |  | Darbai | Iki 1 kV elektros kabelio Cu5X10 mm2 paklojimas tranšėjoje | 0,4 kV KL | m | 13 |  | 0
Kupiškio r. sav. |  | Darbai | Iki 1 kV elektros kabelio Cu5X16 mm2 paklojimas tranšėjoje | 0,4 kV KL | m | 13 |  | 0
Rokiškio r. sav. |  | Darbai | Iki 1 kV elektros kabelio Cu5X16 mm2 paklojimas tranšėjoje | 0,4 kV KL | m | 13 |  | 0
Kupiškio r. sav. |  | Darbai | Iki 1 kV elektros kabelio Cu5X25 mm2 paklojimas tranšėjoje | 0,4 kV KL | m | 15 |  | 0
Rokiškio r. sav. |  | Darbai | Iki 1 kV elektros kabelio Cu5X25 mm2 paklojimas tranšėjoje | 0,4 kV KL | m | 15 |  | 0
Kupiškio r. sav. |  | Darbai | 0,4 kV KL (paslėptos instaliacijos montavimas) | 0,4 kV KL | m | 65 |  | 0
Rokiškio r. sav. |  | Darbai | 0,4 kV KL (paslėptos instaliacijos montavimas) | 0,4 kV KL | m | 65 |  | 0
Jurbarko r. sav. |  | Darbai | Iki 1 kV įvadinio kabelio iki 35 mm² tiesimas tranšėjoje | 0,4 kV KL | m | 8.38 |  | 0
Šakių r. sav. |  | Darbai | Iki 1 kV įvadinio kabelio iki 35 mm² tiesimas tranšėjoje | 0,4 kV KL | m | 8.38 |  | 0
Jurbarko r. sav. |  | Darbai | Iki 1 kV įvadinio kabelio iki 35 mm² tiesimas ant pastato sienos | 0,4 kV KL | m | 9.25 |  | 0
Šakių r. sav. |  | Darbai | Iki 1 kV įvadinio kabelio iki 35 mm² tiesimas ant pastato sienos | 0,4 kV KL | m | 9.25 |  | 0
Jurbarko r. sav. |  | Darbai | Iki 1 kV įvadinio kabelio iki 35 mm² tiesimas vamzdyje arba įrengtomis metalo konstrukcijomis | 0,4 kV KL | m | 4.41 |  | 0
Šakių r. sav. |  | Darbai | Iki 1 kV įvadinio kabelio iki 35 mm² tiesimas vamzdyje arba įrengtomis metalo konstrukcijomis | 0,4 kV KL | m | 4.41 |  | 0
Jurbarko r. sav. |  | Darbai | Iki 1 kV elektros kabelio Cu5X4 mm2 paklojimas tranšėjoje | 0,4 kV KL | m | 8.66 |  | 0
Šakių r. sav. |  | Darbai | Iki 1 kV elektros kabelio Cu5X4 mm2 paklojimas tranšėjoje | 0,4 kV KL | m | 8.66 |  | 0
Jurbarko r. sav. |  | Darbai | Iki 1 kV elektros kabelio Cu5X6 mm2 paklojimas tranšėjoje | 0,4 kV KL | m | 10.35 |  | 0
Šakių r. sav. |  | Darbai | Iki 1 kV elektros kabelio Cu5X6 mm2 paklojimas tranšėjoje | 0,4 kV KL | m | 10.35 |  | 0
Jurbarko r. sav. |  | Darbai | Iki 1 kV elektros kabelio Cu5X10 mm2 paklojimas tranšėjoje | 0,4 kV KL | m | 12.17 |  | 0
Šakių r. sav. |  | Darbai | Iki 1 kV elektros kabelio Cu5X10 mm2 paklojimas tranšėjoje | 0,4 kV KL | m | 12.17 |  | 0
Jurbarko r. sav. |  | Darbai | Iki 1 kV elektros kabelio Cu5X16 mm2 paklojimas tranšėjoje | 0,4 kV KL | m | 12.19 |  | 0
Šakių r. sav. |  | Darbai | Iki 1 kV elektros kabelio Cu5X16 mm2 paklojimas tranšėjoje | 0,4 kV KL | m | 12.19 |  | 0
Jurbarko r. sav. |  | Darbai | Iki 1 kV elektros kabelio Cu5X25 mm2 paklojimas tranšėjoje | 0,4 kV KL | m | 13.95 |  | 0
Šakių r. sav. |  | Darbai | Iki 1 kV elektros kabelio Cu5X25 mm2 paklojimas tranšėjoje | 0,4 kV KL | m | 13.95 |  | 0
Jurbarko r. sav. |  | Darbai | 0,4 kV KL (paslėptos instaliacijos montavimas) | 0,4 kV KL | m | 57.86 |  | 0
Šakių r. sav. |  | Darbai | 0,4 kV KL (paslėptos instaliacijos montavimas) | 0,4 kV KL | m | 57.86 |  | 0
Biržų r. sav. |  | Darbai | Iki 1 kV įvadinio kabelio iki 35 mm² tiesimas tranšėjoje | 0,4 kV KL | m | 8.38 |  | 0
Pasvalio r. sav. |  | Darbai | Iki 1 kV įvadinio kabelio iki 35 mm² tiesimas tranšėjoje | 0,4 kV KL | m | 8.38 |  | 0
Biržų r. sav. |  | Darbai | Iki 1 kV įvadinio kabelio iki 35 mm² tiesimas ant pastato sienos | 0,4 kV KL | m | 9.25 |  | 0
Pasvalio r. sav. |  | Darbai | Iki 1 kV įvadinio kabelio iki 35 mm² tiesimas ant pastato sienos | 0,4 kV KL | m | 9.25 |  | 0
Biržų r. sav. |  | Darbai | Iki 1 kV įvadinio kabelio iki 35 mm² tiesimas vamzdyje arba įrengtomis metalo konstrukcijomis | 0,4 kV KL | m | 4.41 |  | 0
Pasvalio r. sav. |  | Darbai | Iki 1 kV įvadinio kabelio iki 35 mm² tiesimas vamzdyje arba įrengtomis metalo konstrukcijomis | 0,4 kV KL | m | 4.41 |  | 0
Biržų r. sav. |  | Darbai | Iki 1 kV elektros kabelio Cu5X4 mm2 paklojimas tranšėjoje | 0,4 kV KL | m | 8.66 |  | 0
Pasvalio r. sav. |  | Darbai | Iki 1 kV elektros kabelio Cu5X4 mm2 paklojimas tranšėjoje | 0,4 kV KL | m | 8.66 |  | 0
Biržų r. sav. |  | Darbai | Iki 1 kV elektros kabelio Cu5X6 mm2 paklojimas tranšėjoje | 0,4 kV KL | m | 10.35 |  | 0
Pasvalio r. sav. |  | Darbai | Iki 1 kV elektros kabelio Cu5X6 mm2 paklojimas tranšėjoje | 0,4 kV KL | m | 10.35 |  | 0
Biržų r. sav. |  | Darbai | Iki 1 kV elektros kabelio Cu5X10 mm2 paklojimas tranšėjoje | 0,4 kV KL | m | 12.17 |  | 0
Pasvalio r. sav. |  | Darbai | Iki 1 kV elektros kabelio Cu5X10 mm2 paklojimas tranšėjoje | 0,4 kV KL | m | 12.17 |  | 0
Biržų r. sav. |  | Darbai | Iki 1 kV elektros kabelio Cu5X16 mm2 paklojimas tranšėjoje | 0,4 kV KL | m | 12.19 |  | 0
Pasvalio r. sav. |  | Darbai | Iki 1 kV elektros kabelio Cu5X16 mm2 paklojimas tranšėjoje | 0,4 kV KL | m | 12.19 |  | 0
Biržų r. sav. |  | Darbai | Iki 1 kV elektros kabelio Cu5X25 mm2 paklojimas tranšėjoje | 0,4 kV KL | m | 13.95 |  | 0
Pasvalio r. sav. |  | Darbai | Iki 1 kV elektros kabelio Cu5X25 mm2 paklojimas tranšėjoje | 0,4 kV KL | m | 13.95 |  | 0
Biržų r. sav. |  | Darbai | 0,4 kV KL (paslėptos instaliacijos montavimas) | 0,4 kV KL | m | 57.86 |  | 0
Pasvalio r. sav. |  | Darbai | 0,4 kV KL (paslėptos instaliacijos montavimas) | 0,4 kV KL | m | 57.86 |  | 0
Kalvarijos sav. |  | Darbai | Iki 1 kV įvadinio kabelio iki 35 mm² tiesimas tranšėjoje | 0,4 kV KL | m | 7.5 |  | 0
Kazlų Rūdos sav. |  | Darbai | Iki 1 kV įvadinio kabelio iki 35 mm² tiesimas tranšėjoje | 0,4 kV KL | m | 7.5 |  | 0
Marijampolės sav. |  | Darbai | Iki 1 kV įvadinio kabelio iki 35 mm² tiesimas tranšėjoje | 0,4 kV KL | m | 7.5 |  | 0
Kalvarijos sav. |  | Darbai | Iki 1 kV įvadinio kabelio iki 35 mm² tiesimas ant pastato sienos | 0,4 kV KL | m | 5 |  | 0
Kazlų Rūdos sav. |  | Darbai | Iki 1 kV įvadinio kabelio iki 35 mm² tiesimas ant pastato sienos | 0,4 kV KL | m | 5 |  | 0
Marijampolės sav. |  | Darbai | Iki 1 kV įvadinio kabelio iki 35 mm² tiesimas ant pastato sienos | 0,4 kV KL | m | 5 |  | 0
Kalvarijos sav. |  | Darbai | Iki 1 kV įvadinio kabelio iki 35 mm² tiesimas vamzdyje arba įrengtomis metalo konstrukcijomis | 0,4 kV KL | m | 4 |  | 0
Kazlų Rūdos sav. |  | Darbai | Iki 1 kV įvadinio kabelio iki 35 mm² tiesimas vamzdyje arba įrengtomis metalo konstrukcijomis | 0,4 kV KL | m | 4 |  | 0
Marijampolės sav. |  | Darbai | Iki 1 kV įvadinio kabelio iki 35 mm² tiesimas vamzdyje arba įrengtomis metalo konstrukcijomis | 0,4 kV KL | m | 4 |  | 0
Kalvarijos sav. |  | Darbai | Iki 1 kV elektros kabelio Cu5X4 mm2 paklojimas tranšėjoje | 0,4 kV KL | m | 8 |  | 0
Kazlų Rūdos sav. |  | Darbai | Iki 1 kV elektros kabelio Cu5X4 mm2 paklojimas tranšėjoje | 0,4 kV KL | m | 8 |  | 0
Marijampolės sav. |  | Darbai | Iki 1 kV elektros kabelio Cu5X4 mm2 paklojimas tranšėjoje | 0,4 kV KL | m | 8 |  | 0
Kalvarijos sav. |  | Darbai | Iki 1 kV elektros kabelio Cu5X6 mm2 paklojimas tranšėjoje | 0,4 kV KL | m | 8 |  | 0
Kazlų Rūdos sav. |  | Darbai | Iki 1 kV elektros kabelio Cu5X6 mm2 paklojimas tranšėjoje | 0,4 kV KL | m | 8 |  | 0
Marijampolės sav. |  | Darbai | Iki 1 kV elektros kabelio Cu5X6 mm2 paklojimas tranšėjoje | 0,4 kV KL | m | 8 |  | 0
Kalvarijos sav. |  | Darbai | Iki 1 kV elektros kabelio Cu5X10 mm2 paklojimas tranšėjoje | 0,4 kV KL | m | 8 |  | 0
Kazlų Rūdos sav. |  | Darbai | Iki 1 kV elektros kabelio Cu5X10 mm2 paklojimas tranšėjoje | 0,4 kV KL | m | 8 |  | 0
Marijampolės sav. |  | Darbai | Iki 1 kV elektros kabelio Cu5X10 mm2 paklojimas tranšėjoje | 0,4 kV KL | m | 8 |  | 0
Kalvarijos sav. |  | Darbai | Iki 1 kV elektros kabelio Cu5X16 mm2 paklojimas tranšėjoje | 0,4 kV KL | m | 8 |  | 0
Kazlų Rūdos sav. |  | Darbai | Iki 1 kV elektros kabelio Cu5X16 mm2 paklojimas tranšėjoje | 0,4 kV KL | m | 8 |  | 0
Marijampolės sav. |  | Darbai | Iki 1 kV elektros kabelio Cu5X16 mm2 paklojimas tranšėjoje | 0,4 kV KL | m | 8 |  | 0
Kalvarijos sav. |  | Darbai | Iki 1 kV elektros kabelio Cu5X25 mm2 paklojimas tranšėjoje | 0,4 kV KL | m | 8 |  | 0
Kazlų Rūdos sav. |  | Darbai | Iki 1 kV elektros kabelio Cu5X25 mm2 paklojimas tranšėjoje | 0,4 kV KL | m | 8 |  | 0
Marijampolės sav. |  | Darbai | Iki 1 kV elektros kabelio Cu5X25 mm2 paklojimas tranšėjoje | 0,4 kV KL | m | 8 |  | 0
Kalvarijos sav. |  | Darbai | 0,4 kV KL (paslėptos instaliacijos montavimas) | 0,4 kV KL | m | 50 |  | 0
Kazlų Rūdos sav. |  | Darbai | 0,4 kV KL (paslėptos instaliacijos montavimas) | 0,4 kV KL | m | 50 |  | 0
Marijampolės sav. |  | Darbai | 0,4 kV KL (paslėptos instaliacijos montavimas) | 0,4 kV KL | m | 50 |  | 0
Palangos m. sav. |  | Darbai | Iki 1 kV įvadinio kabelio iki 35 mm² tiesimas tranšėjoje | 0,4 kV KL | m | 8.38 |  | 0
Palangos m. sav. |  | Darbai | Iki 1 kV įvadinio kabelio iki 35 mm² tiesimas ant pastato sienos | 0,4 kV KL | m | 9.25 |  | 0
Palangos m. sav. |  | Darbai | Iki 1 kV įvadinio kabelio iki 35 mm² tiesimas vamzdyje arba įrengtomis metalo konstrukcijomis | 0,4 kV KL | m | 4.41 |  | 0
Palangos m. sav. |  | Darbai | Iki 1 kV elektros kabelio Cu5X4 mm2 paklojimas tranšėjoje | 0,4 kV KL | m | 8.66 |  | 0
Palangos m. sav. |  | Darbai | Iki 1 kV elektros kabelio Cu5X6 mm2 paklojimas tranšėjoje | 0,4 kV KL | m | 10.35 |  | 0
Palangos m. sav. |  | Darbai | Iki 1 kV elektros kabelio Cu5X10 mm2 paklojimas tranšėjoje | 0,4 kV KL | m | 12.17 |  | 0
Palangos m. sav. |  | Darbai | Iki 1 kV elektros kabelio Cu5X16 mm2 paklojimas tranšėjoje | 0,4 kV KL | m | 12.19 |  | 0
Palangos m. sav. |  | Darbai | Iki 1 kV elektros kabelio Cu5X25 mm2 paklojimas tranšėjoje | 0,4 kV KL | m | 13.95 |  | 0
Palangos m. sav. |  | Darbai | 0,4 kV KL (paslėptos instaliacijos montavimas) | 0,4 kV KL | m | 57.86 |  | 0
Šiaulių m. sav. |  | Darbai | Iki 1 kV įvadinio kabelio iki 35 mm² tiesimas tranšėjoje | 0,4 kV KL | m | 8.38 |  | 0
Šiaulių m. sav. |  | Darbai | Iki 1 kV įvadinio kabelio iki 35 mm² tiesimas ant pastato sienos | 0,4 kV KL | m | 9.25 |  | 0
Šiaulių m. sav. |  | Darbai | Iki 1 kV įvadinio kabelio iki 35 mm² tiesimas vamzdyje arba įrengtomis metalo konstrukcijomis | 0,4 kV KL | m | 4.41 |  | 0
Šiaulių m. sav. |  | Darbai | Iki 1 kV elektros kabelio Cu5X4 mm2 paklojimas tranšėjoje | 0,4 kV KL | m | 8.66 |  | 0
Šiaulių m. sav. |  | Darbai | Iki 1 kV elektros kabelio Cu5X6 mm2 paklojimas tranšėjoje | 0,4 kV KL | m | 10.35 |  | 0
Šiaulių m. sav. |  | Darbai | Iki 1 kV elektros kabelio Cu5X10 mm2 paklojimas tranšėjoje | 0,4 kV KL | m | 12.17 |  | 0
Šiaulių m. sav. |  | Darbai | Iki 1 kV elektros kabelio Cu5X16 mm2 paklojimas tranšėjoje | 0,4 kV KL | m | 12.19 |  | 0
Šiaulių m. sav. |  | Darbai | Iki 1 kV elektros kabelio Cu5X25 mm2 paklojimas tranšėjoje | 0,4 kV KL | m | 13.95 |  | 0
Šiaulių m. sav. |  | Darbai | 0,4 kV KL (paslėptos instaliacijos montavimas) | 0,4 kV KL | m | 57.86 |  | 0
Birštono sav. |  | Darbai | Iki 1 kV įvadinio kabelio iki 35 mm² tiesimas tranšėjoje | 0,4 kV KL | m | 8.38 |  | 0
Prienų r. sav. |  | Darbai | Iki 1 kV įvadinio kabelio iki 35 mm² tiesimas tranšėjoje | 0,4 kV KL | m | 8.38 |  | 0
Birštono sav. |  | Darbai | Iki 1 kV įvadinio kabelio iki 35 mm² tiesimas ant pastato sienos | 0,4 kV KL | m | 9.25 |  | 0
Prienų r. sav. |  | Darbai | Iki 1 kV įvadinio kabelio iki 35 mm² tiesimas ant pastato sienos | 0,4 kV KL | m | 9.25 |  | 0
Birštono sav. |  | Darbai | Iki 1 kV įvadinio kabelio iki 35 mm² tiesimas vamzdyje arba įrengtomis metalo konstrukcijomis | 0,4 kV KL | m | 4.41 |  | 0
Prienų r. sav. |  | Darbai | Iki 1 kV įvadinio kabelio iki 35 mm² tiesimas vamzdyje arba įrengtomis metalo konstrukcijomis | 0,4 kV KL | m | 4.41 |  | 0
Birštono sav. |  | Darbai | Iki 1 kV elektros kabelio Cu5X4 mm2 paklojimas tranšėjoje | 0,4 kV KL | m | 8.66 |  | 0
Prienų r. sav. |  | Darbai | Iki 1 kV elektros kabelio Cu5X4 mm2 paklojimas tranšėjoje | 0,4 kV KL | m | 8.66 |  | 0
Birštono sav. |  | Darbai | Iki 1 kV elektros kabelio Cu5X6 mm2 paklojimas tranšėjoje | 0,4 kV KL | m | 10.35 |  | 0
Prienų r. sav. |  | Darbai | Iki 1 kV elektros kabelio Cu5X6 mm2 paklojimas tranšėjoje | 0,4 kV KL | m | 10.35 |  | 0
Birštono sav. |  | Darbai | Iki 1 kV elektros kabelio Cu5X10 mm2 paklojimas tranšėjoje | 0,4 kV KL | m | 12.17 |  | 0
Prienų r. sav. |  | Darbai | Iki 1 kV elektros kabelio Cu5X10 mm2 paklojimas tranšėjoje | 0,4 kV KL | m | 12.17 |  | 0
Birštono sav. |  | Darbai | Iki 1 kV elektros kabelio Cu5X16 mm2 paklojimas tranšėjoje | 0,4 kV KL | m | 12.19 |  | 0
Prienų r. sav. |  | Darbai | Iki 1 kV elektros kabelio Cu5X16 mm2 paklojimas tranšėjoje | 0,4 kV KL | m | 12.19 |  | 0
Birštono sav. |  | Darbai | Iki 1 kV elektros kabelio Cu5X25 mm2 paklojimas tranšėjoje | 0,4 kV KL | m | 13.95 |  | 0
Prienų r. sav. |  | Darbai | Iki 1 kV elektros kabelio Cu5X25 mm2 paklojimas tranšėjoje | 0,4 kV KL | m | 13.95 |  | 0
Birštono sav. |  | Darbai | 0,4 kV KL (paslėptos instaliacijos montavimas) | 0,4 kV KL | m | 57.86 |  | 0
Prienų r. sav. |  | Darbai | 0,4 kV KL (paslėptos instaliacijos montavimas) | 0,4 kV KL | m | 57.86 |  | 0
Ignalinos r. sav. |  | Darbai | Iki 1 kV įvadinio kabelio iki 35 mm² tiesimas tranšėjoje | 0,4 kV KL | m | 8 |  | 0
Visagino sav. |  | Darbai | Iki 1 kV įvadinio kabelio iki 35 mm² tiesimas tranšėjoje | 0,4 kV KL | m | 8 |  | 0
Zarasų r. sav. |  | Darbai | Iki 1 kV įvadinio kabelio iki 35 mm² tiesimas tranšėjoje | 0,4 kV KL | m | 8 |  | 0
Ignalinos r. sav. |  | Darbai | Iki 1 kV įvadinio kabelio iki 35 mm² tiesimas ant pastato sienos | 0,4 kV KL | m | 9 |  | 0
Visagino sav. |  | Darbai | Iki 1 kV įvadinio kabelio iki 35 mm² tiesimas ant pastato sienos | 0,4 kV KL | m | 9 |  | 0
Zarasų r. sav. |  | Darbai | Iki 1 kV įvadinio kabelio iki 35 mm² tiesimas ant pastato sienos | 0,4 kV KL | m | 9 |  | 0
Ignalinos r. sav. |  | Darbai | Iki 1 kV įvadinio kabelio iki 35 mm² tiesimas vamzdyje arba įrengtomis metalo konstrukcijomis | 0,4 kV KL | m | 1.46 |  | 0
Visagino sav. |  | Darbai | Iki 1 kV įvadinio kabelio iki 35 mm² tiesimas vamzdyje arba įrengtomis metalo konstrukcijomis | 0,4 kV KL | m | 1.46 |  | 0
Zarasų r. sav. |  | Darbai | Iki 1 kV įvadinio kabelio iki 35 mm² tiesimas vamzdyje arba įrengtomis metalo konstrukcijomis | 0,4 kV KL | m | 1.46 |  | 0
Ignalinos r. sav. |  | Darbai | Iki 1 kV elektros kabelio Cu5X4 mm2 paklojimas tranšėjoje | 0,4 kV KL | m | 2.86 |  | 0
Visagino sav. |  | Darbai | Iki 1 kV elektros kabelio Cu5X4 mm2 paklojimas tranšėjoje | 0,4 kV KL | m | 2.86 |  | 0
Zarasų r. sav. |  | Darbai | Iki 1 kV elektros kabelio Cu5X4 mm2 paklojimas tranšėjoje | 0,4 kV KL | m | 2.86 |  | 0
Ignalinos r. sav. |  | Darbai | Iki 1 kV elektros kabelio Cu5X6 mm2 paklojimas tranšėjoje | 0,4 kV KL | m | 3.42 |  | 0
Visagino sav. |  | Darbai | Iki 1 kV elektros kabelio Cu5X6 mm2 paklojimas tranšėjoje | 0,4 kV KL | m | 3.42 |  | 0
Zarasų r. sav. |  | Darbai | Iki 1 kV elektros kabelio Cu5X6 mm2 paklojimas tranšėjoje | 0,4 kV KL | m | 3.42 |  | 0
Ignalinos r. sav. |  | Darbai | Iki 1 kV elektros kabelio Cu5X10 mm2 paklojimas tranšėjoje | 0,4 kV KL | m | 4.02 |  | 0
Visagino sav. |  | Darbai | Iki 1 kV elektros kabelio Cu5X10 mm2 paklojimas tranšėjoje | 0,4 kV KL | m | 4.02 |  | 0
Zarasų r. sav. |  | Darbai | Iki 1 kV elektros kabelio Cu5X10 mm2 paklojimas tranšėjoje | 0,4 kV KL | m | 4.02 |  | 0
Ignalinos r. sav. |  | Darbai | Iki 1 kV elektros kabelio Cu5X16 mm2 paklojimas tranšėjoje | 0,4 kV KL | m | 4.03 |  | 0
Visagino sav. |  | Darbai | Iki 1 kV elektros kabelio Cu5X16 mm2 paklojimas tranšėjoje | 0,4 kV KL | m | 4.03 |  | 0
Zarasų r. sav. |  | Darbai | Iki 1 kV elektros kabelio Cu5X16 mm2 paklojimas tranšėjoje | 0,4 kV KL | m | 4.03 |  | 0
Ignalinos r. sav. |  | Darbai | Iki 1 kV elektros kabelio Cu5X25 mm2 paklojimas tranšėjoje | 0,4 kV KL | m | 4.61 |  | 0
Visagino sav. |  | Darbai | Iki 1 kV elektros kabelio Cu5X25 mm2 paklojimas tranšėjoje | 0,4 kV KL | m | 4.61 |  | 0
Zarasų r. sav. |  | Darbai | Iki 1 kV elektros kabelio Cu5X25 mm2 paklojimas tranšėjoje | 0,4 kV KL | m | 4.61 |  | 0
Ignalinos r. sav. |  | Darbai | 0,4 kV KL (paslėptos instaliacijos montavimas) | 0,4 kV KL | m | 19.1 |  | 0
Visagino sav. |  | Darbai | 0,4 kV KL (paslėptos instaliacijos montavimas) | 0,4 kV KL | m | 19.1 |  | 0
Zarasų r. sav. |  | Darbai | 0,4 kV KL (paslėptos instaliacijos montavimas) | 0,4 kV KL | m | 19.1 |  | 0
Kelmės r. sav. |  | Darbai | Iki 1 kV įvadinio kabelio iki 35 mm² tiesimas tranšėjoje | 0,4 kV KL | m | 8.38 |  | 0
Šiaulių r. sav. |  | Darbai | Iki 1 kV įvadinio kabelio iki 35 mm² tiesimas tranšėjoje | 0,4 kV KL | m | 8.38 |  | 0
Kelmės r. sav. |  | Darbai | Iki 1 kV įvadinio kabelio iki 35 mm² tiesimas ant pastato sienos | 0,4 kV KL | m | 9.25 |  | 0
Šiaulių r. sav. |  | Darbai | Iki 1 kV įvadinio kabelio iki 35 mm² tiesimas ant pastato sienos | 0,4 kV KL | m | 9.25 |  | 0
Kelmės r. sav. |  | Darbai | Iki 1 kV įvadinio kabelio iki 35 mm² tiesimas vamzdyje arba įrengtomis metalo konstrukcijomis | 0,4 kV KL | m | 4.41 |  | 0
Šiaulių r. sav. |  | Darbai | Iki 1 kV įvadinio kabelio iki 35 mm² tiesimas vamzdyje arba įrengtomis metalo konstrukcijomis | 0,4 kV KL | m | 4.41 |  | 0
Kelmės r. sav. |  | Darbai | Iki 1 kV elektros kabelio Cu5X4 mm2 paklojimas tranšėjoje | 0,4 kV KL | m | 8.66 |  | 0
Šiaulių r. sav. |  | Darbai | Iki 1 kV elektros kabelio Cu5X4 mm2 paklojimas tranšėjoje | 0,4 kV KL | m | 8.66 |  | 0
Kelmės r. sav. |  | Darbai | Iki 1 kV elektros kabelio Cu5X6 mm2 paklojimas tranšėjoje | 0,4 kV KL | m | 10.35 |  | 0
Šiaulių r. sav. |  | Darbai | Iki 1 kV elektros kabelio Cu5X6 mm2 paklojimas tranšėjoje | 0,4 kV KL | m | 10.35 |  | 0
Kelmės r. sav. |  | Darbai | Iki 1 kV elektros kabelio Cu5X10 mm2 paklojimas tranšėjoje | 0,4 kV KL | m | 12.17 |  | 0
Šiaulių r. sav. |  | Darbai | Iki 1 kV elektros kabelio Cu5X10 mm2 paklojimas tranšėjoje | 0,4 kV KL | m | 12.17 |  | 0
Kelmės r. sav. |  | Darbai | Iki 1 kV elektros kabelio Cu5X16 mm2 paklojimas tranšėjoje | 0,4 kV KL | m | 12.19 |  | 0
Šiaulių r. sav. |  | Darbai | Iki 1 kV elektros kabelio Cu5X16 mm2 paklojimas tranšėjoje | 0,4 kV KL | m | 12.19 |  | 0
Kelmės r. sav. |  | Darbai | Iki 1 kV elektros kabelio Cu5X25 mm2 paklojimas tranšėjoje | 0,4 kV KL | m | 13.95 |  | 0
Šiaulių r. sav. |  | Darbai | Iki 1 kV elektros kabelio Cu5X25 mm2 paklojimas tranšėjoje | 0,4 kV KL | m | 13.95 |  | 0
Kelmės r. sav. |  | Darbai | 0,4 kV KL (paslėptos instaliacijos montavimas) | 0,4 kV KL | m | 57.86 |  | 0
Šiaulių r. sav. |  | Darbai | 0,4 kV KL (paslėptos instaliacijos montavimas) | 0,4 kV KL | m | 57.86 |  | 0
Joniškio r. sav. |  | Darbai | Iki 1 kV įvadinio kabelio iki 35 mm² tiesimas tranšėjoje | 0,4 kV KL | m | 8.38 |  | 0
Pakruojo r. sav. |  | Darbai | Iki 1 kV įvadinio kabelio iki 35 mm² tiesimas tranšėjoje | 0,4 kV KL | m | 8.38 |  | 0
Joniškio r. sav. |  | Darbai | Iki 1 kV įvadinio kabelio iki 35 mm² tiesimas ant pastato sienos | 0,4 kV KL | m | 9.25 |  | 0
Pakruojo r. sav. |  | Darbai | Iki 1 kV įvadinio kabelio iki 35 mm² tiesimas ant pastato sienos | 0,4 kV KL | m | 9.25 |  | 0
Joniškio r. sav. |  | Darbai | Iki 1 kV įvadinio kabelio iki 35 mm² tiesimas vamzdyje arba įrengtomis metalo konstrukcijomis | 0,4 kV KL | m | 4.41 |  | 0
Pakruojo r. sav. |  | Darbai | Iki 1 kV įvadinio kabelio iki 35 mm² tiesimas vamzdyje arba įrengtomis metalo konstrukcijomis | 0,4 kV KL | m | 4.41 |  | 0
Joniškio r. sav. |  | Darbai | Iki 1 kV elektros kabelio Cu5X4 mm2 paklojimas tranšėjoje | 0,4 kV KL | m | 8.66 |  | 0
Pakruojo r. sav. |  | Darbai | Iki 1 kV elektros kabelio Cu5X4 mm2 paklojimas tranšėjoje | 0,4 kV KL | m | 8.66 |  | 0
Joniškio r. sav. |  | Darbai | Iki 1 kV elektros kabelio Cu5X6 mm2 paklojimas tranšėjoje | 0,4 kV KL | m | 10.35 |  | 0
Pakruojo r. sav. |  | Darbai | Iki 1 kV elektros kabelio Cu5X6 mm2 paklojimas tranšėjoje | 0,4 kV KL | m | 10.35 |  | 0
Joniškio r. sav. |  | Darbai | Iki 1 kV elektros kabelio Cu5X10 mm2 paklojimas tranšėjoje | 0,4 kV KL | m | 12.17 |  | 0
Pakruojo r. sav. |  | Darbai | Iki 1 kV elektros kabelio Cu5X10 mm2 paklojimas tranšėjoje | 0,4 kV KL | m | 12.17 |  | 0
Joniškio r. sav. |  | Darbai | Iki 1 kV elektros kabelio Cu5X16 mm2 paklojimas tranšėjoje | 0,4 kV KL | m | 12.19 |  | 0
Pakruojo r. sav. |  | Darbai | Iki 1 kV elektros kabelio Cu5X16 mm2 paklojimas tranšėjoje | 0,4 kV KL | m | 12.19 |  | 0
Joniškio r. sav. |  | Darbai | Iki 1 kV elektros kabelio Cu5X25 mm2 paklojimas tranšėjoje | 0,4 kV KL | m | 13.95 |  | 0
Pakruojo r. sav. |  | Darbai | Iki 1 kV elektros kabelio Cu5X25 mm2 paklojimas tranšėjoje | 0,4 kV KL | m | 13.95 |  | 0
Joniškio r. sav. |  | Darbai | 0,4 kV KL (paslėptos instaliacijos montavimas) | 0,4 kV KL | m | 57.86 |  | 0
Pakruojo r. sav. |  | Darbai | 0,4 kV KL (paslėptos instaliacijos montavimas) | 0,4 kV KL | m | 57.86 |  | 0
Anykščių r. sav. |  | Darbai | Iki 1 kV įvadinio kabelio iki 35 mm² tiesimas tranšėjoje | 0,4 kV KL | m | 8.38 |  | 0
Utenos r. sav. |  | Darbai | Iki 1 kV įvadinio kabelio iki 35 mm² tiesimas tranšėjoje | 0,4 kV KL | m | 8.38 |  | 0
Anykščių r. sav. |  | Darbai | Iki 1 kV įvadinio kabelio iki 35 mm² tiesimas ant pastato sienos | 0,4 kV KL | m | 9.25 |  | 0
Utenos r. sav. |  | Darbai | Iki 1 kV įvadinio kabelio iki 35 mm² tiesimas ant pastato sienos | 0,4 kV KL | m | 9.25 |  | 0
Anykščių r. sav. |  | Darbai | Iki 1 kV įvadinio kabelio iki 35 mm² tiesimas vamzdyje arba įrengtomis metalo konstrukcijomis | 0,4 kV KL | m | 4.41 |  | 0
Utenos r. sav. |  | Darbai | Iki 1 kV įvadinio kabelio iki 35 mm² tiesimas vamzdyje arba įrengtomis metalo konstrukcijomis | 0,4 kV KL | m | 4.41 |  | 0
Anykščių r. sav. |  | Darbai | Iki 1 kV elektros kabelio Cu5X4 mm2 paklojimas tranšėjoje | 0,4 kV KL | m | 8.66 |  | 0
Utenos r. sav. |  | Darbai | Iki 1 kV elektros kabelio Cu5X4 mm2 paklojimas tranšėjoje | 0,4 kV KL | m | 8.66 |  | 0
Anykščių r. sav. |  | Darbai | Iki 1 kV elektros kabelio Cu5X6 mm2 paklojimas tranšėjoje | 0,4 kV KL | m | 10.35 |  | 0
Utenos r. sav. |  | Darbai | Iki 1 kV elektros kabelio Cu5X6 mm2 paklojimas tranšėjoje | 0,4 kV KL | m | 10.35 |  | 0
Anykščių r. sav. |  | Darbai | Iki 1 kV elektros kabelio Cu5X10 mm2 paklojimas tranšėjoje | 0,4 kV KL | m | 12.17 |  | 0
Utenos r. sav. |  | Darbai | Iki 1 kV elektros kabelio Cu5X10 mm2 paklojimas tranšėjoje | 0,4 kV KL | m | 12.17 |  | 0
Anykščių r. sav. |  | Darbai | Iki 1 kV elektros kabelio Cu5X16 mm2 paklojimas tranšėjoje | 0,4 kV KL | m | 12.19 |  | 0
Utenos r. sav. |  | Darbai | Iki 1 kV elektros kabelio Cu5X16 mm2 paklojimas tranšėjoje | 0,4 kV KL | m | 12.19 |  | 0
Anykščių r. sav. |  | Darbai | Iki 1 kV elektros kabelio Cu5X25 mm2 paklojimas tranšėjoje | 0,4 kV KL | m | 13.95 |  | 0
Utenos r. sav. |  | Darbai | Iki 1 kV elektros kabelio Cu5X25 mm2 paklojimas tranšėjoje | 0,4 kV KL | m | 13.95 |  | 0
Anykščių r. sav. |  | Darbai | 0,4 kV KL (paslėptos instaliacijos montavimas) | 0,4 kV KL | m | 57.86 |  | 0
Utenos r. sav. |  | Darbai | 0,4 kV KL (paslėptos instaliacijos montavimas) | 0,4 kV KL | m | 57.86 |  | 0
Klaipėdos m. sav. |  | Darbai | Iki 1 kV įvadinio kabelio iki 35 mm² tiesimas tranšėjoje | 0,4 kV KL | m | 8.38 |  | 0
Neringos sav. |  | Darbai | Iki 1 kV įvadinio kabelio iki 35 mm² tiesimas tranšėjoje | 0,4 kV KL | m | 8.38 |  | 0
Klaipėdos m. sav. |  | Darbai | Iki 1 kV įvadinio kabelio iki 35 mm² tiesimas ant pastato sienos | 0,4 kV KL | m | 9.25 |  | 0
Neringos sav. |  | Darbai | Iki 1 kV įvadinio kabelio iki 35 mm² tiesimas ant pastato sienos | 0,4 kV KL | m | 9.25 |  | 0
Klaipėdos m. sav. |  | Darbai | Iki 1 kV įvadinio kabelio iki 35 mm² tiesimas vamzdyje arba įrengtomis metalo konstrukcijomis | 0,4 kV KL | m | 4.41 |  | 0
Neringos sav. |  | Darbai | Iki 1 kV įvadinio kabelio iki 35 mm² tiesimas vamzdyje arba įrengtomis metalo konstrukcijomis | 0,4 kV KL | m | 4.41 |  | 0
Klaipėdos m. sav. |  | Darbai | Iki 1 kV elektros kabelio Cu5X4 mm2 paklojimas tranšėjoje | 0,4 kV KL | m | 8.66 |  | 0
Neringos sav. |  | Darbai | Iki 1 kV elektros kabelio Cu5X4 mm2 paklojimas tranšėjoje | 0,4 kV KL | m | 8.66 |  | 0
Klaipėdos m. sav. |  | Darbai | Iki 1 kV elektros kabelio Cu5X6 mm2 paklojimas tranšėjoje | 0,4 kV KL | m | 10.35 |  | 0
Neringos sav. |  | Darbai | Iki 1 kV elektros kabelio Cu5X6 mm2 paklojimas tranšėjoje | 0,4 kV KL | m | 10.35 |  | 0
Klaipėdos m. sav. |  | Darbai | Iki 1 kV elektros kabelio Cu5X10 mm2 paklojimas tranšėjoje | 0,4 kV KL | m | 12.17 |  | 0
Neringos sav. |  | Darbai | Iki 1 kV elektros kabelio Cu5X10 mm2 paklojimas tranšėjoje | 0,4 kV KL | m | 12.17 |  | 0
Klaipėdos m. sav. |  | Darbai | Iki 1 kV elektros kabelio Cu5X16 mm2 paklojimas tranšėjoje | 0,4 kV KL | m | 12.19 |  | 0
Neringos sav. |  | Darbai | Iki 1 kV elektros kabelio Cu5X16 mm2 paklojimas tranšėjoje | 0,4 kV KL | m | 12.19 |  | 0
Klaipėdos m. sav. |  | Darbai | Iki 1 kV elektros kabelio Cu5X25 mm2 paklojimas tranšėjoje | 0,4 kV KL | m | 13.95 |  | 0
Neringos sav. |  | Darbai | Iki 1 kV elektros kabelio Cu5X25 mm2 paklojimas tranšėjoje | 0,4 kV KL | m | 13.95 |  | 0
Klaipėdos m. sav. |  | Darbai | 0,4 kV KL (paslėptos instaliacijos montavimas) | 0,4 kV KL | m | 57.86 |  | 0
Neringos sav. |  | Darbai | 0,4 kV KL (paslėptos instaliacijos montavimas) | 0,4 kV KL | m | 57.86 |  | 0
Lazdijų r. sav. |  | Darbai | Iki 1 kV įvadinio kabelio iki 35 mm² tiesimas tranšėjoje | 0,4 kV KL | m | 8.38 |  | 0
Lazdijų r. sav. |  | Darbai | Iki 1 kV įvadinio kabelio iki 35 mm² tiesimas ant pastato sienos | 0,4 kV KL | m | 9.25 |  | 0
Lazdijų r. sav. |  | Darbai | Iki 1 kV įvadinio kabelio iki 35 mm² tiesimas vamzdyje arba įrengtomis metalo konstrukcijomis | 0,4 kV KL | m | 4.41 |  | 0
Lazdijų r. sav. |  | Darbai | Iki 1 kV elektros kabelio Cu5X4 mm2 paklojimas tranšėjoje | 0,4 kV KL | m | 8.66 |  | 0
Lazdijų r. sav. |  | Darbai | Iki 1 kV elektros kabelio Cu5X6 mm2 paklojimas tranšėjoje | 0,4 kV KL | m | 10.35 |  | 0
Lazdijų r. sav. |  | Darbai | Iki 1 kV elektros kabelio Cu5X10 mm2 paklojimas tranšėjoje | 0,4 kV KL | m | 12.17 |  | 0
Lazdijų r. sav. |  | Darbai | Iki 1 kV elektros kabelio Cu5X16 mm2 paklojimas tranšėjoje | 0,4 kV KL | m | 12.19 |  | 0
Lazdijų r. sav. |  | Darbai | Iki 1 kV elektros kabelio Cu5X25 mm2 paklojimas tranšėjoje | 0,4 kV KL | m | 13.95 |  | 0
Lazdijų r. sav. |  | Darbai | 0,4 kV KL (paslėptos instaliacijos montavimas) | 0,4 kV KL | m | 57.86 |  | 0
Elektrėnų sav. |  | Darbai | Iki 1 kV įvadinio kabelio iki 35 mm² tiesimas tranšėjoje | 0,4 kV KL | m | 8.38 |  | 0
Trakų r. sav. |  | Darbai | Iki 1 kV įvadinio kabelio iki 35 mm² tiesimas tranšėjoje | 0,4 kV KL | m | 8.38 |  | 0
Elektrėnų sav. |  | Darbai | Iki 1 kV įvadinio kabelio iki 35 mm² tiesimas ant pastato sienos | 0,4 kV KL | m | 9.25 |  | 0
Trakų r. sav. |  | Darbai | Iki 1 kV įvadinio kabelio iki 35 mm² tiesimas ant pastato sienos | 0,4 kV KL | m | 9.25 |  | 0
Elektrėnų sav. |  | Darbai | Iki 1 kV įvadinio kabelio iki 35 mm² tiesimas vamzdyje arba įrengtomis metalo konstrukcijomis | 0,4 kV KL | m | 4.41 |  | 0
Trakų r. sav. |  | Darbai | Iki 1 kV įvadinio kabelio iki 35 mm² tiesimas vamzdyje arba įrengtomis metalo konstrukcijomis | 0,4 kV KL | m | 4.41 |  | 0
Elektrėnų sav. |  | Darbai | Iki 1 kV elektros kabelio Cu5X4 mm2 paklojimas tranšėjoje | 0,4 kV KL | m | 8.66 |  | 0
Trakų r. sav. |  | Darbai | Iki 1 kV elektros kabelio Cu5X4 mm2 paklojimas tranšėjoje | 0,4 kV KL | m | 8.66 |  | 0
Elektrėnų sav. |  | Darbai | Iki 1 kV elektros kabelio Cu5X6 mm2 paklojimas tranšėjoje | 0,4 kV KL | m | 10.35 |  | 0
Trakų r. sav. |  | Darbai | Iki 1 kV elektros kabelio Cu5X6 mm2 paklojimas tranšėjoje | 0,4 kV KL | m | 10.35 |  | 0
Elektrėnų sav. |  | Darbai | Iki 1 kV elektros kabelio Cu5X10 mm2 paklojimas tranšėjoje | 0,4 kV KL | m | 12.17 |  | 0
Trakų r. sav. |  | Darbai | Iki 1 kV elektros kabelio Cu5X10 mm2 paklojimas tranšėjoje | 0,4 kV KL | m | 12.17 |  | 0
Elektrėnų sav. |  | Darbai | Iki 1 kV elektros kabelio Cu5X16 mm2 paklojimas tranšėjoje | 0,4 kV KL | m | 12.19 |  | 0
Trakų r. sav. |  | Darbai | Iki 1 kV elektros kabelio Cu5X16 mm2 paklojimas tranšėjoje | 0,4 kV KL | m | 12.19 |  | 0
Elektrėnų sav. |  | Darbai | Iki 1 kV elektros kabelio Cu5X25 mm2 paklojimas tranšėjoje | 0,4 kV KL | m | 13.95 |  | 0
Trakų r. sav. |  | Darbai | Iki 1 kV elektros kabelio Cu5X25 mm2 paklojimas tranšėjoje | 0,4 kV KL | m | 13.95 |  | 0
Elektrėnų sav. |  | Darbai | 0,4 kV KL (paslėptos instaliacijos montavimas) | 0,4 kV KL | m | 57.86 |  | 0
Trakų r. sav. |  | Darbai | 0,4 kV KL (paslėptos instaliacijos montavimas) | 0,4 kV KL | m | 57.86 |  | 0
Širvintų r. sav. |  | Darbai | Iki 1 kV įvadinio kabelio iki 35 mm² tiesimas tranšėjoje | 0,4 kV KL | m | 7.2 |  | 0
Širvintų r. sav. |  | Darbai | Iki 1 kV įvadinio kabelio iki 35 mm² tiesimas ant pastato sienos | 0,4 kV KL | m | 9 |  | 0
Širvintų r. sav. |  | Darbai | Iki 1 kV įvadinio kabelio iki 35 mm² tiesimas vamzdyje arba įrengtomis metalo konstrukcijomis | 0,4 kV KL | m | 4.02 |  | 0
Širvintų r. sav. |  | Darbai | Iki 1 kV elektros kabelio Cu5X4 mm2 paklojimas tranšėjoje | 0,4 kV KL | m | 6.56 |  | 0
Širvintų r. sav. |  | Darbai | Iki 1 kV elektros kabelio Cu5X6 mm2 paklojimas tranšėjoje | 0,4 kV KL | m | 8.2 |  | 0
Širvintų r. sav. |  | Darbai | Iki 1 kV elektros kabelio Cu5X10 mm2 paklojimas tranšėjoje | 0,4 kV KL | m | 9.84 |  | 0
Širvintų r. sav. |  | Darbai | Iki 1 kV elektros kabelio Cu5X16 mm2 paklojimas tranšėjoje | 0,4 kV KL | m | 9.84 |  | 0
Širvintų r. sav. |  | Darbai | Iki 1 kV elektros kabelio Cu5X25 mm2 paklojimas tranšėjoje | 0,4 kV KL | m | 10.66 |  | 0
Širvintų r. sav. |  | Darbai | 0,4 kV KL (paslėptos instaliacijos montavimas) | 0,4 kV KL | m | 46.74 |  | 0
Jonavos r. sav. |  | Darbai | Iki 1 kV įvadinio kabelio iki 35 mm² tiesimas tranšėjoje | 0,4 kV KL | m | 8.38 |  | 0
Kaišiadorių r. sav. |  | Darbai | Iki 1 kV įvadinio kabelio iki 35 mm² tiesimas tranšėjoje | 0,4 kV KL | m | 8.38 |  | 0
Jonavos r. sav. |  | Darbai | Iki 1 kV įvadinio kabelio iki 35 mm² tiesimas ant pastato sienos | 0,4 kV KL | m | 9.25 |  | 0
Kaišiadorių r. sav. |  | Darbai | Iki 1 kV įvadinio kabelio iki 35 mm² tiesimas ant pastato sienos | 0,4 kV KL | m | 9.25 |  | 0
Jonavos r. sav. |  | Darbai | Iki 1 kV įvadinio kabelio iki 35 mm² tiesimas vamzdyje arba įrengtomis metalo konstrukcijomis | 0,4 kV KL | m | 4.41 |  | 0
Kaišiadorių r. sav. |  | Darbai | Iki 1 kV įvadinio kabelio iki 35 mm² tiesimas vamzdyje arba įrengtomis metalo konstrukcijomis | 0,4 kV KL | m | 4.41 |  | 0
Jonavos r. sav. |  | Darbai | Iki 1 kV elektros kabelio Cu5X4 mm2 paklojimas tranšėjoje | 0,4 kV KL | m | 8.66 |  | 0
Kaišiadorių r. sav. |  | Darbai | Iki 1 kV elektros kabelio Cu5X4 mm2 paklojimas tranšėjoje | 0,4 kV KL | m | 8.66 |  | 0
Jonavos r. sav. |  | Darbai | Iki 1 kV elektros kabelio Cu5X6 mm2 paklojimas tranšėjoje | 0,4 kV KL | m | 10.35 |  | 0
Kaišiadorių r. sav. |  | Darbai | Iki 1 kV elektros kabelio Cu5X6 mm2 paklojimas tranšėjoje | 0,4 kV KL | m | 10.35 |  | 0
Jonavos r. sav. |  | Darbai | Iki 1 kV elektros kabelio Cu5X10 mm2 paklojimas tranšėjoje | 0,4 kV KL | m | 12.17 |  | 0
Kaišiadorių r. sav. |  | Darbai | Iki 1 kV elektros kabelio Cu5X10 mm2 paklojimas tranšėjoje | 0,4 kV KL | m | 12.17 |  | 0
Jonavos r. sav. |  | Darbai | Iki 1 kV elektros kabelio Cu5X16 mm2 paklojimas tranšėjoje | 0,4 kV KL | m | 12.19 |  | 0
Kaišiadorių r. sav. |  | Darbai | Iki 1 kV elektros kabelio Cu5X16 mm2 paklojimas tranšėjoje | 0,4 kV KL | m | 12.19 |  | 0
Jonavos r. sav. |  | Darbai | Iki 1 kV elektros kabelio Cu5X25 mm2 paklojimas tranšėjoje | 0,4 kV KL | m | 13.95 |  | 0
Kaišiadorių r. sav. |  | Darbai | Iki 1 kV elektros kabelio Cu5X25 mm2 paklojimas tranšėjoje | 0,4 kV KL | m | 13.95 |  | 0
Jonavos r. sav. |  | Darbai | 0,4 kV KL (paslėptos instaliacijos montavimas) | 0,4 kV KL | m | 57.86 |  | 0
Kaišiadorių r. sav. |  | Darbai | 0,4 kV KL (paslėptos instaliacijos montavimas) | 0,4 kV KL | m | 57.86 |  | 0
Kėdainių r. sav. |  | Darbai | Iki 1 kV įvadinio kabelio iki 35 mm² tiesimas tranšėjoje | 0,4 kV KL | m | 8.38 |  | 0
Ukmergės r. sav. |  | Darbai | Iki 1 kV įvadinio kabelio iki 35 mm² tiesimas tranšėjoje | 0,4 kV KL | m | 8.38 |  | 0
Kėdainių r. sav. |  | Darbai | Iki 1 kV įvadinio kabelio iki 35 mm² tiesimas ant pastato sienos | 0,4 kV KL | m | 9.25 |  | 0
Ukmergės r. sav. |  | Darbai | Iki 1 kV įvadinio kabelio iki 35 mm² tiesimas ant pastato sienos | 0,4 kV KL | m | 9.25 |  | 0
Kėdainių r. sav. |  | Darbai | Iki 1 kV įvadinio kabelio iki 35 mm² tiesimas vamzdyje arba įrengtomis metalo konstrukcijomis | 0,4 kV KL | m | 4.41 |  | 0
Ukmergės r. sav. |  | Darbai | Iki 1 kV įvadinio kabelio iki 35 mm² tiesimas vamzdyje arba įrengtomis metalo konstrukcijomis | 0,4 kV KL | m | 4.41 |  | 0
Kėdainių r. sav. |  | Darbai | Iki 1 kV elektros kabelio Cu5X4 mm2 paklojimas tranšėjoje | 0,4 kV KL | m | 8.66 |  | 0
Ukmergės r. sav. |  | Darbai | Iki 1 kV elektros kabelio Cu5X4 mm2 paklojimas tranšėjoje | 0,4 kV KL | m | 8.66 |  | 0
Kėdainių r. sav. |  | Darbai | Iki 1 kV elektros kabelio Cu5X6 mm2 paklojimas tranšėjoje | 0,4 kV KL | m | 10.35 |  | 0
Ukmergės r. sav. |  | Darbai | Iki 1 kV elektros kabelio Cu5X6 mm2 paklojimas tranšėjoje | 0,4 kV KL | m | 10.35 |  | 0
Kėdainių r. sav. |  | Darbai | Iki 1 kV elektros kabelio Cu5X10 mm2 paklojimas tranšėjoje | 0,4 kV KL | m | 12.17 |  | 0
Ukmergės r. sav. |  | Darbai | Iki 1 kV elektros kabelio Cu5X10 mm2 paklojimas tranšėjoje | 0,4 kV KL | m | 12.17 |  | 0
Kėdainių r. sav. |  | Darbai | Iki 1 kV elektros kabelio Cu5X16 mm2 paklojimas tranšėjoje | 0,4 kV KL | m | 12.19 |  | 0
Ukmergės r. sav. |  | Darbai | Iki 1 kV elektros kabelio Cu5X16 mm2 paklojimas tranšėjoje | 0,4 kV KL | m | 12.19 |  | 0
Kėdainių r. sav. |  | Darbai | Iki 1 kV elektros kabelio Cu5X25 mm2 paklojimas tranšėjoje | 0,4 kV KL | m | 13.95 |  | 0
Ukmergės r. sav. |  | Darbai | Iki 1 kV elektros kabelio Cu5X25 mm2 paklojimas tranšėjoje | 0,4 kV KL | m | 13.95 |  | 0
Kėdainių r. sav. |  | Darbai | 0,4 kV KL (paslėptos instaliacijos montavimas) | 0,4 kV KL | m | 57.86 |  | 0
Ukmergės r. sav. |  | Darbai | 0,4 kV KL (paslėptos instaliacijos montavimas) | 0,4 kV KL | m | 57.86 |  | 0
Druskininkų sav. |  | Darbai | Iki 1 kV įvadinio kabelio iki 35 mm² tiesimas tranšėjoje | 0,4 kV KL | m | 8.38 |  | 0
Varėnos r. sav. |  | Darbai | Iki 1 kV įvadinio kabelio iki 35 mm² tiesimas tranšėjoje | 0,4 kV KL | m | 8.38 |  | 0
Druskininkų sav. |  | Darbai | Iki 1 kV įvadinio kabelio iki 35 mm² tiesimas ant pastato sienos | 0,4 kV KL | m | 9.25 |  | 0
Varėnos r. sav. |  | Darbai | Iki 1 kV įvadinio kabelio iki 35 mm² tiesimas ant pastato sienos | 0,4 kV KL | m | 9.25 |  | 0
Druskininkų sav. |  | Darbai | Iki 1 kV įvadinio kabelio iki 35 mm² tiesimas vamzdyje arba įrengtomis metalo konstrukcijomis | 0,4 kV KL | m | 4.41 |  | 0
Varėnos r. sav. |  | Darbai | Iki 1 kV įvadinio kabelio iki 35 mm² tiesimas vamzdyje arba įrengtomis metalo konstrukcijomis | 0,4 kV KL | m | 4.41 |  | 0
Druskininkų sav. |  | Darbai | Iki 1 kV elektros kabelio Cu5X4 mm2 paklojimas tranšėjoje | 0,4 kV KL | m | 8.66 |  | 0
Varėnos r. sav. |  | Darbai | Iki 1 kV elektros kabelio Cu5X4 mm2 paklojimas tranšėjoje | 0,4 kV KL | m | 8.66 |  | 0
Druskininkų sav. |  | Darbai | Iki 1 kV elektros kabelio Cu5X6 mm2 paklojimas tranšėjoje | 0,4 kV KL | m | 10.35 |  | 0
Varėnos r. sav. |  | Darbai | Iki 1 kV elektros kabelio Cu5X6 mm2 paklojimas tranšėjoje | 0,4 kV KL | m | 10.35 |  | 0
Druskininkų sav. |  | Darbai | Iki 1 kV elektros kabelio Cu5X10 mm2 paklojimas tranšėjoje | 0,4 kV KL | m | 12.17 |  | 0
Varėnos r. sav. |  | Darbai | Iki 1 kV elektros kabelio Cu5X10 mm2 paklojimas tranšėjoje | 0,4 kV KL | m | 12.17 |  | 0
Druskininkų sav. |  | Darbai | Iki 1 kV elektros kabelio Cu5X16 mm2 paklojimas tranšėjoje | 0,4 kV KL | m | 12.19 |  | 0
Varėnos r. sav. |  | Darbai | Iki 1 kV elektros kabelio Cu5X16 mm2 paklojimas tranšėjoje | 0,4 kV KL | m | 12.19 |  | 0
Druskininkų sav. |  | Darbai | Iki 1 kV elektros kabelio Cu5X25 mm2 paklojimas tranšėjoje | 0,4 kV KL | m | 13.95 |  | 0
Varėnos r. sav. |  | Darbai | Iki 1 kV elektros kabelio Cu5X25 mm2 paklojimas tranšėjoje | 0,4 kV KL | m | 13.95 |  | 0
Druskininkų sav. |  | Darbai | 0,4 kV KL (paslėptos instaliacijos montavimas) | 0,4 kV KL | m | 57.86 |  | 0
Varėnos r. sav. |  | Darbai | 0,4 kV KL (paslėptos instaliacijos montavimas) | 0,4 kV KL | m | 57.86 |  | 0
Radviliškio r. sav. |  | Darbai | Iki 1 kV įvadinio kabelio iki 35 mm² tiesimas tranšėjoje | 0,4 kV KL | m | 2.79 |  | 0
Raseinių r. sav. |  | Darbai | Iki 1 kV įvadinio kabelio iki 35 mm² tiesimas tranšėjoje | 0,4 kV KL | m | 2.79 |  | 0
Radviliškio r. sav. |  | Darbai | Iki 1 kV įvadinio kabelio iki 35 mm² tiesimas ant pastato sienos | 0,4 kV KL | m | 9.25 |  | 0
Raseinių r. sav. |  | Darbai | Iki 1 kV įvadinio kabelio iki 35 mm² tiesimas ant pastato sienos | 0,4 kV KL | m | 9.25 |  | 0
Radviliškio r. sav. |  | Darbai | Iki 1 kV įvadinio kabelio iki 35 mm² tiesimas vamzdyje arba įrengtomis metalo konstrukcijomis | 0,4 kV KL | m | 4.41 |  | 0
Raseinių r. sav. |  | Darbai | Iki 1 kV įvadinio kabelio iki 35 mm² tiesimas vamzdyje arba įrengtomis metalo konstrukcijomis | 0,4 kV KL | m | 4.41 |  | 0
Radviliškio r. sav. |  | Darbai | Iki 1 kV elektros kabelio Cu5X4 mm2 paklojimas tranšėjoje | 0,4 kV KL | m | 2.89 |  | 0
Raseinių r. sav. |  | Darbai | Iki 1 kV elektros kabelio Cu5X4 mm2 paklojimas tranšėjoje | 0,4 kV KL | m | 2.89 |  | 0
Radviliškio r. sav. |  | Darbai | Iki 1 kV elektros kabelio Cu5X6 mm2 paklojimas tranšėjoje | 0,4 kV KL | m | 3.45 |  | 0
Raseinių r. sav. |  | Darbai | Iki 1 kV elektros kabelio Cu5X6 mm2 paklojimas tranšėjoje | 0,4 kV KL | m | 3.45 |  | 0
Radviliškio r. sav. |  | Darbai | Iki 1 kV elektros kabelio Cu5X10 mm2 paklojimas tranšėjoje | 0,4 kV KL | m | 4.06 |  | 0
Raseinių r. sav. |  | Darbai | Iki 1 kV elektros kabelio Cu5X10 mm2 paklojimas tranšėjoje | 0,4 kV KL | m | 4.06 |  | 0
Radviliškio r. sav. |  | Darbai | Iki 1 kV elektros kabelio Cu5X16 mm2 paklojimas tranšėjoje | 0,4 kV KL | m | 4.06 |  | 0
Raseinių r. sav. |  | Darbai | Iki 1 kV elektros kabelio Cu5X16 mm2 paklojimas tranšėjoje | 0,4 kV KL | m | 4.06 |  | 0
Radviliškio r. sav. |  | Darbai | Iki 1 kV elektros kabelio Cu5X25 mm2 paklojimas tranšėjoje | 0,4 kV KL | m | 4.65 |  | 0
Raseinių r. sav. |  | Darbai | Iki 1 kV elektros kabelio Cu5X25 mm2 paklojimas tranšėjoje | 0,4 kV KL | m | 4.65 |  | 0
Radviliškio r. sav. |  | Darbai | 0,4 kV KL (paslėptos instaliacijos montavimas) | 0,4 kV KL | m | 19.29 |  | 0
Raseinių r. sav. |  | Darbai | 0,4 kV KL (paslėptos instaliacijos montavimas) | 0,4 kV KL | m | 19.29 |  | 0
Kretingos r. sav. |  | Darbai | Iki 1 kV įvadinio kabelio iki 35 mm² tiesimas tranšėjoje | 0,4 kV KL | m | 8.38 |  | 0
Kretingos r. sav. |  | Darbai | Iki 1 kV įvadinio kabelio iki 35 mm² tiesimas ant pastato sienos | 0,4 kV KL | m | 9 |  | 0
Kretingos r. sav. |  | Darbai | Iki 1 kV įvadinio kabelio iki 35 mm² tiesimas vamzdyje arba įrengtomis metalo konstrukcijomis | 0,4 kV KL | m | 4.4 |  | 0
Kretingos r. sav. |  | Darbai | Iki 1 kV elektros kabelio Cu5X4 mm2 paklojimas tranšėjoje | 0,4 kV KL | m | 8.66 |  | 0
Kretingos r. sav. |  | Darbai | Iki 1 kV elektros kabelio Cu5X6 mm2 paklojimas tranšėjoje | 0,4 kV KL | m | 10.35 |  | 0
Kretingos r. sav. |  | Darbai | Iki 1 kV elektros kabelio Cu5X10 mm2 paklojimas tranšėjoje | 0,4 kV KL | m | 12.17 |  | 0
Kretingos r. sav. |  | Darbai | Iki 1 kV elektros kabelio Cu5X16 mm2 paklojimas tranšėjoje | 0,4 kV KL | m | 12.19 |  | 0
Kretingos r. sav. |  | Darbai | Iki 1 kV elektros kabelio Cu5X25 mm2 paklojimas tranšėjoje | 0,4 kV KL | m | 13.95 |  | 0
Kretingos r. sav. |  | Darbai | 0,4 kV KL (paslėptos instaliacijos montavimas) | 0,4 kV KL | m | 20 |  | 0
Akmenės r. sav. |  | Darbai | Iki 1 kV įvadinio kabelio iki 35 mm² tiesimas tranšėjoje | 0,4 kV KL | m | 8.38 |  | 0
Mažeikių r. sav. |  | Darbai | Iki 1 kV įvadinio kabelio iki 35 mm² tiesimas tranšėjoje | 0,4 kV KL | m | 8.38 |  | 0
Akmenės r. sav. |  | Darbai | Iki 1 kV įvadinio kabelio iki 35 mm² tiesimas ant pastato sienos | 0,4 kV KL | m | 9.25 |  | 0
Mažeikių r. sav. |  | Darbai | Iki 1 kV įvadinio kabelio iki 35 mm² tiesimas ant pastato sienos | 0,4 kV KL | m | 9.25 |  | 0
Akmenės r. sav. |  | Darbai | Iki 1 kV įvadinio kabelio iki 35 mm² tiesimas vamzdyje arba įrengtomis metalo konstrukcijomis | 0,4 kV KL | m | 4.41 |  | 0
Mažeikių r. sav. |  | Darbai | Iki 1 kV įvadinio kabelio iki 35 mm² tiesimas vamzdyje arba įrengtomis metalo konstrukcijomis | 0,4 kV KL | m | 4.41 |  | 0
Akmenės r. sav. |  | Darbai | Iki 1 kV elektros kabelio Cu5X4 mm2 paklojimas tranšėjoje | 0,4 kV KL | m | 8.66 |  | 0
Mažeikių r. sav. |  | Darbai | Iki 1 kV elektros kabelio Cu5X4 mm2 paklojimas tranšėjoje | 0,4 kV KL | m | 8.66 |  | 0
Akmenės r. sav. |  | Darbai | Iki 1 kV elektros kabelio Cu5X6 mm2 paklojimas tranšėjoje | 0,4 kV KL | m | 10.35 |  | 0
Mažeikių r. sav. |  | Darbai | Iki 1 kV elektros kabelio Cu5X6 mm2 paklojimas tranšėjoje | 0,4 kV KL | m | 10.35 |  | 0
Akmenės r. sav. |  | Darbai | Iki 1 kV elektros kabelio Cu5X10 mm2 paklojimas tranšėjoje | 0,4 kV KL | m | 12.17 |  | 0
Mažeikių r. sav. |  | Darbai | Iki 1 kV elektros kabelio Cu5X10 mm2 paklojimas tranšėjoje | 0,4 kV KL | m | 12.17 |  | 0
Akmenės r. sav. |  | Darbai | Iki 1 kV elektros kabelio Cu5X16 mm2 paklojimas tranšėjoje | 0,4 kV KL | m | 12.19 |  | 0
Mažeikių r. sav. |  | Darbai | Iki 1 kV elektros kabelio Cu5X16 mm2 paklojimas tranšėjoje | 0,4 kV KL | m | 12.19 |  | 0
Akmenės r. sav. |  | Darbai | Iki 1 kV elektros kabelio Cu5X25 mm2 paklojimas tranšėjoje | 0,4 kV KL | m | 13.95 |  | 0
Mažeikių r. sav. |  | Darbai | Iki 1 kV elektros kabelio Cu5X25 mm2 paklojimas tranšėjoje | 0,4 kV KL | m | 13.95 |  | 0
Akmenės r. sav. |  | Darbai | 0,4 kV KL (paslėptos instaliacijos montavimas) | 0,4 kV KL | m | 57.86 |  | 0
Mažeikių r. sav. |  | Darbai | 0,4 kV KL (paslėptos instaliacijos montavimas) | 0,4 kV KL | m | 57.86 |  | 0
Vilkaviškio r. sav. |  | Darbai | Iki 1 kV įvadinio kabelio iki 35 mm² tiesimas tranšėjoje | 0,4 kV KL | m | 8 |  | 0
Vilkaviškio r. sav. |  | Darbai | Iki 1 kV įvadinio kabelio iki 35 mm² tiesimas ant pastato sienos | 0,4 kV KL | m | 9 |  | 0
Vilkaviškio r. sav. |  | Darbai | Iki 1 kV įvadinio kabelio iki 35 mm² tiesimas vamzdyje arba įrengtomis metalo konstrukcijomis | 0,4 kV KL | m | 4 |  | 0
Vilkaviškio r. sav. |  | Darbai | Iki 1 kV elektros kabelio Cu5X4 mm2 paklojimas tranšėjoje | 0,4 kV KL | m | 8 |  | 0
Vilkaviškio r. sav. |  | Darbai | Iki 1 kV elektros kabelio Cu5X6 mm2 paklojimas tranšėjoje | 0,4 kV KL | m | 10 |  | 0
Vilkaviškio r. sav. |  | Darbai | Iki 1 kV elektros kabelio Cu5X10 mm2 paklojimas tranšėjoje | 0,4 kV KL | m | 12 |  | 0
Vilkaviškio r. sav. |  | Darbai | Iki 1 kV elektros kabelio Cu5X16 mm2 paklojimas tranšėjoje | 0,4 kV KL | m | 12 |  | 0
Vilkaviškio r. sav. |  | Darbai | Iki 1 kV elektros kabelio Cu5X25 mm2 paklojimas tranšėjoje | 0,4 kV KL | m | 13 |  | 0
Vilkaviškio r. sav. |  | Darbai | 0,4 kV KL (paslėptos instaliacijos montavimas) | 0,4 kV KL | m | 50 |  | 0
Alytaus m. sav. |  | Darbai | Iki 1 kV įvadinio kabelio iki 35 mm² tiesimas tranšėjoje | 0,4 kV KL | m | 8.38 |  | 0
Alytaus r. sav. |  | Darbai | Iki 1 kV įvadinio kabelio iki 35 mm² tiesimas tranšėjoje | 0,4 kV KL | m | 8.38 |  | 0
Alytaus m. sav. |  | Darbai | Iki 1 kV įvadinio kabelio iki 35 mm² tiesimas ant pastato sienos | 0,4 kV KL | m | 9.25 |  | 0
Alytaus r. sav. |  | Darbai | Iki 1 kV įvadinio kabelio iki 35 mm² tiesimas ant pastato sienos | 0,4 kV KL | m | 9.25 |  | 0
Alytaus m. sav. |  | Darbai | Iki 1 kV įvadinio kabelio iki 35 mm² tiesimas vamzdyje arba įrengtomis metalo konstrukcijomis | 0,4 kV KL | m | 4.41 |  | 0
Alytaus r. sav. |  | Darbai | Iki 1 kV įvadinio kabelio iki 35 mm² tiesimas vamzdyje arba įrengtomis metalo konstrukcijomis | 0,4 kV KL | m | 4.41 |  | 0
Alytaus m. sav. |  | Darbai | Iki 1 kV elektros kabelio Cu5X4 mm2 paklojimas tranšėjoje | 0,4 kV KL | m | 8.66 |  | 0
Alytaus r. sav. |  | Darbai | Iki 1 kV elektros kabelio Cu5X4 mm2 paklojimas tranšėjoje | 0,4 kV KL | m | 8.66 |  | 0
Alytaus m. sav. |  | Darbai | Iki 1 kV elektros kabelio Cu5X6 mm2 paklojimas tranšėjoje | 0,4 kV KL | m | 10.35 |  | 0
Alytaus r. sav. |  | Darbai | Iki 1 kV elektros kabelio Cu5X6 mm2 paklojimas tranšėjoje | 0,4 kV KL | m | 10.35 |  | 0
Alytaus m. sav. |  | Darbai | Iki 1 kV elektros kabelio Cu5X10 mm2 paklojimas tranšėjoje | 0,4 kV KL | m | 12.17 |  | 0
Alytaus r. sav. |  | Darbai | Iki 1 kV elektros kabelio Cu5X10 mm2 paklojimas tranšėjoje | 0,4 kV KL | m | 12.17 |  | 0
Alytaus m. sav. |  | Darbai | Iki 1 kV elektros kabelio Cu5X16 mm2 paklojimas tranšėjoje | 0,4 kV KL | m | 12.19 |  | 0
Alytaus r. sav. |  | Darbai | Iki 1 kV elektros kabelio Cu5X16 mm2 paklojimas tranšėjoje | 0,4 kV KL | m | 12.19 |  | 0
Alytaus m. sav. |  | Darbai | Iki 1 kV elektros kabelio Cu5X25 mm2 paklojimas tranšėjoje | 0,4 kV KL | m | 13.95 |  | 0
Alytaus r. sav. |  | Darbai | Iki 1 kV elektros kabelio Cu5X25 mm2 paklojimas tranšėjoje | 0,4 kV KL | m | 13.95 |  | 0
Alytaus m. sav. |  | Darbai | 0,4 kV KL (paslėptos instaliacijos montavimas) | 0,4 kV KL | m | 57.86 |  | 0
Alytaus r. sav. |  | Darbai | 0,4 kV KL (paslėptos instaliacijos montavimas) | 0,4 kV KL | m | 57.86 |  | 0
Pagėgių sav. |  | Darbai | Iki 1 kV įvadinio kabelio iki 35 mm² tiesimas tranšėjoje | 0,4 kV KL | m | 8.38 |  | 0
Tauragės r. sav. |  | Darbai | Iki 1 kV įvadinio kabelio iki 35 mm² tiesimas tranšėjoje | 0,4 kV KL | m | 8.38 |  | 0
Šilutės r. sav. |  | Darbai | Iki 1 kV įvadinio kabelio iki 35 mm² tiesimas tranšėjoje | 0,4 kV KL | m | 8.38 |  | 0
Pagėgių sav. |  | Darbai | Iki 1 kV įvadinio kabelio iki 35 mm² tiesimas ant pastato sienos | 0,4 kV KL | m | 9.25 |  | 0
Tauragės r. sav. |  | Darbai | Iki 1 kV įvadinio kabelio iki 35 mm² tiesimas ant pastato sienos | 0,4 kV KL | m | 9.25 |  | 0
Šilutės r. sav. |  | Darbai | Iki 1 kV įvadinio kabelio iki 35 mm² tiesimas ant pastato sienos | 0,4 kV KL | m | 9.25 |  | 0
Pagėgių sav. |  | Darbai | Iki 1 kV įvadinio kabelio iki 35 mm² tiesimas vamzdyje arba įrengtomis metalo konstrukcijomis | 0,4 kV KL | m | 4.41 |  | 0
Tauragės r. sav. |  | Darbai | Iki 1 kV įvadinio kabelio iki 35 mm² tiesimas vamzdyje arba įrengtomis metalo konstrukcijomis | 0,4 kV KL | m | 4.41 |  | 0
Šilutės r. sav. |  | Darbai | Iki 1 kV įvadinio kabelio iki 35 mm² tiesimas vamzdyje arba įrengtomis metalo konstrukcijomis | 0,4 kV KL | m | 4.41 |  | 0
Pagėgių sav. |  | Darbai | Iki 1 kV elektros kabelio Cu5X4 mm2 paklojimas tranšėjoje | 0,4 kV KL | m | 8.66 |  | 0
Tauragės r. sav. |  | Darbai | Iki 1 kV elektros kabelio Cu5X4 mm2 paklojimas tranšėjoje | 0,4 kV KL | m | 8.66 |  | 0
Šilutės r. sav. |  | Darbai | Iki 1 kV elektros kabelio Cu5X4 mm2 paklojimas tranšėjoje | 0,4 kV KL | m | 8.66 |  | 0
Pagėgių sav. |  | Darbai | Iki 1 kV elektros kabelio Cu5X6 mm2 paklojimas tranšėjoje | 0,4 kV KL | m | 10.35 |  | 0
Tauragės r. sav. |  | Darbai | Iki 1 kV elektros kabelio Cu5X6 mm2 paklojimas tranšėjoje | 0,4 kV KL | m | 10.35 |  | 0
Šilutės r. sav. |  | Darbai | Iki 1 kV elektros kabelio Cu5X6 mm2 paklojimas tranšėjoje | 0,4 kV KL | m | 10.35 |  | 0
Pagėgių sav. |  | Darbai | Iki 1 kV elektros kabelio Cu5X10 mm2 paklojimas tranšėjoje | 0,4 kV KL | m | 12.17 |  | 0
Tauragės r. sav. |  | Darbai | Iki 1 kV elektros kabelio Cu5X10 mm2 paklojimas tranšėjoje | 0,4 kV KL | m | 12.17 |  | 0
Šilutės r. sav. |  | Darbai | Iki 1 kV elektros kabelio Cu5X10 mm2 paklojimas tranšėjoje | 0,4 kV KL | m | 12.17 |  | 0
Pagėgių sav. |  | Darbai | Iki 1 kV elektros kabelio Cu5X16 mm2 paklojimas tranšėjoje | 0,4 kV KL | m | 12.19 |  | 0
Tauragės r. sav. |  | Darbai | Iki 1 kV elektros kabelio Cu5X16 mm2 paklojimas tranšėjoje | 0,4 kV KL | m | 12.19 |  | 0
Šilutės r. sav. |  | Darbai | Iki 1 kV elektros kabelio Cu5X16 mm2 paklojimas tranšėjoje | 0,4 kV KL | m | 12.19 |  | 0
Pagėgių sav. |  | Darbai | Iki 1 kV elektros kabelio Cu5X25 mm2 paklojimas tranšėjoje | 0,4 kV KL | m | 13.95 |  | 0
Tauragės r. sav. |  | Darbai | Iki 1 kV elektros kabelio Cu5X25 mm2 paklojimas tranšėjoje | 0,4 kV KL | m | 13.95 |  | 0
Šilutės r. sav. |  | Darbai | Iki 1 kV elektros kabelio Cu5X25 mm2 paklojimas tranšėjoje | 0,4 kV KL | m | 13.95 |  | 0
Pagėgių sav. |  | Darbai | 0,4 kV KL (paslėptos instaliacijos montavimas) | 0,4 kV KL | m | 57.86 |  | 0
Tauragės r. sav. |  | Darbai | 0,4 kV KL (paslėptos instaliacijos montavimas) | 0,4 kV KL | m | 57.86 |  | 0
Šilutės r. sav. |  | Darbai | 0,4 kV KL (paslėptos instaliacijos montavimas) | 0,4 kV KL | m | 57.86 |  | 0
Plungės r. sav. |  | Darbai | Iki 1 kV įvadinio kabelio iki 35 mm² tiesimas tranšėjoje | 0,4 kV KL | m | 8.38 |  | 0
Skuodo r. sav. |  | Darbai | Iki 1 kV įvadinio kabelio iki 35 mm² tiesimas tranšėjoje | 0,4 kV KL | m | 8.38 |  | 0
Plungės r. sav. |  | Darbai | Iki 1 kV įvadinio kabelio iki 35 mm² tiesimas ant pastato sienos | 0,4 kV KL | m | 8.5 |  | 0
Skuodo r. sav. |  | Darbai | Iki 1 kV įvadinio kabelio iki 35 mm² tiesimas ant pastato sienos | 0,4 kV KL | m | 8.5 |  | 0
Plungės r. sav. |  | Darbai | Iki 1 kV įvadinio kabelio iki 35 mm² tiesimas vamzdyje arba įrengtomis metalo konstrukcijomis | 0,4 kV KL | m | 4.41 |  | 0
Skuodo r. sav. |  | Darbai | Iki 1 kV įvadinio kabelio iki 35 mm² tiesimas vamzdyje arba įrengtomis metalo konstrukcijomis | 0,4 kV KL | m | 4.41 |  | 0
Plungės r. sav. |  | Darbai | Iki 1 kV elektros kabelio Cu5X4 mm2 paklojimas tranšėjoje | 0,4 kV KL | m | 8.66 |  | 0
Skuodo r. sav. |  | Darbai | Iki 1 kV elektros kabelio Cu5X4 mm2 paklojimas tranšėjoje | 0,4 kV KL | m | 8.66 |  | 0
Plungės r. sav. |  | Darbai | Iki 1 kV elektros kabelio Cu5X6 mm2 paklojimas tranšėjoje | 0,4 kV KL | m | 10.35 |  | 0
Skuodo r. sav. |  | Darbai | Iki 1 kV elektros kabelio Cu5X6 mm2 paklojimas tranšėjoje | 0,4 kV KL | m | 10.35 |  | 0
Plungės r. sav. |  | Darbai | Iki 1 kV elektros kabelio Cu5X10 mm2 paklojimas tranšėjoje | 0,4 kV KL | m | 12.17 |  | 0
Skuodo r. sav. |  | Darbai | Iki 1 kV elektros kabelio Cu5X10 mm2 paklojimas tranšėjoje | 0,4 kV KL | m | 12.17 |  | 0
Plungės r. sav. |  | Darbai | Iki 1 kV elektros kabelio Cu5X16 mm2 paklojimas tranšėjoje | 0,4 kV KL | m | 12.19 |  | 0
Skuodo r. sav. |  | Darbai | Iki 1 kV elektros kabelio Cu5X16 mm2 paklojimas tranšėjoje | 0,4 kV KL | m | 12.19 |  | 0
Plungės r. sav. |  | Darbai | Iki 1 kV elektros kabelio Cu5X25 mm2 paklojimas tranšėjoje | 0,4 kV KL | m | 13.95 |  | 0
Skuodo r. sav. |  | Darbai | Iki 1 kV elektros kabelio Cu5X25 mm2 paklojimas tranšėjoje | 0,4 kV KL | m | 13.95 |  | 0
Plungės r. sav. |  | Darbai | 0,4 kV KL (paslėptos instaliacijos montavimas) | 0,4 kV KL | m | 57.86 |  | 0
Skuodo r. sav. |  | Darbai | 0,4 kV KL (paslėptos instaliacijos montavimas) | 0,4 kV KL | m | 57.86 |  | 0
Rietavo sav. |  | Darbai | Iki 1 kV įvadinio kabelio iki 35 mm² tiesimas tranšėjoje | 0,4 kV KL | m | 8.38 |  | 0
Šilalės r. sav. |  | Darbai | Iki 1 kV įvadinio kabelio iki 35 mm² tiesimas tranšėjoje | 0,4 kV KL | m | 8.38 |  | 0
Telšių r. sav. |  | Darbai | Iki 1 kV įvadinio kabelio iki 35 mm² tiesimas tranšėjoje | 0,4 kV KL | m | 8.38 |  | 0
Rietavo sav. |  | Darbai | Iki 1 kV įvadinio kabelio iki 35 mm² tiesimas ant pastato sienos | 0,4 kV KL | m | 9.25 |  | 0
Šilalės r. sav. |  | Darbai | Iki 1 kV įvadinio kabelio iki 35 mm² tiesimas ant pastato sienos | 0,4 kV KL | m | 9.25 |  | 0
Telšių r. sav. |  | Darbai | Iki 1 kV įvadinio kabelio iki 35 mm² tiesimas ant pastato sienos | 0,4 kV KL | m | 9.25 |  | 0
Rietavo sav. |  | Darbai | Iki 1 kV įvadinio kabelio iki 35 mm² tiesimas vamzdyje arba įrengtomis metalo konstrukcijomis | 0,4 kV KL | m | 4.41 |  | 0
Šilalės r. sav. |  | Darbai | Iki 1 kV įvadinio kabelio iki 35 mm² tiesimas vamzdyje arba įrengtomis metalo konstrukcijomis | 0,4 kV KL | m | 4.41 |  | 0
Telšių r. sav. |  | Darbai | Iki 1 kV įvadinio kabelio iki 35 mm² tiesimas vamzdyje arba įrengtomis metalo konstrukcijomis | 0,4 kV KL | m | 4.41 |  | 0
Rietavo sav. |  | Darbai | Iki 1 kV elektros kabelio Cu5X4 mm2 paklojimas tranšėjoje | 0,4 kV KL | m | 8.66 |  | 0
Šilalės r. sav. |  | Darbai | Iki 1 kV elektros kabelio Cu5X4 mm2 paklojimas tranšėjoje | 0,4 kV KL | m | 8.66 |  | 0
Telšių r. sav. |  | Darbai | Iki 1 kV elektros kabelio Cu5X4 mm2 paklojimas tranšėjoje | 0,4 kV KL | m | 8.66 |  | 0
Rietavo sav. |  | Darbai | Iki 1 kV elektros kabelio Cu5X6 mm2 paklojimas tranšėjoje | 0,4 kV KL | m | 10.35 |  | 0
Šilalės r. sav. |  | Darbai | Iki 1 kV elektros kabelio Cu5X6 mm2 paklojimas tranšėjoje | 0,4 kV KL | m | 10.35 |  | 0
Telšių r. sav. |  | Darbai | Iki 1 kV elektros kabelio Cu5X6 mm2 paklojimas tranšėjoje | 0,4 kV KL | m | 10.35 |  | 0
Rietavo sav. |  | Darbai | Iki 1 kV elektros kabelio Cu5X10 mm2 paklojimas tranšėjoje | 0,4 kV KL | m | 12.17 |  | 0
Šilalės r. sav. |  | Darbai | Iki 1 kV elektros kabelio Cu5X10 mm2 paklojimas tranšėjoje | 0,4 kV KL | m | 12.17 |  | 0
Telšių r. sav. |  | Darbai | Iki 1 kV elektros kabelio Cu5X10 mm2 paklojimas tranšėjoje | 0,4 kV KL | m | 12.17 |  | 0
Rietavo sav. |  | Darbai | Iki 1 kV elektros kabelio Cu5X16 mm2 paklojimas tranšėjoje | 0,4 kV KL | m | 12.19 |  | 0
Šilalės r. sav. |  | Darbai | Iki 1 kV elektros kabelio Cu5X16 mm2 paklojimas tranšėjoje | 0,4 kV KL | m | 12.19 |  | 0
Telšių r. sav. |  | Darbai | Iki 1 kV elektros kabelio Cu5X16 mm2 paklojimas tranšėjoje | 0,4 kV KL | m | 12.19 |  | 0
Rietavo sav. |  | Darbai | Iki 1 kV elektros kabelio Cu5X25 mm2 paklojimas tranšėjoje | 0,4 kV KL | m | 13.95 |  | 0
Šilalės r. sav. |  | Darbai | Iki 1 kV elektros kabelio Cu5X25 mm2 paklojimas tranšėjoje | 0,4 kV KL | m | 13.95 |  | 0
Telšių r. sav. |  | Darbai | Iki 1 kV elektros kabelio Cu5X25 mm2 paklojimas tranšėjoje | 0,4 kV KL | m | 13.95 |  | 0
Rietavo sav. |  | Darbai | 0,4 kV KL (paslėptos instaliacijos montavimas) | 0,4 kV KL | m | 57.86 |  | 0
Šilalės r. sav. |  | Darbai | 0,4 kV KL (paslėptos instaliacijos montavimas) | 0,4 kV KL | m | 57.86 |  | 0
Telšių r. sav. |  | Darbai | 0,4 kV KL (paslėptos instaliacijos montavimas) | 0,4 kV KL | m | 57.86 |  | 0
Molėtų r. sav. |  | Darbai | Iki 1 kV įvadinio kabelio iki 35 mm² tiesimas tranšėjoje | 0,4 kV KL | m | 8.38 |  | 0
Švenčionių r. sav. |  | Darbai | Iki 1 kV įvadinio kabelio iki 35 mm² tiesimas tranšėjoje | 0,4 kV KL | m | 8.38 |  | 0
Molėtų r. sav. |  | Darbai | Iki 1 kV įvadinio kabelio iki 35 mm² tiesimas ant pastato sienos | 0,4 kV KL | m | 9.25 |  | 0
Švenčionių r. sav. |  | Darbai | Iki 1 kV įvadinio kabelio iki 35 mm² tiesimas ant pastato sienos | 0,4 kV KL | m | 9.25 |  | 0
Molėtų r. sav. |  | Darbai | Iki 1 kV įvadinio kabelio iki 35 mm² tiesimas vamzdyje arba įrengtomis metalo konstrukcijomis | 0,4 kV KL | m | 4.41 |  | 0
Švenčionių r. sav. |  | Darbai | Iki 1 kV įvadinio kabelio iki 35 mm² tiesimas vamzdyje arba įrengtomis metalo konstrukcijomis | 0,4 kV KL | m | 4.41 |  | 0
Molėtų r. sav. |  | Darbai | Iki 1 kV elektros kabelio Cu5X4 mm2 paklojimas tranšėjoje | 0,4 kV KL | m | 8.66 |  | 0
Švenčionių r. sav. |  | Darbai | Iki 1 kV elektros kabelio Cu5X4 mm2 paklojimas tranšėjoje | 0,4 kV KL | m | 8.66 |  | 0
Molėtų r. sav. |  | Darbai | Iki 1 kV elektros kabelio Cu5X6 mm2 paklojimas tranšėjoje | 0,4 kV KL | m | 10.35 |  | 0
Švenčionių r. sav. |  | Darbai | Iki 1 kV elektros kabelio Cu5X6 mm2 paklojimas tranšėjoje | 0,4 kV KL | m | 10.35 |  | 0
Molėtų r. sav. |  | Darbai | Iki 1 kV elektros kabelio Cu5X10 mm2 paklojimas tranšėjoje | 0,4 kV KL | m | 12.17 |  | 0
Švenčionių r. sav. |  | Darbai | Iki 1 kV elektros kabelio Cu5X10 mm2 paklojimas tranšėjoje | 0,4 kV KL | m | 12.17 |  | 0
Molėtų r. sav. |  | Darbai | Iki 1 kV elektros kabelio Cu5X16 mm2 paklojimas tranšėjoje | 0,4 kV KL | m | 12.19 |  | 0
Švenčionių r. sav. |  | Darbai | Iki 1 kV elektros kabelio Cu5X16 mm2 paklojimas tranšėjoje | 0,4 kV KL | m | 12.19 |  | 0
Molėtų r. sav. |  | Darbai | Iki 1 kV elektros kabelio Cu5X25 mm2 paklojimas tranšėjoje | 0,4 kV KL | m | 13.95 |  | 0
Švenčionių r. sav. |  | Darbai | Iki 1 kV elektros kabelio Cu5X25 mm2 paklojimas tranšėjoje | 0,4 kV KL | m | 13.95 |  | 0
Molėtų r. sav. |  | Darbai | 0,4 kV KL (paslėptos instaliacijos montavimas) | 0,4 kV KL | m | 57.86 |  | 0
Švenčionių r. sav. |  | Darbai | 0,4 kV KL (paslėptos instaliacijos montavimas) | 0,4 kV KL | m | 57.86 |  | 0
Kretingos r. sav. |  | Darbai | Drenažo panaikinimas | Melioracija | m | 15 |  | 0
Kretingos r. sav. |  | Darbai | Plastikinių įmovinių vamzdžių rinktuvų klojimas per kelius | Melioracija | m | 20 |  | 0
Kretingos r. sav. |  | Darbai | Plastikinių drenažo vamzdžių sausintuvų klojimas, kasant tranšėjas ekskavatoriais | Melioracija | m | 20 |  | 0
Kretingos r. sav. |  | Darbai | Plastikinių drenažo vamzdžių rinktuvų klojimas, kasant tranšėjas ekskavatoriais, kai vamzdžio PVC d-110x3,4 mm (SN8) | Melioracija | m | 30 |  | 0
Kretingos r. sav. |  | Darbai | Plastikinių drenažo vamzdžių rinktuvų klojimas, kasant tranšėjas ekskavatoriais, kai vamzdžio PVC d-160x4,7 mm (SN8) | Melioracija | m | 45 |  | 0
Kretingos r. sav. |  | Darbai | Plastikinių drenažo vamzdžių rinktuvų klojimas, kasant tranšėjas ekskavatoriais, kai vamzdžio PVC d-200x5,9 mm (SN8) | Melioracija | m | 70 |  | 0
Vilkaviškio r. sav. |  | Darbai | Drenažo panaikinimas | Melioracija | m | 15 |  | 0
Vilkaviškio r. sav. |  | Darbai | Plastikinių įmovinių vamzdžių rinktuvų klojimas per kelius | Melioracija | m | 30 |  | 0
Vilkaviškio r. sav. |  | Darbai | Plastikinių drenažo vamzdžių sausintuvų klojimas, kasant tranšėjas ekskavatoriais | Melioracija | m | 21 |  | 0
Vilkaviškio r. sav. |  | Darbai | Plastikinių drenažo vamzdžių rinktuvų klojimas, kasant tranšėjas ekskavatoriais, kai vamzdžio PVC d-110x3,4 mm (SN8) | Melioracija | m | 44 |  | 0
Vilkaviškio r. sav. |  | Darbai | Plastikinių drenažo vamzdžių rinktuvų klojimas, kasant tranšėjas ekskavatoriais, kai vamzdžio PVC d-160x4,7 mm (SN8) | Melioracija | m | 58 |  | 0
Vilkaviškio r. sav. |  | Darbai | Plastikinių drenažo vamzdžių rinktuvų klojimas, kasant tranšėjas ekskavatoriais, kai vamzdžio PVC d-200x5,9 mm (SN8) | Melioracija | m | 75 |  | 0
Alytaus m. sav. |  | Darbai | Drenažo panaikinimas | Melioracija | m | 15.5 |  | 0
Alytaus r. sav. |  | Darbai | Drenažo panaikinimas | Melioracija | m | 15.5 |  | 0
Alytaus m. sav. |  | Darbai | Plastikinių įmovinių vamzdžių rinktuvų klojimas per kelius | Melioracija | m | 30 |  | 0
Alytaus r. sav. |  | Darbai | Plastikinių įmovinių vamzdžių rinktuvų klojimas per kelius | Melioracija | m | 30 |  | 0
Alytaus m. sav. |  | Darbai | Plastikinių drenažo vamzdžių sausintuvų klojimas, kasant tranšėjas ekskavatoriais | Melioracija | m | 33 |  | 0
Alytaus r. sav. |  | Darbai | Plastikinių drenažo vamzdžių sausintuvų klojimas, kasant tranšėjas ekskavatoriais | Melioracija | m | 33 |  | 0
Alytaus m. sav. |  | Darbai | Plastikinių drenažo vamzdžių rinktuvų klojimas, kasant tranšėjas ekskavatoriais, kai vamzdžio PVC d-110x3,4 mm (SN8) | Melioracija | m | 44.5 |  | 0
Alytaus r. sav. |  | Darbai | Plastikinių drenažo vamzdžių rinktuvų klojimas, kasant tranšėjas ekskavatoriais, kai vamzdžio PVC d-110x3,4 mm (SN8) | Melioracija | m | 44.5 |  | 0
Alytaus m. sav. |  | Darbai | Plastikinių drenažo vamzdžių rinktuvų klojimas, kasant tranšėjas ekskavatoriais, kai vamzdžio PVC d-160x4,7 mm (SN8) | Melioracija | m | 58 |  | 0
Alytaus r. sav. |  | Darbai | Plastikinių drenažo vamzdžių rinktuvų klojimas, kasant tranšėjas ekskavatoriais, kai vamzdžio PVC d-160x4,7 mm (SN8) | Melioracija | m | 58 |  | 0
Alytaus m. sav. |  | Darbai | Plastikinių drenažo vamzdžių rinktuvų klojimas, kasant tranšėjas ekskavatoriais, kai vamzdžio PVC d-200x5,9 mm (SN8) | Melioracija | m | 75 |  | 0
Alytaus r. sav. |  | Darbai | Plastikinių drenažo vamzdžių rinktuvų klojimas, kasant tranšėjas ekskavatoriais, kai vamzdžio PVC d-200x5,9 mm (SN8) | Melioracija | m | 75 |  | 0
Pagėgių sav. |  | Darbai | Drenažo panaikinimas | Melioracija | m | 15.5 |  | 0
Tauragės r. sav. |  | Darbai | Drenažo panaikinimas | Melioracija | m | 15.5 |  | 0
Šilutės r. sav. |  | Darbai | Drenažo panaikinimas | Melioracija | m | 15.5 |  | 0
Pagėgių sav. |  | Darbai | Plastikinių įmovinių vamzdžių rinktuvų klojimas per kelius | Melioracija | m | 30 |  | 0
Tauragės r. sav. |  | Darbai | Plastikinių įmovinių vamzdžių rinktuvų klojimas per kelius | Melioracija | m | 30 |  | 0
Šilutės r. sav. |  | Darbai | Plastikinių įmovinių vamzdžių rinktuvų klojimas per kelius | Melioracija | m | 30 |  | 0
Pagėgių sav. |  | Darbai | Plastikinių drenažo vamzdžių sausintuvų klojimas, kasant tranšėjas ekskavatoriais | Melioracija | m | 21 |  | 0
Tauragės r. sav. |  | Darbai | Plastikinių drenažo vamzdžių sausintuvų klojimas, kasant tranšėjas ekskavatoriais | Melioracija | m | 21 |  | 0
Šilutės r. sav. |  | Darbai | Plastikinių drenažo vamzdžių sausintuvų klojimas, kasant tranšėjas ekskavatoriais | Melioracija | m | 21 |  | 0
Pagėgių sav. |  | Darbai | Plastikinių drenažo vamzdžių rinktuvų klojimas, kasant tranšėjas ekskavatoriais, kai vamzdžio PVC d-110x3,4 mm (SN8) | Melioracija | m | 44.5 |  | 0
Tauragės r. sav. |  | Darbai | Plastikinių drenažo vamzdžių rinktuvų klojimas, kasant tranšėjas ekskavatoriais, kai vamzdžio PVC d-110x3,4 mm (SN8) | Melioracija | m | 44.5 |  | 0
Šilutės r. sav. |  | Darbai | Plastikinių drenažo vamzdžių rinktuvų klojimas, kasant tranšėjas ekskavatoriais, kai vamzdžio PVC d-110x3,4 mm (SN8) | Melioracija | m | 44.5 |  | 0
Pagėgių sav. |  | Darbai | Plastikinių drenažo vamzdžių rinktuvų klojimas, kasant tranšėjas ekskavatoriais, kai vamzdžio PVC d-160x4,7 mm (SN8) | Melioracija | m | 58 |  | 0
Tauragės r. sav. |  | Darbai | Plastikinių drenažo vamzdžių rinktuvų klojimas, kasant tranšėjas ekskavatoriais, kai vamzdžio PVC d-160x4,7 mm (SN8) | Melioracija | m | 58 |  | 0
Šilutės r. sav. |  | Darbai | Plastikinių drenažo vamzdžių rinktuvų klojimas, kasant tranšėjas ekskavatoriais, kai vamzdžio PVC d-160x4,7 mm (SN8) | Melioracija | m | 58 |  | 0
Pagėgių sav. |  | Darbai | Plastikinių drenažo vamzdžių rinktuvų klojimas, kasant tranšėjas ekskavatoriais, kai vamzdžio PVC d-200x5,9 mm (SN8) | Melioracija | m | 75 |  | 0
Tauragės r. sav. |  | Darbai | Plastikinių drenažo vamzdžių rinktuvų klojimas, kasant tranšėjas ekskavatoriais, kai vamzdžio PVC d-200x5,9 mm (SN8) | Melioracija | m | 75 |  | 0
Šilutės r. sav. |  | Darbai | Plastikinių drenažo vamzdžių rinktuvų klojimas, kasant tranšėjas ekskavatoriais, kai vamzdžio PVC d-200x5,9 mm (SN8) | Melioracija | m | 75 |  | 0
Plungės r. sav. |  | Darbai | Drenažo panaikinimas | Melioracija | m | 15.5 |  | 0
Skuodo r. sav. |  | Darbai | Drenažo panaikinimas | Melioracija | m | 15.5 |  | 0
Plungės r. sav. |  | Darbai | Plastikinių įmovinių vamzdžių rinktuvų klojimas per kelius | Melioracija | m | 30 |  | 0
Skuodo r. sav. |  | Darbai | Plastikinių įmovinių vamzdžių rinktuvų klojimas per kelius | Melioracija | m | 30 |  | 0
Plungės r. sav. |  | Darbai | Plastikinių drenažo vamzdžių sausintuvų klojimas, kasant tranšėjas ekskavatoriais | Melioracija | m | 21 |  | 0
Skuodo r. sav. |  | Darbai | Plastikinių drenažo vamzdžių sausintuvų klojimas, kasant tranšėjas ekskavatoriais | Melioracija | m | 21 |  | 0
Plungės r. sav. |  | Darbai | Plastikinių drenažo vamzdžių rinktuvų klojimas, kasant tranšėjas ekskavatoriais, kai vamzdžio PVC d-110x3,4 mm (SN8) | Melioracija | m | 44.5 |  | 0
Skuodo r. sav. |  | Darbai | Plastikinių drenažo vamzdžių rinktuvų klojimas, kasant tranšėjas ekskavatoriais, kai vamzdžio PVC d-110x3,4 mm (SN8) | Melioracija | m | 44.5 |  | 0
Plungės r. sav. |  | Darbai | Plastikinių drenažo vamzdžių rinktuvų klojimas, kasant tranšėjas ekskavatoriais, kai vamzdžio PVC d-160x4,7 mm (SN8) | Melioracija | m | 58 |  | 0
Skuodo r. sav. |  | Darbai | Plastikinių drenažo vamzdžių rinktuvų klojimas, kasant tranšėjas ekskavatoriais, kai vamzdžio PVC d-160x4,7 mm (SN8) | Melioracija | m | 58 |  | 0
Plungės r. sav. |  | Darbai | Plastikinių drenažo vamzdžių rinktuvų klojimas, kasant tranšėjas ekskavatoriais, kai vamzdžio PVC d-200x5,9 mm (SN8) | Melioracija | m | 75 |  | 0
Skuodo r. sav. |  | Darbai | Plastikinių drenažo vamzdžių rinktuvų klojimas, kasant tranšėjas ekskavatoriais, kai vamzdžio PVC d-200x5,9 mm (SN8) | Melioracija | m | 75 |  | 0
Rietavo sav. |  | Darbai | Drenažo panaikinimas | Melioracija | m | 13 |  | 0
Šilalės r. sav. |  | Darbai | Drenažo panaikinimas | Melioracija | m | 13 |  | 0
Telšių r. sav. |  | Darbai | Drenažo panaikinimas | Melioracija | m | 13 |  | 0
Rietavo sav. |  | Darbai | Plastikinių įmovinių vamzdžių rinktuvų klojimas per kelius | Melioracija | m | 30 |  | 0
Šilalės r. sav. |  | Darbai | Plastikinių įmovinių vamzdžių rinktuvų klojimas per kelius | Melioracija | m | 30 |  | 0
Telšių r. sav. |  | Darbai | Plastikinių įmovinių vamzdžių rinktuvų klojimas per kelius | Melioracija | m | 30 |  | 0
Rietavo sav. |  | Darbai | Plastikinių drenažo vamzdžių sausintuvų klojimas, kasant tranšėjas ekskavatoriais | Melioracija | m | 19 |  | 0
Šilalės r. sav. |  | Darbai | Plastikinių drenažo vamzdžių sausintuvų klojimas, kasant tranšėjas ekskavatoriais | Melioracija | m | 19 |  | 0
Telšių r. sav. |  | Darbai | Plastikinių drenažo vamzdžių sausintuvų klojimas, kasant tranšėjas ekskavatoriais | Melioracija | m | 19 |  | 0
Rietavo sav. |  | Darbai | Plastikinių drenažo vamzdžių rinktuvų klojimas, kasant tranšėjas ekskavatoriais, kai vamzdžio PVC d-110x3,4 mm (SN8) | Melioracija | m | 41 |  | 0
Šilalės r. sav. |  | Darbai | Plastikinių drenažo vamzdžių rinktuvų klojimas, kasant tranšėjas ekskavatoriais, kai vamzdžio PVC d-110x3,4 mm (SN8) | Melioracija | m | 41 |  | 0
Telšių r. sav. |  | Darbai | Plastikinių drenažo vamzdžių rinktuvų klojimas, kasant tranšėjas ekskavatoriais, kai vamzdžio PVC d-110x3,4 mm (SN8) | Melioracija | m | 41 |  | 0
Rietavo sav. |  | Darbai | Plastikinių drenažo vamzdžių rinktuvų klojimas, kasant tranšėjas ekskavatoriais, kai vamzdžio PVC d-160x4,7 mm (SN8) | Melioracija | m | 54 |  | 0
Šilalės r. sav. |  | Darbai | Plastikinių drenažo vamzdžių rinktuvų klojimas, kasant tranšėjas ekskavatoriais, kai vamzdžio PVC d-160x4,7 mm (SN8) | Melioracija | m | 54 |  | 0
Telšių r. sav. |  | Darbai | Plastikinių drenažo vamzdžių rinktuvų klojimas, kasant tranšėjas ekskavatoriais, kai vamzdžio PVC d-160x4,7 mm (SN8) | Melioracija | m | 54 |  | 0
Rietavo sav. |  | Darbai | Plastikinių drenažo vamzdžių rinktuvų klojimas, kasant tranšėjas ekskavatoriais, kai vamzdžio PVC d-200x5,9 mm (SN8) | Melioracija | m | 70 |  | 0
Šilalės r. sav. |  | Darbai | Plastikinių drenažo vamzdžių rinktuvų klojimas, kasant tranšėjas ekskavatoriais, kai vamzdžio PVC d-200x5,9 mm (SN8) | Melioracija | m | 70 |  | 0
Telšių r. sav. |  | Darbai | Plastikinių drenažo vamzdžių rinktuvų klojimas, kasant tranšėjas ekskavatoriais, kai vamzdžio PVC d-200x5,9 mm (SN8) | Melioracija | m | 70 |  | 0
Molėtų r. sav. |  | Darbai | Drenažo panaikinimas | Melioracija | m | 15.5 |  | 0
Švenčionių r. sav. |  | Darbai | Drenažo panaikinimas | Melioracija | m | 15.5 |  | 0
Molėtų r. sav. |  | Darbai | Plastikinių įmovinių vamzdžių rinktuvų klojimas per kelius | Melioracija | m | 30 |  | 0
Švenčionių r. sav. |  | Darbai | Plastikinių įmovinių vamzdžių rinktuvų klojimas per kelius | Melioracija | m | 30 |  | 0
Molėtų r. sav. |  | Darbai | Plastikinių drenažo vamzdžių sausintuvų klojimas, kasant tranšėjas ekskavatoriais | Melioracija | m | 21 |  | 0
Švenčionių r. sav. |  | Darbai | Plastikinių drenažo vamzdžių sausintuvų klojimas, kasant tranšėjas ekskavatoriais | Melioracija | m | 21 |  | 0
Molėtų r. sav. |  | Darbai | Plastikinių drenažo vamzdžių rinktuvų klojimas, kasant tranšėjas ekskavatoriais, kai vamzdžio PVC d-110x3,4 mm (SN8) | Melioracija | m | 44.5 |  | 0
Švenčionių r. sav. |  | Darbai | Plastikinių drenažo vamzdžių rinktuvų klojimas, kasant tranšėjas ekskavatoriais, kai vamzdžio PVC d-110x3,4 mm (SN8) | Melioracija | m | 44.5 |  | 0
Molėtų r. sav. |  | Darbai | Plastikinių drenažo vamzdžių rinktuvų klojimas, kasant tranšėjas ekskavatoriais, kai vamzdžio PVC d-160x4,7 mm (SN8) | Melioracija | m | 58 |  | 0
Švenčionių r. sav. |  | Darbai | Plastikinių drenažo vamzdžių rinktuvų klojimas, kasant tranšėjas ekskavatoriais, kai vamzdžio PVC d-160x4,7 mm (SN8) | Melioracija | m | 58 |  | 0
Molėtų r. sav. |  | Darbai | Plastikinių drenažo vamzdžių rinktuvų klojimas, kasant tranšėjas ekskavatoriais, kai vamzdžio PVC d-200x5,9 mm (SN8) | Melioracija | m | 75 |  | 0
Švenčionių r. sav. |  | Darbai | Plastikinių drenažo vamzdžių rinktuvų klojimas, kasant tranšėjas ekskavatoriais, kai vamzdžio PVC d-200x5,9 mm (SN8) | Melioracija | m | 75 |  | 0
Panevėžio r. sav. |  | Darbai | Drenažo panaikinimas | Melioracija | m | 15.5 |  | 0
Panevėžio r. sav. |  | Darbai | Plastikinių įmovinių vamzdžių rinktuvų klojimas per kelius | Melioracija | m | 30 |  | 0
Panevėžio r. sav. |  | Darbai | Plastikinių drenažo vamzdžių sausintuvų klojimas, kasant tranšėjas ekskavatoriais | Melioracija | m | 21 |  | 0
Panevėžio r. sav. |  | Darbai | Plastikinių drenažo vamzdžių rinktuvų klojimas, kasant tranšėjas ekskavatoriais, kai vamzdžio PVC d-110x3,4 mm (SN8) | Melioracija | m | 44 |  | 0
Panevėžio r. sav. |  | Darbai | Plastikinių drenažo vamzdžių rinktuvų klojimas, kasant tranšėjas ekskavatoriais, kai vamzdžio PVC d-160x4,7 mm (SN8) | Melioracija | m | 50 |  | 0
Panevėžio r. sav. |  | Darbai | Plastikinių drenažo vamzdžių rinktuvų klojimas, kasant tranšėjas ekskavatoriais, kai vamzdžio PVC d-200x5,9 mm (SN8) | Melioracija | m | 60 |  | 0
Šalčininkų r. sav. |  | Darbai | Drenažo panaikinimas | Melioracija | m | 14 |  | 0
Šalčininkų r. sav. |  | Darbai | Plastikinių įmovinių vamzdžių rinktuvų klojimas per kelius | Melioracija | m | 30 |  | 0
Šalčininkų r. sav. |  | Darbai | Plastikinių drenažo vamzdžių sausintuvų klojimas, kasant tranšėjas ekskavatoriais | Melioracija | m | 21 |  | 0
Šalčininkų r. sav. |  | Darbai | Plastikinių drenažo vamzdžių rinktuvų klojimas, kasant tranšėjas ekskavatoriais, kai vamzdžio PVC d-110x3,4 mm (SN8) | Melioracija | m | 40 |  | 0
Šalčininkų r. sav. |  | Darbai | Plastikinių drenažo vamzdžių rinktuvų klojimas, kasant tranšėjas ekskavatoriais, kai vamzdžio PVC d-160x4,7 mm (SN8) | Melioracija | m | 50 |  | 0
Šalčininkų r. sav. |  | Darbai | Plastikinių drenažo vamzdžių rinktuvų klojimas, kasant tranšėjas ekskavatoriais, kai vamzdžio PVC d-200x5,9 mm (SN8) | Melioracija | m | 65 |  | 0
Panevėžio m. sav. |  | Darbai | Drenažo panaikinimas | Melioracija | m | 15.5 |  | 0
Panevėžio m. sav. |  | Darbai | Plastikinių įmovinių vamzdžių rinktuvų klojimas per kelius | Melioracija | m | 30 |  | 0
Panevėžio m. sav. |  | Darbai | Plastikinių drenažo vamzdžių sausintuvų klojimas, kasant tranšėjas ekskavatoriais | Melioracija | m | 21 |  | 0
Panevėžio m. sav. |  | Darbai | Plastikinių drenažo vamzdžių rinktuvų klojimas, kasant tranšėjas ekskavatoriais, kai vamzdžio PVC d-110x3,4 mm (SN8) | Melioracija | m | 44.5 |  | 0
Panevėžio m. sav. |  | Darbai | Plastikinių drenažo vamzdžių rinktuvų klojimas, kasant tranšėjas ekskavatoriais, kai vamzdžio PVC d-160x4,7 mm (SN8) | Melioracija | m | 58 |  | 0
Panevėžio m. sav. |  | Darbai | Plastikinių drenažo vamzdžių rinktuvų klojimas, kasant tranšėjas ekskavatoriais, kai vamzdžio PVC d-200x5,9 mm (SN8) | Melioracija | m | 75 |  | 0
Ignalinos r. sav. |  | Darbai | Drenažo panaikinimas | Melioracija | m | 15.5 |  | 0
Visagino sav. |  | Darbai | Drenažo panaikinimas | Melioracija | m | 15.5 |  | 0
Zarasų r. sav. |  | Darbai | Drenažo panaikinimas | Melioracija | m | 15.5 |  | 0
Ignalinos r. sav. |  | Darbai | Plastikinių įmovinių vamzdžių rinktuvų klojimas per kelius | Melioracija | m | 30 |  | 0
Visagino sav. |  | Darbai | Plastikinių įmovinių vamzdžių rinktuvų klojimas per kelius | Melioracija | m | 30 |  | 0
Zarasų r. sav. |  | Darbai | Plastikinių įmovinių vamzdžių rinktuvų klojimas per kelius | Melioracija | m | 30 |  | 0
Ignalinos r. sav. |  | Darbai | Plastikinių įmovinių vamzdžių rinktuvų klojimas per kelius uždaru būdu | Melioracija | m | 58 |  | 0
Visagino sav. |  | Darbai | Plastikinių įmovinių vamzdžių rinktuvų klojimas per kelius uždaru būdu | Melioracija | m | 58 |  | 0
Zarasų r. sav. |  | Darbai | Plastikinių įmovinių vamzdžių rinktuvų klojimas per kelius uždaru būdu | Melioracija | m | 58 |  | 0
Ignalinos r. sav. |  | Darbai | Plastikinių drenažo vamzdžių sausintuvų klojimas, kasant tranšėjas ekskavatoriais | Melioracija | m | 21 |  | 0
Visagino sav. |  | Darbai | Plastikinių drenažo vamzdžių sausintuvų klojimas, kasant tranšėjas ekskavatoriais | Melioracija | m | 21 |  | 0
Zarasų r. sav. |  | Darbai | Plastikinių drenažo vamzdžių sausintuvų klojimas, kasant tranšėjas ekskavatoriais | Melioracija | m | 21 |  | 0
Ignalinos r. sav. |  | Darbai | Plastikinių drenažo vamzdžių rinktuvų klojimas, kasant tranšėjas ekskavatoriais, kai vamzdžio PVC d-110x3,4 mm (SN8) | Melioracija | m | 44.5 |  | 0
Visagino sav. |  | Darbai | Plastikinių drenažo vamzdžių rinktuvų klojimas, kasant tranšėjas ekskavatoriais, kai vamzdžio PVC d-110x3,4 mm (SN8) | Melioracija | m | 44.5 |  | 0
Zarasų r. sav. |  | Darbai | Plastikinių drenažo vamzdžių rinktuvų klojimas, kasant tranšėjas ekskavatoriais, kai vamzdžio PVC d-110x3,4 mm (SN8) | Melioracija | m | 44.5 |  | 0
Ignalinos r. sav. |  | Darbai | Plastikinių drenažo vamzdžių rinktuvų klojimas, kasant tranšėjas ekskavatoriais, kai vamzdžio PVC d-160x4,7 mm (SN8) | Melioracija | m | 58 |  | 0
Visagino sav. |  | Darbai | Plastikinių drenažo vamzdžių rinktuvų klojimas, kasant tranšėjas ekskavatoriais, kai vamzdžio PVC d-160x4,7 mm (SN8) | Melioracija | m | 58 |  | 0
Zarasų r. sav. |  | Darbai | Plastikinių drenažo vamzdžių rinktuvų klojimas, kasant tranšėjas ekskavatoriais, kai vamzdžio PVC d-160x4,7 mm (SN8) | Melioracija | m | 58 |  | 0
Ignalinos r. sav. |  | Darbai | Plastikinių drenažo vamzdžių rinktuvų klojimas, kasant tranšėjas ekskavatoriais, kai vamzdžio PVC d-200x5,9 mm (SN8) | Melioracija | m | 75 |  | 0
Visagino sav. |  | Darbai | Plastikinių drenažo vamzdžių rinktuvų klojimas, kasant tranšėjas ekskavatoriais, kai vamzdžio PVC d-200x5,9 mm (SN8) | Melioracija | m | 75 |  | 0
Zarasų r. sav. |  | Darbai | Plastikinių drenažo vamzdžių rinktuvų klojimas, kasant tranšėjas ekskavatoriais, kai vamzdžio PVC d-200x5,9 mm (SN8) | Melioracija | m | 75 |  | 0
Palangos m. sav. |  | Darbai | Drenažo panaikinimas | Melioracija | m | 15.5 |  | 0
Palangos m. sav. |  | Darbai | Plastikinių įmovinių vamzdžių rinktuvų klojimas per kelius | Melioracija | m | 30 |  | 0
Palangos m. sav. |  | Darbai | Plastikinių drenažo vamzdžių sausintuvų klojimas, kasant tranšėjas ekskavatoriais | Melioracija | m | 21 |  | 0
Palangos m. sav. |  | Darbai | Plastikinių drenažo vamzdžių rinktuvų klojimas, kasant tranšėjas ekskavatoriais, kai vamzdžio PVC d-110x3,4 mm (SN8) | Melioracija | m | 44.5 |  | 0
Palangos m. sav. |  | Darbai | Plastikinių drenažo vamzdžių rinktuvų klojimas, kasant tranšėjas ekskavatoriais, kai vamzdžio PVC d-160x4,7 mm (SN8) | Melioracija | m | 58 |  | 0
Palangos m. sav. |  | Darbai | Plastikinių drenažo vamzdžių rinktuvų klojimas, kasant tranšėjas ekskavatoriais, kai vamzdžio PVC d-200x5,9 mm (SN8) | Melioracija | m | 75 |  | 0
Šiaulių m. sav. |  | Darbai | Drenažo panaikinimas | Melioracija | m | 15.5 |  | 0
Šiaulių m. sav. |  | Darbai | Plastikinių įmovinių vamzdžių rinktuvų klojimas per kelius | Melioracija | m | 30 |  | 0
Šiaulių m. sav. |  | Darbai | Plastikinių drenažo vamzdžių sausintuvų klojimas, kasant tranšėjas ekskavatoriais | Melioracija | m | 21 |  | 0
Šiaulių m. sav. |  | Darbai | Plastikinių drenažo vamzdžių rinktuvų klojimas, kasant tranšėjas ekskavatoriais, kai vamzdžio PVC d-110x3,4 mm (SN8) | Melioracija | m | 44.5 |  | 0
Šiaulių m. sav. |  | Darbai | Plastikinių drenažo vamzdžių rinktuvų klojimas, kasant tranšėjas ekskavatoriais, kai vamzdžio PVC d-160x4,7 mm (SN8) | Melioracija | m | 58 |  | 0
Šiaulių m. sav. |  | Darbai | Plastikinių drenažo vamzdžių rinktuvų klojimas, kasant tranšėjas ekskavatoriais, kai vamzdžio PVC d-200x5,9 mm (SN8) | Melioracija | m | 75 |  | 0
Kupiškio r. sav. |  | Darbai | Drenažo panaikinimas | Melioracija | m | 15.5 |  | 0
Rokiškio r. sav. |  | Darbai | Drenažo panaikinimas | Melioracija | m | 15.5 |  | 0
Kupiškio r. sav. |  | Darbai | Plastikinių įmovinių vamzdžių rinktuvų klojimas per kelius | Melioracija | m | 30 |  | 0
Rokiškio r. sav. |  | Darbai | Plastikinių įmovinių vamzdžių rinktuvų klojimas per kelius | Melioracija | m | 30 |  | 0
Kupiškio r. sav. |  | Darbai | Plastikinių įmovinių vamzdžių rinktuvų klojimas per kelius uždaru būdu | Melioracija | m | 58 |  | 0
Rokiškio r. sav. |  | Darbai | Plastikinių įmovinių vamzdžių rinktuvų klojimas per kelius uždaru būdu | Melioracija | m | 58 |  | 0
Kupiškio r. sav. |  | Darbai | Plastikinių drenažo vamzdžių sausintuvų klojimas, kasant tranšėjas ekskavatoriais | Melioracija | m | 21 |  | 0
Rokiškio r. sav. |  | Darbai | Plastikinių drenažo vamzdžių sausintuvų klojimas, kasant tranšėjas ekskavatoriais | Melioracija | m | 21 |  | 0
Kupiškio r. sav. |  | Darbai | Plastikinių drenažo vamzdžių rinktuvų klojimas, kasant tranšėjas ekskavatoriais, kai vamzdžio PVC d-110x3,4 mm (SN8) | Melioracija | m | 44.5 |  | 0
Rokiškio r. sav. |  | Darbai | Plastikinių drenažo vamzdžių rinktuvų klojimas, kasant tranšėjas ekskavatoriais, kai vamzdžio PVC d-110x3,4 mm (SN8) | Melioracija | m | 44.5 |  | 0
Kupiškio r. sav. |  | Darbai | Plastikinių drenažo vamzdžių rinktuvų klojimas, kasant tranšėjas ekskavatoriais, kai vamzdžio PVC d-160x4,7 mm (SN8) | Melioracija | m | 58 |  | 0
Rokiškio r. sav. |  | Darbai | Plastikinių drenažo vamzdžių rinktuvų klojimas, kasant tranšėjas ekskavatoriais, kai vamzdžio PVC d-160x4,7 mm (SN8) | Melioracija | m | 58 |  | 0
Kupiškio r. sav. |  | Darbai | Plastikinių drenažo vamzdžių rinktuvų klojimas, kasant tranšėjas ekskavatoriais, kai vamzdžio PVC d-200x5,9 mm (SN8) | Melioracija | m | 75 |  | 0
Rokiškio r. sav. |  | Darbai | Plastikinių drenažo vamzdžių rinktuvų klojimas, kasant tranšėjas ekskavatoriais, kai vamzdžio PVC d-200x5,9 mm (SN8) | Melioracija | m | 75 |  | 0
Jurbarko r. sav. |  | Darbai | Drenažo panaikinimas | Melioracija | m | 15.5 |  | 0
Šakių r. sav. |  | Darbai | Drenažo panaikinimas | Melioracija | m | 15.5 |  | 0
Jurbarko r. sav. |  | Darbai | Plastikinių įmovinių vamzdžių rinktuvų klojimas per kelius | Melioracija | m | 30 |  | 0
Šakių r. sav. |  | Darbai | Plastikinių įmovinių vamzdžių rinktuvų klojimas per kelius | Melioracija | m | 30 |  | 0
Jurbarko r. sav. |  | Darbai | Plastikinių įmovinių vamzdžių rinktuvų klojimas per kelius uždaru būdu | Melioracija | m | 58 |  | 0
Šakių r. sav. |  | Darbai | Plastikinių įmovinių vamzdžių rinktuvų klojimas per kelius uždaru būdu | Melioracija | m | 58 |  | 0
Jurbarko r. sav. |  | Darbai | Plastikinių drenažo vamzdžių sausintuvų klojimas, kasant tranšėjas ekskavatoriais | Melioracija | m | 21 |  | 0
Šakių r. sav. |  | Darbai | Plastikinių drenažo vamzdžių sausintuvų klojimas, kasant tranšėjas ekskavatoriais | Melioracija | m | 21 |  | 0
Jurbarko r. sav. |  | Darbai | Plastikinių drenažo vamzdžių rinktuvų klojimas, kasant tranšėjas ekskavatoriais, kai vamzdžio PVC d-110x3,4 mm (SN8) | Melioracija | m | 44.5 |  | 0
Šakių r. sav. |  | Darbai | Plastikinių drenažo vamzdžių rinktuvų klojimas, kasant tranšėjas ekskavatoriais, kai vamzdžio PVC d-110x3,4 mm (SN8) | Melioracija | m | 44.5 |  | 0
Jurbarko r. sav. |  | Darbai | Plastikinių drenažo vamzdžių rinktuvų klojimas, kasant tranšėjas ekskavatoriais, kai vamzdžio PVC d-160x4,7 mm (SN8) | Melioracija | m | 58 |  | 0
Šakių r. sav. |  | Darbai | Plastikinių drenažo vamzdžių rinktuvų klojimas, kasant tranšėjas ekskavatoriais, kai vamzdžio PVC d-160x4,7 mm (SN8) | Melioracija | m | 58 |  | 0
Jurbarko r. sav. |  | Darbai | Plastikinių drenažo vamzdžių rinktuvų klojimas, kasant tranšėjas ekskavatoriais, kai vamzdžio PVC d-200x5,9 mm (SN8) | Melioracija | m | 75 |  | 0
Šakių r. sav. |  | Darbai | Plastikinių drenažo vamzdžių rinktuvų klojimas, kasant tranšėjas ekskavatoriais, kai vamzdžio PVC d-200x5,9 mm (SN8) | Melioracija | m | 75 |  | 0
Kelmės r. sav. |  | Darbai | Drenažo panaikinimas | Melioracija | m | 15.5 |  | 0
Šiaulių r. sav. |  | Darbai | Drenažo panaikinimas | Melioracija | m | 15.5 |  | 0
Kelmės r. sav. |  | Darbai | Plastikinių įmovinių vamzdžių rinktuvų klojimas per kelius | Melioracija | m | 30 |  | 0
Šiaulių r. sav. |  | Darbai | Plastikinių įmovinių vamzdžių rinktuvų klojimas per kelius | Melioracija | m | 30 |  | 0
Kelmės r. sav. |  | Darbai | Plastikinių įmovinių vamzdžių rinktuvų klojimas per kelius uždaru būdu | Melioracija | m | 50 |  | 0
Šiaulių r. sav. |  | Darbai | Plastikinių įmovinių vamzdžių rinktuvų klojimas per kelius uždaru būdu | Melioracija | m | 50 |  | 0
Kelmės r. sav. |  | Darbai | Plastikinių drenažo vamzdžių sausintuvų klojimas, kasant tranšėjas ekskavatoriais | Melioracija | m | 21 |  | 0
Šiaulių r. sav. |  | Darbai | Plastikinių drenažo vamzdžių sausintuvų klojimas, kasant tranšėjas ekskavatoriais | Melioracija | m | 21 |  | 0
Kelmės r. sav. |  | Darbai | Plastikinių drenažo vamzdžių rinktuvų klojimas, kasant tranšėjas ekskavatoriais, kai vamzdžio PVC d-110x3,4 mm (SN8) | Melioracija | m | 40 |  | 0
Šiaulių r. sav. |  | Darbai | Plastikinių drenažo vamzdžių rinktuvų klojimas, kasant tranšėjas ekskavatoriais, kai vamzdžio PVC d-110x3,4 mm (SN8) | Melioracija | m | 40 |  | 0
Kelmės r. sav. |  | Darbai | Plastikinių drenažo vamzdžių rinktuvų klojimas, kasant tranšėjas ekskavatoriais, kai vamzdžio PVC d-160x4,7 mm (SN8) | Melioracija | m | 50 |  | 0
Šiaulių r. sav. |  | Darbai | Plastikinių drenažo vamzdžių rinktuvų klojimas, kasant tranšėjas ekskavatoriais, kai vamzdžio PVC d-160x4,7 mm (SN8) | Melioracija | m | 50 |  | 0
Kelmės r. sav. |  | Darbai | Plastikinių drenažo vamzdžių rinktuvų klojimas, kasant tranšėjas ekskavatoriais, kai vamzdžio PVC d-200x5,9 mm (SN8) | Melioracija | m | 70 |  | 0
Šiaulių r. sav. |  | Darbai | Plastikinių drenažo vamzdžių rinktuvų klojimas, kasant tranšėjas ekskavatoriais, kai vamzdžio PVC d-200x5,9 mm (SN8) | Melioracija | m | 70 |  | 0
Jonavos r. sav. |  | Darbai | Drenažo panaikinimas | Melioracija | m | 15.5 |  | 0
Kaišiadorių r. sav. |  | Darbai | Drenažo panaikinimas | Melioracija | m | 15.5 |  | 0
Jonavos r. sav. |  | Darbai | Plastikinių įmovinių vamzdžių rinktuvų klojimas per kelius | Melioracija | m | 30 |  | 0
Kaišiadorių r. sav. |  | Darbai | Plastikinių įmovinių vamzdžių rinktuvų klojimas per kelius | Melioracija | m | 30 |  | 0
Jonavos r. sav. |  | Darbai | Plastikinių įmovinių vamzdžių rinktuvų klojimas per kelius uždaru būdu | Melioracija | m | 58 |  | 0
Kaišiadorių r. sav. |  | Darbai | Plastikinių įmovinių vamzdžių rinktuvų klojimas per kelius uždaru būdu | Melioracija | m | 58 |  | 0
Jonavos r. sav. |  | Darbai | Plastikinių drenažo vamzdžių sausintuvų klojimas, kasant tranšėjas ekskavatoriais | Melioracija | m | 21 |  | 0
Kaišiadorių r. sav. |  | Darbai | Plastikinių drenažo vamzdžių sausintuvų klojimas, kasant tranšėjas ekskavatoriais | Melioracija | m | 21 |  | 0
Jonavos r. sav. |  | Darbai | Plastikinių drenažo vamzdžių rinktuvų klojimas, kasant tranšėjas ekskavatoriais, kai vamzdžio PVC d-110x3,4 mm (SN8) | Melioracija | m | 44.5 |  | 0
Kaišiadorių r. sav. |  | Darbai | Plastikinių drenažo vamzdžių rinktuvų klojimas, kasant tranšėjas ekskavatoriais, kai vamzdžio PVC d-110x3,4 mm (SN8) | Melioracija | m | 44.5 |  | 0
Jonavos r. sav. |  | Darbai | Plastikinių drenažo vamzdžių rinktuvų klojimas, kasant tranšėjas ekskavatoriais, kai vamzdžio PVC d-160x4,7 mm (SN8) | Melioracija | m | 58 |  | 0
Kaišiadorių r. sav. |  | Darbai | Plastikinių drenažo vamzdžių rinktuvų klojimas, kasant tranšėjas ekskavatoriais, kai vamzdžio PVC d-160x4,7 mm (SN8) | Melioracija | m | 58 |  | 0
Jonavos r. sav. |  | Darbai | Plastikinių drenažo vamzdžių rinktuvų klojimas, kasant tranšėjas ekskavatoriais, kai vamzdžio PVC d-200x5,9 mm (SN8) | Melioracija | m | 75 |  | 0
Kaišiadorių r. sav. |  | Darbai | Plastikinių drenažo vamzdžių rinktuvų klojimas, kasant tranšėjas ekskavatoriais, kai vamzdžio PVC d-200x5,9 mm (SN8) | Melioracija | m | 75 |  | 0
Anykščių r. sav. |  | Darbai | Drenažo panaikinimas | Melioracija | m | 15.5 |  | 0
Utenos r. sav. |  | Darbai | Drenažo panaikinimas | Melioracija | m | 15.5 |  | 0
Anykščių r. sav. |  | Darbai | Plastikinių įmovinių vamzdžių rinktuvų klojimas per kelius | Melioracija | m | 30 |  | 0
Utenos r. sav. |  | Darbai | Plastikinių įmovinių vamzdžių rinktuvų klojimas per kelius | Melioracija | m | 30 |  | 0
Anykščių r. sav. |  | Darbai | Plastikinių įmovinių vamzdžių rinktuvų klojimas per kelius uždaru būdu | Melioracija | m | 58 |  | 0
Utenos r. sav. |  | Darbai | Plastikinių įmovinių vamzdžių rinktuvų klojimas per kelius uždaru būdu | Melioracija | m | 58 |  | 0
Anykščių r. sav. |  | Darbai | Plastikinių drenažo vamzdžių sausintuvų klojimas, kasant tranšėjas ekskavatoriais | Melioracija | m | 21 |  | 0
Utenos r. sav. |  | Darbai | Plastikinių drenažo vamzdžių sausintuvų klojimas, kasant tranšėjas ekskavatoriais | Melioracija | m | 21 |  | 0
Anykščių r. sav. |  | Darbai | Plastikinių drenažo vamzdžių rinktuvų klojimas, kasant tranšėjas ekskavatoriais, kai vamzdžio PVC d-110x3,4 mm (SN8) | Melioracija | m | 44 |  | 0
Utenos r. sav. |  | Darbai | Plastikinių drenažo vamzdžių rinktuvų klojimas, kasant tranšėjas ekskavatoriais, kai vamzdžio PVC d-110x3,4 mm (SN8) | Melioracija | m | 44 |  | 0
Anykščių r. sav. |  | Darbai | Plastikinių drenažo vamzdžių rinktuvų klojimas, kasant tranšėjas ekskavatoriais, kai vamzdžio PVC d-160x4,7 mm (SN8) | Melioracija | m | 58 |  | 0
Utenos r. sav. |  | Darbai | Plastikinių drenažo vamzdžių rinktuvų klojimas, kasant tranšėjas ekskavatoriais, kai vamzdžio PVC d-160x4,7 mm (SN8) | Melioracija | m | 58 |  | 0
Anykščių r. sav. |  | Darbai | Plastikinių drenažo vamzdžių rinktuvų klojimas, kasant tranšėjas ekskavatoriais, kai vamzdžio PVC d-200x5,9 mm (SN8) | Melioracija | m | 75 |  | 0
Utenos r. sav. |  | Darbai | Plastikinių drenažo vamzdžių rinktuvų klojimas, kasant tranšėjas ekskavatoriais, kai vamzdžio PVC d-200x5,9 mm (SN8) | Melioracija | m | 75 |  | 0
Kėdainių r. sav. |  | Darbai | Drenažo panaikinimas | Melioracija | m | 15.5 |  | 0
Ukmergės r. sav. |  | Darbai | Drenažo panaikinimas | Melioracija | m | 15.5 |  | 0
Kėdainių r. sav. |  | Darbai | Plastikinių įmovinių vamzdžių rinktuvų klojimas per kelius | Melioracija | m | 30 |  | 0
Ukmergės r. sav. |  | Darbai | Plastikinių įmovinių vamzdžių rinktuvų klojimas per kelius | Melioracija | m | 30 |  | 0
Kėdainių r. sav. |  | Darbai | Plastikinių įmovinių vamzdžių rinktuvų klojimas per kelius uždaru būdu | Melioracija | m | 58 |  | 0
Ukmergės r. sav. |  | Darbai | Plastikinių įmovinių vamzdžių rinktuvų klojimas per kelius uždaru būdu | Melioracija | m | 58 |  | 0
Kėdainių r. sav. |  | Darbai | Plastikinių drenažo vamzdžių sausintuvų klojimas, kasant tranšėjas ekskavatoriais | Melioracija | m | 21 |  | 0
Ukmergės r. sav. |  | Darbai | Plastikinių drenažo vamzdžių sausintuvų klojimas, kasant tranšėjas ekskavatoriais | Melioracija | m | 21 |  | 0
Kėdainių r. sav. |  | Darbai | Plastikinių drenažo vamzdžių rinktuvų klojimas, kasant tranšėjas ekskavatoriais, kai vamzdžio PVC d-110x3,4 mm (SN8) | Melioracija | m | 44.5 |  | 0
Ukmergės r. sav. |  | Darbai | Plastikinių drenažo vamzdžių rinktuvų klojimas, kasant tranšėjas ekskavatoriais, kai vamzdžio PVC d-110x3,4 mm (SN8) | Melioracija | m | 44.5 |  | 0
Kėdainių r. sav. |  | Darbai | Plastikinių drenažo vamzdžių rinktuvų klojimas, kasant tranšėjas ekskavatoriais, kai vamzdžio PVC d-160x4,7 mm (SN8) | Melioracija | m | 58 |  | 0
Ukmergės r. sav. |  | Darbai | Plastikinių drenažo vamzdžių rinktuvų klojimas, kasant tranšėjas ekskavatoriais, kai vamzdžio PVC d-160x4,7 mm (SN8) | Melioracija | m | 58 |  | 0
Kėdainių r. sav. |  | Darbai | Plastikinių drenažo vamzdžių rinktuvų klojimas, kasant tranšėjas ekskavatoriais, kai vamzdžio PVC d-200x5,9 mm (SN8) | Melioracija | m | 75 |  | 0
Ukmergės r. sav. |  | Darbai | Plastikinių drenažo vamzdžių rinktuvų klojimas, kasant tranšėjas ekskavatoriais, kai vamzdžio PVC d-200x5,9 mm (SN8) | Melioracija | m | 75 |  | 0
Birštono sav. |  | Darbai | Drenažo panaikinimas | Melioracija | m | 15.5 |  | 0
Prienų r. sav. |  | Darbai | Drenažo panaikinimas | Melioracija | m | 15.5 |  | 0
Birštono sav. |  | Darbai | Plastikinių įmovinių vamzdžių rinktuvų klojimas per kelius | Melioracija | m | 30 |  | 0
Prienų r. sav. |  | Darbai | Plastikinių įmovinių vamzdžių rinktuvų klojimas per kelius | Melioracija | m | 30 |  | 0
Birštono sav. |  | Darbai | Plastikinių įmovinių vamzdžių rinktuvų klojimas per kelius uždaru būdu | Melioracija | m | 58 |  | 0
Prienų r. sav. |  | Darbai | Plastikinių įmovinių vamzdžių rinktuvų klojimas per kelius uždaru būdu | Melioracija | m | 58 |  | 0
Birštono sav. |  | Darbai | Plastikinių drenažo vamzdžių sausintuvų klojimas, kasant tranšėjas ekskavatoriais | Melioracija | m | 21 |  | 0
Prienų r. sav. |  | Darbai | Plastikinių drenažo vamzdžių sausintuvų klojimas, kasant tranšėjas ekskavatoriais | Melioracija | m | 21 |  | 0
Birštono sav. |  | Darbai | Plastikinių drenažo vamzdžių rinktuvų klojimas, kasant tranšėjas ekskavatoriais, kai vamzdžio PVC d-110x3,4 mm (SN8) | Melioracija | m | 44.5 |  | 0
Prienų r. sav. |  | Darbai | Plastikinių drenažo vamzdžių rinktuvų klojimas, kasant tranšėjas ekskavatoriais, kai vamzdžio PVC d-110x3,4 mm (SN8) | Melioracija | m | 44.5 |  | 0
Birštono sav. |  | Darbai | Plastikinių drenažo vamzdžių rinktuvų klojimas, kasant tranšėjas ekskavatoriais, kai vamzdžio PVC d-160x4,7 mm (SN8) | Melioracija | m | 58 |  | 0
Prienų r. sav. |  | Darbai | Plastikinių drenažo vamzdžių rinktuvų klojimas, kasant tranšėjas ekskavatoriais, kai vamzdžio PVC d-160x4,7 mm (SN8) | Melioracija | m | 58 |  | 0
Birštono sav. |  | Darbai | Plastikinių drenažo vamzdžių rinktuvų klojimas, kasant tranšėjas ekskavatoriais, kai vamzdžio PVC d-200x5,9 mm (SN8) | Melioracija | m | 75 |  | 0
Prienų r. sav. |  | Darbai | Plastikinių drenažo vamzdžių rinktuvų klojimas, kasant tranšėjas ekskavatoriais, kai vamzdžio PVC d-200x5,9 mm (SN8) | Melioracija | m | 75 |  | 0
Klaipėdos m. sav. |  | Darbai | Drenažo panaikinimas | Melioracija | m | 15.5 |  | 0
Neringos sav. |  | Darbai | Drenažo panaikinimas | Melioracija | m | 15.5 |  | 0
Klaipėdos m. sav. |  | Darbai | Plastikinių įmovinių vamzdžių rinktuvų klojimas per kelius | Melioracija | m | 30 |  | 0
Neringos sav. |  | Darbai | Plastikinių įmovinių vamzdžių rinktuvų klojimas per kelius | Melioracija | m | 30 |  | 0
Klaipėdos m. sav. |  | Darbai | Plastikinių įmovinių vamzdžių rinktuvų klojimas per kelius uždaru būdu | Melioracija | m | 58 |  | 0
Neringos sav. |  | Darbai | Plastikinių įmovinių vamzdžių rinktuvų klojimas per kelius uždaru būdu | Melioracija | m | 58 |  | 0
Klaipėdos m. sav. |  | Darbai | Plastikinių drenažo vamzdžių sausintuvų klojimas, kasant tranšėjas ekskavatoriais | Melioracija | m | 21 |  | 0
Neringos sav. |  | Darbai | Plastikinių drenažo vamzdžių sausintuvų klojimas, kasant tranšėjas ekskavatoriais | Melioracija | m | 21 |  | 0
Klaipėdos m. sav. |  | Darbai | Plastikinių drenažo vamzdžių rinktuvų klojimas, kasant tranšėjas ekskavatoriais, kai vamzdžio PVC d-110x3,4 mm (SN8) | Melioracija | m | 44.5 |  | 0
Neringos sav. |  | Darbai | Plastikinių drenažo vamzdžių rinktuvų klojimas, kasant tranšėjas ekskavatoriais, kai vamzdžio PVC d-110x3,4 mm (SN8) | Melioracija | m | 44.5 |  | 0
Klaipėdos m. sav. |  | Darbai | Plastikinių drenažo vamzdžių rinktuvų klojimas, kasant tranšėjas ekskavatoriais, kai vamzdžio PVC d-160x4,7 mm (SN8) | Melioracija | m | 58 |  | 0
Neringos sav. |  | Darbai | Plastikinių drenažo vamzdžių rinktuvų klojimas, kasant tranšėjas ekskavatoriais, kai vamzdžio PVC d-160x4,7 mm (SN8) | Melioracija | m | 58 |  | 0
Klaipėdos m. sav. |  | Darbai | Plastikinių drenažo vamzdžių rinktuvų klojimas, kasant tranšėjas ekskavatoriais, kai vamzdžio PVC d-200x5,9 mm (SN8) | Melioracija | m | 75 |  | 0
Neringos sav. |  | Darbai | Plastikinių drenažo vamzdžių rinktuvų klojimas, kasant tranšėjas ekskavatoriais, kai vamzdžio PVC d-200x5,9 mm (SN8) | Melioracija | m | 75 |  | 0
Biržų r. sav. |  | Darbai | Drenažo panaikinimas | Melioracija | m | 15.5 |  | 0
Pasvalio r. sav. |  | Darbai | Drenažo panaikinimas | Melioracija | m | 15.5 |  | 0
Biržų r. sav. |  | Darbai | Plastikinių įmovinių vamzdžių rinktuvų klojimas per kelius | Melioracija | m | 30 |  | 0
Pasvalio r. sav. |  | Darbai | Plastikinių įmovinių vamzdžių rinktuvų klojimas per kelius | Melioracija | m | 30 |  | 0
Biržų r. sav. |  | Darbai | Plastikinių įmovinių vamzdžių rinktuvų klojimas per kelius uždaru būdu | Melioracija | m | 58 |  | 0
Pasvalio r. sav. |  | Darbai | Plastikinių įmovinių vamzdžių rinktuvų klojimas per kelius uždaru būdu | Melioracija | m | 58 |  | 0
Biržų r. sav. |  | Darbai | Plastikinių drenažo vamzdžių sausintuvų klojimas, kasant tranšėjas ekskavatoriais | Melioracija | m | 21 |  | 0
Pasvalio r. sav. |  | Darbai | Plastikinių drenažo vamzdžių sausintuvų klojimas, kasant tranšėjas ekskavatoriais | Melioracija | m | 21 |  | 0
Biržų r. sav. |  | Darbai | Plastikinių drenažo vamzdžių rinktuvų klojimas, kasant tranšėjas ekskavatoriais, kai vamzdžio PVC d-110x3,4 mm (SN8) | Melioracija | m | 44.5 |  | 0
Pasvalio r. sav. |  | Darbai | Plastikinių drenažo vamzdžių rinktuvų klojimas, kasant tranšėjas ekskavatoriais, kai vamzdžio PVC d-110x3,4 mm (SN8) | Melioracija | m | 44.5 |  | 0
Biržų r. sav. |  | Darbai | Plastikinių drenažo vamzdžių rinktuvų klojimas, kasant tranšėjas ekskavatoriais, kai vamzdžio PVC d-160x4,7 mm (SN8) | Melioracija | m | 58 |  | 0
Pasvalio r. sav. |  | Darbai | Plastikinių drenažo vamzdžių rinktuvų klojimas, kasant tranšėjas ekskavatoriais, kai vamzdžio PVC d-160x4,7 mm (SN8) | Melioracija | m | 58 |  | 0
Biržų r. sav. |  | Darbai | Plastikinių drenažo vamzdžių rinktuvų klojimas, kasant tranšėjas ekskavatoriais, kai vamzdžio PVC d-200x5,9 mm (SN8) | Melioracija | m | 75 |  | 0
Pasvalio r. sav. |  | Darbai | Plastikinių drenažo vamzdžių rinktuvų klojimas, kasant tranšėjas ekskavatoriais, kai vamzdžio PVC d-200x5,9 mm (SN8) | Melioracija | m | 75 |  | 0
Širvintų r. sav. |  | Darbai | Drenažo panaikinimas | Melioracija | m | 15.5 |  | 0
Širvintų r. sav. |  | Darbai | Plastikinių įmovinių vamzdžių rinktuvų klojimas per kelius | Melioracija | m | 30 |  | 0
Širvintų r. sav. |  | Darbai | Plastikinių įmovinių vamzdžių rinktuvų klojimas per kelius uždaru būdu | Melioracija | m | 58 |  | 0
Širvintų r. sav. |  | Darbai | Plastikinių drenažo vamzdžių sausintuvų klojimas, kasant tranšėjas ekskavatoriais | Melioracija | m | 21 |  | 0
Širvintų r. sav. |  | Darbai | Plastikinių drenažo vamzdžių rinktuvų klojimas, kasant tranšėjas ekskavatoriais, kai vamzdžio PVC d-110x3,4 mm (SN8) | Melioracija | m | 44.5 |  | 0
Širvintų r. sav. |  | Darbai | Plastikinių drenažo vamzdžių rinktuvų klojimas, kasant tranšėjas ekskavatoriais, kai vamzdžio PVC d-160x4,7 mm (SN8) | Melioracija | m | 58 |  | 0
Širvintų r. sav. |  | Darbai | Plastikinių drenažo vamzdžių rinktuvų klojimas, kasant tranšėjas ekskavatoriais, kai vamzdžio PVC d-200x5,9 mm (SN8) | Melioracija | m | 75 |  | 0
Molėtų r. sav. |  | Darbai | Plastikinių įmovinių vamzdžių rinktuvų klojimas per kelius uždaru būdu | Melioracija | m | 58 |  | 0
Švenčionių r. sav. |  | Darbai | Plastikinių įmovinių vamzdžių rinktuvų klojimas per kelius uždaru būdu | Melioracija | m | 58 |  | 0
Alytaus m. sav. |  | Darbai | Plastikinių įmovinių vamzdžių rinktuvų klojimas per kelius, d 110 - 160 (neįskaitant), be dangų atstatymo | Melioracija | m | 70 |  | 0
Alytaus r. sav. |  | Darbai | Plastikinių įmovinių vamzdžių rinktuvų klojimas per kelius, d 110 - 160 (neįskaitant), be dangų atstatymo | Melioracija | m | 70 |  | 0
Alytaus m. sav. |  | Darbai | Plastikinių įmovinių vamzdžių rinktuvų klojimas per kelius d160 - 200 (neįskaitant), be dangų atstatymo | Melioracija | m | 85 |  | 0
Alytaus r. sav. |  | Darbai | Plastikinių įmovinių vamzdžių rinktuvų klojimas per kelius d160 - 200 (neįskaitant), be dangų atstatymo | Melioracija | m | 85 |  | 0
Alytaus m. sav. |  | Darbai | Plastikinių įmovinių vamzdžių rinktuvų klojimas per kelius d200 - 250 (neįskaitant), be dangų atstatymo) | Melioracija | m | 105 |  | 0
Alytaus r. sav. |  | Darbai | Plastikinių įmovinių vamzdžių rinktuvų klojimas per kelius d200 - 250 (neįskaitant), be dangų atstatymo) | Melioracija | m | 105 |  | 0
Alytaus m. sav. |  | Darbai | Plastikinių įmovinių vamzdžių rinktuvų klojimas per kelius nuo d 250, be dangų atstatymo | Melioracija | m | 136 |  | 0
Alytaus r. sav. |  | Darbai | Plastikinių įmovinių vamzdžių rinktuvų klojimas per kelius nuo d 250, be dangų atstatymo | Melioracija | m | 136 |  | 0
Alytaus m. sav. |  | Darbai | Plastikinių įmovinių vamzdžių rinktuvų klojimas per kelius, d 110 - 160 (neįskaitant) uždaru būdu, be dangų atsatymo | Melioracija | m | 120 |  | 0
Alytaus r. sav. |  | Darbai | Plastikinių įmovinių vamzdžių rinktuvų klojimas per kelius, d 110 - 160 (neįskaitant) uždaru būdu, be dangų atsatymo | Melioracija | m | 120 |  | 0
Alytaus m. sav. |  | Darbai | Plastikinių įmovinių vamzdžių rinktuvų klojimas per kelius uždaru būdu d160 - 200 (neįskaitant), be dangų atsatymo | Melioracija | m | 90 |  | 0
Alytaus r. sav. |  | Darbai | Plastikinių įmovinių vamzdžių rinktuvų klojimas per kelius uždaru būdu d160 - 200 (neįskaitant), be dangų atsatymo | Melioracija | m | 90 |  | 0
Alytaus m. sav. |  | Darbai | Plastikinių įmovinių vamzdžių rinktuvų klojimas per kelius uždaru būdu d 200 - 250 (neįskaitant), be dangų atsatymo | Melioracija | m | 170 |  | 0
Alytaus r. sav. |  | Darbai | Plastikinių įmovinių vamzdžių rinktuvų klojimas per kelius uždaru būdu d 200 - 250 (neįskaitant), be dangų atsatymo | Melioracija | m | 170 |  | 0
Alytaus m. sav. |  | Darbai | Plastikinių įmovinių vamzdžių rinktuvų klojimas per kelius uždaru būdu nuo d 250, be dangų atsatymo | Melioracija | m | 202 |  | 0
Alytaus r. sav. |  | Darbai | Plastikinių įmovinių vamzdžių rinktuvų klojimas per kelius uždaru būdu nuo d 250, be dangų atsatymo | Melioracija | m | 202 |  | 0
Alytaus m. sav. |  | Darbai | Plastikinių įmovinių vamzdžių drenažo vamzdžių rinktuvų klojimas, kasant tranšėjas ekskavatoriais, kai vamzdžio PVC d-250x7,3 mm (SN8) | Melioracija | m | 84 |  | 0
Alytaus r. sav. |  | Darbai | Plastikinių įmovinių vamzdžių drenažo vamzdžių rinktuvų klojimas, kasant tranšėjas ekskavatoriais, kai vamzdžio PVC d-250x7,3 mm (SN8) | Melioracija | m | 84 |  | 0
Alytaus m. sav. |  | Darbai | Griovių valymas ir gilinimas vienakaušiais ekskavatoriais iki 0,2 m (įskaitant) | Melioracija | m | 2 |  | 0
Alytaus r. sav. |  | Darbai | Griovių valymas ir gilinimas vienakaušiais ekskavatoriais iki 0,2 m (įskaitant) | Melioracija | m | 2 |  | 0
Alytaus m. sav. |  | Darbai | Griovių valymas ir gilinimas vienakaušiais ekskavatoriais nuo 0,2 m iki 0,4 m | Melioracija | m | 2 |  | 0
Alytaus r. sav. |  | Darbai | Griovių valymas ir gilinimas vienakaušiais ekskavatoriais nuo 0,2 m iki 0,4 m | Melioracija | m | 2 |  | 0
Alytaus m. sav. |  | Darbai | Griovių valymas ir gilinimas vienakaušiais ekskavatoriais virš 0,4 m | Melioracija | m | 3 |  | 0
Alytaus r. sav. |  | Darbai | Griovių valymas ir gilinimas vienakaušiais ekskavatoriais virš 0,4 m | Melioracija | m | 3 |  | 0
Elektrėnų sav. |  | Darbai | Drenažo panaikinimas | Melioracija | m | 15.84 |  | 0
Trakų r. sav. |  | Darbai | Drenažo panaikinimas | Melioracija | m | 15.84 |  | 0
Elektrėnų sav. |  | Darbai | Plastikinių įmovinių vamzdžių rinktuvų klojimas per kelius | Melioracija | m | 30.66 |  | 0
Trakų r. sav. |  | Darbai | Plastikinių įmovinių vamzdžių rinktuvų klojimas per kelius | Melioracija | m | 30.66 |  | 0
Elektrėnų sav. |  | Darbai | Plastikinių įmovinių vamzdžių rinktuvų klojimas per kelius uždaru būdu | Melioracija | m | 59.28 |  | 0
Trakų r. sav. |  | Darbai | Plastikinių įmovinių vamzdžių rinktuvų klojimas per kelius uždaru būdu | Melioracija | m | 59.28 |  | 0
Elektrėnų sav. |  | Darbai | Plastikinių drenažo vamzdžių sausintuvų klojimas, kasant tranšėjas ekskavatoriais | Melioracija | m | 21.46 |  | 0
Trakų r. sav. |  | Darbai | Plastikinių drenažo vamzdžių sausintuvų klojimas, kasant tranšėjas ekskavatoriais | Melioracija | m | 21.46 |  | 0
Elektrėnų sav. |  | Darbai | Plastikinių drenažo vamzdžių rinktuvų klojimas, kasant tranšėjas ekskavatoriais, kai vamzdžio PVC d-110x3,4 mm (SN8) | Melioracija | m | 45.48 |  | 0
Trakų r. sav. |  | Darbai | Plastikinių drenažo vamzdžių rinktuvų klojimas, kasant tranšėjas ekskavatoriais, kai vamzdžio PVC d-110x3,4 mm (SN8) | Melioracija | m | 45.48 |  | 0
Elektrėnų sav. |  | Darbai | Plastikinių drenažo vamzdžių rinktuvų klojimas, kasant tranšėjas ekskavatoriais, kai vamzdžio PVC d-160x4,7 mm (SN8) | Melioracija | m | 59.28 |  | 0
Trakų r. sav. |  | Darbai | Plastikinių drenažo vamzdžių rinktuvų klojimas, kasant tranšėjas ekskavatoriais, kai vamzdžio PVC d-160x4,7 mm (SN8) | Melioracija | m | 59.28 |  | 0
Elektrėnų sav. |  | Darbai | Plastikinių drenažo vamzdžių rinktuvų klojimas, kasant tranšėjas ekskavatoriais, kai vamzdžio PVC d-200x5,9 mm (SN8) | Melioracija | m | 76.66 |  | 0
Trakų r. sav. |  | Darbai | Plastikinių drenažo vamzdžių rinktuvų klojimas, kasant tranšėjas ekskavatoriais, kai vamzdžio PVC d-200x5,9 mm (SN8) | Melioracija | m | 76.66 |  | 0
Panevėžio m. sav. |  | Darbai | 0,4 - 10 kV kabelio tiesimas atrama kai kabelio skerspjūvis iki 150 mm2 | 0,4 - 10 kV KL | m | 14.04 |  | 0
Panevėžio m. sav. |  | Darbai | 0,4 - 10 kV kabelio tiesimas atrama kai kabelio skerspjūvis daugiau kaip 150 mm2 | 0,4 - 10 kV KL | m | 33.2 |  | 0
Panevėžio m. sav. |  | Darbai | Kabelio dažymas ugniai atspariais dažais | 0,4 - 10 kV KL | m | 63.94 |  | 0
Panevėžio m. sav. |  | Darbai | Esamo 0,4 arba 10 kV jėgos kabelio paklojimas | 0,4 - 10 kV KL | m | 28.08 |  | 0
Šalčininkų r. sav. |  | Darbai | 0,4 - 10 kV kabelio tiesimas atrama kai kabelio skerspjūvis iki 150 mm2 | 0,4 - 10 kV KL | m | 25 |  | 0
Šalčininkų r. sav. |  | Darbai | 0,4 - 10 kV kabelio tiesimas atrama kai kabelio skerspjūvis daugiau kaip 150 mm2 | 0,4 - 10 kV KL | m | 30 |  | 0
Šalčininkų r. sav. |  | Darbai | Kabelio dažymas ugniai atspariais dažais | 0,4 - 10 kV KL | m | 30 |  | 0
Šalčininkų r. sav. |  | Darbai | Esamo 0,4 arba 10 kV jėgos kabelio paklojimas | 0,4 - 10 kV KL | m | 70 |  | 0
Panevėžio r. sav. |  | Darbai | 0,4 - 10 kV kabelio tiesimas atrama kai kabelio skerspjūvis iki 150 mm2 | 0,4 - 10 kV KL | m | 10.8 |  | 0
Panevėžio r. sav. |  | Darbai | 0,4 - 10 kV kabelio tiesimas atrama kai kabelio skerspjūvis daugiau kaip 150 mm2 | 0,4 - 10 kV KL | m | 15 |  | 0
Panevėžio r. sav. |  | Darbai | Kabelio dažymas ugniai atspariais dažais | 0,4 - 10 kV KL | m | 21.31 |  | 0
Panevėžio r. sav. |  | Darbai | Esamo 0,4 arba 10 kV jėgos kabelio paklojimas | 0,4 - 10 kV KL | m | 70.62 |  | 0
Kupiškio r. sav. |  | Darbai | 0,4 - 10 kV kabelio tiesimas atrama kai kabelio skerspjūvis iki 150 mm2 | 0,4 - 10 kV KL | m | 20 |  | 0
Rokiškio r. sav. |  | Darbai | 0,4 - 10 kV kabelio tiesimas atrama kai kabelio skerspjūvis iki 150 mm2 | 0,4 - 10 kV KL | m | 20 |  | 0
Kupiškio r. sav. |  | Darbai | 0,4 - 10 kV kabelio tiesimas atrama kai kabelio skerspjūvis daugiau kaip 150 mm2 | 0,4 - 10 kV KL | m | 33.2 |  | 0
Rokiškio r. sav. |  | Darbai | 0,4 - 10 kV kabelio tiesimas atrama kai kabelio skerspjūvis daugiau kaip 150 mm2 | 0,4 - 10 kV KL | m | 33.2 |  | 0
Kupiškio r. sav. |  | Darbai | Kabelio dažymas ugniai atspariais dažais | 0,4 - 10 kV KL | m | 63.94 |  | 0
Rokiškio r. sav. |  | Darbai | Kabelio dažymas ugniai atspariais dažais | 0,4 - 10 kV KL | m | 63.94 |  | 0
Kupiškio r. sav. |  | Darbai | Esamo 0,4 arba 10 kV jėgos kabelio paklojimas | 0,4 - 10 kV KL | m | 70.62 |  | 0
Rokiškio r. sav. |  | Darbai | Esamo 0,4 arba 10 kV jėgos kabelio paklojimas | 0,4 - 10 kV KL | m | 70.62 |  | 0
Jurbarko r. sav. |  | Darbai | 0,4 - 10 kV kabelio tiesimas atrama kai kabelio skerspjūvis iki 150 mm2 | 0,4 - 10 kV KL | m | 15 |  | 0
Šakių r. sav. |  | Darbai | 0,4 - 10 kV kabelio tiesimas atrama kai kabelio skerspjūvis iki 150 mm2 | 0,4 - 10 kV KL | m | 15 |  | 0
Jurbarko r. sav. |  | Darbai | 0,4 - 10 kV kabelio tiesimas atrama kai kabelio skerspjūvis daugiau kaip 150 mm2 | 0,4 - 10 kV KL | m | 33.2 |  | 0
Šakių r. sav. |  | Darbai | 0,4 - 10 kV kabelio tiesimas atrama kai kabelio skerspjūvis daugiau kaip 150 mm2 | 0,4 - 10 kV KL | m | 33.2 |  | 0
Jurbarko r. sav. |  | Darbai | Kabelio dažymas ugniai atspariais dažais | 0,4 - 10 kV KL | m | 63.94 |  | 0
Šakių r. sav. |  | Darbai | Kabelio dažymas ugniai atspariais dažais | 0,4 - 10 kV KL | m | 63.94 |  | 0
Jurbarko r. sav. |  | Darbai | Esamo 0,4 arba 10 kV jėgos kabelio paklojimas | 0,4 - 10 kV KL | m | 70.62 |  | 0
Šakių r. sav. |  | Darbai | Esamo 0,4 arba 10 kV jėgos kabelio paklojimas | 0,4 - 10 kV KL | m | 70.62 |  | 0
Biržų r. sav. |  | Darbai | 0,4 - 10 kV kabelio tiesimas atrama kai kabelio skerspjūvis iki 150 mm2 | 0,4 - 10 kV KL | m | 10.8 |  | 0
Pasvalio r. sav. |  | Darbai | 0,4 - 10 kV kabelio tiesimas atrama kai kabelio skerspjūvis iki 150 mm2 | 0,4 - 10 kV KL | m | 10.8 |  | 0
Biržų r. sav. |  | Darbai | 0,4 - 10 kV kabelio tiesimas atrama kai kabelio skerspjūvis daugiau kaip 150 mm2 | 0,4 - 10 kV KL | m | 12.8 |  | 0
Pasvalio r. sav. |  | Darbai | 0,4 - 10 kV kabelio tiesimas atrama kai kabelio skerspjūvis daugiau kaip 150 mm2 | 0,4 - 10 kV KL | m | 12.8 |  | 0
Biržų r. sav. |  | Darbai | Kabelio dažymas ugniai atspariais dažais | 0,4 - 10 kV KL | m | 25.15 |  | 0
Pasvalio r. sav. |  | Darbai | Kabelio dažymas ugniai atspariais dažais | 0,4 - 10 kV KL | m | 25.15 |  | 0
Biržų r. sav. |  | Darbai | Esamo 0,4 arba 10 kV jėgos kabelio paklojimas | 0,4 - 10 kV KL | m | 28.43 |  | 0
Pasvalio r. sav. |  | Darbai | Esamo 0,4 arba 10 kV jėgos kabelio paklojimas | 0,4 - 10 kV KL | m | 28.43 |  | 0
Kalvarijos sav. |  | Darbai | 0,4 - 10 kV kabelio tiesimas atrama kai kabelio skerspjūvis iki 150 mm2 | 0,4 - 10 kV KL | m | 6 |  | 0
Kazlų Rūdos sav. |  | Darbai | 0,4 - 10 kV kabelio tiesimas atrama kai kabelio skerspjūvis iki 150 mm2 | 0,4 - 10 kV KL | m | 6 |  | 0
Marijampolės sav. |  | Darbai | 0,4 - 10 kV kabelio tiesimas atrama kai kabelio skerspjūvis iki 150 mm2 | 0,4 - 10 kV KL | m | 6 |  | 0
Kalvarijos sav. |  | Darbai | 0,4 - 10 kV kabelio tiesimas atrama kai kabelio skerspjūvis daugiau kaip 150 mm2 | 0,4 - 10 kV KL | m | 7 |  | 0
Kazlų Rūdos sav. |  | Darbai | 0,4 - 10 kV kabelio tiesimas atrama kai kabelio skerspjūvis daugiau kaip 150 mm2 | 0,4 - 10 kV KL | m | 7 |  | 0
Marijampolės sav. |  | Darbai | 0,4 - 10 kV kabelio tiesimas atrama kai kabelio skerspjūvis daugiau kaip 150 mm2 | 0,4 - 10 kV KL | m | 7 |  | 0
Kalvarijos sav. |  | Darbai | Kabelio dažymas ugniai atspariais dažais | 0,4 - 10 kV KL | m | 25 |  | 0
Kazlų Rūdos sav. |  | Darbai | Kabelio dažymas ugniai atspariais dažais | 0,4 - 10 kV KL | m | 25 |  | 0
Marijampolės sav. |  | Darbai | Kabelio dažymas ugniai atspariais dažais | 0,4 - 10 kV KL | m | 25 |  | 0
Kalvarijos sav. |  | Darbai | Esamo 0,4 arba 10 kV jėgos kabelio paklojimas | 0,4 - 10 kV KL | m | 20 |  | 0
Kazlų Rūdos sav. |  | Darbai | Esamo 0,4 arba 10 kV jėgos kabelio paklojimas | 0,4 - 10 kV KL | m | 20 |  | 0
Marijampolės sav. |  | Darbai | Esamo 0,4 arba 10 kV jėgos kabelio paklojimas | 0,4 - 10 kV KL | m | 20 |  | 0
Palangos m. sav. |  | Darbai | 0,4 - 10 kV kabelio tiesimas atrama kai kabelio skerspjūvis iki 150 mm2 | 0,4 - 10 kV KL | m | 10.8 |  | 0
Palangos m. sav. |  | Darbai | 0,4 - 10 kV kabelio tiesimas atrama kai kabelio skerspjūvis daugiau kaip 150 mm2 | 0,4 - 10 kV KL | m | 33.2 |  | 0
Palangos m. sav. |  | Darbai | Kabelio dažymas ugniai atspariais dažais | 0,4 - 10 kV KL | m | 63.94 |  | 0
Palangos m. sav. |  | Darbai | Esamo 0,4 arba 10 kV jėgos kabelio paklojimas | 0,4 - 10 kV KL | m | 70.62 |  | 0
Šiaulių m. sav. |  | Darbai | 0,4 - 10 kV kabelio tiesimas atrama kai kabelio skerspjūvis iki 150 mm2 | 0,4 - 10 kV KL | m | 10 |  | 0
Šiaulių m. sav. |  | Darbai | 0,4 - 10 kV kabelio tiesimas atrama kai kabelio skerspjūvis daugiau kaip 150 mm2 | 0,4 - 10 kV KL | m | 33.2 |  | 0
Šiaulių m. sav. |  | Darbai | Kabelio dažymas ugniai atspariais dažais | 0,4 - 10 kV KL | m | 63.94 |  | 0
Šiaulių m. sav. |  | Darbai | Esamo 0,4 arba 10 kV jėgos kabelio paklojimas | 0,4 - 10 kV KL | m | 24.17 |  | 0
Birštono sav. |  | Darbai | 0,4 - 10 kV kabelio tiesimas atrama kai kabelio skerspjūvis iki 150 mm2 | 0,4 - 10 kV KL | m | 10.8 |  | 0
Prienų r. sav. |  | Darbai | 0,4 - 10 kV kabelio tiesimas atrama kai kabelio skerspjūvis iki 150 mm2 | 0,4 - 10 kV KL | m | 10.8 |  | 0
Birštono sav. |  | Darbai | 0,4 - 10 kV kabelio tiesimas atrama kai kabelio skerspjūvis daugiau kaip 150 mm2 | 0,4 - 10 kV KL | m | 12.8 |  | 0
Prienų r. sav. |  | Darbai | 0,4 - 10 kV kabelio tiesimas atrama kai kabelio skerspjūvis daugiau kaip 150 mm2 | 0,4 - 10 kV KL | m | 12.8 |  | 0
Birštono sav. |  | Darbai | Kabelio dažymas ugniai atspariais dažais | 0,4 - 10 kV KL | m | 25.15 |  | 0
Prienų r. sav. |  | Darbai | Kabelio dažymas ugniai atspariais dažais | 0,4 - 10 kV KL | m | 25.15 |  | 0
Birštono sav. |  | Darbai | Esamo 0,4 arba 10 kV jėgos kabelio paklojimas | 0,4 - 10 kV KL | m | 28.43 |  | 0
Prienų r. sav. |  | Darbai | Esamo 0,4 arba 10 kV jėgos kabelio paklojimas | 0,4 - 10 kV KL | m | 28.43 |  | 0
Ignalinos r. sav. |  | Darbai | 0,4 - 10 kV kabelio tiesimas atrama kai kabelio skerspjūvis iki 150 mm2 | 0,4 - 10 kV KL | m | 11.01 |  | 0
Visagino sav. |  | Darbai | 0,4 - 10 kV kabelio tiesimas atrama kai kabelio skerspjūvis iki 150 mm2 | 0,4 - 10 kV KL | m | 11.01 |  | 0
Zarasų r. sav. |  | Darbai | 0,4 - 10 kV kabelio tiesimas atrama kai kabelio skerspjūvis iki 150 mm2 | 0,4 - 10 kV KL | m | 11.01 |  | 0
Ignalinos r. sav. |  | Darbai | 0,4 - 10 kV kabelio tiesimas atrama kai kabelio skerspjūvis daugiau kaip 150 mm2 | 0,4 - 10 kV KL | m | 12.8 |  | 0
Visagino sav. |  | Darbai | 0,4 - 10 kV kabelio tiesimas atrama kai kabelio skerspjūvis daugiau kaip 150 mm2 | 0,4 - 10 kV KL | m | 12.8 |  | 0
Zarasų r. sav. |  | Darbai | 0,4 - 10 kV kabelio tiesimas atrama kai kabelio skerspjūvis daugiau kaip 150 mm2 | 0,4 - 10 kV KL | m | 12.8 |  | 0
Ignalinos r. sav. |  | Darbai | Kabelio dažymas ugniai atspariais dažais | 0,4 - 10 kV KL | m | 10.87 |  | 0
Visagino sav. |  | Darbai | Kabelio dažymas ugniai atspariais dažais | 0,4 - 10 kV KL | m | 10.87 |  | 0
Zarasų r. sav. |  | Darbai | Kabelio dažymas ugniai atspariais dažais | 0,4 - 10 kV KL | m | 10.87 |  | 0
Ignalinos r. sav. |  | Darbai | Esamo 0,4 arba 10 kV jėgos kabelio paklojimas | 0,4 - 10 kV KL | m | 24.34 |  | 0
Visagino sav. |  | Darbai | Esamo 0,4 arba 10 kV jėgos kabelio paklojimas | 0,4 - 10 kV KL | m | 24.34 |  | 0
Zarasų r. sav. |  | Darbai | Esamo 0,4 arba 10 kV jėgos kabelio paklojimas | 0,4 - 10 kV KL | m | 24.34 |  | 0
Kelmės r. sav. |  | Darbai | 0,4 - 10 kV kabelio tiesimas atrama kai kabelio skerspjūvis iki 150 mm2 | 0,4 - 10 kV KL | m | 28.6 |  | 0
Šiaulių r. sav. |  | Darbai | 0,4 - 10 kV kabelio tiesimas atrama kai kabelio skerspjūvis iki 150 mm2 | 0,4 - 10 kV KL | m | 28.6 |  | 0
Kelmės r. sav. |  | Darbai | 0,4 - 10 kV kabelio tiesimas atrama kai kabelio skerspjūvis daugiau kaip 150 mm2 | 0,4 - 10 kV KL | m | 33.2 |  | 0
Šiaulių r. sav. |  | Darbai | 0,4 - 10 kV kabelio tiesimas atrama kai kabelio skerspjūvis daugiau kaip 150 mm2 | 0,4 - 10 kV KL | m | 33.2 |  | 0
Kelmės r. sav. |  | Darbai | Kabelio dažymas ugniai atspariais dažais | 0,4 - 10 kV KL | m | 63.94 |  | 0
Šiaulių r. sav. |  | Darbai | Kabelio dažymas ugniai atspariais dažais | 0,4 - 10 kV KL | m | 63.94 |  | 0
Kelmės r. sav. |  | Darbai | Esamo 0,4 arba 10 kV jėgos kabelio paklojimas | 0,4 - 10 kV KL | m | 30 |  | 0
Šiaulių r. sav. |  | Darbai | Esamo 0,4 arba 10 kV jėgos kabelio paklojimas | 0,4 - 10 kV KL | m | 30 |  | 0
Joniškio r. sav. |  | Darbai | 0,4 - 10 kV kabelio tiesimas atrama kai kabelio skerspjūvis iki 150 mm2 | 0,4 - 10 kV KL | m | 8 |  | 0
Pakruojo r. sav. |  | Darbai | 0,4 - 10 kV kabelio tiesimas atrama kai kabelio skerspjūvis iki 150 mm2 | 0,4 - 10 kV KL | m | 8 |  | 0
Joniškio r. sav. |  | Darbai | 0,4 - 10 kV kabelio tiesimas atrama kai kabelio skerspjūvis daugiau kaip 150 mm2 | 0,4 - 10 kV KL | m | 12.8 |  | 0
Pakruojo r. sav. |  | Darbai | 0,4 - 10 kV kabelio tiesimas atrama kai kabelio skerspjūvis daugiau kaip 150 mm2 | 0,4 - 10 kV KL | m | 12.8 |  | 0
Joniškio r. sav. |  | Darbai | Kabelio dažymas ugniai atspariais dažais | 0,4 - 10 kV KL | m | 25.15 |  | 0
Pakruojo r. sav. |  | Darbai | Kabelio dažymas ugniai atspariais dažais | 0,4 - 10 kV KL | m | 25.15 |  | 0
Joniškio r. sav. |  | Darbai | Esamo 0,4 arba 10 kV jėgos kabelio paklojimas | 0,4 - 10 kV KL | m | 17 |  | 0
Pakruojo r. sav. |  | Darbai | Esamo 0,4 arba 10 kV jėgos kabelio paklojimas | 0,4 - 10 kV KL | m | 17 |  | 0
Anykščių r. sav. |  | Darbai | 0,4 - 10 kV kabelio tiesimas atrama kai kabelio skerspjūvis iki 150 mm2 | 0,4 - 10 kV KL | m | 10.8 |  | 0
Utenos r. sav. |  | Darbai | 0,4 - 10 kV kabelio tiesimas atrama kai kabelio skerspjūvis iki 150 mm2 | 0,4 - 10 kV KL | m | 10.8 |  | 0
Anykščių r. sav. |  | Darbai | 0,4 - 10 kV kabelio tiesimas atrama kai kabelio skerspjūvis daugiau kaip 150 mm2 | 0,4 - 10 kV KL | m | 12.8 |  | 0
Utenos r. sav. |  | Darbai | 0,4 - 10 kV kabelio tiesimas atrama kai kabelio skerspjūvis daugiau kaip 150 mm2 | 0,4 - 10 kV KL | m | 12.8 |  | 0
Anykščių r. sav. |  | Darbai | Kabelio dažymas ugniai atspariais dažais | 0,4 - 10 kV KL | m | 25.15 |  | 0
Utenos r. sav. |  | Darbai | Kabelio dažymas ugniai atspariais dažais | 0,4 - 10 kV KL | m | 25.15 |  | 0
Anykščių r. sav. |  | Darbai | Esamo 0,4 arba 10 kV jėgos kabelio paklojimas | 0,4 - 10 kV KL | m | 28.43 |  | 0
Utenos r. sav. |  | Darbai | Esamo 0,4 arba 10 kV jėgos kabelio paklojimas | 0,4 - 10 kV KL | m | 28.43 |  | 0
Klaipėdos m. sav. |  | Darbai | 0,4 - 10 kV kabelio tiesimas atrama kai kabelio skerspjūvis iki 150 mm2 | 0,4 - 10 kV KL | m | 10.8 |  | 0
Neringos sav. |  | Darbai | 0,4 - 10 kV kabelio tiesimas atrama kai kabelio skerspjūvis iki 150 mm2 | 0,4 - 10 kV KL | m | 10.8 |  | 0
Klaipėdos m. sav. |  | Darbai | 0,4 - 10 kV kabelio tiesimas atrama kai kabelio skerspjūvis daugiau kaip 150 mm2 | 0,4 - 10 kV KL | m | 12.8 |  | 0
Neringos sav. |  | Darbai | 0,4 - 10 kV kabelio tiesimas atrama kai kabelio skerspjūvis daugiau kaip 150 mm2 | 0,4 - 10 kV KL | m | 12.8 |  | 0
Klaipėdos m. sav. |  | Darbai | Kabelio dažymas ugniai atspariais dažais | 0,4 - 10 kV KL | m | 25.15 |  | 0
Neringos sav. |  | Darbai | Kabelio dažymas ugniai atspariais dažais | 0,4 - 10 kV KL | m | 25.15 |  | 0
Klaipėdos m. sav. |  | Darbai | Esamo 0,4 arba 10 kV jėgos kabelio paklojimas | 0,4 - 10 kV KL | m | 28.43 |  | 0
Neringos sav. |  | Darbai | Esamo 0,4 arba 10 kV jėgos kabelio paklojimas | 0,4 - 10 kV KL | m | 28.43 |  | 0
Lazdijų r. sav. |  | Darbai | 0,4 - 10 kV kabelio tiesimas atrama kai kabelio skerspjūvis iki 150 mm2 | 0,4 - 10 kV KL | m | 9 |  | 0
Lazdijų r. sav. |  | Darbai | 0,4 - 10 kV kabelio tiesimas atrama kai kabelio skerspjūvis daugiau kaip 150 mm2 | 0,4 - 10 kV KL | m | 12.8 |  | 0
Lazdijų r. sav. |  | Darbai | Kabelio dažymas ugniai atspariais dažais | 0,4 - 10 kV KL | m | 25.15 |  | 0
Lazdijų r. sav. |  | Darbai | Esamo 0,4 arba 10 kV jėgos kabelio paklojimas | 0,4 - 10 kV KL | m | 28.43 |  | 0
Elektrėnų sav. |  | Darbai | 0,4 - 10 kV kabelio tiesimas atrama kai kabelio skerspjūvis iki 150 mm2 | 0,4 - 10 kV KL | m | 10.8 |  | 0
Trakų r. sav. |  | Darbai | 0,4 - 10 kV kabelio tiesimas atrama kai kabelio skerspjūvis iki 150 mm2 | 0,4 - 10 kV KL | m | 10.8 |  | 0
Elektrėnų sav. |  | Darbai | 0,4 - 10 kV kabelio tiesimas atrama kai kabelio skerspjūvis daugiau kaip 150 mm2 | 0,4 - 10 kV KL | m | 12.8 |  | 0
Trakų r. sav. |  | Darbai | 0,4 - 10 kV kabelio tiesimas atrama kai kabelio skerspjūvis daugiau kaip 150 mm2 | 0,4 - 10 kV KL | m | 12.8 |  | 0
Elektrėnų sav. |  | Darbai | Kabelio dažymas ugniai atspariais dažais | 0,4 - 10 kV KL | m | 25.15 |  | 0
Trakų r. sav. |  | Darbai | Kabelio dažymas ugniai atspariais dažais | 0,4 - 10 kV KL | m | 25.15 |  | 0
Elektrėnų sav. |  | Darbai | Esamo 0,4 arba 10 kV jėgos kabelio paklojimas | 0,4 - 10 kV KL | m | 20.44 |  | 0
Trakų r. sav. |  | Darbai | Esamo 0,4 arba 10 kV jėgos kabelio paklojimas | 0,4 - 10 kV KL | m | 20.44 |  | 0
Širvintų r. sav. |  | Darbai | 0,4 - 10 kV kabelio tiesimas atrama kai kabelio skerspjūvis iki 150 mm2 | 0,4 - 10 kV KL | m | 8.2 |  | 0
Širvintų r. sav. |  | Darbai | 0,4 - 10 kV kabelio tiesimas atrama kai kabelio skerspjūvis daugiau kaip 150 mm2 | 0,4 - 10 kV KL | m | 9.84 |  | 0
Širvintų r. sav. |  | Darbai | Kabelio dažymas ugniai atspariais dažais | 0,4 - 10 kV KL | m | 20.5 |  | 0
Širvintų r. sav. |  | Darbai | Esamo 0,4 arba 10 kV jėgos kabelio paklojimas | 0,4 - 10 kV KL | m | 28.43 |  | 0
Jonavos r. sav. |  | Darbai | 0,4 - 10 kV kabelio tiesimas atrama kai kabelio skerspjūvis iki 150 mm2 | 0,4 - 10 kV KL | m | 28.6 |  | 0
Kaišiadorių r. sav. |  | Darbai | 0,4 - 10 kV kabelio tiesimas atrama kai kabelio skerspjūvis iki 150 mm2 | 0,4 - 10 kV KL | m | 28.6 |  | 0
Jonavos r. sav. |  | Darbai | 0,4 - 10 kV kabelio tiesimas atrama kai kabelio skerspjūvis daugiau kaip 150 mm2 | 0,4 - 10 kV KL | m | 33.2 |  | 0
Kaišiadorių r. sav. |  | Darbai | 0,4 - 10 kV kabelio tiesimas atrama kai kabelio skerspjūvis daugiau kaip 150 mm2 | 0,4 - 10 kV KL | m | 33.2 |  | 0
Jonavos r. sav. |  | Darbai | Kabelio dažymas ugniai atspariais dažais | 0,4 - 10 kV KL | m | 63.94 |  | 0
Kaišiadorių r. sav. |  | Darbai | Kabelio dažymas ugniai atspariais dažais | 0,4 - 10 kV KL | m | 63.94 |  | 0
Jonavos r. sav. |  | Darbai | Esamo 0,4 arba 10 kV jėgos kabelio paklojimas | 0,4 - 10 kV KL | m | 70.62 |  | 0
Kaišiadorių r. sav. |  | Darbai | Esamo 0,4 arba 10 kV jėgos kabelio paklojimas | 0,4 - 10 kV KL | m | 70.62 |  | 0
Kėdainių r. sav. |  | Darbai | 0,4 - 10 kV kabelio tiesimas atrama kai kabelio skerspjūvis iki 150 mm2 | 0,4 - 10 kV KL | m | 10.8 |  | 0
Ukmergės r. sav. |  | Darbai | 0,4 - 10 kV kabelio tiesimas atrama kai kabelio skerspjūvis iki 150 mm2 | 0,4 - 10 kV KL | m | 10.8 |  | 0
Kėdainių r. sav. |  | Darbai | 0,4 - 10 kV kabelio tiesimas atrama kai kabelio skerspjūvis daugiau kaip 150 mm2 | 0,4 - 10 kV KL | m | 12.8 |  | 0
Ukmergės r. sav. |  | Darbai | 0,4 - 10 kV kabelio tiesimas atrama kai kabelio skerspjūvis daugiau kaip 150 mm2 | 0,4 - 10 kV KL | m | 12.8 |  | 0
Kėdainių r. sav. |  | Darbai | Kabelio dažymas ugniai atspariais dažais | 0,4 - 10 kV KL | m | 25.15 |  | 0
Ukmergės r. sav. |  | Darbai | Kabelio dažymas ugniai atspariais dažais | 0,4 - 10 kV KL | m | 25.15 |  | 0
Kėdainių r. sav. |  | Darbai | Esamo 0,4 arba 10 kV jėgos kabelio paklojimas | 0,4 - 10 kV KL | m | 28.43 |  | 0
Ukmergės r. sav. |  | Darbai | Esamo 0,4 arba 10 kV jėgos kabelio paklojimas | 0,4 - 10 kV KL | m | 28.43 |  | 0
Druskininkų sav. |  | Darbai | 0,4 - 10 kV kabelio tiesimas atrama kai kabelio skerspjūvis iki 150 mm2 | 0,4 - 10 kV KL | m | 10.8 |  | 0
Varėnos r. sav. |  | Darbai | 0,4 - 10 kV kabelio tiesimas atrama kai kabelio skerspjūvis iki 150 mm2 | 0,4 - 10 kV KL | m | 10.8 |  | 0
Druskininkų sav. |  | Darbai | 0,4 - 10 kV kabelio tiesimas atrama kai kabelio skerspjūvis daugiau kaip 150 mm2 | 0,4 - 10 kV KL | m | 12.8 |  | 0
Varėnos r. sav. |  | Darbai | 0,4 - 10 kV kabelio tiesimas atrama kai kabelio skerspjūvis daugiau kaip 150 mm2 | 0,4 - 10 kV KL | m | 12.8 |  | 0
Druskininkų sav. |  | Darbai | Kabelio dažymas ugniai atspariais dažais | 0,4 - 10 kV KL | m | 25.15 |  | 0
Varėnos r. sav. |  | Darbai | Kabelio dažymas ugniai atspariais dažais | 0,4 - 10 kV KL | m | 25.15 |  | 0
Druskininkų sav. |  | Darbai | Esamo 0,4 arba 10 kV jėgos kabelio paklojimas | 0,4 - 10 kV KL | m | 28.43 |  | 0
Varėnos r. sav. |  | Darbai | Esamo 0,4 arba 10 kV jėgos kabelio paklojimas | 0,4 - 10 kV KL | m | 28.43 |  | 0
Radviliškio r. sav. |  | Darbai | 0,4 - 10 kV kabelio tiesimas atrama kai kabelio skerspjūvis iki 150 mm2 | 0,4 - 10 kV KL | m | 10.8 |  | 0
Raseinių r. sav. |  | Darbai | 0,4 - 10 kV kabelio tiesimas atrama kai kabelio skerspjūvis iki 150 mm2 | 0,4 - 10 kV KL | m | 10.8 |  | 0
Radviliškio r. sav. |  | Darbai | 0,4 - 10 kV kabelio tiesimas atrama kai kabelio skerspjūvis daugiau kaip 150 mm2 | 0,4 - 10 kV KL | m | 12.8 |  | 0
Raseinių r. sav. |  | Darbai | 0,4 - 10 kV kabelio tiesimas atrama kai kabelio skerspjūvis daugiau kaip 150 mm2 | 0,4 - 10 kV KL | m | 12.8 |  | 0
Radviliškio r. sav. |  | Darbai | Kabelio dažymas ugniai atspariais dažais | 0,4 - 10 kV KL | m | 8.38 |  | 0
Raseinių r. sav. |  | Darbai | Kabelio dažymas ugniai atspariais dažais | 0,4 - 10 kV KL | m | 8.38 |  | 0
Radviliškio r. sav. |  | Darbai | Esamo 0,4 arba 10 kV jėgos kabelio paklojimas | 0,4 - 10 kV KL | m | 28.43 |  | 0
Raseinių r. sav. |  | Darbai | Esamo 0,4 arba 10 kV jėgos kabelio paklojimas | 0,4 - 10 kV KL | m | 28.43 |  | 0
Kretingos r. sav. |  | Darbai | 0,4 - 10 kV kabelio tiesimas atrama kai kabelio skerspjūvis iki 150 mm2 | 0,4 - 10 kV KL | m | 10.8 |  | 0
Kretingos r. sav. |  | Darbai | 0,4 - 10 kV kabelio tiesimas atrama kai kabelio skerspjūvis daugiau kaip 150 mm2 | 0,4 - 10 kV KL | m | 12.8 |  | 0
Kretingos r. sav. |  | Darbai | Kabelio dažymas ugniai atspariais dažais | 0,4 - 10 kV KL | m | 10 |  | 0
Kretingos r. sav. |  | Darbai | Esamo 0,4 arba 10 kV jėgos kabelio paklojimas | 0,4 - 10 kV KL | m | 24 |  | 0
Akmenės r. sav. |  | Darbai | 0,4 - 10 kV kabelio tiesimas atrama kai kabelio skerspjūvis iki 150 mm2 | 0,4 - 10 kV KL | m | 10.8 |  | 0
Mažeikių r. sav. |  | Darbai | 0,4 - 10 kV kabelio tiesimas atrama kai kabelio skerspjūvis iki 150 mm2 | 0,4 - 10 kV KL | m | 10.8 |  | 0
Akmenės r. sav. |  | Darbai | 0,4 - 10 kV kabelio tiesimas atrama kai kabelio skerspjūvis daugiau kaip 150 mm2 | 0,4 - 10 kV KL | m | 12.8 |  | 0
Mažeikių r. sav. |  | Darbai | 0,4 - 10 kV kabelio tiesimas atrama kai kabelio skerspjūvis daugiau kaip 150 mm2 | 0,4 - 10 kV KL | m | 12.8 |  | 0
Akmenės r. sav. |  | Darbai | Kabelio dažymas ugniai atspariais dažais | 0,4 - 10 kV KL | m | 25.15 |  | 0
Mažeikių r. sav. |  | Darbai | Kabelio dažymas ugniai atspariais dažais | 0,4 - 10 kV KL | m | 25.15 |  | 0
Akmenės r. sav. |  | Darbai | Esamo 0,4 arba 10 kV jėgos kabelio paklojimas | 0,4 - 10 kV KL | m | 28.43 |  | 0
Mažeikių r. sav. |  | Darbai | Esamo 0,4 arba 10 kV jėgos kabelio paklojimas | 0,4 - 10 kV KL | m | 28.43 |  | 0
Vilkaviškio r. sav. |  | Darbai | 0,4 - 10 kV kabelio tiesimas atrama kai kabelio skerspjūvis iki 150 mm2 | 0,4 - 10 kV KL | m | 10 |  | 0
Vilkaviškio r. sav. |  | Darbai | 0,4 - 10 kV kabelio tiesimas atrama kai kabelio skerspjūvis daugiau kaip 150 mm2 | 0,4 - 10 kV KL | m | 12 |  | 0
Vilkaviškio r. sav. |  | Darbai | Kabelio dažymas ugniai atspariais dažais | 0,4 - 10 kV KL | m | 20 |  | 0
Vilkaviškio r. sav. |  | Darbai | Esamo 0,4 arba 10 kV jėgos kabelio paklojimas | 0,4 - 10 kV KL | m | 28 |  | 0
Alytaus m. sav. |  | Darbai | 0,4 - 10 kV kabelio tiesimas atrama kai kabelio skerspjūvis iki 150 mm2 | 0,4 - 10 kV KL | m | 10.8 |  | 0
Alytaus r. sav. |  | Darbai | 0,4 - 10 kV kabelio tiesimas atrama kai kabelio skerspjūvis iki 150 mm2 | 0,4 - 10 kV KL | m | 10.8 |  | 0
Alytaus m. sav. |  | Darbai | 0,4 - 10 kV kabelio tiesimas atrama kai kabelio skerspjūvis daugiau kaip 150 mm2 | 0,4 - 10 kV KL | m | 12.8 |  | 0
Alytaus r. sav. |  | Darbai | 0,4 - 10 kV kabelio tiesimas atrama kai kabelio skerspjūvis daugiau kaip 150 mm2 | 0,4 - 10 kV KL | m | 12.8 |  | 0
Alytaus m. sav. |  | Darbai | Kabelio dažymas ugniai atspariais dažais | 0,4 - 10 kV KL | m | 25.15 |  | 0
Alytaus r. sav. |  | Darbai | Kabelio dažymas ugniai atspariais dažais | 0,4 - 10 kV KL | m | 25.15 |  | 0
Alytaus m. sav. |  | Darbai | Esamo 0,4 arba 10 kV jėgos kabelio paklojimas | 0,4 - 10 kV KL | m | 28.43 |  | 0
Alytaus r. sav. |  | Darbai | Esamo 0,4 arba 10 kV jėgos kabelio paklojimas | 0,4 - 10 kV KL | m | 28.43 |  | 0
Pagėgių sav. |  | Darbai | 0,4 - 10 kV kabelio tiesimas atrama kai kabelio skerspjūvis iki 150 mm2 | 0,4 - 10 kV KL | m | 28.6 |  | 0
Tauragės r. sav. |  | Darbai | 0,4 - 10 kV kabelio tiesimas atrama kai kabelio skerspjūvis iki 150 mm2 | 0,4 - 10 kV KL | m | 28.6 |  | 0
Šilutės r. sav. |  | Darbai | 0,4 - 10 kV kabelio tiesimas atrama kai kabelio skerspjūvis iki 150 mm2 | 0,4 - 10 kV KL | m | 28.6 |  | 0
Pagėgių sav. |  | Darbai | 0,4 - 10 kV kabelio tiesimas atrama kai kabelio skerspjūvis daugiau kaip 150 mm2 | 0,4 - 10 kV KL | m | 33.2 |  | 0
Tauragės r. sav. |  | Darbai | 0,4 - 10 kV kabelio tiesimas atrama kai kabelio skerspjūvis daugiau kaip 150 mm2 | 0,4 - 10 kV KL | m | 33.2 |  | 0
Šilutės r. sav. |  | Darbai | 0,4 - 10 kV kabelio tiesimas atrama kai kabelio skerspjūvis daugiau kaip 150 mm2 | 0,4 - 10 kV KL | m | 33.2 |  | 0
Pagėgių sav. |  | Darbai | Kabelio dažymas ugniai atspariais dažais | 0,4 - 10 kV KL | m | 63.94 |  | 0
Tauragės r. sav. |  | Darbai | Kabelio dažymas ugniai atspariais dažais | 0,4 - 10 kV KL | m | 63.94 |  | 0
Šilutės r. sav. |  | Darbai | Kabelio dažymas ugniai atspariais dažais | 0,4 - 10 kV KL | m | 63.94 |  | 0
Pagėgių sav. |  | Darbai | Esamo 0,4 arba 10 kV jėgos kabelio paklojimas | 0,4 - 10 kV KL | m | 70.62 |  | 0
Tauragės r. sav. |  | Darbai | Esamo 0,4 arba 10 kV jėgos kabelio paklojimas | 0,4 - 10 kV KL | m | 70.62 |  | 0
Šilutės r. sav. |  | Darbai | Esamo 0,4 arba 10 kV jėgos kabelio paklojimas | 0,4 - 10 kV KL | m | 70.62 |  | 0
Plungės r. sav. |  | Darbai | 0,4 - 10 kV kabelio tiesimas atrama kai kabelio skerspjūvis iki 150 mm2 | 0,4 - 10 kV KL | m | 25 |  | 0
Skuodo r. sav. |  | Darbai | 0,4 - 10 kV kabelio tiesimas atrama kai kabelio skerspjūvis iki 150 mm2 | 0,4 - 10 kV KL | m | 25 |  | 0
Plungės r. sav. |  | Darbai | 0,4 - 10 kV kabelio tiesimas atrama kai kabelio skerspjūvis daugiau kaip 150 mm2 | 0,4 - 10 kV KL | m | 25 |  | 0
Skuodo r. sav. |  | Darbai | 0,4 - 10 kV kabelio tiesimas atrama kai kabelio skerspjūvis daugiau kaip 150 mm2 | 0,4 - 10 kV KL | m | 25 |  | 0
Plungės r. sav. |  | Darbai | Kabelio dažymas ugniai atspariais dažais | 0,4 - 10 kV KL | m | 63.94 |  | 0
Skuodo r. sav. |  | Darbai | Kabelio dažymas ugniai atspariais dažais | 0,4 - 10 kV KL | m | 63.94 |  | 0
Plungės r. sav. |  | Darbai | Esamo 0,4 arba 10 kV jėgos kabelio paklojimas | 0,4 - 10 kV KL | m | 70.62 |  | 0
Skuodo r. sav. |  | Darbai | Esamo 0,4 arba 10 kV jėgos kabelio paklojimas | 0,4 - 10 kV KL | m | 70.62 |  | 0
Rietavo sav. |  | Darbai | 0,4 - 10 kV kabelio tiesimas atrama kai kabelio skerspjūvis iki 150 mm2 | 0,4 - 10 kV KL | m | 28.6 |  | 0
Šilalės r. sav. |  | Darbai | 0,4 - 10 kV kabelio tiesimas atrama kai kabelio skerspjūvis iki 150 mm2 | 0,4 - 10 kV KL | m | 28.6 |  | 0
Telšių r. sav. |  | Darbai | 0,4 - 10 kV kabelio tiesimas atrama kai kabelio skerspjūvis iki 150 mm2 | 0,4 - 10 kV KL | m | 28.6 |  | 0
Rietavo sav. |  | Darbai | 0,4 - 10 kV kabelio tiesimas atrama kai kabelio skerspjūvis daugiau kaip 150 mm2 | 0,4 - 10 kV KL | m | 33.2 |  | 0
Šilalės r. sav. |  | Darbai | 0,4 - 10 kV kabelio tiesimas atrama kai kabelio skerspjūvis daugiau kaip 150 mm2 | 0,4 - 10 kV KL | m | 33.2 |  | 0
Telšių r. sav. |  | Darbai | 0,4 - 10 kV kabelio tiesimas atrama kai kabelio skerspjūvis daugiau kaip 150 mm2 | 0,4 - 10 kV KL | m | 33.2 |  | 0
Rietavo sav. |  | Darbai | Kabelio dažymas ugniai atspariais dažais | 0,4 - 10 kV KL | m | 63.94 |  | 0
Šilalės r. sav. |  | Darbai | Kabelio dažymas ugniai atspariais dažais | 0,4 - 10 kV KL | m | 63.94 |  | 0
Telšių r. sav. |  | Darbai | Kabelio dažymas ugniai atspariais dažais | 0,4 - 10 kV KL | m | 63.94 |  | 0
Rietavo sav. |  | Darbai | Esamo 0,4 arba 10 kV jėgos kabelio paklojimas | 0,4 - 10 kV KL | m | 20 |  | 0
Šilalės r. sav. |  | Darbai | Esamo 0,4 arba 10 kV jėgos kabelio paklojimas | 0,4 - 10 kV KL | m | 20 |  | 0
Telšių r. sav. |  | Darbai | Esamo 0,4 arba 10 kV jėgos kabelio paklojimas | 0,4 - 10 kV KL | m | 20 |  | 0
Molėtų r. sav. |  | Darbai | 0,4 - 10 kV kabelio tiesimas atrama kai kabelio skerspjūvis iki 150 mm2 | 0,4 - 10 kV KL | m | 10.8 |  | 0
Švenčionių r. sav. |  | Darbai | 0,4 - 10 kV kabelio tiesimas atrama kai kabelio skerspjūvis iki 150 mm2 | 0,4 - 10 kV KL | m | 10.8 |  | 0
Molėtų r. sav. |  | Darbai | 0,4 - 10 kV kabelio tiesimas atrama kai kabelio skerspjūvis daugiau kaip 150 mm2 | 0,4 - 10 kV KL | m | 33.2 |  | 0
Švenčionių r. sav. |  | Darbai | 0,4 - 10 kV kabelio tiesimas atrama kai kabelio skerspjūvis daugiau kaip 150 mm2 | 0,4 - 10 kV KL | m | 33.2 |  | 0
Molėtų r. sav. |  | Darbai | Kabelio dažymas ugniai atspariais dažais | 0,4 - 10 kV KL | m | 63.94 |  | 0
Švenčionių r. sav. |  | Darbai | Kabelio dažymas ugniai atspariais dažais | 0,4 - 10 kV KL | m | 63.94 |  | 0
Molėtų r. sav. |  | Darbai | Esamo 0,4 arba 10 kV jėgos kabelio paklojimas | 0,4 - 10 kV KL | m | 30 |  | 0
Švenčionių r. sav. |  | Darbai | Esamo 0,4 arba 10 kV jėgos kabelio paklojimas | 0,4 - 10 kV KL | m | 30 |  | 0
Jurbarko r. sav. |  | Medžiagos | Šviesolaidinis kabelis iki 24 skaidulų |  | m | 1.66 |  | 0
Šakių r. sav. |  | Medžiagos | Šviesolaidinis kabelis iki 24 skaidulų |  | m | 1.66 |  | 0
Jurbarko r. sav. |  | Medžiagos | Šviesolaidinis kabelis nuo 24 iki 48 skaidulų |  | m | 2.1 |  | 0
Šakių r. sav. |  | Medžiagos | Šviesolaidinis kabelis nuo 24 iki 48 skaidulų |  | m | 2.1 |  | 0
Panevėžio m. sav. |  | Medžiagos | Šviesolaidinis kabelis iki 24 skaidulų |  | m | 1.66 |  | 0
Panevėžio m. sav. |  | Medžiagos | Šviesolaidinis kabelis nuo 24 iki 48 skaidulų |  | m | 2.1 |  | 0
Birštono sav. |  | Medžiagos | Šviesolaidinis kabelis iki 24 skaidulų |  | m | 1.66 |  | 0
Prienų r. sav. |  | Medžiagos | Šviesolaidinis kabelis iki 24 skaidulų |  | m | 1.66 |  | 0
Birštono sav. |  | Medžiagos | Šviesolaidinis kabelis nuo 24 iki 48 skaidulų |  | m | 2.1 |  | 0
Prienų r. sav. |  | Medžiagos | Šviesolaidinis kabelis nuo 24 iki 48 skaidulų |  | m | 2.1 |  | 0
Ignalinos r. sav. |  | Medžiagos | Šviesolaidinis kabelis iki 24 skaidulų |  | m | 1.66 |  | 0
Visagino sav. |  | Medžiagos | Šviesolaidinis kabelis iki 24 skaidulų |  | m | 1.66 |  | 0
Zarasų r. sav. |  | Medžiagos | Šviesolaidinis kabelis iki 24 skaidulų |  | m | 1.66 |  | 0
Ignalinos r. sav. |  | Medžiagos | Šviesolaidinis kabelis nuo 24 iki 48 skaidulų |  | m | 2.1 |  | 0
Visagino sav. |  | Medžiagos | Šviesolaidinis kabelis nuo 24 iki 48 skaidulų |  | m | 2.1 |  | 0
Zarasų r. sav. |  | Medžiagos | Šviesolaidinis kabelis nuo 24 iki 48 skaidulų |  | m | 2.1 |  | 0
Šalčininkų r. sav. |  | Medžiagos | Šviesolaidinis kabelis iki 24 skaidulų |  | m | 1.95 |  | 0
Šalčininkų r. sav. |  | Medžiagos | Šviesolaidinis kabelis nuo 24 iki 48 skaidulų |  | m | 2.45 |  | 0
Kupiškio r. sav. |  | Medžiagos | Šviesolaidinis kabelis iki 24 skaidulų |  | m | 1.95 |  | 0
Rokiškio r. sav. |  | Medžiagos | Šviesolaidinis kabelis iki 24 skaidulų |  | m | 1.95 |  | 0
Kupiškio r. sav. |  | Medžiagos | Šviesolaidinis kabelis nuo 24 iki 48 skaidulų |  | m | 2.45 |  | 0
Rokiškio r. sav. |  | Medžiagos | Šviesolaidinis kabelis nuo 24 iki 48 skaidulų |  | m | 2.45 |  | 0
Panevėžio r. sav. |  | Medžiagos | Šviesolaidinis kabelis iki 24 skaidulų |  | m | 1.95 |  | 0
Panevėžio r. sav. |  | Medžiagos | Šviesolaidinis kabelis nuo 24 iki 48 skaidulų |  | m | 2.45 |  | 0
Kalvarijos sav. |  | Medžiagos | Šviesolaidinis kabelis iki 24 skaidulų |  | m | 1.66 |  | 0
Kazlų Rūdos sav. |  | Medžiagos | Šviesolaidinis kabelis iki 24 skaidulų |  | m | 1.66 |  | 0
Marijampolės sav. |  | Medžiagos | Šviesolaidinis kabelis iki 24 skaidulų |  | m | 1.66 |  | 0
Kalvarijos sav. |  | Medžiagos | Šviesolaidinis kabelis nuo 24 iki 48 skaidulų |  | m | 2.1 |  | 0
Kazlų Rūdos sav. |  | Medžiagos | Šviesolaidinis kabelis nuo 24 iki 48 skaidulų |  | m | 2.1 |  | 0
Marijampolės sav. |  | Medžiagos | Šviesolaidinis kabelis nuo 24 iki 48 skaidulų |  | m | 2.1 |  | 0
Anykščių r. sav. |  | Medžiagos | Šviesolaidinis kabelis iki 24 skaidulų |  | m | 1.66 |  | 0
Utenos r. sav. |  | Medžiagos | Šviesolaidinis kabelis iki 24 skaidulų |  | m | 1.66 |  | 0
Anykščių r. sav. |  | Medžiagos | Šviesolaidinis kabelis nuo 24 iki 48 skaidulų |  | m | 2.1 |  | 0
Utenos r. sav. |  | Medžiagos | Šviesolaidinis kabelis nuo 24 iki 48 skaidulų |  | m | 2.1 |  | 0
Elektrėnų sav. |  | Medžiagos | Šviesolaidinis kabelis iki 24 skaidulų |  | m | 1.7 |  | 0
Trakų r. sav. |  | Medžiagos | Šviesolaidinis kabelis iki 24 skaidulų |  | m | 1.7 |  | 0
Elektrėnų sav. |  | Medžiagos | Šviesolaidinis kabelis nuo 24 iki 48 skaidulų |  | m | 2.15 |  | 0
Trakų r. sav. |  | Medžiagos | Šviesolaidinis kabelis nuo 24 iki 48 skaidulų |  | m | 2.15 |  | 0
Širvintų r. sav. |  | Medžiagos | Šviesolaidinis kabelis iki 24 skaidulų |  | m | 1.66 |  | 0
Širvintų r. sav. |  | Medžiagos | Šviesolaidinis kabelis nuo 24 iki 48 skaidulų |  | m | 2.1 |  | 0
Jonavos r. sav. |  | Medžiagos | Šviesolaidinis kabelis iki 24 skaidulų |  | m | 1.66 |  | 0
Kaišiadorių r. sav. |  | Medžiagos | Šviesolaidinis kabelis iki 24 skaidulų |  | m | 1.66 |  | 0
Jonavos r. sav. |  | Medžiagos | Šviesolaidinis kabelis nuo 24 iki 48 skaidulų |  | m | 2.1 |  | 0
Kaišiadorių r. sav. |  | Medžiagos | Šviesolaidinis kabelis nuo 24 iki 48 skaidulų |  | m | 2.1 |  | 0
Kėdainių r. sav. |  | Medžiagos | Šviesolaidinis kabelis iki 24 skaidulų |  | m | 1.66 |  | 0
Ukmergės r. sav. |  | Medžiagos | Šviesolaidinis kabelis iki 24 skaidulų |  | m | 1.66 |  | 0
Kėdainių r. sav. |  | Medžiagos | Šviesolaidinis kabelis nuo 24 iki 48 skaidulų |  | m | 2.1 |  | 0
Ukmergės r. sav. |  | Medžiagos | Šviesolaidinis kabelis nuo 24 iki 48 skaidulų |  | m | 2.1 |  | 0
Palangos m. sav. |  | Medžiagos | Šviesolaidinis kabelis iki 24 skaidulų |  | m | 1.66 |  | 0
Palangos m. sav. |  | Medžiagos | Šviesolaidinis kabelis nuo 24 iki 48 skaidulų |  | m | 2.1 |  | 0
Šiaulių m. sav. |  | Medžiagos | Šviesolaidinis kabelis iki 24 skaidulų |  | m | 1.66 |  | 0
Šiaulių m. sav. |  | Medžiagos | Šviesolaidinis kabelis nuo 24 iki 48 skaidulų |  | m | 2.1 |  | 0
Kelmės r. sav. |  | Medžiagos | Šviesolaidinis kabelis iki 24 skaidulų |  | m | 1.66 |  | 0
Šiaulių r. sav. |  | Medžiagos | Šviesolaidinis kabelis iki 24 skaidulų |  | m | 1.66 |  | 0
Kelmės r. sav. |  | Medžiagos | Šviesolaidinis kabelis nuo 24 iki 48 skaidulų |  | m | 2.1 |  | 0
Šiaulių r. sav. |  | Medžiagos | Šviesolaidinis kabelis nuo 24 iki 48 skaidulų |  | m | 2.1 |  | 0
Joniškio r. sav. |  | Medžiagos | Šviesolaidinis kabelis iki 24 skaidulų |  | m | 1.66 |  | 0
Pakruojo r. sav. |  | Medžiagos | Šviesolaidinis kabelis iki 24 skaidulų |  | m | 1.66 |  | 0
Joniškio r. sav. |  | Medžiagos | Šviesolaidinis kabelis nuo 24 iki 48 skaidulų |  | m | 2.1 |  | 0
Pakruojo r. sav. |  | Medžiagos | Šviesolaidinis kabelis nuo 24 iki 48 skaidulų |  | m | 2.1 |  | 0
Klaipėdos m. sav. |  | Medžiagos | Šviesolaidinis kabelis iki 24 skaidulų |  | m | 1.66 |  | 0
Neringos sav. |  | Medžiagos | Šviesolaidinis kabelis iki 24 skaidulų |  | m | 1.66 |  | 0
Klaipėdos m. sav. |  | Medžiagos | Šviesolaidinis kabelis nuo 24 iki 48 skaidulų |  | m | 2.1 |  | 0
Neringos sav. |  | Medžiagos | Šviesolaidinis kabelis nuo 24 iki 48 skaidulų |  | m | 2.1 |  | 0
Radviliškio r. sav. |  | Medžiagos | Šviesolaidinis kabelis iki 24 skaidulų |  | m | 1.66 |  | 0
Raseinių r. sav. |  | Medžiagos | Šviesolaidinis kabelis iki 24 skaidulų |  | m | 1.66 |  | 0
Radviliškio r. sav. |  | Medžiagos | Šviesolaidinis kabelis nuo 24 iki 48 skaidulų |  | m | 2.1 |  | 0
Raseinių r. sav. |  | Medžiagos | Šviesolaidinis kabelis nuo 24 iki 48 skaidulų |  | m | 2.1 |  | 0
Kretingos r. sav. |  | Medžiagos | Šviesolaidinis kabelis iki 24 skaidulų |  | m | 1.5 |  | 0
Kretingos r. sav. |  | Medžiagos | Šviesolaidinis kabelis nuo 24 iki 48 skaidulų |  | m | 1.8 |  | 0
Akmenės r. sav. |  | Medžiagos | Šviesolaidinis kabelis iki 24 skaidulų |  | m | 1.66 |  | 0
Mažeikių r. sav. |  | Medžiagos | Šviesolaidinis kabelis iki 24 skaidulų |  | m | 1.66 |  | 0
Akmenės r. sav. |  | Medžiagos | Šviesolaidinis kabelis nuo 24 iki 48 skaidulų |  | m | 2.1 |  | 0
Mažeikių r. sav. |  | Medžiagos | Šviesolaidinis kabelis nuo 24 iki 48 skaidulų |  | m | 2.1 |  | 0
Vilkaviškio r. sav. |  | Medžiagos | Šviesolaidinis kabelis iki 24 skaidulų |  | m | 1.66 |  | 0
Vilkaviškio r. sav. |  | Medžiagos | Šviesolaidinis kabelis nuo 24 iki 48 skaidulų |  | m | 2.1 |  | 0
Pagėgių sav. |  | Medžiagos | Šviesolaidinis kabelis iki 24 skaidulų |  | m | 1.66 |  | 0
Tauragės r. sav. |  | Medžiagos | Šviesolaidinis kabelis iki 24 skaidulų |  | m | 1.66 |  | 0
Šilutės r. sav. |  | Medžiagos | Šviesolaidinis kabelis iki 24 skaidulų |  | m | 1.66 |  | 0
Pagėgių sav. |  | Medžiagos | Šviesolaidinis kabelis nuo 24 iki 48 skaidulų |  | m | 2.1 |  | 0
Tauragės r. sav. |  | Medžiagos | Šviesolaidinis kabelis nuo 24 iki 48 skaidulų |  | m | 2.1 |  | 0
Šilutės r. sav. |  | Medžiagos | Šviesolaidinis kabelis nuo 24 iki 48 skaidulų |  | m | 2.1 |  | 0
Plungės r. sav. |  | Medžiagos | Šviesolaidinis kabelis iki 24 skaidulų |  | m | 1.66 |  | 0
Skuodo r. sav. |  | Medžiagos | Šviesolaidinis kabelis iki 24 skaidulų |  | m | 1.66 |  | 0
Plungės r. sav. |  | Medžiagos | Šviesolaidinis kabelis nuo 24 iki 48 skaidulų |  | m | 2.1 |  | 0
Skuodo r. sav. |  | Medžiagos | Šviesolaidinis kabelis nuo 24 iki 48 skaidulų |  | m | 2.1 |  | 0
Rietavo sav. |  | Medžiagos | Šviesolaidinis kabelis iki 24 skaidulų |  | m | 1.66 |  | 0
Šilalės r. sav. |  | Medžiagos | Šviesolaidinis kabelis iki 24 skaidulų |  | m | 1.66 |  | 0
Telšių r. sav. |  | Medžiagos | Šviesolaidinis kabelis iki 24 skaidulų |  | m | 1.66 |  | 0
Rietavo sav. |  | Medžiagos | Šviesolaidinis kabelis nuo 24 iki 48 skaidulų |  | m | 2.1 |  | 0
Šilalės r. sav. |  | Medžiagos | Šviesolaidinis kabelis nuo 24 iki 48 skaidulų |  | m | 2.1 |  | 0
Telšių r. sav. |  | Medžiagos | Šviesolaidinis kabelis nuo 24 iki 48 skaidulų |  | m | 2.1 |  | 0
Druskininkų sav. |  | Medžiagos | Šviesolaidinis kabelis iki 24 skaidulų |  | m | 1.66 |  | 0
Varėnos r. sav. |  | Medžiagos | Šviesolaidinis kabelis iki 24 skaidulų |  | m | 1.66 |  | 0
Druskininkų sav. |  | Medžiagos | Šviesolaidinis kabelis nuo 24 iki 48 skaidulų |  | m | 2.1 |  | 0
Varėnos r. sav. |  | Medžiagos | Šviesolaidinis kabelis nuo 24 iki 48 skaidulų |  | m | 2.1 |  | 0
Lazdijų r. sav. |  | Medžiagos | Šviesolaidinis kabelis iki 24 skaidulų |  | m | 1.66 |  | 0
Lazdijų r. sav. |  | Medžiagos | Šviesolaidinis kabelis nuo 24 iki 48 skaidulų |  | m | 2.1 |  | 0
Alytaus m. sav. |  | Medžiagos | Šviesolaidinis kabelis iki 24 skaidulų |  | m | 1.66 |  | 0
Alytaus r. sav. |  | Medžiagos | Šviesolaidinis kabelis iki 24 skaidulų |  | m | 1.66 |  | 0
Alytaus m. sav. |  | Medžiagos | Šviesolaidinis kabelis nuo 24 iki 48 skaidulų |  | m | 2.1 |  | 0
Alytaus r. sav. |  | Medžiagos | Šviesolaidinis kabelis nuo 24 iki 48 skaidulų |  | m | 2.1 |  | 0
Biržų r. sav. |  | Medžiagos | Šviesolaidinis kabelis iki 24 skaidulų |  | m | 1.66 |  | 0
Pasvalio r. sav. |  | Medžiagos | Šviesolaidinis kabelis iki 24 skaidulų |  | m | 1.66 |  | 0
Biržų r. sav. |  | Medžiagos | Šviesolaidinis kabelis nuo 24 iki 48 skaidulų |  | m | 2.1 |  | 0
Pasvalio r. sav. |  | Medžiagos | Šviesolaidinis kabelis nuo 24 iki 48 skaidulų |  | m | 2.1 |  | 0
Molėtų r. sav. |  | Medžiagos | Šviesolaidinis kabelis iki 24 skaidulų |  | m | 1.66 |  | 0
Švenčionių r. sav. |  | Medžiagos | Šviesolaidinis kabelis iki 24 skaidulų |  | m | 1.66 |  | 0
Molėtų r. sav. |  | Medžiagos | Šviesolaidinis kabelis nuo 24 iki 48 skaidulų |  | m | 2.1 |  | 0
Švenčionių r. sav. |  | Medžiagos | Šviesolaidinis kabelis nuo 24 iki 48 skaidulų |  | m | 2.1 |  | 0
Panevėžio m. sav. |  | Darbai | Metalinių konstrukcijų suvirinimas | TR | m | 53.79 |  | 0
Panevėžio m. sav. |  | Darbai | Aliuminio šynlaidžio montavimas/keitimas (m) | TR | m | 93.81 |  | 0
Šalčininkų r. sav. |  | Darbai | Metalinių konstrukcijų suvirinimas | TR | m | 50 |  | 0
Šalčininkų r. sav. |  | Darbai | Aliuminio šynlaidžio montavimas/keitimas (m) | TR | m | 85 |  | 0
Panevėžio r. sav. |  | Darbai | Metalinių konstrukcijų suvirinimas | TR | m | 17.93 |  | 0
Panevėžio r. sav. |  | Darbai | Aliuminio šynlaidžio montavimas/keitimas (m) | TR | m | 93.81 |  | 0
Kupiškio r. sav. |  | Darbai | Metalinių konstrukcijų suvirinimas | TR | m | 53.79 |  | 0
Rokiškio r. sav. |  | Darbai | Metalinių konstrukcijų suvirinimas | TR | m | 53.79 |  | 0
Kupiškio r. sav. |  | Darbai | Aliuminio šynlaidžio montavimas/keitimas (m) | TR | m | 93.81 |  | 0
Rokiškio r. sav. |  | Darbai | Aliuminio šynlaidžio montavimas/keitimas (m) | TR | m | 93.81 |  | 0
Jurbarko r. sav. |  | Darbai | Metalinių konstrukcijų suvirinimas | TR | m | 53.79 |  | 0
Šakių r. sav. |  | Darbai | Metalinių konstrukcijų suvirinimas | TR | m | 53.79 |  | 0
Jurbarko r. sav. |  | Darbai | Aliuminio šynlaidžio montavimas/keitimas (m) | TR | m | 93.81 |  | 0
Šakių r. sav. |  | Darbai | Aliuminio šynlaidžio montavimas/keitimas (m) | TR | m | 93.81 |  | 0
Biržų r. sav. |  | Darbai | Metalinių konstrukcijų suvirinimas | TR | m | 19.58 |  | 0
Pasvalio r. sav. |  | Darbai | Metalinių konstrukcijų suvirinimas | TR | m | 19.58 |  | 0
Biržų r. sav. |  | Darbai | Aliuminio šynlaidžio montavimas/keitimas (m) | TR | m | 36.73 |  | 0
Pasvalio r. sav. |  | Darbai | Aliuminio šynlaidžio montavimas/keitimas (m) | TR | m | 36.73 |  | 0
Kalvarijos sav. |  | Darbai | Metalinių konstrukcijų suvirinimas | TR | m | 12 |  | 0
Kazlų Rūdos sav. |  | Darbai | Metalinių konstrukcijų suvirinimas | TR | m | 12 |  | 0
Marijampolės sav. |  | Darbai | Metalinių konstrukcijų suvirinimas | TR | m | 12 |  | 0
Kalvarijos sav. |  | Darbai | Aliuminio šynlaidžio montavimas/keitimas (m) | TR | m | 30 |  | 0
Kazlų Rūdos sav. |  | Darbai | Aliuminio šynlaidžio montavimas/keitimas (m) | TR | m | 30 |  | 0
Marijampolės sav. |  | Darbai | Aliuminio šynlaidžio montavimas/keitimas (m) | TR | m | 30 |  | 0
Palangos m. sav. |  | Darbai | Metalinių konstrukcijų suvirinimas | TR | m | 53.79 |  | 0
Palangos m. sav. |  | Darbai | Aliuminio šynlaidžio montavimas/keitimas (m) | TR | m | 93.81 |  | 0
Šiaulių m. sav. |  | Darbai | Metalinių konstrukcijų suvirinimas | TR | m | 53.79 |  | 0
Šiaulių m. sav. |  | Darbai | Aliuminio šynlaidžio montavimas/keitimas (m) | TR | m | 93.81 |  | 0
Birštono sav. |  | Darbai | Metalinių konstrukcijų suvirinimas | TR | m | 19.58 |  | 0
Prienų r. sav. |  | Darbai | Metalinių konstrukcijų suvirinimas | TR | m | 19.58 |  | 0
Birštono sav. |  | Darbai | Aliuminio šynlaidžio montavimas/keitimas (m) | TR | m | 36.73 |  | 0
Prienų r. sav. |  | Darbai | Aliuminio šynlaidžio montavimas/keitimas (m) | TR | m | 36.73 |  | 0
Ignalinos r. sav. |  | Darbai | Metalinių konstrukcijų suvirinimas | TR | m | 9.15 |  | 0
Visagino sav. |  | Darbai | Metalinių konstrukcijų suvirinimas | TR | m | 9.15 |  | 0
Zarasų r. sav. |  | Darbai | Metalinių konstrukcijų suvirinimas | TR | m | 9.15 |  | 0
Ignalinos r. sav. |  | Darbai | Aliuminio šynlaidžio montavimas/keitimas (m) | TR | m | 36 |  | 0
Visagino sav. |  | Darbai | Aliuminio šynlaidžio montavimas/keitimas (m) | TR | m | 36 |  | 0
Zarasų r. sav. |  | Darbai | Aliuminio šynlaidžio montavimas/keitimas (m) | TR | m | 36 |  | 0
Kelmės r. sav. |  | Darbai | Metalinių konstrukcijų suvirinimas | TR | m | 53.79 |  | 0
Šiaulių r. sav. |  | Darbai | Metalinių konstrukcijų suvirinimas | TR | m | 53.79 |  | 0
Kelmės r. sav. |  | Darbai | Aliuminio šynlaidžio montavimas/keitimas (m) | TR | m | 93.81 |  | 0
Šiaulių r. sav. |  | Darbai | Aliuminio šynlaidžio montavimas/keitimas (m) | TR | m | 93.81 |  | 0
Joniškio r. sav. |  | Darbai | Metalinių konstrukcijų suvirinimas | TR | m | 19.58 |  | 0
Pakruojo r. sav. |  | Darbai | Metalinių konstrukcijų suvirinimas | TR | m | 19.58 |  | 0
Joniškio r. sav. |  | Darbai | Aliuminio šynlaidžio montavimas/keitimas (m) | TR | m | 36.73 |  | 0
Pakruojo r. sav. |  | Darbai | Aliuminio šynlaidžio montavimas/keitimas (m) | TR | m | 36.73 |  | 0
Anykščių r. sav. |  | Darbai | Metalinių konstrukcijų suvirinimas | TR | m | 19.58 |  | 0
Utenos r. sav. |  | Darbai | Metalinių konstrukcijų suvirinimas | TR | m | 19.58 |  | 0
Anykščių r. sav. |  | Darbai | Aliuminio šynlaidžio montavimas/keitimas (m) | TR | m | 36.73 |  | 0
Utenos r. sav. |  | Darbai | Aliuminio šynlaidžio montavimas/keitimas (m) | TR | m | 36.73 |  | 0
Klaipėdos m. sav. |  | Darbai | Metalinių konstrukcijų suvirinimas | TR | m | 19.58 |  | 0
Neringos sav. |  | Darbai | Metalinių konstrukcijų suvirinimas | TR | m | 19.58 |  | 0
Klaipėdos m. sav. |  | Darbai | Aliuminio šynlaidžio montavimas/keitimas (m) | TR | m | 36.73 |  | 0
Neringos sav. |  | Darbai | Aliuminio šynlaidžio montavimas/keitimas (m) | TR | m | 36.73 |  | 0
Lazdijų r. sav. |  | Darbai | Metalinių konstrukcijų suvirinimas | TR | m | 19.58 |  | 0
Lazdijų r. sav. |  | Darbai | Aliuminio šynlaidžio montavimas/keitimas (m) | TR | m | 36.73 |  | 0
Elektrėnų sav. |  | Darbai | Metalinių konstrukcijų suvirinimas | TR | m | 19.58 |  | 0
Trakų r. sav. |  | Darbai | Metalinių konstrukcijų suvirinimas | TR | m | 19.58 |  | 0
Elektrėnų sav. |  | Darbai | Aliuminio šynlaidžio montavimas/keitimas (m) | TR | m | 36.73 |  | 0
Trakų r. sav. |  | Darbai | Aliuminio šynlaidžio montavimas/keitimas (m) | TR | m | 36.73 |  | 0
Širvintų r. sav. |  | Darbai | Metalinių konstrukcijų suvirinimas | TR | m | 15.58 |  | 0
Širvintų r. sav. |  | Darbai | Aliuminio šynlaidžio montavimas/keitimas (m) | TR | m | 32 |  | 0
Jonavos r. sav. |  | Darbai | Metalinių konstrukcijų suvirinimas | TR | m | 53.79 |  | 0
Kaišiadorių r. sav. |  | Darbai | Metalinių konstrukcijų suvirinimas | TR | m | 53.79 |  | 0
Jonavos r. sav. |  | Darbai | Aliuminio šynlaidžio montavimas/keitimas (m) | TR | m | 93.81 |  | 0
Kaišiadorių r. sav. |  | Darbai | Aliuminio šynlaidžio montavimas/keitimas (m) | TR | m | 93.81 |  | 0
Kėdainių r. sav. |  | Darbai | Metalinių konstrukcijų suvirinimas | TR | m | 19.58 |  | 0
Ukmergės r. sav. |  | Darbai | Metalinių konstrukcijų suvirinimas | TR | m | 19.58 |  | 0
Kėdainių r. sav. |  | Darbai | Aliuminio šynlaidžio montavimas/keitimas (m) | TR | m | 36.73 |  | 0
Ukmergės r. sav. |  | Darbai | Aliuminio šynlaidžio montavimas/keitimas (m) | TR | m | 36.73 |  | 0
Druskininkų sav. |  | Darbai | Metalinių konstrukcijų suvirinimas | TR | m | 19.58 |  | 0
Varėnos r. sav. |  | Darbai | Metalinių konstrukcijų suvirinimas | TR | m | 19.58 |  | 0
Druskininkų sav. |  | Darbai | Aliuminio šynlaidžio montavimas/keitimas (m) | TR | m | 36.73 |  | 0
Varėnos r. sav. |  | Darbai | Aliuminio šynlaidžio montavimas/keitimas (m) | TR | m | 36.73 |  | 0
Radviliškio r. sav. |  | Darbai | Metalinių konstrukcijų suvirinimas | TR | m | 6.53 |  | 0
Raseinių r. sav. |  | Darbai | Metalinių konstrukcijų suvirinimas | TR | m | 6.53 |  | 0
Radviliškio r. sav. |  | Darbai | Aliuminio šynlaidžio montavimas/keitimas (m) | TR | m | 36.73 |  | 0
Raseinių r. sav. |  | Darbai | Aliuminio šynlaidžio montavimas/keitimas (m) | TR | m | 36.73 |  | 0
Kretingos r. sav. |  | Darbai | Metalinių konstrukcijų suvirinimas | TR | m | 10 |  | 0
Kretingos r. sav. |  | Darbai | Aliuminio šynlaidžio montavimas/keitimas (m) | TR | m | 30 |  | 0
Akmenės r. sav. |  | Darbai | Metalinių konstrukcijų suvirinimas | TR | m | 19.58 |  | 0
Mažeikių r. sav. |  | Darbai | Metalinių konstrukcijų suvirinimas | TR | m | 19.58 |  | 0
Akmenės r. sav. |  | Darbai | Aliuminio šynlaidžio montavimas/keitimas (m) | TR | m | 36.73 |  | 0
Mažeikių r. sav. |  | Darbai | Aliuminio šynlaidžio montavimas/keitimas (m) | TR | m | 36.73 |  | 0
Vilkaviškio r. sav. |  | Darbai | Metalinių konstrukcijų suvirinimas | TR | m | 8 |  | 0
Vilkaviškio r. sav. |  | Darbai | Aliuminio šynlaidžio montavimas/keitimas (m) | TR | m | 36 |  | 0
Alytaus m. sav. |  | Darbai | Metalinių konstrukcijų suvirinimas | TR | m | 19.58 |  | 0
Alytaus r. sav. |  | Darbai | Metalinių konstrukcijų suvirinimas | TR | m | 19.58 |  | 0
Alytaus m. sav. |  | Darbai | Aliuminio šynlaidžio montavimas/keitimas (m) | TR | m | 36.73 |  | 0
Alytaus r. sav. |  | Darbai | Aliuminio šynlaidžio montavimas/keitimas (m) | TR | m | 36.73 |  | 0
Pagėgių sav. |  | Darbai | Metalinių konstrukcijų suvirinimas | TR | m | 53.79 |  | 0
Tauragės r. sav. |  | Darbai | Metalinių konstrukcijų suvirinimas | TR | m | 53.79 |  | 0
Šilutės r. sav. |  | Darbai | Metalinių konstrukcijų suvirinimas | TR | m | 53.79 |  | 0
Pagėgių sav. |  | Darbai | Aliuminio šynlaidžio montavimas/keitimas (m) | TR | m | 93.81 |  | 0
Tauragės r. sav. |  | Darbai | Aliuminio šynlaidžio montavimas/keitimas (m) | TR | m | 93.81 |  | 0
Šilutės r. sav. |  | Darbai | Aliuminio šynlaidžio montavimas/keitimas (m) | TR | m | 93.81 |  | 0
Plungės r. sav. |  | Darbai | Metalinių konstrukcijų suvirinimas | TR | m | 45 |  | 0
Skuodo r. sav. |  | Darbai | Metalinių konstrukcijų suvirinimas | TR | m | 45 |  | 0
Plungės r. sav. |  | Darbai | Aliuminio šynlaidžio montavimas/keitimas (m) | TR | m | 85 |  | 0
Skuodo r. sav. |  | Darbai | Aliuminio šynlaidžio montavimas/keitimas (m) | TR | m | 85 |  | 0
Rietavo sav. |  | Darbai | Metalinių konstrukcijų suvirinimas | TR | m | 53.79 |  | 0
Šilalės r. sav. |  | Darbai | Metalinių konstrukcijų suvirinimas | TR | m | 53.79 |  | 0
Telšių r. sav. |  | Darbai | Metalinių konstrukcijų suvirinimas | TR | m | 53.79 |  | 0
Rietavo sav. |  | Darbai | Aliuminio šynlaidžio montavimas/keitimas (m) | TR | m | 93.81 |  | 0
Šilalės r. sav. |  | Darbai | Aliuminio šynlaidžio montavimas/keitimas (m) | TR | m | 93.81 |  | 0
Telšių r. sav. |  | Darbai | Aliuminio šynlaidžio montavimas/keitimas (m) | TR | m | 93.81 |  | 0
Molėtų r. sav. |  | Darbai | Metalinių konstrukcijų suvirinimas | TR | m | 53.79 |  | 0
Švenčionių r. sav. |  | Darbai | Metalinių konstrukcijų suvirinimas | TR | m | 53.79 |  | 0
Molėtų r. sav. |  | Darbai | Aliuminio šynlaidžio montavimas/keitimas (m) | TR | m | 93.81 |  | 0
Švenčionių r. sav. |  | Darbai | Aliuminio šynlaidžio montavimas/keitimas (m) | TR | m | 93.81 |  | 0
Jurbarko r. sav. |  | Darbai | 10 kV viengyslio kabelio tiesimas atrama kai kabelio skerspjūvis iki 150 mm2 | 10 kV KL | m | 20 |  | 0
Šakių r. sav. |  | Darbai | 10 kV viengyslio kabelio tiesimas atrama kai kabelio skerspjūvis iki 150 mm2 | 10 kV KL | m | 20 |  | 0
Jurbarko r. sav. |  | Darbai | 10 kV viengyslio kabelio tiesimas atrama kai kabelio skerspjūvis daugiau kaip 150 mm2 | 10 kV KL | m | 72.7 |  | 0
Šakių r. sav. |  | Darbai | 10 kV viengyslio kabelio tiesimas atrama kai kabelio skerspjūvis daugiau kaip 150 mm2 | 10 kV KL | m | 72.7 |  | 0
Biržų r. sav. |  | Darbai | 10 kV viengyslio kabelio tiesimas atrama kai kabelio skerspjūvis iki 150 mm2 | 10 kV KL | m | 23.5 |  | 0
Pasvalio r. sav. |  | Darbai | 10 kV viengyslio kabelio tiesimas atrama kai kabelio skerspjūvis iki 150 mm2 | 10 kV KL | m | 23.5 |  | 0
Biržų r. sav. |  | Darbai | 10 kV viengyslio kabelio tiesimas atrama kai kabelio skerspjūvis daugiau kaip 150 mm2 | 10 kV KL | m | 28 |  | 0
Pasvalio r. sav. |  | Darbai | 10 kV viengyslio kabelio tiesimas atrama kai kabelio skerspjūvis daugiau kaip 150 mm2 | 10 kV KL | m | 28 |  | 0
Kalvarijos sav. |  | Darbai | 10 kV viengyslio kabelio tiesimas atrama kai kabelio skerspjūvis iki 150 mm2 | 10 kV KL | m | 10 |  | 0
Kazlų Rūdos sav. |  | Darbai | 10 kV viengyslio kabelio tiesimas atrama kai kabelio skerspjūvis iki 150 mm2 | 10 kV KL | m | 10 |  | 0
Marijampolės sav. |  | Darbai | 10 kV viengyslio kabelio tiesimas atrama kai kabelio skerspjūvis iki 150 mm2 | 10 kV KL | m | 10 |  | 0
Kalvarijos sav. |  | Darbai | 10 kV viengyslio kabelio tiesimas atrama kai kabelio skerspjūvis daugiau kaip 150 mm2 | 10 kV KL | m | 10 |  | 0
Kazlų Rūdos sav. |  | Darbai | 10 kV viengyslio kabelio tiesimas atrama kai kabelio skerspjūvis daugiau kaip 150 mm2 | 10 kV KL | m | 10 |  | 0
Marijampolės sav. |  | Darbai | 10 kV viengyslio kabelio tiesimas atrama kai kabelio skerspjūvis daugiau kaip 150 mm2 | 10 kV KL | m | 10 |  | 0
Palangos m. sav. |  | Darbai | 10 kV viengyslio kabelio tiesimas atrama kai kabelio skerspjūvis iki 150 mm2 | 10 kV KL | m | 20 |  | 0
Palangos m. sav. |  | Darbai | 10 kV viengyslio kabelio tiesimas atrama kai kabelio skerspjūvis daugiau kaip 150 mm2 | 10 kV KL | m | 28 |  | 0
Šiaulių m. sav. |  | Darbai | 10 kV viengyslio kabelio tiesimas atrama kai kabelio skerspjūvis iki 150 mm2 | 10 kV KL | m | 15 |  | 0
Šiaulių m. sav. |  | Darbai | 10 kV viengyslio kabelio tiesimas atrama kai kabelio skerspjūvis daugiau kaip 150 mm2 | 10 kV KL | m | 23.8 |  | 0
Birštono sav. |  | Darbai | 10 kV viengyslio kabelio tiesimas atrama kai kabelio skerspjūvis iki 150 mm2 | 10 kV KL | m | 23.5 |  | 0
Prienų r. sav. |  | Darbai | 10 kV viengyslio kabelio tiesimas atrama kai kabelio skerspjūvis iki 150 mm2 | 10 kV KL | m | 23.5 |  | 0
Birštono sav. |  | Darbai | 10 kV viengyslio kabelio tiesimas atrama kai kabelio skerspjūvis daugiau kaip 150 mm2 | 10 kV KL | m | 28 |  | 0
Prienų r. sav. |  | Darbai | 10 kV viengyslio kabelio tiesimas atrama kai kabelio skerspjūvis daugiau kaip 150 mm2 | 10 kV KL | m | 28 |  | 0
Ignalinos r. sav. |  | Darbai | 10 kV viengyslio kabelio tiesimas atrama kai kabelio skerspjūvis iki 150 mm2 | 10 kV KL | m | 10.65 |  | 0
Visagino sav. |  | Darbai | 10 kV viengyslio kabelio tiesimas atrama kai kabelio skerspjūvis iki 150 mm2 | 10 kV KL | m | 10.65 |  | 0
Zarasų r. sav. |  | Darbai | 10 kV viengyslio kabelio tiesimas atrama kai kabelio skerspjūvis iki 150 mm2 | 10 kV KL | m | 10.65 |  | 0
Ignalinos r. sav. |  | Darbai | 10 kV viengyslio kabelio tiesimas atrama kai kabelio skerspjūvis daugiau kaip 150 mm2 | 10 kV KL | m | 12.36 |  | 0
Visagino sav. |  | Darbai | 10 kV viengyslio kabelio tiesimas atrama kai kabelio skerspjūvis daugiau kaip 150 mm2 | 10 kV KL | m | 12.36 |  | 0
Zarasų r. sav. |  | Darbai | 10 kV viengyslio kabelio tiesimas atrama kai kabelio skerspjūvis daugiau kaip 150 mm2 | 10 kV KL | m | 12.36 |  | 0
Kelmės r. sav. |  | Darbai | 10 kV viengyslio kabelio tiesimas atrama kai kabelio skerspjūvis iki 150 mm2 | 10 kV KL | m | 11 |  | 0
Šiaulių r. sav. |  | Darbai | 10 kV viengyslio kabelio tiesimas atrama kai kabelio skerspjūvis iki 150 mm2 | 10 kV KL | m | 11 |  | 0
Kelmės r. sav. |  | Darbai | 10 kV viengyslio kabelio tiesimas atrama kai kabelio skerspjūvis daugiau kaip 150 mm2 | 10 kV KL | m | 14 |  | 0
Šiaulių r. sav. |  | Darbai | 10 kV viengyslio kabelio tiesimas atrama kai kabelio skerspjūvis daugiau kaip 150 mm2 | 10 kV KL | m | 14 |  | 0
Joniškio r. sav. |  | Darbai | 10 kV viengyslio kabelio tiesimas atrama kai kabelio skerspjūvis iki 150 mm2 | 10 kV KL | m | 10 |  | 0
Pakruojo r. sav. |  | Darbai | 10 kV viengyslio kabelio tiesimas atrama kai kabelio skerspjūvis iki 150 mm2 | 10 kV KL | m | 10 |  | 0
Joniškio r. sav. |  | Darbai | 10 kV viengyslio kabelio tiesimas atrama kai kabelio skerspjūvis daugiau kaip 150 mm2 | 10 kV KL | m | 14 |  | 0
Pakruojo r. sav. |  | Darbai | 10 kV viengyslio kabelio tiesimas atrama kai kabelio skerspjūvis daugiau kaip 150 mm2 | 10 kV KL | m | 14 |  | 0
Anykščių r. sav. |  | Darbai | 10 kV viengyslio kabelio tiesimas atrama kai kabelio skerspjūvis iki 150 mm2 | 10 kV KL | m | 20 |  | 0
Utenos r. sav. |  | Darbai | 10 kV viengyslio kabelio tiesimas atrama kai kabelio skerspjūvis iki 150 mm2 | 10 kV KL | m | 20 |  | 0
Anykščių r. sav. |  | Darbai | 10 kV viengyslio kabelio tiesimas atrama kai kabelio skerspjūvis daugiau kaip 150 mm2 | 10 kV KL | m | 28 |  | 0
Utenos r. sav. |  | Darbai | 10 kV viengyslio kabelio tiesimas atrama kai kabelio skerspjūvis daugiau kaip 150 mm2 | 10 kV KL | m | 28 |  | 0
Klaipėdos m. sav. |  | Darbai | 10 kV viengyslio kabelio tiesimas atrama kai kabelio skerspjūvis iki 150 mm2 | 10 kV KL | m | 23.5 |  | 0
Neringos sav. |  | Darbai | 10 kV viengyslio kabelio tiesimas atrama kai kabelio skerspjūvis iki 150 mm2 | 10 kV KL | m | 23.5 |  | 0
Klaipėdos m. sav. |  | Darbai | 10 kV viengyslio kabelio tiesimas atrama kai kabelio skerspjūvis daugiau kaip 150 mm2 | 10 kV KL | m | 28 |  | 0
Neringos sav. |  | Darbai | 10 kV viengyslio kabelio tiesimas atrama kai kabelio skerspjūvis daugiau kaip 150 mm2 | 10 kV KL | m | 28 |  | 0
Lazdijų r. sav. |  | Darbai | 10 kV viengyslio kabelio tiesimas atrama kai kabelio skerspjūvis iki 150 mm2 | 10 kV KL | m | 14 |  | 0
Lazdijų r. sav. |  | Darbai | 10 kV viengyslio kabelio tiesimas atrama kai kabelio skerspjūvis daugiau kaip 150 mm2 | 10 kV KL | m | 16 |  | 0
Elektrėnų sav. |  | Darbai | 10 kV viengyslio kabelio tiesimas atrama kai kabelio skerspjūvis iki 150 mm2 | 10 kV KL | m | 12 |  | 0
Trakų r. sav. |  | Darbai | 10 kV viengyslio kabelio tiesimas atrama kai kabelio skerspjūvis iki 150 mm2 | 10 kV KL | m | 12 |  | 0
Elektrėnų sav. |  | Darbai | 10 kV viengyslio kabelio tiesimas atrama kai kabelio skerspjūvis daugiau kaip 150 mm2 | 10 kV KL | m | 28 |  | 0
Trakų r. sav. |  | Darbai | 10 kV viengyslio kabelio tiesimas atrama kai kabelio skerspjūvis daugiau kaip 150 mm2 | 10 kV KL | m | 28 |  | 0
Širvintų r. sav. |  | Darbai | 10 kV viengyslio kabelio tiesimas atrama kai kabelio skerspjūvis iki 150 mm2 | 10 kV KL | m | 18 |  | 0
Širvintų r. sav. |  | Darbai | 10 kV viengyslio kabelio tiesimas atrama kai kabelio skerspjūvis daugiau kaip 150 mm2 | 10 kV KL | m | 22.96 |  | 0
Jonavos r. sav. |  | Darbai | 10 kV viengyslio kabelio tiesimas atrama kai kabelio skerspjūvis iki 150 mm2 | 10 kV KL | m | 12 |  | 0
Kaišiadorių r. sav. |  | Darbai | 10 kV viengyslio kabelio tiesimas atrama kai kabelio skerspjūvis iki 150 mm2 | 10 kV KL | m | 12 |  | 0
Jonavos r. sav. |  | Darbai | 10 kV viengyslio kabelio tiesimas atrama kai kabelio skerspjūvis daugiau kaip 150 mm2 | 10 kV KL | m | 14 |  | 0
Kaišiadorių r. sav. |  | Darbai | 10 kV viengyslio kabelio tiesimas atrama kai kabelio skerspjūvis daugiau kaip 150 mm2 | 10 kV KL | m | 14 |  | 0
Kėdainių r. sav. |  | Darbai | 10 kV viengyslio kabelio tiesimas atrama kai kabelio skerspjūvis iki 150 mm2 | 10 kV KL | m | 12 |  | 0
Ukmergės r. sav. |  | Darbai | 10 kV viengyslio kabelio tiesimas atrama kai kabelio skerspjūvis iki 150 mm2 | 10 kV KL | m | 12 |  | 0
Kėdainių r. sav. |  | Darbai | 10 kV viengyslio kabelio tiesimas atrama kai kabelio skerspjūvis daugiau kaip 150 mm2 | 10 kV KL | m | 28 |  | 0
Ukmergės r. sav. |  | Darbai | 10 kV viengyslio kabelio tiesimas atrama kai kabelio skerspjūvis daugiau kaip 150 mm2 | 10 kV KL | m | 28 |  | 0
Druskininkų sav. |  | Darbai | 10 kV viengyslio kabelio tiesimas atrama kai kabelio skerspjūvis iki 150 mm2 | 10 kV KL | m | 23.5 |  | 0
Varėnos r. sav. |  | Darbai | 10 kV viengyslio kabelio tiesimas atrama kai kabelio skerspjūvis iki 150 mm2 | 10 kV KL | m | 23.5 |  | 0
Druskininkų sav. |  | Darbai | 10 kV viengyslio kabelio tiesimas atrama kai kabelio skerspjūvis daugiau kaip 150 mm2 | 10 kV KL | m | 28 |  | 0
Varėnos r. sav. |  | Darbai | 10 kV viengyslio kabelio tiesimas atrama kai kabelio skerspjūvis daugiau kaip 150 mm2 | 10 kV KL | m | 28 |  | 0
Radviliškio r. sav. |  | Darbai | 10 kV viengyslio kabelio tiesimas atrama kai kabelio skerspjūvis iki 150 mm2 | 10 kV KL | m | 7.83 |  | 0
Raseinių r. sav. |  | Darbai | 10 kV viengyslio kabelio tiesimas atrama kai kabelio skerspjūvis iki 150 mm2 | 10 kV KL | m | 7.83 |  | 0
Radviliškio r. sav. |  | Darbai | 10 kV viengyslio kabelio tiesimas atrama kai kabelio skerspjūvis daugiau kaip 150 mm2 | 10 kV KL | m | 9.33 |  | 0
Raseinių r. sav. |  | Darbai | 10 kV viengyslio kabelio tiesimas atrama kai kabelio skerspjūvis daugiau kaip 150 mm2 | 10 kV KL | m | 9.33 |  | 0
Kretingos r. sav. |  | Darbai | 10 kV viengyslio kabelio tiesimas atrama kai kabelio skerspjūvis iki 150 mm2 | 10 kV KL | m | 10.8 |  | 0
Kretingos r. sav. |  | Darbai | 10 kV viengyslio kabelio tiesimas atrama kai kabelio skerspjūvis daugiau kaip 150 mm2 | 10 kV KL | m | 28 |  | 0
Akmenės r. sav. |  | Darbai | 10 kV viengyslio kabelio tiesimas atrama kai kabelio skerspjūvis iki 150 mm2 | 10 kV KL | m | 23.5 |  | 0
Mažeikių r. sav. |  | Darbai | 10 kV viengyslio kabelio tiesimas atrama kai kabelio skerspjūvis iki 150 mm2 | 10 kV KL | m | 23.5 |  | 0
Akmenės r. sav. |  | Darbai | 10 kV viengyslio kabelio tiesimas atrama kai kabelio skerspjūvis daugiau kaip 150 mm2 | 10 kV KL | m | 28 |  | 0
Mažeikių r. sav. |  | Darbai | 10 kV viengyslio kabelio tiesimas atrama kai kabelio skerspjūvis daugiau kaip 150 mm2 | 10 kV KL | m | 28 |  | 0
Vilkaviškio r. sav. |  | Darbai | 10 kV viengyslio kabelio tiesimas atrama kai kabelio skerspjūvis iki 150 mm2 | 10 kV KL | m | 8 |  | 0
Vilkaviškio r. sav. |  | Darbai | 10 kV viengyslio kabelio tiesimas atrama kai kabelio skerspjūvis daugiau kaip 150 mm2 | 10 kV KL | m | 10 |  | 0
Alytaus m. sav. |  | Darbai | 10 kV viengyslio kabelio tiesimas atrama kai kabelio skerspjūvis iki 150 mm2 | 10 kV KL | m | 23.5 |  | 0
Alytaus r. sav. |  | Darbai | 10 kV viengyslio kabelio tiesimas atrama kai kabelio skerspjūvis iki 150 mm2 | 10 kV KL | m | 23.5 |  | 0
Alytaus m. sav. |  | Darbai | 10 kV viengyslio kabelio tiesimas atrama kai kabelio skerspjūvis daugiau kaip 150 mm2 | 10 kV KL | m | 28 |  | 0
Alytaus r. sav. |  | Darbai | 10 kV viengyslio kabelio tiesimas atrama kai kabelio skerspjūvis daugiau kaip 150 mm2 | 10 kV KL | m | 28 |  | 0
Pagėgių sav. |  | Darbai | 10 kV viengyslio kabelio tiesimas atrama kai kabelio skerspjūvis iki 150 mm2 | 10 kV KL | m | 15 |  | 0
Tauragės r. sav. |  | Darbai | 10 kV viengyslio kabelio tiesimas atrama kai kabelio skerspjūvis iki 150 mm2 | 10 kV KL | m | 15 |  | 0
Šilutės r. sav. |  | Darbai | 10 kV viengyslio kabelio tiesimas atrama kai kabelio skerspjūvis iki 150 mm2 | 10 kV KL | m | 15 |  | 0
Pagėgių sav. |  | Darbai | 10 kV viengyslio kabelio tiesimas atrama kai kabelio skerspjūvis daugiau kaip 150 mm2 | 10 kV KL | m | 20 |  | 0
Tauragės r. sav. |  | Darbai | 10 kV viengyslio kabelio tiesimas atrama kai kabelio skerspjūvis daugiau kaip 150 mm2 | 10 kV KL | m | 20 |  | 0
Šilutės r. sav. |  | Darbai | 10 kV viengyslio kabelio tiesimas atrama kai kabelio skerspjūvis daugiau kaip 150 mm2 | 10 kV KL | m | 20 |  | 0
Plungės r. sav. |  | Darbai | 10 kV viengyslio kabelio tiesimas atrama kai kabelio skerspjūvis iki 150 mm2 | 10 kV KL | m | 25 |  | 0
Skuodo r. sav. |  | Darbai | 10 kV viengyslio kabelio tiesimas atrama kai kabelio skerspjūvis iki 150 mm2 | 10 kV KL | m | 25 |  | 0
Plungės r. sav. |  | Darbai | 10 kV viengyslio kabelio tiesimas atrama kai kabelio skerspjūvis daugiau kaip 150 mm2 | 10 kV KL | m | 30 |  | 0
Skuodo r. sav. |  | Darbai | 10 kV viengyslio kabelio tiesimas atrama kai kabelio skerspjūvis daugiau kaip 150 mm2 | 10 kV KL | m | 30 |  | 0
Rietavo sav. |  | Darbai | 10 kV viengyslio kabelio tiesimas atrama kai kabelio skerspjūvis iki 150 mm2 | 10 kV KL | m | 15 |  | 0
Šilalės r. sav. |  | Darbai | 10 kV viengyslio kabelio tiesimas atrama kai kabelio skerspjūvis iki 150 mm2 | 10 kV KL | m | 15 |  | 0
Telšių r. sav. |  | Darbai | 10 kV viengyslio kabelio tiesimas atrama kai kabelio skerspjūvis iki 150 mm2 | 10 kV KL | m | 15 |  | 0
Rietavo sav. |  | Darbai | 10 kV viengyslio kabelio tiesimas atrama kai kabelio skerspjūvis daugiau kaip 150 mm2 | 10 kV KL | m | 72.7 |  | 0
Šilalės r. sav. |  | Darbai | 10 kV viengyslio kabelio tiesimas atrama kai kabelio skerspjūvis daugiau kaip 150 mm2 | 10 kV KL | m | 72.7 |  | 0
Telšių r. sav. |  | Darbai | 10 kV viengyslio kabelio tiesimas atrama kai kabelio skerspjūvis daugiau kaip 150 mm2 | 10 kV KL | m | 72.7 |  | 0
Molėtų r. sav. |  | Darbai | 10 kV viengyslio kabelio tiesimas atrama kai kabelio skerspjūvis iki 150 mm2 | 10 kV KL | m | 15 |  | 0
Švenčionių r. sav. |  | Darbai | 10 kV viengyslio kabelio tiesimas atrama kai kabelio skerspjūvis iki 150 mm2 | 10 kV KL | m | 15 |  | 0
Molėtų r. sav. |  | Darbai | 10 kV viengyslio kabelio tiesimas atrama kai kabelio skerspjūvis daugiau kaip 150 mm2 | 10 kV KL | m | 15 |  | 0
Švenčionių r. sav. |  | Darbai | 10 kV viengyslio kabelio tiesimas atrama kai kabelio skerspjūvis daugiau kaip 150 mm2 | 10 kV KL | m | 15 |  | 0
Panevėžio r. sav. |  | Darbai | 10 kV viengyslio kabelio tiesimas atrama kai kabelio skerspjūvis iki 150 mm2 | 10 kV KL | m | 11 |  | 0
Panevėžio r. sav. |  | Darbai | 10 kV viengyslio kabelio tiesimas atrama kai kabelio skerspjūvis daugiau kaip 150 mm2 | 10 kV KL | m | 28 |  | 0
Šalčininkų r. sav. |  | Darbai | 10 kV viengyslio kabelio tiesimas atrama kai kabelio skerspjūvis iki 150 mm2 | 10 kV KL | m | 30 |  | 0
Šalčininkų r. sav. |  | Darbai | 10 kV viengyslio kabelio tiesimas atrama kai kabelio skerspjūvis daugiau kaip 150 mm2 | 10 kV KL | m | 35 |  | 0
Panevėžio m. sav. |  | Darbai | 10 kV viengyslio kabelio tiesimas atrama kai kabelio skerspjūvis iki 150 mm2 | 10 kV KL | m | 12 |  | 0
Panevėžio m. sav. |  | Darbai | 10 kV viengyslio kabelio tiesimas atrama kai kabelio skerspjūvis daugiau kaip 150 mm2 | 10 kV KL | m | 12.5 |  | 0
Kupiškio r. sav. |  | Darbai | 10 kV viengyslio kabelio tiesimas atrama kai kabelio skerspjūvis iki 150 mm2 | 10 kV KL | m | 30 |  | 0
Rokiškio r. sav. |  | Darbai | 10 kV viengyslio kabelio tiesimas atrama kai kabelio skerspjūvis iki 150 mm2 | 10 kV KL | m | 30 |  | 0
Kupiškio r. sav. |  | Darbai | 10 kV viengyslio kabelio tiesimas atrama kai kabelio skerspjūvis daugiau kaip 150 mm2 | 10 kV KL | m | 35 |  | 0
Rokiškio r. sav. |  | Darbai | 10 kV viengyslio kabelio tiesimas atrama kai kabelio skerspjūvis daugiau kaip 150 mm2 | 10 kV KL | m | 35 |  | 0
Panevėžio m. sav. |  | Darbai | 10 kV OL izoliuoto laido montavimas | 10 kV OL | m | 15.88 |  | 0
Šalčininkų r. sav. |  | Darbai | 10 kV OL izoliuoto laido montavimas | 10 kV OL | m | 12 |  | 0
Panevėžio r. sav. |  | Darbai | 10 kV OL izoliuoto laido montavimas | 10 kV OL | m | 15.88 |  | 0
Kupiškio r. sav. |  | Darbai | 10 kV OL izoliuoto laido montavimas | 10 kV OL | m | 15.88 |  | 0
Rokiškio r. sav. |  | Darbai | 10 kV OL izoliuoto laido montavimas | 10 kV OL | m | 15.88 |  | 0
Jurbarko r. sav. |  | Darbai | 10 kV OL izoliuoto laido montavimas | 10 kV OL | m | 15.88 |  | 0
Šakių r. sav. |  | Darbai | 10 kV OL izoliuoto laido montavimas | 10 kV OL | m | 15.88 |  | 0
Biržų r. sav. |  | Darbai | 10 kV OL izoliuoto laido montavimas | 10 kV OL | m | 6.16 |  | 0
Pasvalio r. sav. |  | Darbai | 10 kV OL izoliuoto laido montavimas | 10 kV OL | m | 6.16 |  | 0
Kalvarijos sav. |  | Darbai | 10 kV OL izoliuoto laido montavimas | 10 kV OL | m | 4 |  | 0
Kazlų Rūdos sav. |  | Darbai | 10 kV OL izoliuoto laido montavimas | 10 kV OL | m | 4 |  | 0
Marijampolės sav. |  | Darbai | 10 kV OL izoliuoto laido montavimas | 10 kV OL | m | 4 |  | 0
Palangos m. sav. |  | Darbai | 10 kV OL izoliuoto laido montavimas | 10 kV OL | m | 10 |  | 0
Šiaulių m. sav. |  | Darbai | 10 kV OL izoliuoto laido montavimas | 10 kV OL | m | 15.88 |  | 0
Birštono sav. |  | Darbai | 10 kV OL izoliuoto laido montavimas | 10 kV OL | m | 6.16 |  | 0
Prienų r. sav. |  | Darbai | 10 kV OL izoliuoto laido montavimas | 10 kV OL | m | 6.16 |  | 0
Ignalinos r. sav. |  | Darbai | 10 kV OL izoliuoto laido montavimas | 10 kV OL | m | 6.16 |  | 0
Visagino sav. |  | Darbai | 10 kV OL izoliuoto laido montavimas | 10 kV OL | m | 6.16 |  | 0
Zarasų r. sav. |  | Darbai | 10 kV OL izoliuoto laido montavimas | 10 kV OL | m | 6.16 |  | 0
Kelmės r. sav. |  | Darbai | 10 kV OL izoliuoto laido montavimas | 10 kV OL | m | 15.88 |  | 0
Šiaulių r. sav. |  | Darbai | 10 kV OL izoliuoto laido montavimas | 10 kV OL | m | 15.88 |  | 0
Joniškio r. sav. |  | Darbai | 10 kV OL izoliuoto laido montavimas | 10 kV OL | m | 6.16 |  | 0
Pakruojo r. sav. |  | Darbai | 10 kV OL izoliuoto laido montavimas | 10 kV OL | m | 6.16 |  | 0
Anykščių r. sav. |  | Darbai | 10 kV OL izoliuoto laido montavimas | 10 kV OL | m | 6.16 |  | 0
Utenos r. sav. |  | Darbai | 10 kV OL izoliuoto laido montavimas | 10 kV OL | m | 6.16 |  | 0
Klaipėdos m. sav. |  | Darbai | 10 kV OL izoliuoto laido montavimas | 10 kV OL | m | 6.16 |  | 0
Neringos sav. |  | Darbai | 10 kV OL izoliuoto laido montavimas | 10 kV OL | m | 6.16 |  | 0
Lazdijų r. sav. |  | Darbai | 10 kV OL izoliuoto laido montavimas | 10 kV OL | m | 6.16 |  | 0
Elektrėnų sav. |  | Darbai | 10 kV OL izoliuoto laido montavimas | 10 kV OL | m | 6.16 |  | 0
Trakų r. sav. |  | Darbai | 10 kV OL izoliuoto laido montavimas | 10 kV OL | m | 6.16 |  | 0
Širvintų r. sav. |  | Darbai | 10 kV OL izoliuoto laido montavimas | 10 kV OL | m | 6 |  | 0
Jonavos r. sav. |  | Darbai | 10 kV OL izoliuoto laido montavimas | 10 kV OL | m | 15.88 |  | 0
Kaišiadorių r. sav. |  | Darbai | 10 kV OL izoliuoto laido montavimas | 10 kV OL | m | 15.88 |  | 0
Kėdainių r. sav. |  | Darbai | 10 kV OL izoliuoto laido montavimas | 10 kV OL | m | 6.16 |  | 0
Ukmergės r. sav. |  | Darbai | 10 kV OL izoliuoto laido montavimas | 10 kV OL | m | 6.16 |  | 0
Druskininkų sav. |  | Darbai | 10 kV OL izoliuoto laido montavimas | 10 kV OL | m | 6.16 |  | 0
Varėnos r. sav. |  | Darbai | 10 kV OL izoliuoto laido montavimas | 10 kV OL | m | 6.16 |  | 0
Radviliškio r. sav. |  | Darbai | 10 kV OL izoliuoto laido montavimas | 10 kV OL | m | 6.16 |  | 0
Raseinių r. sav. |  | Darbai | 10 kV OL izoliuoto laido montavimas | 10 kV OL | m | 6.16 |  | 0
Kretingos r. sav. |  | Darbai | 10 kV OL izoliuoto laido montavimas | 10 kV OL | m | 5.5 |  | 0
Akmenės r. sav. |  | Darbai | 10 kV OL izoliuoto laido montavimas | 10 kV OL | m | 6.16 |  | 0
Mažeikių r. sav. |  | Darbai | 10 kV OL izoliuoto laido montavimas | 10 kV OL | m | 6.16 |  | 0
Vilkaviškio r. sav. |  | Darbai | 10 kV OL izoliuoto laido montavimas | 10 kV OL | m | 6.16 |  | 0
Alytaus m. sav. |  | Darbai | 10 kV OL izoliuoto laido montavimas | 10 kV OL | m | 6.16 |  | 0
Alytaus r. sav. |  | Darbai | 10 kV OL izoliuoto laido montavimas | 10 kV OL | m | 6.16 |  | 0
Pagėgių sav. |  | Darbai | 10 kV OL izoliuoto laido montavimas | 10 kV OL | m | 15.88 |  | 0
Tauragės r. sav. |  | Darbai | 10 kV OL izoliuoto laido montavimas | 10 kV OL | m | 15.88 |  | 0
Šilutės r. sav. |  | Darbai | 10 kV OL izoliuoto laido montavimas | 10 kV OL | m | 15.88 |  | 0
Plungės r. sav. |  | Darbai | 10 kV OL izoliuoto laido montavimas | 10 kV OL | m | 15.88 |  | 0
Skuodo r. sav. |  | Darbai | 10 kV OL izoliuoto laido montavimas | 10 kV OL | m | 15.88 |  | 0
Rietavo sav. |  | Darbai | 10 kV OL izoliuoto laido montavimas | 10 kV OL | m | 15.88 |  | 0
Šilalės r. sav. |  | Darbai | 10 kV OL izoliuoto laido montavimas | 10 kV OL | m | 15.88 |  | 0
Telšių r. sav. |  | Darbai | 10 kV OL izoliuoto laido montavimas | 10 kV OL | m | 15.88 |  | 0
Molėtų r. sav. |  | Darbai | 10 kV OL izoliuoto laido montavimas | 10 kV OL | m | 15.88 |  | 0
Švenčionių r. sav. |  | Darbai | 10 kV OL izoliuoto laido montavimas | 10 kV OL | m | 15.88 |  | 0
Jurbarko r. sav. |  | Medžiagos | 24 kV trigysliai kabeliai plastikine izoliacija, skirti kloti žemėje ir atvirame ore | 3x50 | m | 19.61 |  | 0
Šakių r. sav. |  | Medžiagos | 24 kV trigysliai kabeliai plastikine izoliacija, skirti kloti žemėje ir atvirame ore | 3x50 | m | 19.61 |  | 0
Jurbarko r. sav. |  | Medžiagos | 24 kV trigysliai kabeliai plastikine izoliacija, skirti kloti žemėje ir atvirame ore | 3x120 | m | 25.96 |  | 0
Šakių r. sav. |  | Medžiagos | 24 kV trigysliai kabeliai plastikine izoliacija, skirti kloti žemėje ir atvirame ore | 3x120 | m | 25.96 |  | 0
Panevėžio m. sav. |  | Medžiagos | 24 kV trigysliai kabeliai plastikine izoliacija, skirti kloti žemėje ir atvirame ore | 3x50 | m | 11.97 |  | 0
Panevėžio m. sav. |  | Medžiagos | 24 kV trigysliai kabeliai plastikine izoliacija, skirti kloti žemėje ir atvirame ore | 3x120 | m | 17.62 |  | 0
Birštono sav. |  | Medžiagos | 24 kV trigysliai kabeliai plastikine izoliacija, skirti kloti žemėje ir atvirame ore | 3x50 | m | 19.61 |  | 0
Prienų r. sav. |  | Medžiagos | 24 kV trigysliai kabeliai plastikine izoliacija, skirti kloti žemėje ir atvirame ore | 3x50 | m | 19.61 |  | 0
Birštono sav. |  | Medžiagos | 24 kV trigysliai kabeliai plastikine izoliacija, skirti kloti žemėje ir atvirame ore | 3x120 | m | 25.96 |  | 0
Prienų r. sav. |  | Medžiagos | 24 kV trigysliai kabeliai plastikine izoliacija, skirti kloti žemėje ir atvirame ore | 3x120 | m | 25.96 |  | 0
Ignalinos r. sav. |  | Medžiagos | 24 kV trigysliai kabeliai plastikine izoliacija, skirti kloti žemėje ir atvirame ore | 3x50 | m | 19.61 |  | 0
Visagino sav. |  | Medžiagos | 24 kV trigysliai kabeliai plastikine izoliacija, skirti kloti žemėje ir atvirame ore | 3x50 | m | 19.61 |  | 0
Zarasų r. sav. |  | Medžiagos | 24 kV trigysliai kabeliai plastikine izoliacija, skirti kloti žemėje ir atvirame ore | 3x50 | m | 19.61 |  | 0
Ignalinos r. sav. |  | Medžiagos | 24 kV trigysliai kabeliai plastikine izoliacija, skirti kloti žemėje ir atvirame ore | 3x120 | m | 25.96 |  | 0
Visagino sav. |  | Medžiagos | 24 kV trigysliai kabeliai plastikine izoliacija, skirti kloti žemėje ir atvirame ore | 3x120 | m | 25.96 |  | 0
Zarasų r. sav. |  | Medžiagos | 24 kV trigysliai kabeliai plastikine izoliacija, skirti kloti žemėje ir atvirame ore | 3x120 | m | 25.96 |  | 0
Šalčininkų r. sav. |  | Medžiagos | 24 kV trigysliai kabeliai plastikine izoliacija, skirti kloti žemėje ir atvirame ore | 3x50 | m | 25.16 |  | 0
Šalčininkų r. sav. |  | Medžiagos | 24 kV trigysliai kabeliai plastikine izoliacija, skirti kloti žemėje ir atvirame ore | 3x120 | m | 32.96 |  | 0
Kupiškio r. sav. |  | Medžiagos | 24 kV trigysliai kabeliai plastikine izoliacija, skirti kloti žemėje ir atvirame ore | 3x50 | m | 25.16 |  | 0
Rokiškio r. sav. |  | Medžiagos | 24 kV trigysliai kabeliai plastikine izoliacija, skirti kloti žemėje ir atvirame ore | 3x50 | m | 25.16 |  | 0
Kupiškio r. sav. |  | Medžiagos | 24 kV trigysliai kabeliai plastikine izoliacija, skirti kloti žemėje ir atvirame ore | 3x120 | m | 32.96 |  | 0
Rokiškio r. sav. |  | Medžiagos | 24 kV trigysliai kabeliai plastikine izoliacija, skirti kloti žemėje ir atvirame ore | 3x120 | m | 32.96 |  | 0
Panevėžio r. sav. |  | Medžiagos | 24 kV trigysliai kabeliai plastikine izoliacija, skirti kloti žemėje ir atvirame ore | 3x50 | m | 25.16 |  | 0
Panevėžio r. sav. |  | Medžiagos | 24 kV trigysliai kabeliai plastikine izoliacija, skirti kloti žemėje ir atvirame ore | 3x120 | m | 32.96 |  | 0
Kalvarijos sav. |  | Medžiagos | 24 kV trigysliai kabeliai plastikine izoliacija, skirti kloti žemėje ir atvirame ore | 3x50 | m | 19 |  | 0
Kazlų Rūdos sav. |  | Medžiagos | 24 kV trigysliai kabeliai plastikine izoliacija, skirti kloti žemėje ir atvirame ore | 3x50 | m | 19 |  | 0
Marijampolės sav. |  | Medžiagos | 24 kV trigysliai kabeliai plastikine izoliacija, skirti kloti žemėje ir atvirame ore | 3x50 | m | 19 |  | 0
Kalvarijos sav. |  | Medžiagos | 24 kV trigysliai kabeliai plastikine izoliacija, skirti kloti žemėje ir atvirame ore | 3x120 | m | 25 |  | 0
Kazlų Rūdos sav. |  | Medžiagos | 24 kV trigysliai kabeliai plastikine izoliacija, skirti kloti žemėje ir atvirame ore | 3x120 | m | 25 |  | 0
Marijampolės sav. |  | Medžiagos | 24 kV trigysliai kabeliai plastikine izoliacija, skirti kloti žemėje ir atvirame ore | 3x120 | m | 25 |  | 0
Anykščių r. sav. |  | Medžiagos | 24 kV trigysliai kabeliai plastikine izoliacija, skirti kloti žemėje ir atvirame ore | 3x50 | m | 19.61 |  | 0
Utenos r. sav. |  | Medžiagos | 24 kV trigysliai kabeliai plastikine izoliacija, skirti kloti žemėje ir atvirame ore | 3x50 | m | 19.61 |  | 0
Anykščių r. sav. |  | Medžiagos | 24 kV trigysliai kabeliai plastikine izoliacija, skirti kloti žemėje ir atvirame ore | 3x120 | m | 25.96 |  | 0
Utenos r. sav. |  | Medžiagos | 24 kV trigysliai kabeliai plastikine izoliacija, skirti kloti žemėje ir atvirame ore | 3x120 | m | 25.96 |  | 0
Elektrėnų sav. |  | Medžiagos | 24 kV trigysliai kabeliai plastikine izoliacija, skirti kloti žemėje ir atvirame ore | 3x50 | m | 19.61 |  | 0
Trakų r. sav. |  | Medžiagos | 24 kV trigysliai kabeliai plastikine izoliacija, skirti kloti žemėje ir atvirame ore | 3x50 | m | 19.61 |  | 0
Elektrėnų sav. |  | Medžiagos | 24 kV trigysliai kabeliai plastikine izoliacija, skirti kloti žemėje ir atvirame ore | 3x120 | m | 27.34 |  | 0
Trakų r. sav. |  | Medžiagos | 24 kV trigysliai kabeliai plastikine izoliacija, skirti kloti žemėje ir atvirame ore | 3x120 | m | 27.34 |  | 0
Širvintų r. sav. |  | Medžiagos | 24 kV trigysliai kabeliai plastikine izoliacija, skirti kloti žemėje ir atvirame ore | 3x50 | m | 19.61 |  | 0
Širvintų r. sav. |  | Medžiagos | 24 kV trigysliai kabeliai plastikine izoliacija, skirti kloti žemėje ir atvirame ore | 3x120 | m | 25.96 |  | 0
Jonavos r. sav. |  | Medžiagos | 24 kV trigysliai kabeliai plastikine izoliacija, skirti kloti žemėje ir atvirame ore | 3x50 | m | 19.61 |  | 0
Kaišiadorių r. sav. |  | Medžiagos | 24 kV trigysliai kabeliai plastikine izoliacija, skirti kloti žemėje ir atvirame ore | 3x50 | m | 19.61 |  | 0
Jonavos r. sav. |  | Medžiagos | 24 kV trigysliai kabeliai plastikine izoliacija, skirti kloti žemėje ir atvirame ore | 3x120 | m | 25.96 |  | 0
Kaišiadorių r. sav. |  | Medžiagos | 24 kV trigysliai kabeliai plastikine izoliacija, skirti kloti žemėje ir atvirame ore | 3x120 | m | 25.96 |  | 0
Kėdainių r. sav. |  | Medžiagos | 24 kV trigysliai kabeliai plastikine izoliacija, skirti kloti žemėje ir atvirame ore | 3x50 | m | 19.61 |  | 0
Ukmergės r. sav. |  | Medžiagos | 24 kV trigysliai kabeliai plastikine izoliacija, skirti kloti žemėje ir atvirame ore | 3x50 | m | 19.61 |  | 0
Kėdainių r. sav. |  | Medžiagos | 24 kV trigysliai kabeliai plastikine izoliacija, skirti kloti žemėje ir atvirame ore | 3x120 | m | 25.96 |  | 0
Ukmergės r. sav. |  | Medžiagos | 24 kV trigysliai kabeliai plastikine izoliacija, skirti kloti žemėje ir atvirame ore | 3x120 | m | 25.96 |  | 0
Palangos m. sav. |  | Medžiagos | 24 kV trigysliai kabeliai plastikine izoliacija, skirti kloti žemėje ir atvirame ore | 3x50 | m | 11.97 |  | 0
Palangos m. sav. |  | Medžiagos | 24 kV trigysliai kabeliai plastikine izoliacija, skirti kloti žemėje ir atvirame ore | 3x120 | m | 17.62 |  | 0
Šiaulių m. sav. |  | Medžiagos | 24 kV trigysliai kabeliai plastikine izoliacija, skirti kloti žemėje ir atvirame ore | 3x50 | m | 11.97 |  | 0
Šiaulių m. sav. |  | Medžiagos | 24 kV trigysliai kabeliai plastikine izoliacija, skirti kloti žemėje ir atvirame ore | 3x120 | m | 17.62 |  | 0
Kelmės r. sav. |  | Medžiagos | 24 kV trigysliai kabeliai plastikine izoliacija, skirti kloti žemėje ir atvirame ore | 3x50 | m | 12.38 |  | 0
Šiaulių r. sav. |  | Medžiagos | 24 kV trigysliai kabeliai plastikine izoliacija, skirti kloti žemėje ir atvirame ore | 3x50 | m | 12.38 |  | 0
Kelmės r. sav. |  | Medžiagos | 24 kV trigysliai kabeliai plastikine izoliacija, skirti kloti žemėje ir atvirame ore | 3x120 | m | 17.62 |  | 0
Šiaulių r. sav. |  | Medžiagos | 24 kV trigysliai kabeliai plastikine izoliacija, skirti kloti žemėje ir atvirame ore | 3x120 | m | 17.62 |  | 0
Joniškio r. sav. |  | Medžiagos | 24 kV trigysliai kabeliai plastikine izoliacija, skirti kloti žemėje ir atvirame ore | 3x50 | m | 12.38 |  | 0
Pakruojo r. sav. |  | Medžiagos | 24 kV trigysliai kabeliai plastikine izoliacija, skirti kloti žemėje ir atvirame ore | 3x50 | m | 12.38 |  | 0
Joniškio r. sav. |  | Medžiagos | 24 kV trigysliai kabeliai plastikine izoliacija, skirti kloti žemėje ir atvirame ore | 3x120 | m | 17.62 |  | 0
Pakruojo r. sav. |  | Medžiagos | 24 kV trigysliai kabeliai plastikine izoliacija, skirti kloti žemėje ir atvirame ore | 3x120 | m | 17.62 |  | 0
Klaipėdos m. sav. |  | Medžiagos | 24 kV trigysliai kabeliai plastikine izoliacija, skirti kloti žemėje ir atvirame ore | 3x50 | m | 19.61 |  | 0
Neringos sav. |  | Medžiagos | 24 kV trigysliai kabeliai plastikine izoliacija, skirti kloti žemėje ir atvirame ore | 3x50 | m | 19.61 |  | 0
Klaipėdos m. sav. |  | Medžiagos | 24 kV trigysliai kabeliai plastikine izoliacija, skirti kloti žemėje ir atvirame ore | 3x120 | m | 18 |  | 0
Neringos sav. |  | Medžiagos | 24 kV trigysliai kabeliai plastikine izoliacija, skirti kloti žemėje ir atvirame ore | 3x120 | m | 18 |  | 0
Radviliškio r. sav. |  | Medžiagos | 24 kV trigysliai kabeliai plastikine izoliacija, skirti kloti žemėje ir atvirame ore | 3x50 | m | 12.91 |  | 0
Raseinių r. sav. |  | Medžiagos | 24 kV trigysliai kabeliai plastikine izoliacija, skirti kloti žemėje ir atvirame ore | 3x50 | m | 12.91 |  | 0
Radviliškio r. sav. |  | Medžiagos | 24 kV trigysliai kabeliai plastikine izoliacija, skirti kloti žemėje ir atvirame ore | 3x120 | m | 16.1 |  | 0
Raseinių r. sav. |  | Medžiagos | 24 kV trigysliai kabeliai plastikine izoliacija, skirti kloti žemėje ir atvirame ore | 3x120 | m | 16.1 |  | 0
Kretingos r. sav. |  | Medžiagos | 24 kV trigysliai kabeliai plastikine izoliacija, skirti kloti žemėje ir atvirame ore | 3x50 | m | 19.61 |  | 0
Kretingos r. sav. |  | Medžiagos | 24 kV trigysliai kabeliai plastikine izoliacija, skirti kloti žemėje ir atvirame ore | 3x120 | m | 25.96 |  | 0
Akmenės r. sav. |  | Medžiagos | 24 kV trigysliai kabeliai plastikine izoliacija, skirti kloti žemėje ir atvirame ore | 3x50 | m | 19.61 |  | 0
Mažeikių r. sav. |  | Medžiagos | 24 kV trigysliai kabeliai plastikine izoliacija, skirti kloti žemėje ir atvirame ore | 3x50 | m | 19.61 |  | 0
Akmenės r. sav. |  | Medžiagos | 24 kV trigysliai kabeliai plastikine izoliacija, skirti kloti žemėje ir atvirame ore | 3x120 | m | 25.96 |  | 0
Mažeikių r. sav. |  | Medžiagos | 24 kV trigysliai kabeliai plastikine izoliacija, skirti kloti žemėje ir atvirame ore | 3x120 | m | 25.96 |  | 0
Vilkaviškio r. sav. |  | Medžiagos | 24 kV trigysliai kabeliai plastikine izoliacija, skirti kloti žemėje ir atvirame ore | 3x50 | m | 19 |  | 0
Vilkaviškio r. sav. |  | Medžiagos | 24 kV trigysliai kabeliai plastikine izoliacija, skirti kloti žemėje ir atvirame ore | 3x120 | m | 22 |  | 0
Pagėgių sav. |  | Medžiagos | 24 kV trigysliai kabeliai plastikine izoliacija, skirti kloti žemėje ir atvirame ore | 3x50 | m | 11.25 |  | 0
Tauragės r. sav. |  | Medžiagos | 24 kV trigysliai kabeliai plastikine izoliacija, skirti kloti žemėje ir atvirame ore | 3x50 | m | 11.25 |  | 0
Šilutės r. sav. |  | Medžiagos | 24 kV trigysliai kabeliai plastikine izoliacija, skirti kloti žemėje ir atvirame ore | 3x50 | m | 11.25 |  | 0
Pagėgių sav. |  | Medžiagos | 24 kV trigysliai kabeliai plastikine izoliacija, skirti kloti žemėje ir atvirame ore | 3x120 | m | 16.18 |  | 0
Tauragės r. sav. |  | Medžiagos | 24 kV trigysliai kabeliai plastikine izoliacija, skirti kloti žemėje ir atvirame ore | 3x120 | m | 16.18 |  | 0
Šilutės r. sav. |  | Medžiagos | 24 kV trigysliai kabeliai plastikine izoliacija, skirti kloti žemėje ir atvirame ore | 3x120 | m | 16.18 |  | 0
Plungės r. sav. |  | Medžiagos | 24 kV trigysliai kabeliai plastikine izoliacija, skirti kloti žemėje ir atvirame ore | 3x50 | m | 11.25 |  | 0
Skuodo r. sav. |  | Medžiagos | 24 kV trigysliai kabeliai plastikine izoliacija, skirti kloti žemėje ir atvirame ore | 3x50 | m | 11.25 |  | 0
Plungės r. sav. |  | Medžiagos | 24 kV trigysliai kabeliai plastikine izoliacija, skirti kloti žemėje ir atvirame ore | 3x120 | m | 16.18 |  | 0
Skuodo r. sav. |  | Medžiagos | 24 kV trigysliai kabeliai plastikine izoliacija, skirti kloti žemėje ir atvirame ore | 3x120 | m | 16.18 |  | 0
Rietavo sav. |  | Medžiagos | 24 kV trigysliai kabeliai plastikine izoliacija, skirti kloti žemėje ir atvirame ore | 3x50 | m | 19.61 |  | 0
Šilalės r. sav. |  | Medžiagos | 24 kV trigysliai kabeliai plastikine izoliacija, skirti kloti žemėje ir atvirame ore | 3x50 | m | 19.61 |  | 0
Telšių r. sav. |  | Medžiagos | 24 kV trigysliai kabeliai plastikine izoliacija, skirti kloti žemėje ir atvirame ore | 3x50 | m | 19.61 |  | 0
Rietavo sav. |  | Medžiagos | 24 kV trigysliai kabeliai plastikine izoliacija, skirti kloti žemėje ir atvirame ore | 3x120 | m | 25.96 |  | 0
Šilalės r. sav. |  | Medžiagos | 24 kV trigysliai kabeliai plastikine izoliacija, skirti kloti žemėje ir atvirame ore | 3x120 | m | 25.96 |  | 0
Telšių r. sav. |  | Medžiagos | 24 kV trigysliai kabeliai plastikine izoliacija, skirti kloti žemėje ir atvirame ore | 3x120 | m | 25.96 |  | 0
Druskininkų sav. |  | Medžiagos | 24 kV trigysliai kabeliai plastikine izoliacija, skirti kloti žemėje ir atvirame ore | 3x50 | m | 11.76 |  | 0
Varėnos r. sav. |  | Medžiagos | 24 kV trigysliai kabeliai plastikine izoliacija, skirti kloti žemėje ir atvirame ore | 3x50 | m | 11.76 |  | 0
Druskininkų sav. |  | Medžiagos | 24 kV trigysliai kabeliai plastikine izoliacija, skirti kloti žemėje ir atvirame ore | 3x120 | m | 17.62 |  | 0
Varėnos r. sav. |  | Medžiagos | 24 kV trigysliai kabeliai plastikine izoliacija, skirti kloti žemėje ir atvirame ore | 3x120 | m | 17.62 |  | 0
Lazdijų r. sav. |  | Medžiagos | 24 kV trigysliai kabeliai plastikine izoliacija, skirti kloti žemėje ir atvirame ore | 3x50 | m | 11.76 |  | 0
Lazdijų r. sav. |  | Medžiagos | 24 kV trigysliai kabeliai plastikine izoliacija, skirti kloti žemėje ir atvirame ore | 3x120 | m | 17.62 |  | 0
Alytaus m. sav. |  | Medžiagos | 24 kV trigysliai kabeliai plastikine izoliacija, skirti kloti žemėje ir atvirame ore | 3x50 | m | 13.32 |  | 0
Alytaus r. sav. |  | Medžiagos | 24 kV trigysliai kabeliai plastikine izoliacija, skirti kloti žemėje ir atvirame ore | 3x50 | m | 13.32 |  | 0
Alytaus m. sav. |  | Medžiagos | 24 kV trigysliai kabeliai plastikine izoliacija, skirti kloti žemėje ir atvirame ore | 3x120 | m | 18.61 |  | 0
Alytaus r. sav. |  | Medžiagos | 24 kV trigysliai kabeliai plastikine izoliacija, skirti kloti žemėje ir atvirame ore | 3x120 | m | 18.61 |  | 0
Biržų r. sav. |  | Medžiagos | 24 kV trigysliai kabeliai plastikine izoliacija, skirti kloti žemėje ir atvirame ore | 3x50 | m | 15 |  | 0
Pasvalio r. sav. |  | Medžiagos | 24 kV trigysliai kabeliai plastikine izoliacija, skirti kloti žemėje ir atvirame ore | 3x50 | m | 15 |  | 0
Biržų r. sav. |  | Medžiagos | 24 kV trigysliai kabeliai plastikine izoliacija, skirti kloti žemėje ir atvirame ore | 3x120 | m | 18 |  | 0
Pasvalio r. sav. |  | Medžiagos | 24 kV trigysliai kabeliai plastikine izoliacija, skirti kloti žemėje ir atvirame ore | 3x120 | m | 18 |  | 0
Molėtų r. sav. |  | Medžiagos | 24 kV trigysliai kabeliai plastikine izoliacija, skirti kloti žemėje ir atvirame ore | 3x50 | m | 14 |  | 0
Švenčionių r. sav. |  | Medžiagos | 24 kV trigysliai kabeliai plastikine izoliacija, skirti kloti žemėje ir atvirame ore | 3x50 | m | 14 |  | 0
Molėtų r. sav. |  | Medžiagos | 24 kV trigysliai kabeliai plastikine izoliacija, skirti kloti žemėje ir atvirame ore | 3x120 | m | 25.96 |  | 0
Švenčionių r. sav. |  | Medžiagos | 24 kV trigysliai kabeliai plastikine izoliacija, skirti kloti žemėje ir atvirame ore | 3x120 | m | 25.96 |  | 0
Jurbarko r. sav. |  | Medžiagos | 10 kV suvyti kabeliai plastikine izoliacija ir neizoliuota varine gysla, skirti kloti žemėje ir atvirame ore | 3x120al+35cu | m | 24.29 |  | 0
Šakių r. sav. |  | Medžiagos | 10 kV suvyti kabeliai plastikine izoliacija ir neizoliuota varine gysla, skirti kloti žemėje ir atvirame ore | 3x120al+35cu | m | 24.29 |  | 0
Jurbarko r. sav. |  | Medžiagos | 10 kV suvyti kabeliai plastikine izoliacija ir neizoliuota varine gysla, skirti kloti žemėje ir atvirame ore | 3x240al+35cu | m | 32.76 |  | 0
Šakių r. sav. |  | Medžiagos | 10 kV suvyti kabeliai plastikine izoliacija ir neizoliuota varine gysla, skirti kloti žemėje ir atvirame ore | 3x240al+35cu | m | 32.76 |  | 0
Panevėžio m. sav. |  | Medžiagos | 10 kV suvyti kabeliai plastikine izoliacija ir neizoliuota varine gysla, skirti kloti žemėje ir atvirame ore | 3x120al+35cu | m | 24.29 |  | 0
Panevėžio m. sav. |  | Medžiagos | 10 kV suvyti kabeliai plastikine izoliacija ir neizoliuota varine gysla, skirti kloti žemėje ir atvirame ore | 3x240al+35cu | m | 27.51 |  | 0
Birštono sav. |  | Medžiagos | 10 kV suvyti kabeliai plastikine izoliacija ir neizoliuota varine gysla, skirti kloti žemėje ir atvirame ore | 3x120al+35cu | m | 24.29 |  | 0
Prienų r. sav. |  | Medžiagos | 10 kV suvyti kabeliai plastikine izoliacija ir neizoliuota varine gysla, skirti kloti žemėje ir atvirame ore | 3x120al+35cu | m | 24.29 |  | 0
Birštono sav. |  | Medžiagos | 10 kV suvyti kabeliai plastikine izoliacija ir neizoliuota varine gysla, skirti kloti žemėje ir atvirame ore | 3x240al+35cu | m | 28 |  | 0
Prienų r. sav. |  | Medžiagos | 10 kV suvyti kabeliai plastikine izoliacija ir neizoliuota varine gysla, skirti kloti žemėje ir atvirame ore | 3x240al+35cu | m | 28 |  | 0
Ignalinos r. sav. |  | Medžiagos | 10 kV suvyti kabeliai plastikine izoliacija ir neizoliuota varine gysla, skirti kloti žemėje ir atvirame ore | 3x120al+35cu | m | 24.29 |  | 0
Visagino sav. |  | Medžiagos | 10 kV suvyti kabeliai plastikine izoliacija ir neizoliuota varine gysla, skirti kloti žemėje ir atvirame ore | 3x120al+35cu | m | 24.29 |  | 0
Zarasų r. sav. |  | Medžiagos | 10 kV suvyti kabeliai plastikine izoliacija ir neizoliuota varine gysla, skirti kloti žemėje ir atvirame ore | 3x120al+35cu | m | 24.29 |  | 0
Ignalinos r. sav. |  | Medžiagos | 10 kV suvyti kabeliai plastikine izoliacija ir neizoliuota varine gysla, skirti kloti žemėje ir atvirame ore | 3x240al+35cu | m | 32.76 |  | 0
Visagino sav. |  | Medžiagos | 10 kV suvyti kabeliai plastikine izoliacija ir neizoliuota varine gysla, skirti kloti žemėje ir atvirame ore | 3x240al+35cu | m | 32.76 |  | 0
Zarasų r. sav. |  | Medžiagos | 10 kV suvyti kabeliai plastikine izoliacija ir neizoliuota varine gysla, skirti kloti žemėje ir atvirame ore | 3x240al+35cu | m | 32.76 |  | 0
Šalčininkų r. sav. |  | Medžiagos | 10 kV suvyti kabeliai plastikine izoliacija ir neizoliuota varine gysla, skirti kloti žemėje ir atvirame ore | 3x120al+35cu | m | 28.67 |  | 0
Šalčininkų r. sav. |  | Medžiagos | 10 kV suvyti kabeliai plastikine izoliacija ir neizoliuota varine gysla, skirti kloti žemėje ir atvirame ore | 3x240al+35cu | m | 42.32 |  | 0
Kupiškio r. sav. |  | Medžiagos | 10 kV suvyti kabeliai plastikine izoliacija ir neizoliuota varine gysla, skirti kloti žemėje ir atvirame ore | 3x120al+35cu | m | 28.67 |  | 0
Rokiškio r. sav. |  | Medžiagos | 10 kV suvyti kabeliai plastikine izoliacija ir neizoliuota varine gysla, skirti kloti žemėje ir atvirame ore | 3x120al+35cu | m | 28.67 |  | 0
Kupiškio r. sav. |  | Medžiagos | 10 kV suvyti kabeliai plastikine izoliacija ir neizoliuota varine gysla, skirti kloti žemėje ir atvirame ore | 3x240al+35cu | m | 42.32 |  | 0
Rokiškio r. sav. |  | Medžiagos | 10 kV suvyti kabeliai plastikine izoliacija ir neizoliuota varine gysla, skirti kloti žemėje ir atvirame ore | 3x240al+35cu | m | 42.32 |  | 0
Panevėžio r. sav. |  | Medžiagos | 10 kV suvyti kabeliai plastikine izoliacija ir neizoliuota varine gysla, skirti kloti žemėje ir atvirame ore | 3x120al+35cu | m | 28.67 |  | 0
Panevėžio r. sav. |  | Medžiagos | 10 kV suvyti kabeliai plastikine izoliacija ir neizoliuota varine gysla, skirti kloti žemėje ir atvirame ore | 3x240al+35cu | m | 42.32 |  | 0
Kalvarijos sav. |  | Medžiagos | 10 kV suvyti kabeliai plastikine izoliacija ir neizoliuota varine gysla, skirti kloti žemėje ir atvirame ore | 3x120al+35cu | m | 24.29 |  | 0
Kazlų Rūdos sav. |  | Medžiagos | 10 kV suvyti kabeliai plastikine izoliacija ir neizoliuota varine gysla, skirti kloti žemėje ir atvirame ore | 3x120al+35cu | m | 24.29 |  | 0
Marijampolės sav. |  | Medžiagos | 10 kV suvyti kabeliai plastikine izoliacija ir neizoliuota varine gysla, skirti kloti žemėje ir atvirame ore | 3x120al+35cu | m | 24.29 |  | 0
Kalvarijos sav. |  | Medžiagos | 10 kV suvyti kabeliai plastikine izoliacija ir neizoliuota varine gysla, skirti kloti žemėje ir atvirame ore | 3x240al+35cu | m | 28 |  | 0
Kazlų Rūdos sav. |  | Medžiagos | 10 kV suvyti kabeliai plastikine izoliacija ir neizoliuota varine gysla, skirti kloti žemėje ir atvirame ore | 3x240al+35cu | m | 28 |  | 0
Marijampolės sav. |  | Medžiagos | 10 kV suvyti kabeliai plastikine izoliacija ir neizoliuota varine gysla, skirti kloti žemėje ir atvirame ore | 3x240al+35cu | m | 28 |  | 0
Anykščių r. sav. |  | Medžiagos | 10 kV suvyti kabeliai plastikine izoliacija ir neizoliuota varine gysla, skirti kloti žemėje ir atvirame ore | 3x120al+35cu | m | 24.29 |  | 0
Utenos r. sav. |  | Medžiagos | 10 kV suvyti kabeliai plastikine izoliacija ir neizoliuota varine gysla, skirti kloti žemėje ir atvirame ore | 3x120al+35cu | m | 24.29 |  | 0
Anykščių r. sav. |  | Medžiagos | 10 kV suvyti kabeliai plastikine izoliacija ir neizoliuota varine gysla, skirti kloti žemėje ir atvirame ore | 3x240al+35cu | m | 32.76 |  | 0
Utenos r. sav. |  | Medžiagos | 10 kV suvyti kabeliai plastikine izoliacija ir neizoliuota varine gysla, skirti kloti žemėje ir atvirame ore | 3x240al+35cu | m | 32.76 |  | 0
Elektrėnų sav. |  | Medžiagos | 10 kV suvyti kabeliai plastikine izoliacija ir neizoliuota varine gysla, skirti kloti žemėje ir atvirame ore | 3x120al+35cu | m | 24.83 |  | 0
Trakų r. sav. |  | Medžiagos | 10 kV suvyti kabeliai plastikine izoliacija ir neizoliuota varine gysla, skirti kloti žemėje ir atvirame ore | 3x120al+35cu | m | 24.83 |  | 0
Elektrėnų sav. |  | Medžiagos | 10 kV suvyti kabeliai plastikine izoliacija ir neizoliuota varine gysla, skirti kloti žemėje ir atvirame ore | 3x240al+35cu | m | 32.76 |  | 0
Trakų r. sav. |  | Medžiagos | 10 kV suvyti kabeliai plastikine izoliacija ir neizoliuota varine gysla, skirti kloti žemėje ir atvirame ore | 3x240al+35cu | m | 32.76 |  | 0
Širvintų r. sav. |  | Medžiagos | 10 kV suvyti kabeliai plastikine izoliacija ir neizoliuota varine gysla, skirti kloti žemėje ir atvirame ore | 3x120al+35cu | m | 23.6 |  | 0
Širvintų r. sav. |  | Medžiagos | 10 kV suvyti kabeliai plastikine izoliacija ir neizoliuota varine gysla, skirti kloti žemėje ir atvirame ore | 3x240al+35cu | m | 29.4 |  | 0
Jonavos r. sav. |  | Medžiagos | 10 kV suvyti kabeliai plastikine izoliacija ir neizoliuota varine gysla, skirti kloti žemėje ir atvirame ore | 3x120al+35cu | m | 24.29 |  | 0
Kaišiadorių r. sav. |  | Medžiagos | 10 kV suvyti kabeliai plastikine izoliacija ir neizoliuota varine gysla, skirti kloti žemėje ir atvirame ore | 3x120al+35cu | m | 24.29 |  | 0
Jonavos r. sav. |  | Medžiagos | 10 kV suvyti kabeliai plastikine izoliacija ir neizoliuota varine gysla, skirti kloti žemėje ir atvirame ore | 3x240al+35cu | m | 32.76 |  | 0
Kaišiadorių r. sav. |  | Medžiagos | 10 kV suvyti kabeliai plastikine izoliacija ir neizoliuota varine gysla, skirti kloti žemėje ir atvirame ore | 3x240al+35cu | m | 32.76 |  | 0
Kėdainių r. sav. |  | Medžiagos | 10 kV suvyti kabeliai plastikine izoliacija ir neizoliuota varine gysla, skirti kloti žemėje ir atvirame ore | 3x120al+35cu | m | 24.29 |  | 0
Ukmergės r. sav. |  | Medžiagos | 10 kV suvyti kabeliai plastikine izoliacija ir neizoliuota varine gysla, skirti kloti žemėje ir atvirame ore | 3x120al+35cu | m | 24.29 |  | 0
Kėdainių r. sav. |  | Medžiagos | 10 kV suvyti kabeliai plastikine izoliacija ir neizoliuota varine gysla, skirti kloti žemėje ir atvirame ore | 3x240al+35cu | m | 32.76 |  | 0
Ukmergės r. sav. |  | Medžiagos | 10 kV suvyti kabeliai plastikine izoliacija ir neizoliuota varine gysla, skirti kloti žemėje ir atvirame ore | 3x240al+35cu | m | 32.76 |  | 0
Palangos m. sav. |  | Medžiagos | 10 kV suvyti kabeliai plastikine izoliacija ir neizoliuota varine gysla, skirti kloti žemėje ir atvirame ore | 3x120al+35cu | m | 24.29 |  | 0
Palangos m. sav. |  | Medžiagos | 10 kV suvyti kabeliai plastikine izoliacija ir neizoliuota varine gysla, skirti kloti žemėje ir atvirame ore | 3x240al+35cu | m | 30 |  | 0
Šiaulių m. sav. |  | Medžiagos | 10 kV suvyti kabeliai plastikine izoliacija ir neizoliuota varine gysla, skirti kloti žemėje ir atvirame ore | 3x120al+35cu | m | 24.29 |  | 0
Šiaulių m. sav. |  | Medžiagos | 10 kV suvyti kabeliai plastikine izoliacija ir neizoliuota varine gysla, skirti kloti žemėje ir atvirame ore | 3x240al+35cu | m | 17 |  | 0
Kelmės r. sav. |  | Medžiagos | 10 kV suvyti kabeliai plastikine izoliacija ir neizoliuota varine gysla, skirti kloti žemėje ir atvirame ore | 3x120al+35cu | m | 24.29 |  | 0
Šiaulių r. sav. |  | Medžiagos | 10 kV suvyti kabeliai plastikine izoliacija ir neizoliuota varine gysla, skirti kloti žemėje ir atvirame ore | 3x120al+35cu | m | 24.29 |  | 0
Kelmės r. sav. |  | Medžiagos | 10 kV suvyti kabeliai plastikine izoliacija ir neizoliuota varine gysla, skirti kloti žemėje ir atvirame ore | 3x240al+35cu | m | 20 |  | 0
Šiaulių r. sav. |  | Medžiagos | 10 kV suvyti kabeliai plastikine izoliacija ir neizoliuota varine gysla, skirti kloti žemėje ir atvirame ore | 3x240al+35cu | m | 20 |  | 0
Joniškio r. sav. |  | Medžiagos | 10 kV suvyti kabeliai plastikine izoliacija ir neizoliuota varine gysla, skirti kloti žemėje ir atvirame ore | 3x120al+35cu | m | 24.29 |  | 0
Pakruojo r. sav. |  | Medžiagos | 10 kV suvyti kabeliai plastikine izoliacija ir neizoliuota varine gysla, skirti kloti žemėje ir atvirame ore | 3x120al+35cu | m | 24.29 |  | 0
Joniškio r. sav. |  | Medžiagos | 10 kV suvyti kabeliai plastikine izoliacija ir neizoliuota varine gysla, skirti kloti žemėje ir atvirame ore | 3x240al+35cu | m | 20 |  | 0
Pakruojo r. sav. |  | Medžiagos | 10 kV suvyti kabeliai plastikine izoliacija ir neizoliuota varine gysla, skirti kloti žemėje ir atvirame ore | 3x240al+35cu | m | 20 |  | 0
Klaipėdos m. sav. |  | Medžiagos | 10 kV suvyti kabeliai plastikine izoliacija ir neizoliuota varine gysla, skirti kloti žemėje ir atvirame ore | 3x120al+35cu | m | 24.29 |  | 0
Neringos sav. |  | Medžiagos | 10 kV suvyti kabeliai plastikine izoliacija ir neizoliuota varine gysla, skirti kloti žemėje ir atvirame ore | 3x120al+35cu | m | 24.29 |  | 0
Klaipėdos m. sav. |  | Medžiagos | 10 kV suvyti kabeliai plastikine izoliacija ir neizoliuota varine gysla, skirti kloti žemėje ir atvirame ore | 3x240al+35cu | m | 32 |  | 0
Neringos sav. |  | Medžiagos | 10 kV suvyti kabeliai plastikine izoliacija ir neizoliuota varine gysla, skirti kloti žemėje ir atvirame ore | 3x240al+35cu | m | 32 |  | 0
Radviliškio r. sav. |  | Medžiagos | 10 kV suvyti kabeliai plastikine izoliacija ir neizoliuota varine gysla, skirti kloti žemėje ir atvirame ore | 3x120al+35cu | m | 22.94 |  | 0
Raseinių r. sav. |  | Medžiagos | 10 kV suvyti kabeliai plastikine izoliacija ir neizoliuota varine gysla, skirti kloti žemėje ir atvirame ore | 3x120al+35cu | m | 22.94 |  | 0
Radviliškio r. sav. |  | Medžiagos | 10 kV suvyti kabeliai plastikine izoliacija ir neizoliuota varine gysla, skirti kloti žemėje ir atvirame ore | 3x240al+35cu | m | 16 |  | 0
Raseinių r. sav. |  | Medžiagos | 10 kV suvyti kabeliai plastikine izoliacija ir neizoliuota varine gysla, skirti kloti žemėje ir atvirame ore | 3x240al+35cu | m | 16 |  | 0
Kretingos r. sav. |  | Medžiagos | 10 kV suvyti kabeliai plastikine izoliacija ir neizoliuota varine gysla, skirti kloti žemėje ir atvirame ore | 3x120al+35cu | m | 24 |  | 0
Kretingos r. sav. |  | Medžiagos | 10 kV suvyti kabeliai plastikine izoliacija ir neizoliuota varine gysla, skirti kloti žemėje ir atvirame ore | 3x240al+35cu | m | 30 |  | 0
Akmenės r. sav. |  | Medžiagos | 10 kV suvyti kabeliai plastikine izoliacija ir neizoliuota varine gysla, skirti kloti žemėje ir atvirame ore | 3x120al+35cu | m | 24.29 |  | 0
Mažeikių r. sav. |  | Medžiagos | 10 kV suvyti kabeliai plastikine izoliacija ir neizoliuota varine gysla, skirti kloti žemėje ir atvirame ore | 3x120al+35cu | m | 24.29 |  | 0
Akmenės r. sav. |  | Medžiagos | 10 kV suvyti kabeliai plastikine izoliacija ir neizoliuota varine gysla, skirti kloti žemėje ir atvirame ore | 3x240al+35cu | m | 18 |  | 0
Mažeikių r. sav. |  | Medžiagos | 10 kV suvyti kabeliai plastikine izoliacija ir neizoliuota varine gysla, skirti kloti žemėje ir atvirame ore | 3x240al+35cu | m | 18 |  | 0
Vilkaviškio r. sav. |  | Medžiagos | 10 kV suvyti kabeliai plastikine izoliacija ir neizoliuota varine gysla, skirti kloti žemėje ir atvirame ore | 3x120al+35cu | m | 24.29 |  | 0
Vilkaviškio r. sav. |  | Medžiagos | 10 kV suvyti kabeliai plastikine izoliacija ir neizoliuota varine gysla, skirti kloti žemėje ir atvirame ore | 3x240al+35cu | m | 32.76 |  | 0
Pagėgių sav. |  | Medžiagos | 10 kV suvyti kabeliai plastikine izoliacija ir neizoliuota varine gysla, skirti kloti žemėje ir atvirame ore | 3x120al+35cu | m | 24.29 |  | 0
Tauragės r. sav. |  | Medžiagos | 10 kV suvyti kabeliai plastikine izoliacija ir neizoliuota varine gysla, skirti kloti žemėje ir atvirame ore | 3x120al+35cu | m | 24.29 |  | 0
Šilutės r. sav. |  | Medžiagos | 10 kV suvyti kabeliai plastikine izoliacija ir neizoliuota varine gysla, skirti kloti žemėje ir atvirame ore | 3x120al+35cu | m | 24.29 |  | 0
Pagėgių sav. |  | Medžiagos | 10 kV suvyti kabeliai plastikine izoliacija ir neizoliuota varine gysla, skirti kloti žemėje ir atvirame ore | 3x240al+35cu | m | 32.76 |  | 0
Tauragės r. sav. |  | Medžiagos | 10 kV suvyti kabeliai plastikine izoliacija ir neizoliuota varine gysla, skirti kloti žemėje ir atvirame ore | 3x240al+35cu | m | 32.76 |  | 0
Šilutės r. sav. |  | Medžiagos | 10 kV suvyti kabeliai plastikine izoliacija ir neizoliuota varine gysla, skirti kloti žemėje ir atvirame ore | 3x240al+35cu | m | 32.76 |  | 0
Plungės r. sav. |  | Medžiagos | 10 kV suvyti kabeliai plastikine izoliacija ir neizoliuota varine gysla, skirti kloti žemėje ir atvirame ore | 3x120al+35cu | m | 24.29 |  | 0
Skuodo r. sav. |  | Medžiagos | 10 kV suvyti kabeliai plastikine izoliacija ir neizoliuota varine gysla, skirti kloti žemėje ir atvirame ore | 3x120al+35cu | m | 24.29 |  | 0
Plungės r. sav. |  | Medžiagos | 10 kV suvyti kabeliai plastikine izoliacija ir neizoliuota varine gysla, skirti kloti žemėje ir atvirame ore | 3x240al+35cu | m | 32.76 |  | 0
Skuodo r. sav. |  | Medžiagos | 10 kV suvyti kabeliai plastikine izoliacija ir neizoliuota varine gysla, skirti kloti žemėje ir atvirame ore | 3x240al+35cu | m | 32.76 |  | 0
Rietavo sav. |  | Medžiagos | 10 kV suvyti kabeliai plastikine izoliacija ir neizoliuota varine gysla, skirti kloti žemėje ir atvirame ore | 3x120al+35cu | m | 24.29 |  | 0
Šilalės r. sav. |  | Medžiagos | 10 kV suvyti kabeliai plastikine izoliacija ir neizoliuota varine gysla, skirti kloti žemėje ir atvirame ore | 3x120al+35cu | m | 24.29 |  | 0
Telšių r. sav. |  | Medžiagos | 10 kV suvyti kabeliai plastikine izoliacija ir neizoliuota varine gysla, skirti kloti žemėje ir atvirame ore | 3x120al+35cu | m | 24.29 |  | 0
Rietavo sav. |  | Medžiagos | 10 kV suvyti kabeliai plastikine izoliacija ir neizoliuota varine gysla, skirti kloti žemėje ir atvirame ore | 3x240al+35cu | m | 25 |  | 0
Šilalės r. sav. |  | Medžiagos | 10 kV suvyti kabeliai plastikine izoliacija ir neizoliuota varine gysla, skirti kloti žemėje ir atvirame ore | 3x240al+35cu | m | 25 |  | 0
Telšių r. sav. |  | Medžiagos | 10 kV suvyti kabeliai plastikine izoliacija ir neizoliuota varine gysla, skirti kloti žemėje ir atvirame ore | 3x240al+35cu | m | 25 |  | 0
Druskininkų sav. |  | Medžiagos | 10 kV suvyti kabeliai plastikine izoliacija ir neizoliuota varine gysla, skirti kloti žemėje ir atvirame ore | 3x120al+35cu | m | 24.29 |  | 0
Varėnos r. sav. |  | Medžiagos | 10 kV suvyti kabeliai plastikine izoliacija ir neizoliuota varine gysla, skirti kloti žemėje ir atvirame ore | 3x120al+35cu | m | 24.29 |  | 0
Druskininkų sav. |  | Medžiagos | 10 kV suvyti kabeliai plastikine izoliacija ir neizoliuota varine gysla, skirti kloti žemėje ir atvirame ore | 3x240al+35cu | m | 32.76 |  | 0
Varėnos r. sav. |  | Medžiagos | 10 kV suvyti kabeliai plastikine izoliacija ir neizoliuota varine gysla, skirti kloti žemėje ir atvirame ore | 3x240al+35cu | m | 32.76 |  | 0
Lazdijų r. sav. |  | Medžiagos | 10 kV suvyti kabeliai plastikine izoliacija ir neizoliuota varine gysla, skirti kloti žemėje ir atvirame ore | 3x120al+35cu | m | 24.29 |  | 0
Lazdijų r. sav. |  | Medžiagos | 10 kV suvyti kabeliai plastikine izoliacija ir neizoliuota varine gysla, skirti kloti žemėje ir atvirame ore | 3x240al+35cu | m | 32.76 |  | 0
Alytaus m. sav. |  | Medžiagos | 10 kV suvyti kabeliai plastikine izoliacija ir neizoliuota varine gysla, skirti kloti žemėje ir atvirame ore | 3x120al+35cu | m | 24.29 |  | 0
Alytaus r. sav. |  | Medžiagos | 10 kV suvyti kabeliai plastikine izoliacija ir neizoliuota varine gysla, skirti kloti žemėje ir atvirame ore | 3x120al+35cu | m | 24.29 |  | 0
Alytaus m. sav. |  | Medžiagos | 10 kV suvyti kabeliai plastikine izoliacija ir neizoliuota varine gysla, skirti kloti žemėje ir atvirame ore | 3x240al+35cu | m | 32.76 |  | 0
Alytaus r. sav. |  | Medžiagos | 10 kV suvyti kabeliai plastikine izoliacija ir neizoliuota varine gysla, skirti kloti žemėje ir atvirame ore | 3x240al+35cu | m | 32.76 |  | 0
Biržų r. sav. |  | Medžiagos | 10 kV suvyti kabeliai plastikine izoliacija ir neizoliuota varine gysla, skirti kloti žemėje ir atvirame ore | 3x120al+35cu | m | 24.29 |  | 0
Pasvalio r. sav. |  | Medžiagos | 10 kV suvyti kabeliai plastikine izoliacija ir neizoliuota varine gysla, skirti kloti žemėje ir atvirame ore | 3x120al+35cu | m | 24.29 |  | 0
Biržų r. sav. |  | Medžiagos | 10 kV suvyti kabeliai plastikine izoliacija ir neizoliuota varine gysla, skirti kloti žemėje ir atvirame ore | 3x240al+35cu | m | 32.76 |  | 0
Pasvalio r. sav. |  | Medžiagos | 10 kV suvyti kabeliai plastikine izoliacija ir neizoliuota varine gysla, skirti kloti žemėje ir atvirame ore | 3x240al+35cu | m | 32.76 |  | 0
Molėtų r. sav. |  | Medžiagos | 10 kV suvyti kabeliai plastikine izoliacija ir neizoliuota varine gysla, skirti kloti žemėje ir atvirame ore | 3x120al+35cu | m | 24.29 |  | 0
Švenčionių r. sav. |  | Medžiagos | 10 kV suvyti kabeliai plastikine izoliacija ir neizoliuota varine gysla, skirti kloti žemėje ir atvirame ore | 3x120al+35cu | m | 24.29 |  | 0
Molėtų r. sav. |  | Medžiagos | 10 kV suvyti kabeliai plastikine izoliacija ir neizoliuota varine gysla, skirti kloti žemėje ir atvirame ore | 3x240al+35cu | m | 32.76 |  | 0
Švenčionių r. sav. |  | Medžiagos | 10 kV suvyti kabeliai plastikine izoliacija ir neizoliuota varine gysla, skirti kloti žemėje ir atvirame ore | 3x240al+35cu | m | 32.76 |  | 0
Jurbarko r. sav. |  | Medžiagos | 10 kV viengysliai kabeliai plastikine izoliacija skirti tiesti patalpose | 1x120 | m | 13.45 |  | 0
Šakių r. sav. |  | Medžiagos | 10 kV viengysliai kabeliai plastikine izoliacija skirti tiesti patalpose | 1x120 | m | 13.45 |  | 0
Jurbarko r. sav. |  | Medžiagos | 10 kV viengysliai kabeliai plastikine izoliacija skirti tiesti patalpose | 1x240 | m | 17.34 |  | 0
Šakių r. sav. |  | Medžiagos | 10 kV viengysliai kabeliai plastikine izoliacija skirti tiesti patalpose | 1x240 | m | 17.34 |  | 0
Jurbarko r. sav. |  | Medžiagos | 10 kV viengysliai kabeliai plastikine izoliacija skirti tiesti patalpose | 1x500 | m | 22.83 |  | 0
Šakių r. sav. |  | Medžiagos | 10 kV viengysliai kabeliai plastikine izoliacija skirti tiesti patalpose | 1x500 | m | 22.83 |  | 0
Panevėžio m. sav. |  | Medžiagos | 10 kV viengysliai kabeliai plastikine izoliacija skirti tiesti patalpose | 1x120 | m | 13.45 |  | 0
Panevėžio m. sav. |  | Medžiagos | 10 kV viengysliai kabeliai plastikine izoliacija skirti tiesti patalpose | 1x240 | m | 17.34 |  | 0
Panevėžio m. sav. |  | Medžiagos | 10 kV viengysliai kabeliai plastikine izoliacija skirti tiesti patalpose | 1x500 | m | 22.83 |  | 0
Birštono sav. |  | Medžiagos | 10 kV viengysliai kabeliai plastikine izoliacija skirti tiesti patalpose | 1x120 | m | 13.45 |  | 0
Prienų r. sav. |  | Medžiagos | 10 kV viengysliai kabeliai plastikine izoliacija skirti tiesti patalpose | 1x120 | m | 13.45 |  | 0
Birštono sav. |  | Medžiagos | 10 kV viengysliai kabeliai plastikine izoliacija skirti tiesti patalpose | 1x240 | m | 17.34 |  | 0
Prienų r. sav. |  | Medžiagos | 10 kV viengysliai kabeliai plastikine izoliacija skirti tiesti patalpose | 1x240 | m | 17.34 |  | 0
Birštono sav. |  | Medžiagos | 10 kV viengysliai kabeliai plastikine izoliacija skirti tiesti patalpose | 1x500 | m | 22.83 |  | 0
Prienų r. sav. |  | Medžiagos | 10 kV viengysliai kabeliai plastikine izoliacija skirti tiesti patalpose | 1x500 | m | 22.83 |  | 0
Ignalinos r. sav. |  | Medžiagos | 10 kV viengysliai kabeliai plastikine izoliacija skirti tiesti patalpose | 1x120 | m | 13.45 |  | 0
Visagino sav. |  | Medžiagos | 10 kV viengysliai kabeliai plastikine izoliacija skirti tiesti patalpose | 1x120 | m | 13.45 |  | 0
Zarasų r. sav. |  | Medžiagos | 10 kV viengysliai kabeliai plastikine izoliacija skirti tiesti patalpose | 1x120 | m | 13.45 |  | 0
Ignalinos r. sav. |  | Medžiagos | 10 kV viengysliai kabeliai plastikine izoliacija skirti tiesti patalpose | 1x240 | m | 17.34 |  | 0
Visagino sav. |  | Medžiagos | 10 kV viengysliai kabeliai plastikine izoliacija skirti tiesti patalpose | 1x240 | m | 17.34 |  | 0
Zarasų r. sav. |  | Medžiagos | 10 kV viengysliai kabeliai plastikine izoliacija skirti tiesti patalpose | 1x240 | m | 17.34 |  | 0
Ignalinos r. sav. |  | Medžiagos | 10 kV viengysliai kabeliai plastikine izoliacija skirti tiesti patalpose | 1x500 | m | 22.83 |  | 0
Visagino sav. |  | Medžiagos | 10 kV viengysliai kabeliai plastikine izoliacija skirti tiesti patalpose | 1x500 | m | 22.83 |  | 0
Zarasų r. sav. |  | Medžiagos | 10 kV viengysliai kabeliai plastikine izoliacija skirti tiesti patalpose | 1x500 | m | 22.83 |  | 0
Šalčininkų r. sav. |  | Medžiagos | 10 kV viengysliai kabeliai plastikine izoliacija skirti tiesti patalpose | 1x120 | m | 15.6 |  | 0
Šalčininkų r. sav. |  | Medžiagos | 10 kV viengysliai kabeliai plastikine izoliacija skirti tiesti patalpose | 1x240 | m | 20.09 |  | 0
Šalčininkų r. sav. |  | Medžiagos | 10 kV viengysliai kabeliai plastikine izoliacija skirti tiesti patalpose | 1x500 | m | 26.24 |  | 0
Kupiškio r. sav. |  | Medžiagos | 10 kV viengysliai kabeliai plastikine izoliacija skirti tiesti patalpose | 1x120 | m | 15.6 |  | 0
Rokiškio r. sav. |  | Medžiagos | 10 kV viengysliai kabeliai plastikine izoliacija skirti tiesti patalpose | 1x120 | m | 15.6 |  | 0
Kupiškio r. sav. |  | Medžiagos | 10 kV viengysliai kabeliai plastikine izoliacija skirti tiesti patalpose | 1x240 | m | 20.09 |  | 0
Rokiškio r. sav. |  | Medžiagos | 10 kV viengysliai kabeliai plastikine izoliacija skirti tiesti patalpose | 1x240 | m | 20.09 |  | 0
Kupiškio r. sav. |  | Medžiagos | 10 kV viengysliai kabeliai plastikine izoliacija skirti tiesti patalpose | 1x500 | m | 26.24 |  | 0
Rokiškio r. sav. |  | Medžiagos | 10 kV viengysliai kabeliai plastikine izoliacija skirti tiesti patalpose | 1x500 | m | 26.24 |  | 0
Panevėžio r. sav. |  | Medžiagos | 10 kV viengysliai kabeliai plastikine izoliacija skirti tiesti patalpose | 1x120 | m | 15.6 |  | 0
Panevėžio r. sav. |  | Medžiagos | 10 kV viengysliai kabeliai plastikine izoliacija skirti tiesti patalpose | 1x240 | m | 20.09 |  | 0
Panevėžio r. sav. |  | Medžiagos | 10 kV viengysliai kabeliai plastikine izoliacija skirti tiesti patalpose | 1x500 | m | 26.24 |  | 0
Kalvarijos sav. |  | Medžiagos | 10 kV viengysliai kabeliai plastikine izoliacija skirti tiesti patalpose | 1x120 | m | 13.45 |  | 0
Kazlų Rūdos sav. |  | Medžiagos | 10 kV viengysliai kabeliai plastikine izoliacija skirti tiesti patalpose | 1x120 | m | 13.45 |  | 0
Marijampolės sav. |  | Medžiagos | 10 kV viengysliai kabeliai plastikine izoliacija skirti tiesti patalpose | 1x120 | m | 13.45 |  | 0
Kalvarijos sav. |  | Medžiagos | 10 kV viengysliai kabeliai plastikine izoliacija skirti tiesti patalpose | 1x240 | m | 17.34 |  | 0
Kazlų Rūdos sav. |  | Medžiagos | 10 kV viengysliai kabeliai plastikine izoliacija skirti tiesti patalpose | 1x240 | m | 17.34 |  | 0
Marijampolės sav. |  | Medžiagos | 10 kV viengysliai kabeliai plastikine izoliacija skirti tiesti patalpose | 1x240 | m | 17.34 |  | 0
Kalvarijos sav. |  | Medžiagos | 10 kV viengysliai kabeliai plastikine izoliacija skirti tiesti patalpose | 1x500 | m | 22.83 |  | 0
Kazlų Rūdos sav. |  | Medžiagos | 10 kV viengysliai kabeliai plastikine izoliacija skirti tiesti patalpose | 1x500 | m | 22.83 |  | 0
Marijampolės sav. |  | Medžiagos | 10 kV viengysliai kabeliai plastikine izoliacija skirti tiesti patalpose | 1x500 | m | 22.83 |  | 0
Anykščių r. sav. |  | Medžiagos | 10 kV viengysliai kabeliai plastikine izoliacija skirti tiesti patalpose | 1x120 | m | 13.45 |  | 0
Utenos r. sav. |  | Medžiagos | 10 kV viengysliai kabeliai plastikine izoliacija skirti tiesti patalpose | 1x120 | m | 13.45 |  | 0
Anykščių r. sav. |  | Medžiagos | 10 kV viengysliai kabeliai plastikine izoliacija skirti tiesti patalpose | 1x240 | m | 17.34 |  | 0
Utenos r. sav. |  | Medžiagos | 10 kV viengysliai kabeliai plastikine izoliacija skirti tiesti patalpose | 1x240 | m | 17.34 |  | 0
Anykščių r. sav. |  | Medžiagos | 10 kV viengysliai kabeliai plastikine izoliacija skirti tiesti patalpose | 1x500 | m | 22.83 |  | 0
Utenos r. sav. |  | Medžiagos | 10 kV viengysliai kabeliai plastikine izoliacija skirti tiesti patalpose | 1x500 | m | 22.83 |  | 0
Elektrėnų sav. |  | Medžiagos | 10 kV viengysliai kabeliai plastikine izoliacija skirti tiesti patalpose | 1x120 | m | 14.99 |  | 0
Trakų r. sav. |  | Medžiagos | 10 kV viengysliai kabeliai plastikine izoliacija skirti tiesti patalpose | 1x120 | m | 14.99 |  | 0
Elektrėnų sav. |  | Medžiagos | 10 kV viengysliai kabeliai plastikine izoliacija skirti tiesti patalpose | 1x240 | m | 19.33 |  | 0
Trakų r. sav. |  | Medžiagos | 10 kV viengysliai kabeliai plastikine izoliacija skirti tiesti patalpose | 1x240 | m | 19.33 |  | 0
Elektrėnų sav. |  | Medžiagos | 10 kV viengysliai kabeliai plastikine izoliacija skirti tiesti patalpose | 1x500 | m | 25.45 |  | 0
Trakų r. sav. |  | Medžiagos | 10 kV viengysliai kabeliai plastikine izoliacija skirti tiesti patalpose | 1x500 | m | 25.45 |  | 0
Širvintų r. sav. |  | Medžiagos | 10 kV viengysliai kabeliai plastikine izoliacija skirti tiesti patalpose | 1x120 | m | 12 |  | 0
Širvintų r. sav. |  | Medžiagos | 10 kV viengysliai kabeliai plastikine izoliacija skirti tiesti patalpose | 1x240 | m | 15 |  | 0
Širvintų r. sav. |  | Medžiagos | 10 kV viengysliai kabeliai plastikine izoliacija skirti tiesti patalpose | 1x500 | m | 21.56 |  | 0
Jonavos r. sav. |  | Medžiagos | 10 kV viengysliai kabeliai plastikine izoliacija skirti tiesti patalpose | 1x120 | m | 13.45 |  | 0
Kaišiadorių r. sav. |  | Medžiagos | 10 kV viengysliai kabeliai plastikine izoliacija skirti tiesti patalpose | 1x120 | m | 13.45 |  | 0
Jonavos r. sav. |  | Medžiagos | 10 kV viengysliai kabeliai plastikine izoliacija skirti tiesti patalpose | 1x240 | m | 17.34 |  | 0
Kaišiadorių r. sav. |  | Medžiagos | 10 kV viengysliai kabeliai plastikine izoliacija skirti tiesti patalpose | 1x240 | m | 17.34 |  | 0
Jonavos r. sav. |  | Medžiagos | 10 kV viengysliai kabeliai plastikine izoliacija skirti tiesti patalpose | 1x500 | m | 22.83 |  | 0
Kaišiadorių r. sav. |  | Medžiagos | 10 kV viengysliai kabeliai plastikine izoliacija skirti tiesti patalpose | 1x500 | m | 22.83 |  | 0
Kėdainių r. sav. |  | Medžiagos | 10 kV viengysliai kabeliai plastikine izoliacija skirti tiesti patalpose | 1x120 | m | 13.45 |  | 0
Ukmergės r. sav. |  | Medžiagos | 10 kV viengysliai kabeliai plastikine izoliacija skirti tiesti patalpose | 1x120 | m | 13.45 |  | 0
Kėdainių r. sav. |  | Medžiagos | 10 kV viengysliai kabeliai plastikine izoliacija skirti tiesti patalpose | 1x240 | m | 17.34 |  | 0
Ukmergės r. sav. |  | Medžiagos | 10 kV viengysliai kabeliai plastikine izoliacija skirti tiesti patalpose | 1x240 | m | 17.34 |  | 0
Kėdainių r. sav. |  | Medžiagos | 10 kV viengysliai kabeliai plastikine izoliacija skirti tiesti patalpose | 1x500 | m | 22.83 |  | 0
Ukmergės r. sav. |  | Medžiagos | 10 kV viengysliai kabeliai plastikine izoliacija skirti tiesti patalpose | 1x500 | m | 22.83 |  | 0
Palangos m. sav. |  | Medžiagos | 10 kV viengysliai kabeliai plastikine izoliacija skirti tiesti patalpose | 1x120 | m | 13.45 |  | 0
Palangos m. sav. |  | Medžiagos | 10 kV viengysliai kabeliai plastikine izoliacija skirti tiesti patalpose | 1x240 | m | 17.34 |  | 0
Palangos m. sav. |  | Medžiagos | 10 kV viengysliai kabeliai plastikine izoliacija skirti tiesti patalpose | 1x500 | m | 22.83 |  | 0
Šiaulių m. sav. |  | Medžiagos | 10 kV viengysliai kabeliai plastikine izoliacija skirti tiesti patalpose | 1x120 | m | 13.45 |  | 0
Šiaulių m. sav. |  | Medžiagos | 10 kV viengysliai kabeliai plastikine izoliacija skirti tiesti patalpose | 1x240 | m | 17.34 |  | 0
Šiaulių m. sav. |  | Medžiagos | 10 kV viengysliai kabeliai plastikine izoliacija skirti tiesti patalpose | 1x500 | m | 22.83 |  | 0
Kelmės r. sav. |  | Medžiagos | 10 kV viengysliai kabeliai plastikine izoliacija skirti tiesti patalpose | 1x120 | m | 13.45 |  | 0
Šiaulių r. sav. |  | Medžiagos | 10 kV viengysliai kabeliai plastikine izoliacija skirti tiesti patalpose | 1x120 | m | 13.45 |  | 0
Kelmės r. sav. |  | Medžiagos | 10 kV viengysliai kabeliai plastikine izoliacija skirti tiesti patalpose | 1x240 | m | 17.34 |  | 0
Šiaulių r. sav. |  | Medžiagos | 10 kV viengysliai kabeliai plastikine izoliacija skirti tiesti patalpose | 1x240 | m | 17.34 |  | 0
Kelmės r. sav. |  | Medžiagos | 10 kV viengysliai kabeliai plastikine izoliacija skirti tiesti patalpose | 1x500 | m | 22.83 |  | 0
Šiaulių r. sav. |  | Medžiagos | 10 kV viengysliai kabeliai plastikine izoliacija skirti tiesti patalpose | 1x500 | m | 22.83 |  | 0
Joniškio r. sav. |  | Medžiagos | 10 kV viengysliai kabeliai plastikine izoliacija skirti tiesti patalpose | 1x120 | m | 13.45 |  | 0
Pakruojo r. sav. |  | Medžiagos | 10 kV viengysliai kabeliai plastikine izoliacija skirti tiesti patalpose | 1x120 | m | 13.45 |  | 0
Joniškio r. sav. |  | Medžiagos | 10 kV viengysliai kabeliai plastikine izoliacija skirti tiesti patalpose | 1x240 | m | 17.34 |  | 0
Pakruojo r. sav. |  | Medžiagos | 10 kV viengysliai kabeliai plastikine izoliacija skirti tiesti patalpose | 1x240 | m | 17.34 |  | 0
Joniškio r. sav. |  | Medžiagos | 10 kV viengysliai kabeliai plastikine izoliacija skirti tiesti patalpose | 1x500 | m | 22.83 |  | 0
Pakruojo r. sav. |  | Medžiagos | 10 kV viengysliai kabeliai plastikine izoliacija skirti tiesti patalpose | 1x500 | m | 22.83 |  | 0
Klaipėdos m. sav. |  | Medžiagos | 10 kV viengysliai kabeliai plastikine izoliacija skirti tiesti patalpose | 1x120 | m | 13.45 |  | 0
Neringos sav. |  | Medžiagos | 10 kV viengysliai kabeliai plastikine izoliacija skirti tiesti patalpose | 1x120 | m | 13.45 |  | 0
Klaipėdos m. sav. |  | Medžiagos | 10 kV viengysliai kabeliai plastikine izoliacija skirti tiesti patalpose | 1x240 | m | 17.34 |  | 0
Neringos sav. |  | Medžiagos | 10 kV viengysliai kabeliai plastikine izoliacija skirti tiesti patalpose | 1x240 | m | 17.34 |  | 0
Klaipėdos m. sav. |  | Medžiagos | 10 kV viengysliai kabeliai plastikine izoliacija skirti tiesti patalpose | 1x500 | m | 22.83 |  | 0
Neringos sav. |  | Medžiagos | 10 kV viengysliai kabeliai plastikine izoliacija skirti tiesti patalpose | 1x500 | m | 22.83 |  | 0
Radviliškio r. sav. |  | Medžiagos | 10 kV viengysliai kabeliai plastikine izoliacija skirti tiesti patalpose | 1x120 | m | 8.92 |  | 0
Raseinių r. sav. |  | Medžiagos | 10 kV viengysliai kabeliai plastikine izoliacija skirti tiesti patalpose | 1x120 | m | 8.92 |  | 0
Radviliškio r. sav. |  | Medžiagos | 10 kV viengysliai kabeliai plastikine izoliacija skirti tiesti patalpose | 1x240 | m | 10.56 |  | 0
Raseinių r. sav. |  | Medžiagos | 10 kV viengysliai kabeliai plastikine izoliacija skirti tiesti patalpose | 1x240 | m | 10.56 |  | 0
Radviliškio r. sav. |  | Medžiagos | 10 kV viengysliai kabeliai plastikine izoliacija skirti tiesti patalpose | 1x500 | m | 16.56 |  | 0
Raseinių r. sav. |  | Medžiagos | 10 kV viengysliai kabeliai plastikine izoliacija skirti tiesti patalpose | 1x500 | m | 16.56 |  | 0
Kretingos r. sav. |  | Medžiagos | 10 kV viengysliai kabeliai plastikine izoliacija skirti tiesti patalpose | 1x120 | m | 13.45 |  | 0
Kretingos r. sav. |  | Medžiagos | 10 kV viengysliai kabeliai plastikine izoliacija skirti tiesti patalpose | 1x240 | m | 17.34 |  | 0
Kretingos r. sav. |  | Medžiagos | 10 kV viengysliai kabeliai plastikine izoliacija skirti tiesti patalpose | 1x500 | m | 22.83 |  | 0
Akmenės r. sav. |  | Medžiagos | 10 kV viengysliai kabeliai plastikine izoliacija skirti tiesti patalpose | 1x120 | m | 13.45 |  | 0
Mažeikių r. sav. |  | Medžiagos | 10 kV viengysliai kabeliai plastikine izoliacija skirti tiesti patalpose | 1x120 | m | 13.45 |  | 0
Akmenės r. sav. |  | Medžiagos | 10 kV viengysliai kabeliai plastikine izoliacija skirti tiesti patalpose | 1x240 | m | 17.34 |  | 0
Mažeikių r. sav. |  | Medžiagos | 10 kV viengysliai kabeliai plastikine izoliacija skirti tiesti patalpose | 1x240 | m | 17.34 |  | 0
Akmenės r. sav. |  | Medžiagos | 10 kV viengysliai kabeliai plastikine izoliacija skirti tiesti patalpose | 1x500 | m | 22.83 |  | 0
Mažeikių r. sav. |  | Medžiagos | 10 kV viengysliai kabeliai plastikine izoliacija skirti tiesti patalpose | 1x500 | m | 22.83 |  | 0
Vilkaviškio r. sav. |  | Medžiagos | 10 kV viengysliai kabeliai plastikine izoliacija skirti tiesti patalpose | 1x120 | m | 13.45 |  | 0
Vilkaviškio r. sav. |  | Medžiagos | 10 kV viengysliai kabeliai plastikine izoliacija skirti tiesti patalpose | 1x240 | m | 17.34 |  | 0
Vilkaviškio r. sav. |  | Medžiagos | 10 kV viengysliai kabeliai plastikine izoliacija skirti tiesti patalpose | 1x500 | m | 22.83 |  | 0
Pagėgių sav. |  | Medžiagos | 10 kV viengysliai kabeliai plastikine izoliacija skirti tiesti patalpose | 1x120 | m | 13.45 |  | 0
Tauragės r. sav. |  | Medžiagos | 10 kV viengysliai kabeliai plastikine izoliacija skirti tiesti patalpose | 1x120 | m | 13.45 |  | 0
Šilutės r. sav. |  | Medžiagos | 10 kV viengysliai kabeliai plastikine izoliacija skirti tiesti patalpose | 1x120 | m | 13.45 |  | 0
Pagėgių sav. |  | Medžiagos | 10 kV viengysliai kabeliai plastikine izoliacija skirti tiesti patalpose | 1x240 | m | 17.34 |  | 0
Tauragės r. sav. |  | Medžiagos | 10 kV viengysliai kabeliai plastikine izoliacija skirti tiesti patalpose | 1x240 | m | 17.34 |  | 0
Šilutės r. sav. |  | Medžiagos | 10 kV viengysliai kabeliai plastikine izoliacija skirti tiesti patalpose | 1x240 | m | 17.34 |  | 0
Pagėgių sav. |  | Medžiagos | 10 kV viengysliai kabeliai plastikine izoliacija skirti tiesti patalpose | 1x500 | m | 22.83 |  | 0
Tauragės r. sav. |  | Medžiagos | 10 kV viengysliai kabeliai plastikine izoliacija skirti tiesti patalpose | 1x500 | m | 22.83 |  | 0
Šilutės r. sav. |  | Medžiagos | 10 kV viengysliai kabeliai plastikine izoliacija skirti tiesti patalpose | 1x500 | m | 22.83 |  | 0
Plungės r. sav. |  | Medžiagos | 10 kV viengysliai kabeliai plastikine izoliacija skirti tiesti patalpose | 1x120 | m | 13.45 |  | 0
Skuodo r. sav. |  | Medžiagos | 10 kV viengysliai kabeliai plastikine izoliacija skirti tiesti patalpose | 1x120 | m | 13.45 |  | 0
Plungės r. sav. |  | Medžiagos | 10 kV viengysliai kabeliai plastikine izoliacija skirti tiesti patalpose | 1x240 | m | 17.34 |  | 0
Skuodo r. sav. |  | Medžiagos | 10 kV viengysliai kabeliai plastikine izoliacija skirti tiesti patalpose | 1x240 | m | 17.34 |  | 0
Plungės r. sav. |  | Medžiagos | 10 kV viengysliai kabeliai plastikine izoliacija skirti tiesti patalpose | 1x500 | m | 22.83 |  | 0
Skuodo r. sav. |  | Medžiagos | 10 kV viengysliai kabeliai plastikine izoliacija skirti tiesti patalpose | 1x500 | m | 22.83 |  | 0
Rietavo sav. |  | Medžiagos | 10 kV viengysliai kabeliai plastikine izoliacija skirti tiesti patalpose | 1x120 | m | 13.45 |  | 0
Šilalės r. sav. |  | Medžiagos | 10 kV viengysliai kabeliai plastikine izoliacija skirti tiesti patalpose | 1x120 | m | 13.45 |  | 0
Telšių r. sav. |  | Medžiagos | 10 kV viengysliai kabeliai plastikine izoliacija skirti tiesti patalpose | 1x120 | m | 13.45 |  | 0
Rietavo sav. |  | Medžiagos | 10 kV viengysliai kabeliai plastikine izoliacija skirti tiesti patalpose | 1x240 | m | 17.34 |  | 0
Šilalės r. sav. |  | Medžiagos | 10 kV viengysliai kabeliai plastikine izoliacija skirti tiesti patalpose | 1x240 | m | 17.34 |  | 0
Telšių r. sav. |  | Medžiagos | 10 kV viengysliai kabeliai plastikine izoliacija skirti tiesti patalpose | 1x240 | m | 17.34 |  | 0
Rietavo sav. |  | Medžiagos | 10 kV viengysliai kabeliai plastikine izoliacija skirti tiesti patalpose | 1x500 | m | 22.83 |  | 0
Šilalės r. sav. |  | Medžiagos | 10 kV viengysliai kabeliai plastikine izoliacija skirti tiesti patalpose | 1x500 | m | 22.83 |  | 0
Telšių r. sav. |  | Medžiagos | 10 kV viengysliai kabeliai plastikine izoliacija skirti tiesti patalpose | 1x500 | m | 22.83 |  | 0
Druskininkų sav. |  | Medžiagos | 10 kV viengysliai kabeliai plastikine izoliacija skirti tiesti patalpose | 1x120 | m | 13.45 |  | 0
Varėnos r. sav. |  | Medžiagos | 10 kV viengysliai kabeliai plastikine izoliacija skirti tiesti patalpose | 1x120 | m | 13.45 |  | 0
Druskininkų sav. |  | Medžiagos | 10 kV viengysliai kabeliai plastikine izoliacija skirti tiesti patalpose | 1x240 | m | 17.34 |  | 0
Varėnos r. sav. |  | Medžiagos | 10 kV viengysliai kabeliai plastikine izoliacija skirti tiesti patalpose | 1x240 | m | 17.34 |  | 0
Druskininkų sav. |  | Medžiagos | 10 kV viengysliai kabeliai plastikine izoliacija skirti tiesti patalpose | 1x500 | m | 22.83 |  | 0
Varėnos r. sav. |  | Medžiagos | 10 kV viengysliai kabeliai plastikine izoliacija skirti tiesti patalpose | 1x500 | m | 22.83 |  | 0
Lazdijų r. sav. |  | Medžiagos | 10 kV viengysliai kabeliai plastikine izoliacija skirti tiesti patalpose | 1x120 | m | 13.45 |  | 0
Lazdijų r. sav. |  | Medžiagos | 10 kV viengysliai kabeliai plastikine izoliacija skirti tiesti patalpose | 1x240 | m | 17.34 |  | 0
Lazdijų r. sav. |  | Medžiagos | 10 kV viengysliai kabeliai plastikine izoliacija skirti tiesti patalpose | 1x500 | m | 22.83 |  | 0
Alytaus m. sav. |  | Medžiagos | 10 kV viengysliai kabeliai plastikine izoliacija skirti tiesti patalpose | 1x120 | m | 13.45 |  | 0
Alytaus r. sav. |  | Medžiagos | 10 kV viengysliai kabeliai plastikine izoliacija skirti tiesti patalpose | 1x120 | m | 13.45 |  | 0
Alytaus m. sav. |  | Medžiagos | 10 kV viengysliai kabeliai plastikine izoliacija skirti tiesti patalpose | 1x240 | m | 17.34 |  | 0
Alytaus r. sav. |  | Medžiagos | 10 kV viengysliai kabeliai plastikine izoliacija skirti tiesti patalpose | 1x240 | m | 17.34 |  | 0
Alytaus m. sav. |  | Medžiagos | 10 kV viengysliai kabeliai plastikine izoliacija skirti tiesti patalpose | 1x500 | m | 22.83 |  | 0
Alytaus r. sav. |  | Medžiagos | 10 kV viengysliai kabeliai plastikine izoliacija skirti tiesti patalpose | 1x500 | m | 22.83 |  | 0
Biržų r. sav. |  | Medžiagos | 10 kV viengysliai kabeliai plastikine izoliacija skirti tiesti patalpose | 1x120 | m | 13.45 |  | 0
Pasvalio r. sav. |  | Medžiagos | 10 kV viengysliai kabeliai plastikine izoliacija skirti tiesti patalpose | 1x120 | m | 13.45 |  | 0
Biržų r. sav. |  | Medžiagos | 10 kV viengysliai kabeliai plastikine izoliacija skirti tiesti patalpose | 1x240 | m | 17.34 |  | 0
Pasvalio r. sav. |  | Medžiagos | 10 kV viengysliai kabeliai plastikine izoliacija skirti tiesti patalpose | 1x240 | m | 17.34 |  | 0
Biržų r. sav. |  | Medžiagos | 10 kV viengysliai kabeliai plastikine izoliacija skirti tiesti patalpose | 1x500 | m | 22.83 |  | 0
Pasvalio r. sav. |  | Medžiagos | 10 kV viengysliai kabeliai plastikine izoliacija skirti tiesti patalpose | 1x500 | m | 22.83 |  | 0
Molėtų r. sav. |  | Medžiagos | 10 kV viengysliai kabeliai plastikine izoliacija skirti tiesti patalpose | 1x120 | m | 13.45 |  | 0
Švenčionių r. sav. |  | Medžiagos | 10 kV viengysliai kabeliai plastikine izoliacija skirti tiesti patalpose | 1x120 | m | 13.45 |  | 0
Molėtų r. sav. |  | Medžiagos | 10 kV viengysliai kabeliai plastikine izoliacija skirti tiesti patalpose | 1x240 | m | 17.34 |  | 0
Švenčionių r. sav. |  | Medžiagos | 10 kV viengysliai kabeliai plastikine izoliacija skirti tiesti patalpose | 1x240 | m | 17.34 |  | 0
Molėtų r. sav. |  | Medžiagos | 10 kV viengysliai kabeliai plastikine izoliacija skirti tiesti patalpose | 1x500 | m | 22.83 |  | 0
Švenčionių r. sav. |  | Medžiagos | 10 kV viengysliai kabeliai plastikine izoliacija skirti tiesti patalpose | 1x500 | m | 22.83 |  | 0
Jurbarko r. sav. |  | Medžiagos | 10 kV viengysliai kabeliai plastikine izoliacija skirti kloti žemėje ir atvirame ore | 1x120 | m | 13.44 |  | 0
Šakių r. sav. |  | Medžiagos | 10 kV viengysliai kabeliai plastikine izoliacija skirti kloti žemėje ir atvirame ore | 1x120 | m | 13.44 |  | 0
Jurbarko r. sav. |  | Medžiagos | 10 kV viengysliai kabeliai plastikine izoliacija skirti kloti žemėje ir atvirame ore | 1x240 | m | 17.32 |  | 0
Šakių r. sav. |  | Medžiagos | 10 kV viengysliai kabeliai plastikine izoliacija skirti kloti žemėje ir atvirame ore | 1x240 | m | 17.32 |  | 0
Jurbarko r. sav. |  | Medžiagos | 10 kV viengysliai kabeliai plastikine izoliacija skirti kloti žemėje ir atvirame ore | 1x500 | m | 22.85 |  | 0
Šakių r. sav. |  | Medžiagos | 10 kV viengysliai kabeliai plastikine izoliacija skirti kloti žemėje ir atvirame ore | 1x500 | m | 22.85 |  | 0
Panevėžio m. sav. |  | Medžiagos | 10 kV viengysliai kabeliai plastikine izoliacija skirti kloti žemėje ir atvirame ore | 1x120 | m | 13.44 |  | 0
Panevėžio m. sav. |  | Medžiagos | 10 kV viengysliai kabeliai plastikine izoliacija skirti kloti žemėje ir atvirame ore | 1x240 | m | 17.32 |  | 0
Panevėžio m. sav. |  | Medžiagos | 10 kV viengysliai kabeliai plastikine izoliacija skirti kloti žemėje ir atvirame ore | 1x500 | m | 22.85 |  | 0
Birštono sav. |  | Medžiagos | 10 kV viengysliai kabeliai plastikine izoliacija skirti kloti žemėje ir atvirame ore | 1x120 | m | 13.44 |  | 0
Prienų r. sav. |  | Medžiagos | 10 kV viengysliai kabeliai plastikine izoliacija skirti kloti žemėje ir atvirame ore | 1x120 | m | 13.44 |  | 0
Birštono sav. |  | Medžiagos | 10 kV viengysliai kabeliai plastikine izoliacija skirti kloti žemėje ir atvirame ore | 1x240 | m | 17.32 |  | 0
Prienų r. sav. |  | Medžiagos | 10 kV viengysliai kabeliai plastikine izoliacija skirti kloti žemėje ir atvirame ore | 1x240 | m | 17.32 |  | 0
Birštono sav. |  | Medžiagos | 10 kV viengysliai kabeliai plastikine izoliacija skirti kloti žemėje ir atvirame ore | 1x500 | m | 22.85 |  | 0
Prienų r. sav. |  | Medžiagos | 10 kV viengysliai kabeliai plastikine izoliacija skirti kloti žemėje ir atvirame ore | 1x500 | m | 22.85 |  | 0
Ignalinos r. sav. |  | Medžiagos | 10 kV viengysliai kabeliai plastikine izoliacija skirti kloti žemėje ir atvirame ore | 1x120 | m | 13.44 |  | 0
Visagino sav. |  | Medžiagos | 10 kV viengysliai kabeliai plastikine izoliacija skirti kloti žemėje ir atvirame ore | 1x120 | m | 13.44 |  | 0
Zarasų r. sav. |  | Medžiagos | 10 kV viengysliai kabeliai plastikine izoliacija skirti kloti žemėje ir atvirame ore | 1x120 | m | 13.44 |  | 0
Ignalinos r. sav. |  | Medžiagos | 10 kV viengysliai kabeliai plastikine izoliacija skirti kloti žemėje ir atvirame ore | 1x240 | m | 17.32 |  | 0
Visagino sav. |  | Medžiagos | 10 kV viengysliai kabeliai plastikine izoliacija skirti kloti žemėje ir atvirame ore | 1x240 | m | 17.32 |  | 0
Zarasų r. sav. |  | Medžiagos | 10 kV viengysliai kabeliai plastikine izoliacija skirti kloti žemėje ir atvirame ore | 1x240 | m | 17.32 |  | 0
Ignalinos r. sav. |  | Medžiagos | 10 kV viengysliai kabeliai plastikine izoliacija skirti kloti žemėje ir atvirame ore | 1x500 | m | 22.85 |  | 0
Visagino sav. |  | Medžiagos | 10 kV viengysliai kabeliai plastikine izoliacija skirti kloti žemėje ir atvirame ore | 1x500 | m | 22.85 |  | 0
Zarasų r. sav. |  | Medžiagos | 10 kV viengysliai kabeliai plastikine izoliacija skirti kloti žemėje ir atvirame ore | 1x500 | m | 22.85 |  | 0
Šalčininkų r. sav. |  | Medžiagos | 10 kV viengysliai kabeliai plastikine izoliacija skirti kloti žemėje ir atvirame ore | 1x120 | m | 15.6 |  | 0
Šalčininkų r. sav. |  | Medžiagos | 10 kV viengysliai kabeliai plastikine izoliacija skirti kloti žemėje ir atvirame ore | 1x240 | m | 19 |  | 0
Šalčininkų r. sav. |  | Medžiagos | 10 kV viengysliai kabeliai plastikine izoliacija skirti kloti žemėje ir atvirame ore | 1x500 | m | 26.24 |  | 0
Kupiškio r. sav. |  | Medžiagos | 10 kV viengysliai kabeliai plastikine izoliacija skirti kloti žemėje ir atvirame ore | 1x120 | m | 15.6 |  | 0
Rokiškio r. sav. |  | Medžiagos | 10 kV viengysliai kabeliai plastikine izoliacija skirti kloti žemėje ir atvirame ore | 1x120 | m | 15.6 |  | 0
Kupiškio r. sav. |  | Medžiagos | 10 kV viengysliai kabeliai plastikine izoliacija skirti kloti žemėje ir atvirame ore | 1x240 | m | 19 |  | 0
Rokiškio r. sav. |  | Medžiagos | 10 kV viengysliai kabeliai plastikine izoliacija skirti kloti žemėje ir atvirame ore | 1x240 | m | 19 |  | 0
Kupiškio r. sav. |  | Medžiagos | 10 kV viengysliai kabeliai plastikine izoliacija skirti kloti žemėje ir atvirame ore | 1x500 | m | 26.24 |  | 0
Rokiškio r. sav. |  | Medžiagos | 10 kV viengysliai kabeliai plastikine izoliacija skirti kloti žemėje ir atvirame ore | 1x500 | m | 26.24 |  | 0
Panevėžio r. sav. |  | Medžiagos | 10 kV viengysliai kabeliai plastikine izoliacija skirti kloti žemėje ir atvirame ore | 1x120 | m | 15.6 |  | 0
Panevėžio r. sav. |  | Medžiagos | 10 kV viengysliai kabeliai plastikine izoliacija skirti kloti žemėje ir atvirame ore | 1x240 | m | 20.09 |  | 0
Panevėžio r. sav. |  | Medžiagos | 10 kV viengysliai kabeliai plastikine izoliacija skirti kloti žemėje ir atvirame ore | 1x500 | m | 26.24 |  | 0
Kalvarijos sav. |  | Medžiagos | 10 kV viengysliai kabeliai plastikine izoliacija skirti kloti žemėje ir atvirame ore | 1x120 | m | 13.44 |  | 0
Kazlų Rūdos sav. |  | Medžiagos | 10 kV viengysliai kabeliai plastikine izoliacija skirti kloti žemėje ir atvirame ore | 1x120 | m | 13.44 |  | 0
Marijampolės sav. |  | Medžiagos | 10 kV viengysliai kabeliai plastikine izoliacija skirti kloti žemėje ir atvirame ore | 1x120 | m | 13.44 |  | 0
Kalvarijos sav. |  | Medžiagos | 10 kV viengysliai kabeliai plastikine izoliacija skirti kloti žemėje ir atvirame ore | 1x240 | m | 17.32 |  | 0
Kazlų Rūdos sav. |  | Medžiagos | 10 kV viengysliai kabeliai plastikine izoliacija skirti kloti žemėje ir atvirame ore | 1x240 | m | 17.32 |  | 0
Marijampolės sav. |  | Medžiagos | 10 kV viengysliai kabeliai plastikine izoliacija skirti kloti žemėje ir atvirame ore | 1x240 | m | 17.32 |  | 0
Kalvarijos sav. |  | Medžiagos | 10 kV viengysliai kabeliai plastikine izoliacija skirti kloti žemėje ir atvirame ore | 1x500 | m | 22.85 |  | 0
Kazlų Rūdos sav. |  | Medžiagos | 10 kV viengysliai kabeliai plastikine izoliacija skirti kloti žemėje ir atvirame ore | 1x500 | m | 22.85 |  | 0
Marijampolės sav. |  | Medžiagos | 10 kV viengysliai kabeliai plastikine izoliacija skirti kloti žemėje ir atvirame ore | 1x500 | m | 22.85 |  | 0
Anykščių r. sav. |  | Medžiagos | 10 kV viengysliai kabeliai plastikine izoliacija skirti kloti žemėje ir atvirame ore | 1x120 | m | 13.44 |  | 0
Utenos r. sav. |  | Medžiagos | 10 kV viengysliai kabeliai plastikine izoliacija skirti kloti žemėje ir atvirame ore | 1x120 | m | 13.44 |  | 0
Anykščių r. sav. |  | Medžiagos | 10 kV viengysliai kabeliai plastikine izoliacija skirti kloti žemėje ir atvirame ore | 1x240 | m | 17.32 |  | 0
Utenos r. sav. |  | Medžiagos | 10 kV viengysliai kabeliai plastikine izoliacija skirti kloti žemėje ir atvirame ore | 1x240 | m | 17.32 |  | 0
Anykščių r. sav. |  | Medžiagos | 10 kV viengysliai kabeliai plastikine izoliacija skirti kloti žemėje ir atvirame ore | 1x500 | m | 22.85 |  | 0
Utenos r. sav. |  | Medžiagos | 10 kV viengysliai kabeliai plastikine izoliacija skirti kloti žemėje ir atvirame ore | 1x500 | m | 22.85 |  | 0
Elektrėnų sav. |  | Medžiagos | 10 kV viengysliai kabeliai plastikine izoliacija skirti kloti žemėje ir atvirame ore | 1x120 | m | 14.98 |  | 0
Trakų r. sav. |  | Medžiagos | 10 kV viengysliai kabeliai plastikine izoliacija skirti kloti žemėje ir atvirame ore | 1x120 | m | 14.98 |  | 0
Elektrėnų sav. |  | Medžiagos | 10 kV viengysliai kabeliai plastikine izoliacija skirti kloti žemėje ir atvirame ore | 1x240 | m | 19.31 |  | 0
Trakų r. sav. |  | Medžiagos | 10 kV viengysliai kabeliai plastikine izoliacija skirti kloti žemėje ir atvirame ore | 1x240 | m | 19.31 |  | 0
Elektrėnų sav. |  | Medžiagos | 10 kV viengysliai kabeliai plastikine izoliacija skirti kloti žemėje ir atvirame ore | 1x500 | m | 25.47 |  | 0
Trakų r. sav. |  | Medžiagos | 10 kV viengysliai kabeliai plastikine izoliacija skirti kloti žemėje ir atvirame ore | 1x500 | m | 25.47 |  | 0
Širvintų r. sav. |  | Medžiagos | 10 kV viengysliai kabeliai plastikine izoliacija skirti kloti žemėje ir atvirame ore | 1x120 | m | 7 |  | 0
Širvintų r. sav. |  | Medžiagos | 10 kV viengysliai kabeliai plastikine izoliacija skirti kloti žemėje ir atvirame ore | 1x240 | m | 9 |  | 0
Širvintų r. sav. |  | Medžiagos | 10 kV viengysliai kabeliai plastikine izoliacija skirti kloti žemėje ir atvirame ore | 1x500 | m | 21.56 |  | 0
Jonavos r. sav. |  | Medžiagos | 10 kV viengysliai kabeliai plastikine izoliacija skirti kloti žemėje ir atvirame ore | 1x120 | m | 13.44 |  | 0
Kaišiadorių r. sav. |  | Medžiagos | 10 kV viengysliai kabeliai plastikine izoliacija skirti kloti žemėje ir atvirame ore | 1x120 | m | 13.44 |  | 0
Jonavos r. sav. |  | Medžiagos | 10 kV viengysliai kabeliai plastikine izoliacija skirti kloti žemėje ir atvirame ore | 1x240 | m | 17.32 |  | 0
Kaišiadorių r. sav. |  | Medžiagos | 10 kV viengysliai kabeliai plastikine izoliacija skirti kloti žemėje ir atvirame ore | 1x240 | m | 17.32 |  | 0
Jonavos r. sav. |  | Medžiagos | 10 kV viengysliai kabeliai plastikine izoliacija skirti kloti žemėje ir atvirame ore | 1x500 | m | 22.85 |  | 0
Kaišiadorių r. sav. |  | Medžiagos | 10 kV viengysliai kabeliai plastikine izoliacija skirti kloti žemėje ir atvirame ore | 1x500 | m | 22.85 |  | 0
Kėdainių r. sav. |  | Medžiagos | 10 kV viengysliai kabeliai plastikine izoliacija skirti kloti žemėje ir atvirame ore | 1x120 | m | 13.44 |  | 0
Ukmergės r. sav. |  | Medžiagos | 10 kV viengysliai kabeliai plastikine izoliacija skirti kloti žemėje ir atvirame ore | 1x120 | m | 13.44 |  | 0
Kėdainių r. sav. |  | Medžiagos | 10 kV viengysliai kabeliai plastikine izoliacija skirti kloti žemėje ir atvirame ore | 1x240 | m | 17.32 |  | 0
Ukmergės r. sav. |  | Medžiagos | 10 kV viengysliai kabeliai plastikine izoliacija skirti kloti žemėje ir atvirame ore | 1x240 | m | 17.32 |  | 0
Kėdainių r. sav. |  | Medžiagos | 10 kV viengysliai kabeliai plastikine izoliacija skirti kloti žemėje ir atvirame ore | 1x500 | m | 22.85 |  | 0
Ukmergės r. sav. |  | Medžiagos | 10 kV viengysliai kabeliai plastikine izoliacija skirti kloti žemėje ir atvirame ore | 1x500 | m | 22.85 |  | 0
Palangos m. sav. |  | Medžiagos | 10 kV viengysliai kabeliai plastikine izoliacija skirti kloti žemėje ir atvirame ore | 1x120 | m | 13.44 |  | 0
Palangos m. sav. |  | Medžiagos | 10 kV viengysliai kabeliai plastikine izoliacija skirti kloti žemėje ir atvirame ore | 1x240 | m | 17.32 |  | 0
Palangos m. sav. |  | Medžiagos | 10 kV viengysliai kabeliai plastikine izoliacija skirti kloti žemėje ir atvirame ore | 1x500 | m | 22.85 |  | 0
Šiaulių m. sav. |  | Medžiagos | 10 kV viengysliai kabeliai plastikine izoliacija skirti kloti žemėje ir atvirame ore | 1x120 | m | 13.44 |  | 0
Šiaulių m. sav. |  | Medžiagos | 10 kV viengysliai kabeliai plastikine izoliacija skirti kloti žemėje ir atvirame ore | 1x240 | m | 17.32 |  | 0
Šiaulių m. sav. |  | Medžiagos | 10 kV viengysliai kabeliai plastikine izoliacija skirti kloti žemėje ir atvirame ore | 1x500 | m | 22.85 |  | 0
Kelmės r. sav. |  | Medžiagos | 10 kV viengysliai kabeliai plastikine izoliacija skirti kloti žemėje ir atvirame ore | 1x120 | m | 13.44 |  | 0
Šiaulių r. sav. |  | Medžiagos | 10 kV viengysliai kabeliai plastikine izoliacija skirti kloti žemėje ir atvirame ore | 1x120 | m | 13.44 |  | 0
Kelmės r. sav. |  | Medžiagos | 10 kV viengysliai kabeliai plastikine izoliacija skirti kloti žemėje ir atvirame ore | 1x240 | m | 17.32 |  | 0
Šiaulių r. sav. |  | Medžiagos | 10 kV viengysliai kabeliai plastikine izoliacija skirti kloti žemėje ir atvirame ore | 1x240 | m | 17.32 |  | 0
Kelmės r. sav. |  | Medžiagos | 10 kV viengysliai kabeliai plastikine izoliacija skirti kloti žemėje ir atvirame ore | 1x500 | m | 22.85 |  | 0
Šiaulių r. sav. |  | Medžiagos | 10 kV viengysliai kabeliai plastikine izoliacija skirti kloti žemėje ir atvirame ore | 1x500 | m | 22.85 |  | 0
Joniškio r. sav. |  | Medžiagos | 10 kV viengysliai kabeliai plastikine izoliacija skirti kloti žemėje ir atvirame ore | 1x120 | m | 13.44 |  | 0
Pakruojo r. sav. |  | Medžiagos | 10 kV viengysliai kabeliai plastikine izoliacija skirti kloti žemėje ir atvirame ore | 1x120 | m | 13.44 |  | 0
Joniškio r. sav. |  | Medžiagos | 10 kV viengysliai kabeliai plastikine izoliacija skirti kloti žemėje ir atvirame ore | 1x240 | m | 15 |  | 0
Pakruojo r. sav. |  | Medžiagos | 10 kV viengysliai kabeliai plastikine izoliacija skirti kloti žemėje ir atvirame ore | 1x240 | m | 15 |  | 0
Joniškio r. sav. |  | Medžiagos | 10 kV viengysliai kabeliai plastikine izoliacija skirti kloti žemėje ir atvirame ore | 1x500 | m | 22.85 |  | 0
Pakruojo r. sav. |  | Medžiagos | 10 kV viengysliai kabeliai plastikine izoliacija skirti kloti žemėje ir atvirame ore | 1x500 | m | 22.85 |  | 0
Klaipėdos m. sav. |  | Medžiagos | 10 kV viengysliai kabeliai plastikine izoliacija skirti kloti žemėje ir atvirame ore | 1x120 | m | 13.44 |  | 0
Neringos sav. |  | Medžiagos | 10 kV viengysliai kabeliai plastikine izoliacija skirti kloti žemėje ir atvirame ore | 1x120 | m | 13.44 |  | 0
Klaipėdos m. sav. |  | Medžiagos | 10 kV viengysliai kabeliai plastikine izoliacija skirti kloti žemėje ir atvirame ore | 1x240 | m | 17 |  | 0
Neringos sav. |  | Medžiagos | 10 kV viengysliai kabeliai plastikine izoliacija skirti kloti žemėje ir atvirame ore | 1x240 | m | 17 |  | 0
Klaipėdos m. sav. |  | Medžiagos | 10 kV viengysliai kabeliai plastikine izoliacija skirti kloti žemėje ir atvirame ore | 1x500 | m | 22.85 |  | 0
Neringos sav. |  | Medžiagos | 10 kV viengysliai kabeliai plastikine izoliacija skirti kloti žemėje ir atvirame ore | 1x500 | m | 22.85 |  | 0
Radviliškio r. sav. |  | Medžiagos | 10 kV viengysliai kabeliai plastikine izoliacija skirti kloti žemėje ir atvirame ore | 1x120 | m | 8.92 |  | 0
Raseinių r. sav. |  | Medžiagos | 10 kV viengysliai kabeliai plastikine izoliacija skirti kloti žemėje ir atvirame ore | 1x120 | m | 8.92 |  | 0
Radviliškio r. sav. |  | Medžiagos | 10 kV viengysliai kabeliai plastikine izoliacija skirti kloti žemėje ir atvirame ore | 1x240 | m | 10.56 |  | 0
Raseinių r. sav. |  | Medžiagos | 10 kV viengysliai kabeliai plastikine izoliacija skirti kloti žemėje ir atvirame ore | 1x240 | m | 10.56 |  | 0
Radviliškio r. sav. |  | Medžiagos | 10 kV viengysliai kabeliai plastikine izoliacija skirti kloti žemėje ir atvirame ore | 1x500 | m | 16.76 |  | 0
Raseinių r. sav. |  | Medžiagos | 10 kV viengysliai kabeliai plastikine izoliacija skirti kloti žemėje ir atvirame ore | 1x500 | m | 16.76 |  | 0
Kretingos r. sav. |  | Medžiagos | 10 kV viengysliai kabeliai plastikine izoliacija skirti kloti žemėje ir atvirame ore | 1x120 | m | 13.44 |  | 0
Kretingos r. sav. |  | Medžiagos | 10 kV viengysliai kabeliai plastikine izoliacija skirti kloti žemėje ir atvirame ore | 1x240 | m | 17.32 |  | 0
Kretingos r. sav. |  | Medžiagos | 10 kV viengysliai kabeliai plastikine izoliacija skirti kloti žemėje ir atvirame ore | 1x500 | m | 22.85 |  | 0
Akmenės r. sav. |  | Medžiagos | 10 kV viengysliai kabeliai plastikine izoliacija skirti kloti žemėje ir atvirame ore | 1x120 | m | 13.44 |  | 0
Mažeikių r. sav. |  | Medžiagos | 10 kV viengysliai kabeliai plastikine izoliacija skirti kloti žemėje ir atvirame ore | 1x120 | m | 13.44 |  | 0
Akmenės r. sav. |  | Medžiagos | 10 kV viengysliai kabeliai plastikine izoliacija skirti kloti žemėje ir atvirame ore | 1x240 | m | 17.32 |  | 0
Mažeikių r. sav. |  | Medžiagos | 10 kV viengysliai kabeliai plastikine izoliacija skirti kloti žemėje ir atvirame ore | 1x240 | m | 17.32 |  | 0
Akmenės r. sav. |  | Medžiagos | 10 kV viengysliai kabeliai plastikine izoliacija skirti kloti žemėje ir atvirame ore | 1x500 | m | 22.85 |  | 0
Mažeikių r. sav. |  | Medžiagos | 10 kV viengysliai kabeliai plastikine izoliacija skirti kloti žemėje ir atvirame ore | 1x500 | m | 22.85 |  | 0
Vilkaviškio r. sav. |  | Medžiagos | 10 kV viengysliai kabeliai plastikine izoliacija skirti kloti žemėje ir atvirame ore | 1x120 | m | 13.44 |  | 0
Vilkaviškio r. sav. |  | Medžiagos | 10 kV viengysliai kabeliai plastikine izoliacija skirti kloti žemėje ir atvirame ore | 1x240 | m | 17.32 |  | 0
Vilkaviškio r. sav. |  | Medžiagos | 10 kV viengysliai kabeliai plastikine izoliacija skirti kloti žemėje ir atvirame ore | 1x500 | m | 22.85 |  | 0
Pagėgių sav. |  | Medžiagos | 10 kV viengysliai kabeliai plastikine izoliacija skirti kloti žemėje ir atvirame ore | 1x120 | m | 13.44 |  | 0
Tauragės r. sav. |  | Medžiagos | 10 kV viengysliai kabeliai plastikine izoliacija skirti kloti žemėje ir atvirame ore | 1x120 | m | 13.44 |  | 0
Šilutės r. sav. |  | Medžiagos | 10 kV viengysliai kabeliai plastikine izoliacija skirti kloti žemėje ir atvirame ore | 1x120 | m | 13.44 |  | 0
Pagėgių sav. |  | Medžiagos | 10 kV viengysliai kabeliai plastikine izoliacija skirti kloti žemėje ir atvirame ore | 1x240 | m | 11.32 |  | 0
Tauragės r. sav. |  | Medžiagos | 10 kV viengysliai kabeliai plastikine izoliacija skirti kloti žemėje ir atvirame ore | 1x240 | m | 11.32 |  | 0
Šilutės r. sav. |  | Medžiagos | 10 kV viengysliai kabeliai plastikine izoliacija skirti kloti žemėje ir atvirame ore | 1x240 | m | 11.32 |  | 0
Pagėgių sav. |  | Medžiagos | 10 kV viengysliai kabeliai plastikine izoliacija skirti kloti žemėje ir atvirame ore | 1x500 | m | 22.85 |  | 0
Tauragės r. sav. |  | Medžiagos | 10 kV viengysliai kabeliai plastikine izoliacija skirti kloti žemėje ir atvirame ore | 1x500 | m | 22.85 |  | 0
Šilutės r. sav. |  | Medžiagos | 10 kV viengysliai kabeliai plastikine izoliacija skirti kloti žemėje ir atvirame ore | 1x500 | m | 22.85 |  | 0
Plungės r. sav. |  | Medžiagos | 10 kV viengysliai kabeliai plastikine izoliacija skirti kloti žemėje ir atvirame ore | 1x120 | m | 13.44 |  | 0
Skuodo r. sav. |  | Medžiagos | 10 kV viengysliai kabeliai plastikine izoliacija skirti kloti žemėje ir atvirame ore | 1x120 | m | 13.44 |  | 0
Plungės r. sav. |  | Medžiagos | 10 kV viengysliai kabeliai plastikine izoliacija skirti kloti žemėje ir atvirame ore | 1x240 | m | 17.32 |  | 0
Skuodo r. sav. |  | Medžiagos | 10 kV viengysliai kabeliai plastikine izoliacija skirti kloti žemėje ir atvirame ore | 1x240 | m | 17.32 |  | 0
Plungės r. sav. |  | Medžiagos | 10 kV viengysliai kabeliai plastikine izoliacija skirti kloti žemėje ir atvirame ore | 1x500 | m | 22.85 |  | 0
Skuodo r. sav. |  | Medžiagos | 10 kV viengysliai kabeliai plastikine izoliacija skirti kloti žemėje ir atvirame ore | 1x500 | m | 22.85 |  | 0
Rietavo sav. |  | Medžiagos | 10 kV viengysliai kabeliai plastikine izoliacija skirti kloti žemėje ir atvirame ore | 1x120 | m | 13.44 |  | 0
Šilalės r. sav. |  | Medžiagos | 10 kV viengysliai kabeliai plastikine izoliacija skirti kloti žemėje ir atvirame ore | 1x120 | m | 13.44 |  | 0
Telšių r. sav. |  | Medžiagos | 10 kV viengysliai kabeliai plastikine izoliacija skirti kloti žemėje ir atvirame ore | 1x120 | m | 13.44 |  | 0
Rietavo sav. |  | Medžiagos | 10 kV viengysliai kabeliai plastikine izoliacija skirti kloti žemėje ir atvirame ore | 1x240 | m | 11 |  | 0
Šilalės r. sav. |  | Medžiagos | 10 kV viengysliai kabeliai plastikine izoliacija skirti kloti žemėje ir atvirame ore | 1x240 | m | 11 |  | 0
Telšių r. sav. |  | Medžiagos | 10 kV viengysliai kabeliai plastikine izoliacija skirti kloti žemėje ir atvirame ore | 1x240 | m | 11 |  | 0
Rietavo sav. |  | Medžiagos | 10 kV viengysliai kabeliai plastikine izoliacija skirti kloti žemėje ir atvirame ore | 1x500 | m | 22.85 |  | 0
Šilalės r. sav. |  | Medžiagos | 10 kV viengysliai kabeliai plastikine izoliacija skirti kloti žemėje ir atvirame ore | 1x500 | m | 22.85 |  | 0
Telšių r. sav. |  | Medžiagos | 10 kV viengysliai kabeliai plastikine izoliacija skirti kloti žemėje ir atvirame ore | 1x500 | m | 22.85 |  | 0
Druskininkų sav. |  | Medžiagos | 10 kV viengysliai kabeliai plastikine izoliacija skirti kloti žemėje ir atvirame ore | 1x120 | m | 13.44 |  | 0
Varėnos r. sav. |  | Medžiagos | 10 kV viengysliai kabeliai plastikine izoliacija skirti kloti žemėje ir atvirame ore | 1x120 | m | 13.44 |  | 0
Druskininkų sav. |  | Medžiagos | 10 kV viengysliai kabeliai plastikine izoliacija skirti kloti žemėje ir atvirame ore | 1x240 | m | 17.32 |  | 0
Varėnos r. sav. |  | Medžiagos | 10 kV viengysliai kabeliai plastikine izoliacija skirti kloti žemėje ir atvirame ore | 1x240 | m | 17.32 |  | 0
Druskininkų sav. |  | Medžiagos | 10 kV viengysliai kabeliai plastikine izoliacija skirti kloti žemėje ir atvirame ore | 1x500 | m | 22.85 |  | 0
Varėnos r. sav. |  | Medžiagos | 10 kV viengysliai kabeliai plastikine izoliacija skirti kloti žemėje ir atvirame ore | 1x500 | m | 22.85 |  | 0
Lazdijų r. sav. |  | Medžiagos | 10 kV viengysliai kabeliai plastikine izoliacija skirti kloti žemėje ir atvirame ore | 1x120 | m | 13.44 |  | 0
Lazdijų r. sav. |  | Medžiagos | 10 kV viengysliai kabeliai plastikine izoliacija skirti kloti žemėje ir atvirame ore | 1x240 | m | 17.32 |  | 0
Lazdijų r. sav. |  | Medžiagos | 10 kV viengysliai kabeliai plastikine izoliacija skirti kloti žemėje ir atvirame ore | 1x500 | m | 22.85 |  | 0
Alytaus m. sav. |  | Medžiagos | 10 kV viengysliai kabeliai plastikine izoliacija skirti kloti žemėje ir atvirame ore | 1x120 | m | 13.44 |  | 0
Alytaus r. sav. |  | Medžiagos | 10 kV viengysliai kabeliai plastikine izoliacija skirti kloti žemėje ir atvirame ore | 1x120 | m | 13.44 |  | 0
Alytaus m. sav. |  | Medžiagos | 10 kV viengysliai kabeliai plastikine izoliacija skirti kloti žemėje ir atvirame ore | 1x240 | m | 17.32 |  | 0
Alytaus r. sav. |  | Medžiagos | 10 kV viengysliai kabeliai plastikine izoliacija skirti kloti žemėje ir atvirame ore | 1x240 | m | 17.32 |  | 0
Alytaus m. sav. |  | Medžiagos | 10 kV viengysliai kabeliai plastikine izoliacija skirti kloti žemėje ir atvirame ore | 1x500 | m | 22.85 |  | 0
Alytaus r. sav. |  | Medžiagos | 10 kV viengysliai kabeliai plastikine izoliacija skirti kloti žemėje ir atvirame ore | 1x500 | m | 22.85 |  | 0
Biržų r. sav. |  | Medžiagos | 10 kV viengysliai kabeliai plastikine izoliacija skirti kloti žemėje ir atvirame ore | 1x120 | m | 13.44 |  | 0
Pasvalio r. sav. |  | Medžiagos | 10 kV viengysliai kabeliai plastikine izoliacija skirti kloti žemėje ir atvirame ore | 1x120 | m | 13.44 |  | 0
Biržų r. sav. |  | Medžiagos | 10 kV viengysliai kabeliai plastikine izoliacija skirti kloti žemėje ir atvirame ore | 1x240 | m | 17.32 |  | 0
Pasvalio r. sav. |  | Medžiagos | 10 kV viengysliai kabeliai plastikine izoliacija skirti kloti žemėje ir atvirame ore | 1x240 | m | 17.32 |  | 0
Biržų r. sav. |  | Medžiagos | 10 kV viengysliai kabeliai plastikine izoliacija skirti kloti žemėje ir atvirame ore | 1x500 | m | 22.85 |  | 0
Pasvalio r. sav. |  | Medžiagos | 10 kV viengysliai kabeliai plastikine izoliacija skirti kloti žemėje ir atvirame ore | 1x500 | m | 22.85 |  | 0
Molėtų r. sav. |  | Medžiagos | 10 kV viengysliai kabeliai plastikine izoliacija skirti kloti žemėje ir atvirame ore | 1x120 | m | 13.44 |  | 0
Švenčionių r. sav. |  | Medžiagos | 10 kV viengysliai kabeliai plastikine izoliacija skirti kloti žemėje ir atvirame ore | 1x120 | m | 13.44 |  | 0
Molėtų r. sav. |  | Medžiagos | 10 kV viengysliai kabeliai plastikine izoliacija skirti kloti žemėje ir atvirame ore | 1x240 | m | 17.32 |  | 0
Švenčionių r. sav. |  | Medžiagos | 10 kV viengysliai kabeliai plastikine izoliacija skirti kloti žemėje ir atvirame ore | 1x240 | m | 17.32 |  | 0
Molėtų r. sav. |  | Medžiagos | 10 kV viengysliai kabeliai plastikine izoliacija skirti kloti žemėje ir atvirame ore | 1x500 | m | 22.85 |  | 0
Švenčionių r. sav. |  | Medžiagos | 10 kV viengysliai kabeliai plastikine izoliacija skirti kloti žemėje ir atvirame ore | 1x500 | m | 22.85 |  | 0
Jurbarko r. sav. |  | Medžiagos | 10 kV trigysliai kabeliai plastikine izoliacija, skirti kloti žemėje ir atvirame ore | 3x50 | m | 16.01 |  | 0
Šakių r. sav. |  | Medžiagos | 10 kV trigysliai kabeliai plastikine izoliacija, skirti kloti žemėje ir atvirame ore | 3x50 | m | 16.01 |  | 0
Jurbarko r. sav. |  | Medžiagos | 10 kV trigysliai kabeliai plastikine izoliacija, skirti kloti žemėje ir atvirame ore | 3x120 | m | 20.87 |  | 0
Šakių r. sav. |  | Medžiagos | 10 kV trigysliai kabeliai plastikine izoliacija, skirti kloti žemėje ir atvirame ore | 3x120 | m | 20.87 |  | 0
Jurbarko r. sav. |  | Medžiagos | 10 kV trigysliai kabeliai plastikine izoliacija, skirti kloti žemėje ir atvirame ore | 3x240 | m | 39.5 |  | 0
Šakių r. sav. |  | Medžiagos | 10 kV trigysliai kabeliai plastikine izoliacija, skirti kloti žemėje ir atvirame ore | 3x240 | m | 39.5 |  | 0
Panevėžio m. sav. |  | Medžiagos | 10 kV trigysliai kabeliai plastikine izoliacija, skirti kloti žemėje ir atvirame ore | 3x50 | m | 16.01 |  | 0
Panevėžio m. sav. |  | Medžiagos | 10 kV trigysliai kabeliai plastikine izoliacija, skirti kloti žemėje ir atvirame ore | 3x120 | m | 19 |  | 0
Panevėžio m. sav. |  | Medžiagos | 10 kV trigysliai kabeliai plastikine izoliacija, skirti kloti žemėje ir atvirame ore | 3x240 | m | 39.5 |  | 0
Birštono sav. |  | Medžiagos | 10 kV trigysliai kabeliai plastikine izoliacija, skirti kloti žemėje ir atvirame ore | 3x50 | m | 16.01 |  | 0
Prienų r. sav. |  | Medžiagos | 10 kV trigysliai kabeliai plastikine izoliacija, skirti kloti žemėje ir atvirame ore | 3x50 | m | 16.01 |  | 0
Birštono sav. |  | Medžiagos | 10 kV trigysliai kabeliai plastikine izoliacija, skirti kloti žemėje ir atvirame ore | 3x120 | m | 20.87 |  | 0
Prienų r. sav. |  | Medžiagos | 10 kV trigysliai kabeliai plastikine izoliacija, skirti kloti žemėje ir atvirame ore | 3x120 | m | 20.87 |  | 0
Birštono sav. |  | Medžiagos | 10 kV trigysliai kabeliai plastikine izoliacija, skirti kloti žemėje ir atvirame ore | 3x240 | m | 39.5 |  | 0
Prienų r. sav. |  | Medžiagos | 10 kV trigysliai kabeliai plastikine izoliacija, skirti kloti žemėje ir atvirame ore | 3x240 | m | 39.5 |  | 0
Ignalinos r. sav. |  | Medžiagos | 10 kV trigysliai kabeliai plastikine izoliacija, skirti kloti žemėje ir atvirame ore | 3x50 | m | 16.01 |  | 0
Visagino sav. |  | Medžiagos | 10 kV trigysliai kabeliai plastikine izoliacija, skirti kloti žemėje ir atvirame ore | 3x50 | m | 16.01 |  | 0
Zarasų r. sav. |  | Medžiagos | 10 kV trigysliai kabeliai plastikine izoliacija, skirti kloti žemėje ir atvirame ore | 3x50 | m | 16.01 |  | 0
Ignalinos r. sav. |  | Medžiagos | 10 kV trigysliai kabeliai plastikine izoliacija, skirti kloti žemėje ir atvirame ore | 3x120 | m | 20.87 |  | 0
Visagino sav. |  | Medžiagos | 10 kV trigysliai kabeliai plastikine izoliacija, skirti kloti žemėje ir atvirame ore | 3x120 | m | 20.87 |  | 0
Zarasų r. sav. |  | Medžiagos | 10 kV trigysliai kabeliai plastikine izoliacija, skirti kloti žemėje ir atvirame ore | 3x120 | m | 20.87 |  | 0
Ignalinos r. sav. |  | Medžiagos | 10 kV trigysliai kabeliai plastikine izoliacija, skirti kloti žemėje ir atvirame ore | 3x240 | m | 39.5 |  | 0
Visagino sav. |  | Medžiagos | 10 kV trigysliai kabeliai plastikine izoliacija, skirti kloti žemėje ir atvirame ore | 3x240 | m | 39.5 |  | 0
Zarasų r. sav. |  | Medžiagos | 10 kV trigysliai kabeliai plastikine izoliacija, skirti kloti žemėje ir atvirame ore | 3x240 | m | 39.5 |  | 0
Šalčininkų r. sav. |  | Medžiagos | 10 kV trigysliai kabeliai plastikine izoliacija, skirti kloti žemėje ir atvirame ore | 3x50 | m | 19 |  | 0
Šalčininkų r. sav. |  | Medžiagos | 10 kV trigysliai kabeliai plastikine izoliacija, skirti kloti žemėje ir atvirame ore | 3x120 | m | 19 |  | 0
Šalčininkų r. sav. |  | Medžiagos | 10 kV trigysliai kabeliai plastikine izoliacija, skirti kloti žemėje ir atvirame ore | 3x240 | m | 45.83 |  | 0
Kupiškio r. sav. |  | Medžiagos | 10 kV trigysliai kabeliai plastikine izoliacija, skirti kloti žemėje ir atvirame ore | 3x50 | m | 19 |  | 0
Rokiškio r. sav. |  | Medžiagos | 10 kV trigysliai kabeliai plastikine izoliacija, skirti kloti žemėje ir atvirame ore | 3x50 | m | 19 |  | 0
Kupiškio r. sav. |  | Medžiagos | 10 kV trigysliai kabeliai plastikine izoliacija, skirti kloti žemėje ir atvirame ore | 3x120 | m | 23 |  | 0
Rokiškio r. sav. |  | Medžiagos | 10 kV trigysliai kabeliai plastikine izoliacija, skirti kloti žemėje ir atvirame ore | 3x120 | m | 23 |  | 0
Kupiškio r. sav. |  | Medžiagos | 10 kV trigysliai kabeliai plastikine izoliacija, skirti kloti žemėje ir atvirame ore | 3x240 | m | 45.83 |  | 0
Rokiškio r. sav. |  | Medžiagos | 10 kV trigysliai kabeliai plastikine izoliacija, skirti kloti žemėje ir atvirame ore | 3x240 | m | 45.83 |  | 0
Panevėžio r. sav. |  | Medžiagos | 10 kV trigysliai kabeliai plastikine izoliacija, skirti kloti žemėje ir atvirame ore | 3x50 | m | 20.09 |  | 0
Panevėžio r. sav. |  | Medžiagos | 10 kV trigysliai kabeliai plastikine izoliacija, skirti kloti žemėje ir atvirame ore | 3x120 | m | 26.24 |  | 0
Panevėžio r. sav. |  | Medžiagos | 10 kV trigysliai kabeliai plastikine izoliacija, skirti kloti žemėje ir atvirame ore | 3x240 | m | 45.83 |  | 0
Kalvarijos sav. |  | Medžiagos | 10 kV trigysliai kabeliai plastikine izoliacija, skirti kloti žemėje ir atvirame ore | 3x50 | m | 16.01 |  | 0
Kazlų Rūdos sav. |  | Medžiagos | 10 kV trigysliai kabeliai plastikine izoliacija, skirti kloti žemėje ir atvirame ore | 3x50 | m | 16.01 |  | 0
Marijampolės sav. |  | Medžiagos | 10 kV trigysliai kabeliai plastikine izoliacija, skirti kloti žemėje ir atvirame ore | 3x50 | m | 16.01 |  | 0
Kalvarijos sav. |  | Medžiagos | 10 kV trigysliai kabeliai plastikine izoliacija, skirti kloti žemėje ir atvirame ore | 3x120 | m | 19 |  | 0
Kazlų Rūdos sav. |  | Medžiagos | 10 kV trigysliai kabeliai plastikine izoliacija, skirti kloti žemėje ir atvirame ore | 3x120 | m | 19 |  | 0
Marijampolės sav. |  | Medžiagos | 10 kV trigysliai kabeliai plastikine izoliacija, skirti kloti žemėje ir atvirame ore | 3x120 | m | 19 |  | 0
Kalvarijos sav. |  | Medžiagos | 10 kV trigysliai kabeliai plastikine izoliacija, skirti kloti žemėje ir atvirame ore | 3x240 | m | 39.5 |  | 0
Kazlų Rūdos sav. |  | Medžiagos | 10 kV trigysliai kabeliai plastikine izoliacija, skirti kloti žemėje ir atvirame ore | 3x240 | m | 39.5 |  | 0
Marijampolės sav. |  | Medžiagos | 10 kV trigysliai kabeliai plastikine izoliacija, skirti kloti žemėje ir atvirame ore | 3x240 | m | 39.5 |  | 0
Anykščių r. sav. |  | Medžiagos | 10 kV trigysliai kabeliai plastikine izoliacija, skirti kloti žemėje ir atvirame ore | 3x50 | m | 16.01 |  | 0
Utenos r. sav. |  | Medžiagos | 10 kV trigysliai kabeliai plastikine izoliacija, skirti kloti žemėje ir atvirame ore | 3x50 | m | 16.01 |  | 0
Anykščių r. sav. |  | Medžiagos | 10 kV trigysliai kabeliai plastikine izoliacija, skirti kloti žemėje ir atvirame ore | 3x120 | m | 20.87 |  | 0
Utenos r. sav. |  | Medžiagos | 10 kV trigysliai kabeliai plastikine izoliacija, skirti kloti žemėje ir atvirame ore | 3x120 | m | 20.87 |  | 0
Anykščių r. sav. |  | Medžiagos | 10 kV trigysliai kabeliai plastikine izoliacija, skirti kloti žemėje ir atvirame ore | 3x240 | m | 39.5 |  | 0
Utenos r. sav. |  | Medžiagos | 10 kV trigysliai kabeliai plastikine izoliacija, skirti kloti žemėje ir atvirame ore | 3x240 | m | 39.5 |  | 0
Elektrėnų sav. |  | Medžiagos | 10 kV trigysliai kabeliai plastikine izoliacija, skirti kloti žemėje ir atvirame ore | 3x50 | m | 17.34 |  | 0
Trakų r. sav. |  | Medžiagos | 10 kV trigysliai kabeliai plastikine izoliacija, skirti kloti žemėje ir atvirame ore | 3x50 | m | 17.34 |  | 0
Elektrėnų sav. |  | Medžiagos | 10 kV trigysliai kabeliai plastikine izoliacija, skirti kloti žemėje ir atvirame ore | 3x120 | m | 22.29 |  | 0
Trakų r. sav. |  | Medžiagos | 10 kV trigysliai kabeliai plastikine izoliacija, skirti kloti žemėje ir atvirame ore | 3x120 | m | 22.29 |  | 0
Elektrėnų sav. |  | Medžiagos | 10 kV trigysliai kabeliai plastikine izoliacija, skirti kloti žemėje ir atvirame ore | 3x240 | m | 44.03 |  | 0
Trakų r. sav. |  | Medžiagos | 10 kV trigysliai kabeliai plastikine izoliacija, skirti kloti žemėje ir atvirame ore | 3x240 | m | 44.03 |  | 0
Širvintų r. sav. |  | Medžiagos | 10 kV trigysliai kabeliai plastikine izoliacija, skirti kloti žemėje ir atvirame ore | 3x50 | m | 7 |  | 0
Širvintų r. sav. |  | Medžiagos | 10 kV trigysliai kabeliai plastikine izoliacija, skirti kloti žemėje ir atvirame ore | 3x120 | m | 10 |  | 0
Širvintų r. sav. |  | Medžiagos | 10 kV trigysliai kabeliai plastikine izoliacija, skirti kloti žemėje ir atvirame ore | 3x240 | m | 30 |  | 0
Jonavos r. sav. |  | Medžiagos | 10 kV trigysliai kabeliai plastikine izoliacija, skirti kloti žemėje ir atvirame ore | 3x50 | m | 16.01 |  | 0
Kaišiadorių r. sav. |  | Medžiagos | 10 kV trigysliai kabeliai plastikine izoliacija, skirti kloti žemėje ir atvirame ore | 3x50 | m | 16.01 |  | 0
Jonavos r. sav. |  | Medžiagos | 10 kV trigysliai kabeliai plastikine izoliacija, skirti kloti žemėje ir atvirame ore | 3x120 | m | 15.71 |  | 0
Kaišiadorių r. sav. |  | Medžiagos | 10 kV trigysliai kabeliai plastikine izoliacija, skirti kloti žemėje ir atvirame ore | 3x120 | m | 15.71 |  | 0
Jonavos r. sav. |  | Medžiagos | 10 kV trigysliai kabeliai plastikine izoliacija, skirti kloti žemėje ir atvirame ore | 3x240 | m | 39.5 |  | 0
Kaišiadorių r. sav. |  | Medžiagos | 10 kV trigysliai kabeliai plastikine izoliacija, skirti kloti žemėje ir atvirame ore | 3x240 | m | 39.5 |  | 0
Kėdainių r. sav. |  | Medžiagos | 10 kV trigysliai kabeliai plastikine izoliacija, skirti kloti žemėje ir atvirame ore | 3x50 | m | 14.5 |  | 0
Ukmergės r. sav. |  | Medžiagos | 10 kV trigysliai kabeliai plastikine izoliacija, skirti kloti žemėje ir atvirame ore | 3x50 | m | 14.5 |  | 0
Kėdainių r. sav. |  | Medžiagos | 10 kV trigysliai kabeliai plastikine izoliacija, skirti kloti žemėje ir atvirame ore | 3x120 | m | 18.71 |  | 0
Ukmergės r. sav. |  | Medžiagos | 10 kV trigysliai kabeliai plastikine izoliacija, skirti kloti žemėje ir atvirame ore | 3x120 | m | 18.71 |  | 0
Kėdainių r. sav. |  | Medžiagos | 10 kV trigysliai kabeliai plastikine izoliacija, skirti kloti žemėje ir atvirame ore | 3x240 | m | 39.5 |  | 0
Ukmergės r. sav. |  | Medžiagos | 10 kV trigysliai kabeliai plastikine izoliacija, skirti kloti žemėje ir atvirame ore | 3x240 | m | 39.5 |  | 0
Palangos m. sav. |  | Medžiagos | 10 kV trigysliai kabeliai plastikine izoliacija, skirti kloti žemėje ir atvirame ore | 3x50 | m | 16.01 |  | 0
Palangos m. sav. |  | Medžiagos | 10 kV trigysliai kabeliai plastikine izoliacija, skirti kloti žemėje ir atvirame ore | 3x120 | m | 19.87 |  | 0
Palangos m. sav. |  | Medžiagos | 10 kV trigysliai kabeliai plastikine izoliacija, skirti kloti žemėje ir atvirame ore | 3x240 | m | 39.5 |  | 0
Šiaulių m. sav. |  | Medžiagos | 10 kV trigysliai kabeliai plastikine izoliacija, skirti kloti žemėje ir atvirame ore | 3x50 | m | 16.01 |  | 0
Šiaulių m. sav. |  | Medžiagos | 10 kV trigysliai kabeliai plastikine izoliacija, skirti kloti žemėje ir atvirame ore | 3x120 | m | 20 |  | 0
Šiaulių m. sav. |  | Medžiagos | 10 kV trigysliai kabeliai plastikine izoliacija, skirti kloti žemėje ir atvirame ore | 3x240 | m | 39.5 |  | 0
Kelmės r. sav. |  | Medžiagos | 10 kV trigysliai kabeliai plastikine izoliacija, skirti kloti žemėje ir atvirame ore | 3x50 | m | 16.01 |  | 0
Šiaulių r. sav. |  | Medžiagos | 10 kV trigysliai kabeliai plastikine izoliacija, skirti kloti žemėje ir atvirame ore | 3x50 | m | 16.01 |  | 0
Kelmės r. sav. |  | Medžiagos | 10 kV trigysliai kabeliai plastikine izoliacija, skirti kloti žemėje ir atvirame ore | 3x120 | m | 18 |  | 0
Šiaulių r. sav. |  | Medžiagos | 10 kV trigysliai kabeliai plastikine izoliacija, skirti kloti žemėje ir atvirame ore | 3x120 | m | 18 |  | 0
Kelmės r. sav. |  | Medžiagos | 10 kV trigysliai kabeliai plastikine izoliacija, skirti kloti žemėje ir atvirame ore | 3x240 | m | 39.5 |  | 0
Šiaulių r. sav. |  | Medžiagos | 10 kV trigysliai kabeliai plastikine izoliacija, skirti kloti žemėje ir atvirame ore | 3x240 | m | 39.5 |  | 0
Joniškio r. sav. |  | Medžiagos | 10 kV trigysliai kabeliai plastikine izoliacija, skirti kloti žemėje ir atvirame ore | 3x50 | m | 16.01 |  | 0
Pakruojo r. sav. |  | Medžiagos | 10 kV trigysliai kabeliai plastikine izoliacija, skirti kloti žemėje ir atvirame ore | 3x50 | m | 16.01 |  | 0
Joniškio r. sav. |  | Medžiagos | 10 kV trigysliai kabeliai plastikine izoliacija, skirti kloti žemėje ir atvirame ore | 3x120 | m | 18 |  | 0
Pakruojo r. sav. |  | Medžiagos | 10 kV trigysliai kabeliai plastikine izoliacija, skirti kloti žemėje ir atvirame ore | 3x120 | m | 18 |  | 0
Joniškio r. sav. |  | Medžiagos | 10 kV trigysliai kabeliai plastikine izoliacija, skirti kloti žemėje ir atvirame ore | 3x240 | m | 39.5 |  | 0
Pakruojo r. sav. |  | Medžiagos | 10 kV trigysliai kabeliai plastikine izoliacija, skirti kloti žemėje ir atvirame ore | 3x240 | m | 39.5 |  | 0
Klaipėdos m. sav. |  | Medžiagos | 10 kV trigysliai kabeliai plastikine izoliacija, skirti kloti žemėje ir atvirame ore | 3x50 | m | 16.01 |  | 0
Neringos sav. |  | Medžiagos | 10 kV trigysliai kabeliai plastikine izoliacija, skirti kloti žemėje ir atvirame ore | 3x50 | m | 16.01 |  | 0
Klaipėdos m. sav. |  | Medžiagos | 10 kV trigysliai kabeliai plastikine izoliacija, skirti kloti žemėje ir atvirame ore | 3x120 | m | 20.87 |  | 0
Neringos sav. |  | Medžiagos | 10 kV trigysliai kabeliai plastikine izoliacija, skirti kloti žemėje ir atvirame ore | 3x120 | m | 20.87 |  | 0
Klaipėdos m. sav. |  | Medžiagos | 10 kV trigysliai kabeliai plastikine izoliacija, skirti kloti žemėje ir atvirame ore | 3x240 | m | 39.5 |  | 0
Neringos sav. |  | Medžiagos | 10 kV trigysliai kabeliai plastikine izoliacija, skirti kloti žemėje ir atvirame ore | 3x240 | m | 39.5 |  | 0
Radviliškio r. sav. |  | Medžiagos | 10 kV trigysliai kabeliai plastikine izoliacija, skirti kloti žemėje ir atvirame ore | 3x50 | m | 6.91 |  | 0
Raseinių r. sav. |  | Medžiagos | 10 kV trigysliai kabeliai plastikine izoliacija, skirti kloti žemėje ir atvirame ore | 3x50 | m | 6.91 |  | 0
Radviliškio r. sav. |  | Medžiagos | 10 kV trigysliai kabeliai plastikine izoliacija, skirti kloti žemėje ir atvirame ore | 3x120 | m | 10.66 |  | 0
Raseinių r. sav. |  | Medžiagos | 10 kV trigysliai kabeliai plastikine izoliacija, skirti kloti žemėje ir atvirame ore | 3x120 | m | 10.66 |  | 0
Radviliškio r. sav. |  | Medžiagos | 10 kV trigysliai kabeliai plastikine izoliacija, skirti kloti žemėje ir atvirame ore | 3x240 | m | 36.66 |  | 0
Raseinių r. sav. |  | Medžiagos | 10 kV trigysliai kabeliai plastikine izoliacija, skirti kloti žemėje ir atvirame ore | 3x240 | m | 36.66 |  | 0
Kretingos r. sav. |  | Medžiagos | 10 kV trigysliai kabeliai plastikine izoliacija, skirti kloti žemėje ir atvirame ore | 3x50 | m | 13.5 |  | 0
Kretingos r. sav. |  | Medžiagos | 10 kV trigysliai kabeliai plastikine izoliacija, skirti kloti žemėje ir atvirame ore | 3x120 | m | 17 |  | 0
Kretingos r. sav. |  | Medžiagos | 10 kV trigysliai kabeliai plastikine izoliacija, skirti kloti žemėje ir atvirame ore | 3x240 | m | 39.5 |  | 0
Akmenės r. sav. |  | Medžiagos | 10 kV trigysliai kabeliai plastikine izoliacija, skirti kloti žemėje ir atvirame ore | 3x50 | m | 14 |  | 0
Mažeikių r. sav. |  | Medžiagos | 10 kV trigysliai kabeliai plastikine izoliacija, skirti kloti žemėje ir atvirame ore | 3x50 | m | 14 |  | 0
Akmenės r. sav. |  | Medžiagos | 10 kV trigysliai kabeliai plastikine izoliacija, skirti kloti žemėje ir atvirame ore | 3x120 | m | 16 |  | 0
Mažeikių r. sav. |  | Medžiagos | 10 kV trigysliai kabeliai plastikine izoliacija, skirti kloti žemėje ir atvirame ore | 3x120 | m | 16 |  | 0
Akmenės r. sav. |  | Medžiagos | 10 kV trigysliai kabeliai plastikine izoliacija, skirti kloti žemėje ir atvirame ore | 3x240 | m | 39.5 |  | 0
Mažeikių r. sav. |  | Medžiagos | 10 kV trigysliai kabeliai plastikine izoliacija, skirti kloti žemėje ir atvirame ore | 3x240 | m | 39.5 |  | 0
Vilkaviškio r. sav. |  | Medžiagos | 10 kV trigysliai kabeliai plastikine izoliacija, skirti kloti žemėje ir atvirame ore | 3x50 | m | 16.01 |  | 0
Vilkaviškio r. sav. |  | Medžiagos | 10 kV trigysliai kabeliai plastikine izoliacija, skirti kloti žemėje ir atvirame ore | 3x120 | m | 20.87 |  | 0
Vilkaviškio r. sav. |  | Medžiagos | 10 kV trigysliai kabeliai plastikine izoliacija, skirti kloti žemėje ir atvirame ore | 3x240 | m | 39.5 |  | 0
Pagėgių sav. |  | Medžiagos | 10 kV trigysliai kabeliai plastikine izoliacija, skirti kloti žemėje ir atvirame ore | 3x50 | m | 12.35 |  | 0
Tauragės r. sav. |  | Medžiagos | 10 kV trigysliai kabeliai plastikine izoliacija, skirti kloti žemėje ir atvirame ore | 3x50 | m | 12.35 |  | 0
Šilutės r. sav. |  | Medžiagos | 10 kV trigysliai kabeliai plastikine izoliacija, skirti kloti žemėje ir atvirame ore | 3x50 | m | 12.35 |  | 0
Pagėgių sav. |  | Medžiagos | 10 kV trigysliai kabeliai plastikine izoliacija, skirti kloti žemėje ir atvirame ore | 3x120 | m | 16.8 |  | 0
Tauragės r. sav. |  | Medžiagos | 10 kV trigysliai kabeliai plastikine izoliacija, skirti kloti žemėje ir atvirame ore | 3x120 | m | 16.8 |  | 0
Šilutės r. sav. |  | Medžiagos | 10 kV trigysliai kabeliai plastikine izoliacija, skirti kloti žemėje ir atvirame ore | 3x120 | m | 16.8 |  | 0
Pagėgių sav. |  | Medžiagos | 10 kV trigysliai kabeliai plastikine izoliacija, skirti kloti žemėje ir atvirame ore | 3x240 | m | 39.5 |  | 0
Tauragės r. sav. |  | Medžiagos | 10 kV trigysliai kabeliai plastikine izoliacija, skirti kloti žemėje ir atvirame ore | 3x240 | m | 39.5 |  | 0
Šilutės r. sav. |  | Medžiagos | 10 kV trigysliai kabeliai plastikine izoliacija, skirti kloti žemėje ir atvirame ore | 3x240 | m | 39.5 |  | 0
Plungės r. sav. |  | Medžiagos | 10 kV trigysliai kabeliai plastikine izoliacija, skirti kloti žemėje ir atvirame ore | 3x50 | m | 11.25 |  | 0
Skuodo r. sav. |  | Medžiagos | 10 kV trigysliai kabeliai plastikine izoliacija, skirti kloti žemėje ir atvirame ore | 3x50 | m | 11.25 |  | 0
Plungės r. sav. |  | Medžiagos | 10 kV trigysliai kabeliai plastikine izoliacija, skirti kloti žemėje ir atvirame ore | 3x120 | m | 16.3 |  | 0
Skuodo r. sav. |  | Medžiagos | 10 kV trigysliai kabeliai plastikine izoliacija, skirti kloti žemėje ir atvirame ore | 3x120 | m | 16.3 |  | 0
Plungės r. sav. |  | Medžiagos | 10 kV trigysliai kabeliai plastikine izoliacija, skirti kloti žemėje ir atvirame ore | 3x240 | m | 39.5 |  | 0
Skuodo r. sav. |  | Medžiagos | 10 kV trigysliai kabeliai plastikine izoliacija, skirti kloti žemėje ir atvirame ore | 3x240 | m | 39.5 |  | 0
Rietavo sav. |  | Medžiagos | 10 kV trigysliai kabeliai plastikine izoliacija, skirti kloti žemėje ir atvirame ore | 3x50 | m | 14 |  | 0
Šilalės r. sav. |  | Medžiagos | 10 kV trigysliai kabeliai plastikine izoliacija, skirti kloti žemėje ir atvirame ore | 3x50 | m | 14 |  | 0
Telšių r. sav. |  | Medžiagos | 10 kV trigysliai kabeliai plastikine izoliacija, skirti kloti žemėje ir atvirame ore | 3x50 | m | 14 |  | 0
Rietavo sav. |  | Medžiagos | 10 kV trigysliai kabeliai plastikine izoliacija, skirti kloti žemėje ir atvirame ore | 3x120 | m | 13.5 |  | 0
Šilalės r. sav. |  | Medžiagos | 10 kV trigysliai kabeliai plastikine izoliacija, skirti kloti žemėje ir atvirame ore | 3x120 | m | 13.5 |  | 0
Telšių r. sav. |  | Medžiagos | 10 kV trigysliai kabeliai plastikine izoliacija, skirti kloti žemėje ir atvirame ore | 3x120 | m | 13.5 |  | 0
Rietavo sav. |  | Medžiagos | 10 kV trigysliai kabeliai plastikine izoliacija, skirti kloti žemėje ir atvirame ore | 3x240 | m | 39.5 |  | 0
Šilalės r. sav. |  | Medžiagos | 10 kV trigysliai kabeliai plastikine izoliacija, skirti kloti žemėje ir atvirame ore | 3x240 | m | 39.5 |  | 0
Telšių r. sav. |  | Medžiagos | 10 kV trigysliai kabeliai plastikine izoliacija, skirti kloti žemėje ir atvirame ore | 3x240 | m | 39.5 |  | 0
Druskininkų sav. |  | Medžiagos | 10 kV trigysliai kabeliai plastikine izoliacija, skirti kloti žemėje ir atvirame ore | 3x50 | m | 16.01 |  | 0
Varėnos r. sav. |  | Medžiagos | 10 kV trigysliai kabeliai plastikine izoliacija, skirti kloti žemėje ir atvirame ore | 3x50 | m | 16.01 |  | 0
Druskininkų sav. |  | Medžiagos | 10 kV trigysliai kabeliai plastikine izoliacija, skirti kloti žemėje ir atvirame ore | 3x120 | m | 20.87 |  | 0
Varėnos r. sav. |  | Medžiagos | 10 kV trigysliai kabeliai plastikine izoliacija, skirti kloti žemėje ir atvirame ore | 3x120 | m | 20.87 |  | 0
Druskininkų sav. |  | Medžiagos | 10 kV trigysliai kabeliai plastikine izoliacija, skirti kloti žemėje ir atvirame ore | 3x240 | m | 39.5 |  | 0
Varėnos r. sav. |  | Medžiagos | 10 kV trigysliai kabeliai plastikine izoliacija, skirti kloti žemėje ir atvirame ore | 3x240 | m | 39.5 |  | 0
Lazdijų r. sav. |  | Medžiagos | 10 kV trigysliai kabeliai plastikine izoliacija, skirti kloti žemėje ir atvirame ore | 3x50 | m | 16.01 |  | 0
Lazdijų r. sav. |  | Medžiagos | 10 kV trigysliai kabeliai plastikine izoliacija, skirti kloti žemėje ir atvirame ore | 3x120 | m | 20.87 |  | 0
Lazdijų r. sav. |  | Medžiagos | 10 kV trigysliai kabeliai plastikine izoliacija, skirti kloti žemėje ir atvirame ore | 3x240 | m | 39.5 |  | 0
Alytaus m. sav. |  | Medžiagos | 10 kV trigysliai kabeliai plastikine izoliacija, skirti kloti žemėje ir atvirame ore | 3x50 | m | 16.01 |  | 0
Alytaus r. sav. |  | Medžiagos | 10 kV trigysliai kabeliai plastikine izoliacija, skirti kloti žemėje ir atvirame ore | 3x50 | m | 16.01 |  | 0
Alytaus m. sav. |  | Medžiagos | 10 kV trigysliai kabeliai plastikine izoliacija, skirti kloti žemėje ir atvirame ore | 3x120 | m | 20.87 |  | 0
Alytaus r. sav. |  | Medžiagos | 10 kV trigysliai kabeliai plastikine izoliacija, skirti kloti žemėje ir atvirame ore | 3x120 | m | 20.87 |  | 0
Alytaus m. sav. |  | Medžiagos | 10 kV trigysliai kabeliai plastikine izoliacija, skirti kloti žemėje ir atvirame ore | 3x240 | m | 39.5 |  | 0
Alytaus r. sav. |  | Medžiagos | 10 kV trigysliai kabeliai plastikine izoliacija, skirti kloti žemėje ir atvirame ore | 3x240 | m | 39.5 |  | 0
Biržų r. sav. |  | Medžiagos | 10 kV trigysliai kabeliai plastikine izoliacija, skirti kloti žemėje ir atvirame ore | 3x50 | m | 16.01 |  | 0
Pasvalio r. sav. |  | Medžiagos | 10 kV trigysliai kabeliai plastikine izoliacija, skirti kloti žemėje ir atvirame ore | 3x50 | m | 16.01 |  | 0
Biržų r. sav. |  | Medžiagos | 10 kV trigysliai kabeliai plastikine izoliacija, skirti kloti žemėje ir atvirame ore | 3x120 | m | 20.87 |  | 0
Pasvalio r. sav. |  | Medžiagos | 10 kV trigysliai kabeliai plastikine izoliacija, skirti kloti žemėje ir atvirame ore | 3x120 | m | 20.87 |  | 0
Biržų r. sav. |  | Medžiagos | 10 kV trigysliai kabeliai plastikine izoliacija, skirti kloti žemėje ir atvirame ore | 3x240 | m | 39.5 |  | 0
Pasvalio r. sav. |  | Medžiagos | 10 kV trigysliai kabeliai plastikine izoliacija, skirti kloti žemėje ir atvirame ore | 3x240 | m | 39.5 |  | 0
Molėtų r. sav. |  | Medžiagos | 10 kV trigysliai kabeliai plastikine izoliacija, skirti kloti žemėje ir atvirame ore | 3x50 | m | 16.01 |  | 0
Švenčionių r. sav. |  | Medžiagos | 10 kV trigysliai kabeliai plastikine izoliacija, skirti kloti žemėje ir atvirame ore | 3x50 | m | 16.01 |  | 0
Molėtų r. sav. |  | Medžiagos | 10 kV trigysliai kabeliai plastikine izoliacija, skirti kloti žemėje ir atvirame ore | 3x120 | m | 18 |  | 0
Švenčionių r. sav. |  | Medžiagos | 10 kV trigysliai kabeliai plastikine izoliacija, skirti kloti žemėje ir atvirame ore | 3x120 | m | 18 |  | 0
Molėtų r. sav. |  | Medžiagos | 10 kV trigysliai kabeliai plastikine izoliacija, skirti kloti žemėje ir atvirame ore | 3x240 | m | 39.5 |  | 0
Švenčionių r. sav. |  | Medžiagos | 10 kV trigysliai kabeliai plastikine izoliacija, skirti kloti žemėje ir atvirame ore | 3x240 | m | 39.5 |  | 0
Jurbarko r. sav. |  | Medžiagos | 24 kV viengysliai kabeliai plastikine izoliacija skirti kloti žemėje ir atvirame ore | 1x120 | m | 16.76 |  | 0
Šakių r. sav. |  | Medžiagos | 24 kV viengysliai kabeliai plastikine izoliacija skirti kloti žemėje ir atvirame ore | 1x120 | m | 16.76 |  | 0
Jurbarko r. sav. |  | Medžiagos | 24 kV viengysliai kabeliai plastikine izoliacija skirti kloti žemėje ir atvirame ore | 1x240 | m | 17.91 |  | 0
Šakių r. sav. |  | Medžiagos | 24 kV viengysliai kabeliai plastikine izoliacija skirti kloti žemėje ir atvirame ore | 1x240 | m | 17.91 |  | 0
Jurbarko r. sav. |  | Medžiagos | 24 kV viengysliai kabeliai plastikine izoliacija skirti kloti žemėje ir atvirame ore | 1x500 | m | 25.91 |  | 0
Šakių r. sav. |  | Medžiagos | 24 kV viengysliai kabeliai plastikine izoliacija skirti kloti žemėje ir atvirame ore | 1x500 | m | 25.91 |  | 0
Panevėžio m. sav. |  | Medžiagos | 24 kV viengysliai kabeliai plastikine izoliacija skirti kloti žemėje ir atvirame ore | 1x120 | m | 16.76 |  | 0
Panevėžio m. sav. |  | Medžiagos | 24 kV viengysliai kabeliai plastikine izoliacija skirti kloti žemėje ir atvirame ore | 1x240 | m | 10.01 |  | 0
Panevėžio m. sav. |  | Medžiagos | 24 kV viengysliai kabeliai plastikine izoliacija skirti kloti žemėje ir atvirame ore | 1x500 | m | 15.73 |  | 0
Birštono sav. |  | Medžiagos | 24 kV viengysliai kabeliai plastikine izoliacija skirti kloti žemėje ir atvirame ore | 1x120 | m | 16.76 |  | 0
Prienų r. sav. |  | Medžiagos | 24 kV viengysliai kabeliai plastikine izoliacija skirti kloti žemėje ir atvirame ore | 1x120 | m | 16.76 |  | 0
Birštono sav. |  | Medžiagos | 24 kV viengysliai kabeliai plastikine izoliacija skirti kloti žemėje ir atvirame ore | 1x240 | m | 17.91 |  | 0
Prienų r. sav. |  | Medžiagos | 24 kV viengysliai kabeliai plastikine izoliacija skirti kloti žemėje ir atvirame ore | 1x240 | m | 17.91 |  | 0
Birštono sav. |  | Medžiagos | 24 kV viengysliai kabeliai plastikine izoliacija skirti kloti žemėje ir atvirame ore | 1x500 | m | 25.91 |  | 0
Prienų r. sav. |  | Medžiagos | 24 kV viengysliai kabeliai plastikine izoliacija skirti kloti žemėje ir atvirame ore | 1x500 | m | 25.91 |  | 0
Ignalinos r. sav. |  | Medžiagos | 24 kV viengysliai kabeliai plastikine izoliacija skirti kloti žemėje ir atvirame ore | 1x120 | m | 16.76 |  | 0
Visagino sav. |  | Medžiagos | 24 kV viengysliai kabeliai plastikine izoliacija skirti kloti žemėje ir atvirame ore | 1x120 | m | 16.76 |  | 0
Zarasų r. sav. |  | Medžiagos | 24 kV viengysliai kabeliai plastikine izoliacija skirti kloti žemėje ir atvirame ore | 1x120 | m | 16.76 |  | 0
Ignalinos r. sav. |  | Medžiagos | 24 kV viengysliai kabeliai plastikine izoliacija skirti kloti žemėje ir atvirame ore | 1x240 | m | 17.91 |  | 0
Visagino sav. |  | Medžiagos | 24 kV viengysliai kabeliai plastikine izoliacija skirti kloti žemėje ir atvirame ore | 1x240 | m | 17.91 |  | 0
Zarasų r. sav. |  | Medžiagos | 24 kV viengysliai kabeliai plastikine izoliacija skirti kloti žemėje ir atvirame ore | 1x240 | m | 17.91 |  | 0
Ignalinos r. sav. |  | Medžiagos | 24 kV viengysliai kabeliai plastikine izoliacija skirti kloti žemėje ir atvirame ore | 1x500 | m | 25.91 |  | 0
Visagino sav. |  | Medžiagos | 24 kV viengysliai kabeliai plastikine izoliacija skirti kloti žemėje ir atvirame ore | 1x500 | m | 25.91 |  | 0
Zarasų r. sav. |  | Medžiagos | 24 kV viengysliai kabeliai plastikine izoliacija skirti kloti žemėje ir atvirame ore | 1x500 | m | 25.91 |  | 0
Šalčininkų r. sav. |  | Medžiagos | 24 kV viengysliai kabeliai plastikine izoliacija skirti kloti žemėje ir atvirame ore | 1x120 | m | 19.31 |  | 0
Šalčininkų r. sav. |  | Medžiagos | 24 kV viengysliai kabeliai plastikine izoliacija skirti kloti žemėje ir atvirame ore | 1x240 | m | 22.34 |  | 0
Šalčininkų r. sav. |  | Medžiagos | 24 kV viengysliai kabeliai plastikine izoliacija skirti kloti žemėje ir atvirame ore | 1x500 | m | 33.15 |  | 0
Kupiškio r. sav. |  | Medžiagos | 24 kV viengysliai kabeliai plastikine izoliacija skirti kloti žemėje ir atvirame ore | 1x120 | m | 19.31 |  | 0
Rokiškio r. sav. |  | Medžiagos | 24 kV viengysliai kabeliai plastikine izoliacija skirti kloti žemėje ir atvirame ore | 1x120 | m | 19.31 |  | 0
Kupiškio r. sav. |  | Medžiagos | 24 kV viengysliai kabeliai plastikine izoliacija skirti kloti žemėje ir atvirame ore | 1x240 | m | 22.34 |  | 0
Rokiškio r. sav. |  | Medžiagos | 24 kV viengysliai kabeliai plastikine izoliacija skirti kloti žemėje ir atvirame ore | 1x240 | m | 22.34 |  | 0
Kupiškio r. sav. |  | Medžiagos | 24 kV viengysliai kabeliai plastikine izoliacija skirti kloti žemėje ir atvirame ore | 1x500 | m | 33.15 |  | 0
Rokiškio r. sav. |  | Medžiagos | 24 kV viengysliai kabeliai plastikine izoliacija skirti kloti žemėje ir atvirame ore | 1x500 | m | 33.15 |  | 0
Panevėžio r. sav. |  | Medžiagos | 24 kV viengysliai kabeliai plastikine izoliacija skirti kloti žemėje ir atvirame ore | 1x120 | m | 19.31 |  | 0
Panevėžio r. sav. |  | Medžiagos | 24 kV viengysliai kabeliai plastikine izoliacija skirti kloti žemėje ir atvirame ore | 1x240 | m | 22.34 |  | 0
Panevėžio r. sav. |  | Medžiagos | 24 kV viengysliai kabeliai plastikine izoliacija skirti kloti žemėje ir atvirame ore | 1x500 | m | 33.15 |  | 0
Kalvarijos sav. |  | Medžiagos | 24 kV viengysliai kabeliai plastikine izoliacija skirti kloti žemėje ir atvirame ore | 1x120 | m | 16.76 |  | 0
Kazlų Rūdos sav. |  | Medžiagos | 24 kV viengysliai kabeliai plastikine izoliacija skirti kloti žemėje ir atvirame ore | 1x120 | m | 16.76 |  | 0
Marijampolės sav. |  | Medžiagos | 24 kV viengysliai kabeliai plastikine izoliacija skirti kloti žemėje ir atvirame ore | 1x120 | m | 16.76 |  | 0
Kalvarijos sav. |  | Medžiagos | 24 kV viengysliai kabeliai plastikine izoliacija skirti kloti žemėje ir atvirame ore | 1x240 | m | 17 |  | 0
Kazlų Rūdos sav. |  | Medžiagos | 24 kV viengysliai kabeliai plastikine izoliacija skirti kloti žemėje ir atvirame ore | 1x240 | m | 17 |  | 0
Marijampolės sav. |  | Medžiagos | 24 kV viengysliai kabeliai plastikine izoliacija skirti kloti žemėje ir atvirame ore | 1x240 | m | 17 |  | 0
Kalvarijos sav. |  | Medžiagos | 24 kV viengysliai kabeliai plastikine izoliacija skirti kloti žemėje ir atvirame ore | 1x500 | m | 25 |  | 0
Kazlų Rūdos sav. |  | Medžiagos | 24 kV viengysliai kabeliai plastikine izoliacija skirti kloti žemėje ir atvirame ore | 1x500 | m | 25 |  | 0
Marijampolės sav. |  | Medžiagos | 24 kV viengysliai kabeliai plastikine izoliacija skirti kloti žemėje ir atvirame ore | 1x500 | m | 25 |  | 0
Anykščių r. sav. |  | Medžiagos | 24 kV viengysliai kabeliai plastikine izoliacija skirti kloti žemėje ir atvirame ore | 1x120 | m | 16.76 |  | 0
Utenos r. sav. |  | Medžiagos | 24 kV viengysliai kabeliai plastikine izoliacija skirti kloti žemėje ir atvirame ore | 1x120 | m | 16.76 |  | 0
Anykščių r. sav. |  | Medžiagos | 24 kV viengysliai kabeliai plastikine izoliacija skirti kloti žemėje ir atvirame ore | 1x240 | m | 17.91 |  | 0
Utenos r. sav. |  | Medžiagos | 24 kV viengysliai kabeliai plastikine izoliacija skirti kloti žemėje ir atvirame ore | 1x240 | m | 17.91 |  | 0
Anykščių r. sav. |  | Medžiagos | 24 kV viengysliai kabeliai plastikine izoliacija skirti kloti žemėje ir atvirame ore | 1x500 | m | 25.91 |  | 0
Utenos r. sav. |  | Medžiagos | 24 kV viengysliai kabeliai plastikine izoliacija skirti kloti žemėje ir atvirame ore | 1x500 | m | 25.91 |  | 0
Elektrėnų sav. |  | Medžiagos | 24 kV viengysliai kabeliai plastikine izoliacija skirti kloti žemėje ir atvirame ore | 1x120 | m | 16.76 |  | 0
Trakų r. sav. |  | Medžiagos | 24 kV viengysliai kabeliai plastikine izoliacija skirti kloti žemėje ir atvirame ore | 1x120 | m | 16.76 |  | 0
Elektrėnų sav. |  | Medžiagos | 24 kV viengysliai kabeliai plastikine izoliacija skirti kloti žemėje ir atvirame ore | 1x240 | m | 17.91 |  | 0
Trakų r. sav. |  | Medžiagos | 24 kV viengysliai kabeliai plastikine izoliacija skirti kloti žemėje ir atvirame ore | 1x240 | m | 17.91 |  | 0
Elektrėnų sav. |  | Medžiagos | 24 kV viengysliai kabeliai plastikine izoliacija skirti kloti žemėje ir atvirame ore | 1x500 | m | 25.91 |  | 0
Trakų r. sav. |  | Medžiagos | 24 kV viengysliai kabeliai plastikine izoliacija skirti kloti žemėje ir atvirame ore | 1x500 | m | 25.91 |  | 0
Širvintų r. sav. |  | Medžiagos | 24 kV viengysliai kabeliai plastikine izoliacija skirti kloti žemėje ir atvirame ore | 1x120 | m | 16 |  | 0
Širvintų r. sav. |  | Medžiagos | 24 kV viengysliai kabeliai plastikine izoliacija skirti kloti žemėje ir atvirame ore | 1x240 | m | 16.66 |  | 0
Širvintų r. sav. |  | Medžiagos | 24 kV viengysliai kabeliai plastikine izoliacija skirti kloti žemėje ir atvirame ore | 1x500 | m | 24.5 |  | 0
Jonavos r. sav. |  | Medžiagos | 24 kV viengysliai kabeliai plastikine izoliacija skirti kloti žemėje ir atvirame ore | 1x120 | m | 16.76 |  | 0
Kaišiadorių r. sav. |  | Medžiagos | 24 kV viengysliai kabeliai plastikine izoliacija skirti kloti žemėje ir atvirame ore | 1x120 | m | 16.76 |  | 0
Jonavos r. sav. |  | Medžiagos | 24 kV viengysliai kabeliai plastikine izoliacija skirti kloti žemėje ir atvirame ore | 1x240 | m | 17.91 |  | 0
Kaišiadorių r. sav. |  | Medžiagos | 24 kV viengysliai kabeliai plastikine izoliacija skirti kloti žemėje ir atvirame ore | 1x240 | m | 17.91 |  | 0
Jonavos r. sav. |  | Medžiagos | 24 kV viengysliai kabeliai plastikine izoliacija skirti kloti žemėje ir atvirame ore | 1x500 | m | 25.91 |  | 0
Kaišiadorių r. sav. |  | Medžiagos | 24 kV viengysliai kabeliai plastikine izoliacija skirti kloti žemėje ir atvirame ore | 1x500 | m | 25.91 |  | 0
Kėdainių r. sav. |  | Medžiagos | 24 kV viengysliai kabeliai plastikine izoliacija skirti kloti žemėje ir atvirame ore | 1x120 | m | 16.76 |  | 0
Ukmergės r. sav. |  | Medžiagos | 24 kV viengysliai kabeliai plastikine izoliacija skirti kloti žemėje ir atvirame ore | 1x120 | m | 16.76 |  | 0
Kėdainių r. sav. |  | Medžiagos | 24 kV viengysliai kabeliai plastikine izoliacija skirti kloti žemėje ir atvirame ore | 1x240 | m | 17.91 |  | 0
Ukmergės r. sav. |  | Medžiagos | 24 kV viengysliai kabeliai plastikine izoliacija skirti kloti žemėje ir atvirame ore | 1x240 | m | 17.91 |  | 0
Kėdainių r. sav. |  | Medžiagos | 24 kV viengysliai kabeliai plastikine izoliacija skirti kloti žemėje ir atvirame ore | 1x500 | m | 25.91 |  | 0
Ukmergės r. sav. |  | Medžiagos | 24 kV viengysliai kabeliai plastikine izoliacija skirti kloti žemėje ir atvirame ore | 1x500 | m | 25.91 |  | 0
Palangos m. sav. |  | Medžiagos | 24 kV viengysliai kabeliai plastikine izoliacija skirti kloti žemėje ir atvirame ore | 1x120 | m | 16.76 |  | 0
Palangos m. sav. |  | Medžiagos | 24 kV viengysliai kabeliai plastikine izoliacija skirti kloti žemėje ir atvirame ore | 1x240 | m | 10.01 |  | 0
Palangos m. sav. |  | Medžiagos | 24 kV viengysliai kabeliai plastikine izoliacija skirti kloti žemėje ir atvirame ore | 1x500 | m | 15.73 |  | 0
Šiaulių m. sav. |  | Medžiagos | 24 kV viengysliai kabeliai plastikine izoliacija skirti kloti žemėje ir atvirame ore | 1x120 | m | 16.76 |  | 0
Šiaulių m. sav. |  | Medžiagos | 24 kV viengysliai kabeliai plastikine izoliacija skirti kloti žemėje ir atvirame ore | 1x240 | m | 10.01 |  | 0
Šiaulių m. sav. |  | Medžiagos | 24 kV viengysliai kabeliai plastikine izoliacija skirti kloti žemėje ir atvirame ore | 1x500 | m | 15.73 |  | 0
Kelmės r. sav. |  | Medžiagos | 24 kV viengysliai kabeliai plastikine izoliacija skirti kloti žemėje ir atvirame ore | 1x120 | m | 16.76 |  | 0
Šiaulių r. sav. |  | Medžiagos | 24 kV viengysliai kabeliai plastikine izoliacija skirti kloti žemėje ir atvirame ore | 1x120 | m | 16.76 |  | 0
Kelmės r. sav. |  | Medžiagos | 24 kV viengysliai kabeliai plastikine izoliacija skirti kloti žemėje ir atvirame ore | 1x240 | m | 10.64 |  | 0
Šiaulių r. sav. |  | Medžiagos | 24 kV viengysliai kabeliai plastikine izoliacija skirti kloti žemėje ir atvirame ore | 1x240 | m | 10.64 |  | 0
Kelmės r. sav. |  | Medžiagos | 24 kV viengysliai kabeliai plastikine izoliacija skirti kloti žemėje ir atvirame ore | 1x500 | m | 16.79 |  | 0
Šiaulių r. sav. |  | Medžiagos | 24 kV viengysliai kabeliai plastikine izoliacija skirti kloti žemėje ir atvirame ore | 1x500 | m | 16.79 |  | 0
Joniškio r. sav. |  | Medžiagos | 24 kV viengysliai kabeliai plastikine izoliacija skirti kloti žemėje ir atvirame ore | 1x120 | m | 16.76 |  | 0
Pakruojo r. sav. |  | Medžiagos | 24 kV viengysliai kabeliai plastikine izoliacija skirti kloti žemėje ir atvirame ore | 1x120 | m | 16.76 |  | 0
Joniškio r. sav. |  | Medžiagos | 24 kV viengysliai kabeliai plastikine izoliacija skirti kloti žemėje ir atvirame ore | 1x240 | m | 10.64 |  | 0
Pakruojo r. sav. |  | Medžiagos | 24 kV viengysliai kabeliai plastikine izoliacija skirti kloti žemėje ir atvirame ore | 1x240 | m | 10.64 |  | 0
Joniškio r. sav. |  | Medžiagos | 24 kV viengysliai kabeliai plastikine izoliacija skirti kloti žemėje ir atvirame ore | 1x500 | m | 16.79 |  | 0
Pakruojo r. sav. |  | Medžiagos | 24 kV viengysliai kabeliai plastikine izoliacija skirti kloti žemėje ir atvirame ore | 1x500 | m | 16.79 |  | 0
Klaipėdos m. sav. |  | Medžiagos | 24 kV viengysliai kabeliai plastikine izoliacija skirti kloti žemėje ir atvirame ore | 1x120 | m | 16.76 |  | 0
Neringos sav. |  | Medžiagos | 24 kV viengysliai kabeliai plastikine izoliacija skirti kloti žemėje ir atvirame ore | 1x120 | m | 16.76 |  | 0
Klaipėdos m. sav. |  | Medžiagos | 24 kV viengysliai kabeliai plastikine izoliacija skirti kloti žemėje ir atvirame ore | 1x240 | m | 11 |  | 0
Neringos sav. |  | Medžiagos | 24 kV viengysliai kabeliai plastikine izoliacija skirti kloti žemėje ir atvirame ore | 1x240 | m | 11 |  | 0
Klaipėdos m. sav. |  | Medžiagos | 24 kV viengysliai kabeliai plastikine izoliacija skirti kloti žemėje ir atvirame ore | 1x500 | m | 25.91 |  | 0
Neringos sav. |  | Medžiagos | 24 kV viengysliai kabeliai plastikine izoliacija skirti kloti žemėje ir atvirame ore | 1x500 | m | 25.91 |  | 0
Radviliškio r. sav. |  | Medžiagos | 24 kV viengysliai kabeliai plastikine izoliacija skirti kloti žemėje ir atvirame ore | 1x120 | m | 8.92 |  | 0
Raseinių r. sav. |  | Medžiagos | 24 kV viengysliai kabeliai plastikine izoliacija skirti kloti žemėje ir atvirame ore | 1x120 | m | 8.92 |  | 0
Radviliškio r. sav. |  | Medžiagos | 24 kV viengysliai kabeliai plastikine izoliacija skirti kloti žemėje ir atvirame ore | 1x240 | m | 10.56 |  | 0
Raseinių r. sav. |  | Medžiagos | 24 kV viengysliai kabeliai plastikine izoliacija skirti kloti žemėje ir atvirame ore | 1x240 | m | 10.56 |  | 0
Radviliškio r. sav. |  | Medžiagos | 24 kV viengysliai kabeliai plastikine izoliacija skirti kloti žemėje ir atvirame ore | 1x500 | m | 25.63 |  | 0
Raseinių r. sav. |  | Medžiagos | 24 kV viengysliai kabeliai plastikine izoliacija skirti kloti žemėje ir atvirame ore | 1x500 | m | 25.63 |  | 0
Kretingos r. sav. |  | Medžiagos | 24 kV viengysliai kabeliai plastikine izoliacija skirti kloti žemėje ir atvirame ore | 1x120 | m | 16.76 |  | 0
Kretingos r. sav. |  | Medžiagos | 24 kV viengysliai kabeliai plastikine izoliacija skirti kloti žemėje ir atvirame ore | 1x240 | m | 17.91 |  | 0
Kretingos r. sav. |  | Medžiagos | 24 kV viengysliai kabeliai plastikine izoliacija skirti kloti žemėje ir atvirame ore | 1x500 | m | 25.91 |  | 0
Akmenės r. sav. |  | Medžiagos | 24 kV viengysliai kabeliai plastikine izoliacija skirti kloti žemėje ir atvirame ore | 1x120 | m | 15 |  | 0
Mažeikių r. sav. |  | Medžiagos | 24 kV viengysliai kabeliai plastikine izoliacija skirti kloti žemėje ir atvirame ore | 1x120 | m | 15 |  | 0
Akmenės r. sav. |  | Medžiagos | 24 kV viengysliai kabeliai plastikine izoliacija skirti kloti žemėje ir atvirame ore | 1x240 | m | 15 |  | 0
Mažeikių r. sav. |  | Medžiagos | 24 kV viengysliai kabeliai plastikine izoliacija skirti kloti žemėje ir atvirame ore | 1x240 | m | 15 |  | 0
Akmenės r. sav. |  | Medžiagos | 24 kV viengysliai kabeliai plastikine izoliacija skirti kloti žemėje ir atvirame ore | 1x500 | m | 25.91 |  | 0
Mažeikių r. sav. |  | Medžiagos | 24 kV viengysliai kabeliai plastikine izoliacija skirti kloti žemėje ir atvirame ore | 1x500 | m | 25.91 |  | 0
Vilkaviškio r. sav. |  | Medžiagos | 24 kV viengysliai kabeliai plastikine izoliacija skirti kloti žemėje ir atvirame ore | 1x120 | m | 16.76 |  | 0
Vilkaviškio r. sav. |  | Medžiagos | 24 kV viengysliai kabeliai plastikine izoliacija skirti kloti žemėje ir atvirame ore | 1x240 | m | 16 |  | 0
Vilkaviškio r. sav. |  | Medžiagos | 24 kV viengysliai kabeliai plastikine izoliacija skirti kloti žemėje ir atvirame ore | 1x500 | m | 25 |  | 0
Pagėgių sav. |  | Medžiagos | 24 kV viengysliai kabeliai plastikine izoliacija skirti kloti žemėje ir atvirame ore | 1x120 | m | 16.76 |  | 0
Tauragės r. sav. |  | Medžiagos | 24 kV viengysliai kabeliai plastikine izoliacija skirti kloti žemėje ir atvirame ore | 1x120 | m | 16.76 |  | 0
Šilutės r. sav. |  | Medžiagos | 24 kV viengysliai kabeliai plastikine izoliacija skirti kloti žemėje ir atvirame ore | 1x120 | m | 16.76 |  | 0
Pagėgių sav. |  | Medžiagos | 24 kV viengysliai kabeliai plastikine izoliacija skirti kloti žemėje ir atvirame ore | 1x240 | m | 9.67 |  | 0
Tauragės r. sav. |  | Medžiagos | 24 kV viengysliai kabeliai plastikine izoliacija skirti kloti žemėje ir atvirame ore | 1x240 | m | 9.67 |  | 0
Šilutės r. sav. |  | Medžiagos | 24 kV viengysliai kabeliai plastikine izoliacija skirti kloti žemėje ir atvirame ore | 1x240 | m | 9.67 |  | 0
Pagėgių sav. |  | Medžiagos | 24 kV viengysliai kabeliai plastikine izoliacija skirti kloti žemėje ir atvirame ore | 1x500 | m | 15.26 |  | 0
Tauragės r. sav. |  | Medžiagos | 24 kV viengysliai kabeliai plastikine izoliacija skirti kloti žemėje ir atvirame ore | 1x500 | m | 15.26 |  | 0
Šilutės r. sav. |  | Medžiagos | 24 kV viengysliai kabeliai plastikine izoliacija skirti kloti žemėje ir atvirame ore | 1x500 | m | 15.26 |  | 0
Plungės r. sav. |  | Medžiagos | 24 kV viengysliai kabeliai plastikine izoliacija skirti kloti žemėje ir atvirame ore | 1x120 | m | 16.76 |  | 0
Skuodo r. sav. |  | Medžiagos | 24 kV viengysliai kabeliai plastikine izoliacija skirti kloti žemėje ir atvirame ore | 1x120 | m | 16.76 |  | 0
Plungės r. sav. |  | Medžiagos | 24 kV viengysliai kabeliai plastikine izoliacija skirti kloti žemėje ir atvirame ore | 1x240 | m | 9.67 |  | 0
Skuodo r. sav. |  | Medžiagos | 24 kV viengysliai kabeliai plastikine izoliacija skirti kloti žemėje ir atvirame ore | 1x240 | m | 9.67 |  | 0
Plungės r. sav. |  | Medžiagos | 24 kV viengysliai kabeliai plastikine izoliacija skirti kloti žemėje ir atvirame ore | 1x500 | m | 25.91 |  | 0
Skuodo r. sav. |  | Medžiagos | 24 kV viengysliai kabeliai plastikine izoliacija skirti kloti žemėje ir atvirame ore | 1x500 | m | 25.91 |  | 0
Rietavo sav. |  | Medžiagos | 24 kV viengysliai kabeliai plastikine izoliacija skirti kloti žemėje ir atvirame ore | 1x120 | m | 15 |  | 0
Šilalės r. sav. |  | Medžiagos | 24 kV viengysliai kabeliai plastikine izoliacija skirti kloti žemėje ir atvirame ore | 1x120 | m | 15 |  | 0
Telšių r. sav. |  | Medžiagos | 24 kV viengysliai kabeliai plastikine izoliacija skirti kloti žemėje ir atvirame ore | 1x120 | m | 15 |  | 0
Rietavo sav. |  | Medžiagos | 24 kV viengysliai kabeliai plastikine izoliacija skirti kloti žemėje ir atvirame ore | 1x240 | m | 12.5 |  | 0
Šilalės r. sav. |  | Medžiagos | 24 kV viengysliai kabeliai plastikine izoliacija skirti kloti žemėje ir atvirame ore | 1x240 | m | 12.5 |  | 0
Telšių r. sav. |  | Medžiagos | 24 kV viengysliai kabeliai plastikine izoliacija skirti kloti žemėje ir atvirame ore | 1x240 | m | 12.5 |  | 0
Rietavo sav. |  | Medžiagos | 24 kV viengysliai kabeliai plastikine izoliacija skirti kloti žemėje ir atvirame ore | 1x500 | m | 25.91 |  | 0
Šilalės r. sav. |  | Medžiagos | 24 kV viengysliai kabeliai plastikine izoliacija skirti kloti žemėje ir atvirame ore | 1x500 | m | 25.91 |  | 0
Telšių r. sav. |  | Medžiagos | 24 kV viengysliai kabeliai plastikine izoliacija skirti kloti žemėje ir atvirame ore | 1x500 | m | 25.91 |  | 0
Druskininkų sav. |  | Medžiagos | 24 kV viengysliai kabeliai plastikine izoliacija skirti kloti žemėje ir atvirame ore | 1x120 | m | 16.76 |  | 0
Varėnos r. sav. |  | Medžiagos | 24 kV viengysliai kabeliai plastikine izoliacija skirti kloti žemėje ir atvirame ore | 1x120 | m | 16.76 |  | 0
Druskininkų sav. |  | Medžiagos | 24 kV viengysliai kabeliai plastikine izoliacija skirti kloti žemėje ir atvirame ore | 1x240 | m | 9.75 |  | 0
Varėnos r. sav. |  | Medžiagos | 24 kV viengysliai kabeliai plastikine izoliacija skirti kloti žemėje ir atvirame ore | 1x240 | m | 9.75 |  | 0
Druskininkų sav. |  | Medžiagos | 24 kV viengysliai kabeliai plastikine izoliacija skirti kloti žemėje ir atvirame ore | 1x500 | m | 15.32 |  | 0
Varėnos r. sav. |  | Medžiagos | 24 kV viengysliai kabeliai plastikine izoliacija skirti kloti žemėje ir atvirame ore | 1x500 | m | 15.32 |  | 0
Lazdijų r. sav. |  | Medžiagos | 24 kV viengysliai kabeliai plastikine izoliacija skirti kloti žemėje ir atvirame ore | 1x120 | m | 16.76 |  | 0
Lazdijų r. sav. |  | Medžiagos | 24 kV viengysliai kabeliai plastikine izoliacija skirti kloti žemėje ir atvirame ore | 1x240 | m | 9.75 |  | 0
Lazdijų r. sav. |  | Medžiagos | 24 kV viengysliai kabeliai plastikine izoliacija skirti kloti žemėje ir atvirame ore | 1x500 | m | 15.32 |  | 0
Alytaus m. sav. |  | Medžiagos | 24 kV viengysliai kabeliai plastikine izoliacija skirti kloti žemėje ir atvirame ore | 1x120 | m | 16.76 |  | 0
Alytaus r. sav. |  | Medžiagos | 24 kV viengysliai kabeliai plastikine izoliacija skirti kloti žemėje ir atvirame ore | 1x120 | m | 16.76 |  | 0
Alytaus m. sav. |  | Medžiagos | 24 kV viengysliai kabeliai plastikine izoliacija skirti kloti žemėje ir atvirame ore | 1x240 | m | 12.93 |  | 0
Alytaus r. sav. |  | Medžiagos | 24 kV viengysliai kabeliai plastikine izoliacija skirti kloti žemėje ir atvirame ore | 1x240 | m | 12.93 |  | 0
Alytaus m. sav. |  | Medžiagos | 24 kV viengysliai kabeliai plastikine izoliacija skirti kloti žemėje ir atvirame ore | 1x500 | m | 23.54 |  | 0
Alytaus r. sav. |  | Medžiagos | 24 kV viengysliai kabeliai plastikine izoliacija skirti kloti žemėje ir atvirame ore | 1x500 | m | 23.54 |  | 0
Biržų r. sav. |  | Medžiagos | 24 kV viengysliai kabeliai plastikine izoliacija skirti kloti žemėje ir atvirame ore | 1x120 | m | 16.76 |  | 0
Pasvalio r. sav. |  | Medžiagos | 24 kV viengysliai kabeliai plastikine izoliacija skirti kloti žemėje ir atvirame ore | 1x120 | m | 16.76 |  | 0
Biržų r. sav. |  | Medžiagos | 24 kV viengysliai kabeliai plastikine izoliacija skirti kloti žemėje ir atvirame ore | 1x240 | m | 17.91 |  | 0
Pasvalio r. sav. |  | Medžiagos | 24 kV viengysliai kabeliai plastikine izoliacija skirti kloti žemėje ir atvirame ore | 1x240 | m | 17.91 |  | 0
Biržų r. sav. |  | Medžiagos | 24 kV viengysliai kabeliai plastikine izoliacija skirti kloti žemėje ir atvirame ore | 1x500 | m | 25.91 |  | 0
Pasvalio r. sav. |  | Medžiagos | 24 kV viengysliai kabeliai plastikine izoliacija skirti kloti žemėje ir atvirame ore | 1x500 | m | 25.91 |  | 0
Molėtų r. sav. |  | Medžiagos | 24 kV viengysliai kabeliai plastikine izoliacija skirti kloti žemėje ir atvirame ore | 1x120 | m | 16.76 |  | 0
Švenčionių r. sav. |  | Medžiagos | 24 kV viengysliai kabeliai plastikine izoliacija skirti kloti žemėje ir atvirame ore | 1x120 | m | 16.76 |  | 0
Molėtų r. sav. |  | Medžiagos | 24 kV viengysliai kabeliai plastikine izoliacija skirti kloti žemėje ir atvirame ore | 1x240 | m | 17.91 |  | 0
Švenčionių r. sav. |  | Medžiagos | 24 kV viengysliai kabeliai plastikine izoliacija skirti kloti žemėje ir atvirame ore | 1x240 | m | 17.91 |  | 0
Molėtų r. sav. |  | Medžiagos | 24 kV viengysliai kabeliai plastikine izoliacija skirti kloti žemėje ir atvirame ore | 1x500 | m | 25.91 |  | 0
Švenčionių r. sav. |  | Medžiagos | 24 kV viengysliai kabeliai plastikine izoliacija skirti kloti žemėje ir atvirame ore | 1x500 | m | 25.91 |  | 0
Alytaus m. sav. |  | Medžiagos | 24 kV viengysliai kabeliai plastikine izoliacija skirti kloti žemėje ir atvirame ore | 3x1x240 | m | 34.19 |  | 0
Alytaus r. sav. |  | Medžiagos | 24 kV viengysliai kabeliai plastikine izoliacija skirti kloti žemėje ir atvirame ore | 3x1x240 | m | 34.19 |  | 0
Jurbarko r. sav. |  | Medžiagos | 10 kV izoliuotas oro linijų laidas | 35 mm2 | m | 1.98 |  | 0
Šakių r. sav. |  | Medžiagos | 10 kV izoliuotas oro linijų laidas | 35 mm2 | m | 1.98 |  | 0
Jurbarko r. sav. |  | Medžiagos | 10 kV izoliuotas oro linijų laidas | 50 mm2 | m | 2.36 |  | 0
Šakių r. sav. |  | Medžiagos | 10 kV izoliuotas oro linijų laidas | 50 mm2 | m | 2.36 |  | 0
Jurbarko r. sav. |  | Medžiagos | 10 kV izoliuotas oro linijų laidas | 70 mm2 | m | 2.98 |  | 0
Šakių r. sav. |  | Medžiagos | 10 kV izoliuotas oro linijų laidas | 70 mm2 | m | 2.98 |  | 0
Jurbarko r. sav. |  | Medžiagos | 10 kV izoliuotas oro linijų laidas | 95 mm2 | m | 3.83 |  | 0
Šakių r. sav. |  | Medžiagos | 10 kV izoliuotas oro linijų laidas | 95 mm2 | m | 3.83 |  | 0
Jurbarko r. sav. |  | Medžiagos | 10 kV izoliuotas oro linijų laidas | 120 mm2 | m | 5.41 |  | 0
Šakių r. sav. |  | Medžiagos | 10 kV izoliuotas oro linijų laidas | 120 mm2 | m | 5.41 |  | 0
Panevėžio m. sav. |  | Medžiagos | 10 kV izoliuotas oro linijų laidas | 35 mm2 | m | 2.03 |  | 0
Panevėžio m. sav. |  | Medžiagos | 10 kV izoliuotas oro linijų laidas | 50 mm2 | m | 2.42 |  | 0
Panevėžio m. sav. |  | Medžiagos | 10 kV izoliuotas oro linijų laidas | 70 mm2 | m | 3.06 |  | 0
Panevėžio m. sav. |  | Medžiagos | 10 kV izoliuotas oro linijų laidas | 95 mm2 | m | 3.89 |  | 0
Panevėžio m. sav. |  | Medžiagos | 10 kV izoliuotas oro linijų laidas | 120 mm2 | m | 5.52 |  | 0
Birštono sav. |  | Medžiagos | 10 kV izoliuotas oro linijų laidas | 35 mm2 | m | 1.98 |  | 0
Prienų r. sav. |  | Medžiagos | 10 kV izoliuotas oro linijų laidas | 35 mm2 | m | 1.98 |  | 0
Birštono sav. |  | Medžiagos | 10 kV izoliuotas oro linijų laidas | 50 mm2 | m | 2.36 |  | 0
Prienų r. sav. |  | Medžiagos | 10 kV izoliuotas oro linijų laidas | 50 mm2 | m | 2.36 |  | 0
Birštono sav. |  | Medžiagos | 10 kV izoliuotas oro linijų laidas | 70 mm2 | m | 2.98 |  | 0
Prienų r. sav. |  | Medžiagos | 10 kV izoliuotas oro linijų laidas | 70 mm2 | m | 2.98 |  | 0
Birštono sav. |  | Medžiagos | 10 kV izoliuotas oro linijų laidas | 95 mm2 | m | 3.83 |  | 0
Prienų r. sav. |  | Medžiagos | 10 kV izoliuotas oro linijų laidas | 95 mm2 | m | 3.83 |  | 0
Birštono sav. |  | Medžiagos | 10 kV izoliuotas oro linijų laidas | 120 mm2 | m | 5.41 |  | 0
Prienų r. sav. |  | Medžiagos | 10 kV izoliuotas oro linijų laidas | 120 mm2 | m | 5.41 |  | 0
Ignalinos r. sav. |  | Medžiagos | 10 kV izoliuotas oro linijų laidas | 35 mm2 | m | 1.98 |  | 0
Visagino sav. |  | Medžiagos | 10 kV izoliuotas oro linijų laidas | 35 mm2 | m | 1.98 |  | 0
Zarasų r. sav. |  | Medžiagos | 10 kV izoliuotas oro linijų laidas | 35 mm2 | m | 1.98 |  | 0
Ignalinos r. sav. |  | Medžiagos | 10 kV izoliuotas oro linijų laidas | 50 mm2 | m | 2.36 |  | 0
Visagino sav. |  | Medžiagos | 10 kV izoliuotas oro linijų laidas | 50 mm2 | m | 2.36 |  | 0
Zarasų r. sav. |  | Medžiagos | 10 kV izoliuotas oro linijų laidas | 50 mm2 | m | 2.36 |  | 0
Ignalinos r. sav. |  | Medžiagos | 10 kV izoliuotas oro linijų laidas | 70 mm2 | m | 2.98 |  | 0
Visagino sav. |  | Medžiagos | 10 kV izoliuotas oro linijų laidas | 70 mm2 | m | 2.98 |  | 0
Zarasų r. sav. |  | Medžiagos | 10 kV izoliuotas oro linijų laidas | 70 mm2 | m | 2.98 |  | 0
Ignalinos r. sav. |  | Medžiagos | 10 kV izoliuotas oro linijų laidas | 95 mm2 | m | 3.83 |  | 0
Visagino sav. |  | Medžiagos | 10 kV izoliuotas oro linijų laidas | 95 mm2 | m | 3.83 |  | 0
Zarasų r. sav. |  | Medžiagos | 10 kV izoliuotas oro linijų laidas | 95 mm2 | m | 3.83 |  | 0
Ignalinos r. sav. |  | Medžiagos | 10 kV izoliuotas oro linijų laidas | 120 mm2 | m | 5.41 |  | 0
Visagino sav. |  | Medžiagos | 10 kV izoliuotas oro linijų laidas | 120 mm2 | m | 5.41 |  | 0
Zarasų r. sav. |  | Medžiagos | 10 kV izoliuotas oro linijų laidas | 120 mm2 | m | 5.41 |  | 0
Šalčininkų r. sav. |  | Medžiagos | 10 kV izoliuotas oro linijų laidas | 35 mm2 | m | 2 |  | 0
Šalčininkų r. sav. |  | Medžiagos | 10 kV izoliuotas oro linijų laidas | 50 mm2 | m | 2.3 |  | 0
Šalčininkų r. sav. |  | Medžiagos | 10 kV izoliuotas oro linijų laidas | 70 mm2 | m | 3 |  | 0
Šalčininkų r. sav. |  | Medžiagos | 10 kV izoliuotas oro linijų laidas | 95 mm2 | m | 3.89 |  | 0
Šalčininkų r. sav. |  | Medžiagos | 10 kV izoliuotas oro linijų laidas | 120 mm2 | m | 5.52 |  | 0
Kupiškio r. sav. |  | Medžiagos | 10 kV izoliuotas oro linijų laidas | 35 mm2 | m | 2 |  | 0
Rokiškio r. sav. |  | Medžiagos | 10 kV izoliuotas oro linijų laidas | 35 mm2 | m | 2 |  | 0
Kupiškio r. sav. |  | Medžiagos | 10 kV izoliuotas oro linijų laidas | 50 mm2 | m | 2.36 |  | 0
Rokiškio r. sav. |  | Medžiagos | 10 kV izoliuotas oro linijų laidas | 50 mm2 | m | 2.36 |  | 0
Kupiškio r. sav. |  | Medžiagos | 10 kV izoliuotas oro linijų laidas | 70 mm2 | m | 3 |  | 0
Rokiškio r. sav. |  | Medžiagos | 10 kV izoliuotas oro linijų laidas | 70 mm2 | m | 3 |  | 0
Kupiškio r. sav. |  | Medžiagos | 10 kV izoliuotas oro linijų laidas | 95 mm2 | m | 3.89 |  | 0
Rokiškio r. sav. |  | Medžiagos | 10 kV izoliuotas oro linijų laidas | 95 mm2 | m | 3.89 |  | 0
Kupiškio r. sav. |  | Medžiagos | 10 kV izoliuotas oro linijų laidas | 120 mm2 | m | 5.52 |  | 0
Rokiškio r. sav. |  | Medžiagos | 10 kV izoliuotas oro linijų laidas | 120 mm2 | m | 5.52 |  | 0
Panevėžio r. sav. |  | Medžiagos | 10 kV izoliuotas oro linijų laidas | 35 mm2 | m | 2.03 |  | 0
Panevėžio r. sav. |  | Medžiagos | 10 kV izoliuotas oro linijų laidas | 50 mm2 | m | 2.42 |  | 0
Panevėžio r. sav. |  | Medžiagos | 10 kV izoliuotas oro linijų laidas | 70 mm2 | m | 3.06 |  | 0
Panevėžio r. sav. |  | Medžiagos | 10 kV izoliuotas oro linijų laidas | 95 mm2 | m | 3.89 |  | 0
Panevėžio r. sav. |  | Medžiagos | 10 kV izoliuotas oro linijų laidas | 120 mm2 | m | 5.52 |  | 0
Kalvarijos sav. |  | Medžiagos | 10 kV izoliuotas oro linijų laidas | 35 mm2 | m | 1.9 |  | 0
Kazlų Rūdos sav. |  | Medžiagos | 10 kV izoliuotas oro linijų laidas | 35 mm2 | m | 1.9 |  | 0
Marijampolės sav. |  | Medžiagos | 10 kV izoliuotas oro linijų laidas | 35 mm2 | m | 1.9 |  | 0
Kalvarijos sav. |  | Medžiagos | 10 kV izoliuotas oro linijų laidas | 50 mm2 | m | 2.3 |  | 0
Kazlų Rūdos sav. |  | Medžiagos | 10 kV izoliuotas oro linijų laidas | 50 mm2 | m | 2.3 |  | 0
Marijampolės sav. |  | Medžiagos | 10 kV izoliuotas oro linijų laidas | 50 mm2 | m | 2.3 |  | 0
Kalvarijos sav. |  | Medžiagos | 10 kV izoliuotas oro linijų laidas | 70 mm2 | m | 2.9 |  | 0
Kazlų Rūdos sav. |  | Medžiagos | 10 kV izoliuotas oro linijų laidas | 70 mm2 | m | 2.9 |  | 0
Marijampolės sav. |  | Medžiagos | 10 kV izoliuotas oro linijų laidas | 70 mm2 | m | 2.9 |  | 0
Kalvarijos sav. |  | Medžiagos | 10 kV izoliuotas oro linijų laidas | 95 mm2 | m | 3.83 |  | 0
Kazlų Rūdos sav. |  | Medžiagos | 10 kV izoliuotas oro linijų laidas | 95 mm2 | m | 3.83 |  | 0
Marijampolės sav. |  | Medžiagos | 10 kV izoliuotas oro linijų laidas | 95 mm2 | m | 3.83 |  | 0
Kalvarijos sav. |  | Medžiagos | 10 kV izoliuotas oro linijų laidas | 120 mm2 | m | 5.41 |  | 0
Kazlų Rūdos sav. |  | Medžiagos | 10 kV izoliuotas oro linijų laidas | 120 mm2 | m | 5.41 |  | 0
Marijampolės sav. |  | Medžiagos | 10 kV izoliuotas oro linijų laidas | 120 mm2 | m | 5.41 |  | 0
Anykščių r. sav. |  | Medžiagos | 10 kV izoliuotas oro linijų laidas | 35 mm2 | m | 1.98 |  | 0
Utenos r. sav. |  | Medžiagos | 10 kV izoliuotas oro linijų laidas | 35 mm2 | m | 1.98 |  | 0
Anykščių r. sav. |  | Medžiagos | 10 kV izoliuotas oro linijų laidas | 50 mm2 | m | 2.36 |  | 0
Utenos r. sav. |  | Medžiagos | 10 kV izoliuotas oro linijų laidas | 50 mm2 | m | 2.36 |  | 0
Anykščių r. sav. |  | Medžiagos | 10 kV izoliuotas oro linijų laidas | 70 mm2 | m | 2.98 |  | 0
Utenos r. sav. |  | Medžiagos | 10 kV izoliuotas oro linijų laidas | 70 mm2 | m | 2.98 |  | 0
Anykščių r. sav. |  | Medžiagos | 10 kV izoliuotas oro linijų laidas | 95 mm2 | m | 3.83 |  | 0
Utenos r. sav. |  | Medžiagos | 10 kV izoliuotas oro linijų laidas | 95 mm2 | m | 3.83 |  | 0
Anykščių r. sav. |  | Medžiagos | 10 kV izoliuotas oro linijų laidas | 120 mm2 | m | 5.41 |  | 0
Utenos r. sav. |  | Medžiagos | 10 kV izoliuotas oro linijų laidas | 120 mm2 | m | 5.41 |  | 0
Elektrėnų sav. |  | Medžiagos | 10 kV izoliuotas oro linijų laidas | 35 mm2 | m | 1.98 |  | 0
Trakų r. sav. |  | Medžiagos | 10 kV izoliuotas oro linijų laidas | 35 mm2 | m | 1.98 |  | 0
Elektrėnų sav. |  | Medžiagos | 10 kV izoliuotas oro linijų laidas | 50 mm2 | m | 2.36 |  | 0
Trakų r. sav. |  | Medžiagos | 10 kV izoliuotas oro linijų laidas | 50 mm2 | m | 2.36 |  | 0
Elektrėnų sav. |  | Medžiagos | 10 kV izoliuotas oro linijų laidas | 70 mm2 | m | 2.98 |  | 0
Trakų r. sav. |  | Medžiagos | 10 kV izoliuotas oro linijų laidas | 70 mm2 | m | 2.98 |  | 0
Elektrėnų sav. |  | Medžiagos | 10 kV izoliuotas oro linijų laidas | 95 mm2 | m | 3.91 |  | 0
Trakų r. sav. |  | Medžiagos | 10 kV izoliuotas oro linijų laidas | 95 mm2 | m | 3.91 |  | 0
Elektrėnų sav. |  | Medžiagos | 10 kV izoliuotas oro linijų laidas | 120 mm2 | m | 5.53 |  | 0
Trakų r. sav. |  | Medžiagos | 10 kV izoliuotas oro linijų laidas | 120 mm2 | m | 5.53 |  | 0
Širvintų r. sav. |  | Medžiagos | 10 kV izoliuotas oro linijų laidas | 35 mm2 | m | 1.98 |  | 0
Širvintų r. sav. |  | Medžiagos | 10 kV izoliuotas oro linijų laidas | 50 mm2 | m | 2.25 |  | 0
Širvintų r. sav. |  | Medžiagos | 10 kV izoliuotas oro linijų laidas | 70 mm2 | m | 2.98 |  | 0
Širvintų r. sav. |  | Medžiagos | 10 kV izoliuotas oro linijų laidas | 95 mm2 | m | 3.83 |  | 0
Širvintų r. sav. |  | Medžiagos | 10 kV izoliuotas oro linijų laidas | 120 mm2 | m | 5.41 |  | 0
Jonavos r. sav. |  | Medžiagos | 10 kV izoliuotas oro linijų laidas | 35 mm2 | m | 1.98 |  | 0
Kaišiadorių r. sav. |  | Medžiagos | 10 kV izoliuotas oro linijų laidas | 35 mm2 | m | 1.98 |  | 0
Jonavos r. sav. |  | Medžiagos | 10 kV izoliuotas oro linijų laidas | 50 mm2 | m | 2.36 |  | 0
Kaišiadorių r. sav. |  | Medžiagos | 10 kV izoliuotas oro linijų laidas | 50 mm2 | m | 2.36 |  | 0
Jonavos r. sav. |  | Medžiagos | 10 kV izoliuotas oro linijų laidas | 70 mm2 | m | 2.98 |  | 0
Kaišiadorių r. sav. |  | Medžiagos | 10 kV izoliuotas oro linijų laidas | 70 mm2 | m | 2.98 |  | 0
Jonavos r. sav. |  | Medžiagos | 10 kV izoliuotas oro linijų laidas | 95 mm2 | m | 3.83 |  | 0
Kaišiadorių r. sav. |  | Medžiagos | 10 kV izoliuotas oro linijų laidas | 95 mm2 | m | 3.83 |  | 0
Jonavos r. sav. |  | Medžiagos | 10 kV izoliuotas oro linijų laidas | 120 mm2 | m | 5.41 |  | 0
Kaišiadorių r. sav. |  | Medžiagos | 10 kV izoliuotas oro linijų laidas | 120 mm2 | m | 5.41 |  | 0
Kėdainių r. sav. |  | Medžiagos | 10 kV izoliuotas oro linijų laidas | 35 mm2 | m | 1.98 |  | 0
Ukmergės r. sav. |  | Medžiagos | 10 kV izoliuotas oro linijų laidas | 35 mm2 | m | 1.98 |  | 0
Kėdainių r. sav. |  | Medžiagos | 10 kV izoliuotas oro linijų laidas | 50 mm2 | m | 2.36 |  | 0
Ukmergės r. sav. |  | Medžiagos | 10 kV izoliuotas oro linijų laidas | 50 mm2 | m | 2.36 |  | 0
Kėdainių r. sav. |  | Medžiagos | 10 kV izoliuotas oro linijų laidas | 70 mm2 | m | 2.98 |  | 0
Ukmergės r. sav. |  | Medžiagos | 10 kV izoliuotas oro linijų laidas | 70 mm2 | m | 2.98 |  | 0
Kėdainių r. sav. |  | Medžiagos | 10 kV izoliuotas oro linijų laidas | 95 mm2 | m | 3.83 |  | 0
Ukmergės r. sav. |  | Medžiagos | 10 kV izoliuotas oro linijų laidas | 95 mm2 | m | 3.83 |  | 0
Kėdainių r. sav. |  | Medžiagos | 10 kV izoliuotas oro linijų laidas | 120 mm2 | m | 5.41 |  | 0
Ukmergės r. sav. |  | Medžiagos | 10 kV izoliuotas oro linijų laidas | 120 mm2 | m | 5.41 |  | 0
Palangos m. sav. |  | Medžiagos | 10 kV izoliuotas oro linijų laidas | 35 mm2 | m | 1.98 |  | 0
Palangos m. sav. |  | Medžiagos | 10 kV izoliuotas oro linijų laidas | 50 mm2 | m | 2.36 |  | 0
Palangos m. sav. |  | Medžiagos | 10 kV izoliuotas oro linijų laidas | 70 mm2 | m | 2.98 |  | 0
Palangos m. sav. |  | Medžiagos | 10 kV izoliuotas oro linijų laidas | 95 mm2 | m | 3.83 |  | 0
Palangos m. sav. |  | Medžiagos | 10 kV izoliuotas oro linijų laidas | 120 mm2 | m | 5.41 |  | 0
Šiaulių m. sav. |  | Medžiagos | 10 kV izoliuotas oro linijų laidas | 35 mm2 | m | 1.98 |  | 0
Šiaulių m. sav. |  | Medžiagos | 10 kV izoliuotas oro linijų laidas | 50 mm2 | m | 2.36 |  | 0
Šiaulių m. sav. |  | Medžiagos | 10 kV izoliuotas oro linijų laidas | 70 mm2 | m | 2.98 |  | 0
Šiaulių m. sav. |  | Medžiagos | 10 kV izoliuotas oro linijų laidas | 95 mm2 | m | 3.83 |  | 0
Šiaulių m. sav. |  | Medžiagos | 10 kV izoliuotas oro linijų laidas | 120 mm2 | m | 5.41 |  | 0
Kelmės r. sav. |  | Medžiagos | 10 kV izoliuotas oro linijų laidas | 35 mm2 | m | 1.98 |  | 0
Šiaulių r. sav. |  | Medžiagos | 10 kV izoliuotas oro linijų laidas | 35 mm2 | m | 1.98 |  | 0
Kelmės r. sav. |  | Medžiagos | 10 kV izoliuotas oro linijų laidas | 50 mm2 | m | 2.36 |  | 0
Šiaulių r. sav. |  | Medžiagos | 10 kV izoliuotas oro linijų laidas | 50 mm2 | m | 2.36 |  | 0
Kelmės r. sav. |  | Medžiagos | 10 kV izoliuotas oro linijų laidas | 70 mm2 | m | 2.98 |  | 0
Šiaulių r. sav. |  | Medžiagos | 10 kV izoliuotas oro linijų laidas | 70 mm2 | m | 2.98 |  | 0
Kelmės r. sav. |  | Medžiagos | 10 kV izoliuotas oro linijų laidas | 95 mm2 | m | 3.83 |  | 0
Šiaulių r. sav. |  | Medžiagos | 10 kV izoliuotas oro linijų laidas | 95 mm2 | m | 3.83 |  | 0
Kelmės r. sav. |  | Medžiagos | 10 kV izoliuotas oro linijų laidas | 120 mm2 | m | 5.41 |  | 0
Šiaulių r. sav. |  | Medžiagos | 10 kV izoliuotas oro linijų laidas | 120 mm2 | m | 5.41 |  | 0
Joniškio r. sav. |  | Medžiagos | 10 kV izoliuotas oro linijų laidas | 35 mm2 | m | 1.98 |  | 0
Pakruojo r. sav. |  | Medžiagos | 10 kV izoliuotas oro linijų laidas | 35 mm2 | m | 1.98 |  | 0
Joniškio r. sav. |  | Medžiagos | 10 kV izoliuotas oro linijų laidas | 50 mm2 | m | 2.36 |  | 0
Pakruojo r. sav. |  | Medžiagos | 10 kV izoliuotas oro linijų laidas | 50 mm2 | m | 2.36 |  | 0
Joniškio r. sav. |  | Medžiagos | 10 kV izoliuotas oro linijų laidas | 70 mm2 | m | 2.98 |  | 0
Pakruojo r. sav. |  | Medžiagos | 10 kV izoliuotas oro linijų laidas | 70 mm2 | m | 2.98 |  | 0
Joniškio r. sav. |  | Medžiagos | 10 kV izoliuotas oro linijų laidas | 95 mm2 | m | 3.83 |  | 0
Pakruojo r. sav. |  | Medžiagos | 10 kV izoliuotas oro linijų laidas | 95 mm2 | m | 3.83 |  | 0
Joniškio r. sav. |  | Medžiagos | 10 kV izoliuotas oro linijų laidas | 120 mm2 | m | 5.41 |  | 0
Pakruojo r. sav. |  | Medžiagos | 10 kV izoliuotas oro linijų laidas | 120 mm2 | m | 5.41 |  | 0
Klaipėdos m. sav. |  | Medžiagos | 10 kV izoliuotas oro linijų laidas | 35 mm2 | m | 1.98 |  | 0
Neringos sav. |  | Medžiagos | 10 kV izoliuotas oro linijų laidas | 35 mm2 | m | 1.98 |  | 0
Klaipėdos m. sav. |  | Medžiagos | 10 kV izoliuotas oro linijų laidas | 50 mm2 | m | 2.36 |  | 0
Neringos sav. |  | Medžiagos | 10 kV izoliuotas oro linijų laidas | 50 mm2 | m | 2.36 |  | 0
Klaipėdos m. sav. |  | Medžiagos | 10 kV izoliuotas oro linijų laidas | 70 mm2 | m | 2.98 |  | 0
Neringos sav. |  | Medžiagos | 10 kV izoliuotas oro linijų laidas | 70 mm2 | m | 2.98 |  | 0
Klaipėdos m. sav. |  | Medžiagos | 10 kV izoliuotas oro linijų laidas | 95 mm2 | m | 3.83 |  | 0
Neringos sav. |  | Medžiagos | 10 kV izoliuotas oro linijų laidas | 95 mm2 | m | 3.83 |  | 0
Klaipėdos m. sav. |  | Medžiagos | 10 kV izoliuotas oro linijų laidas | 120 mm2 | m | 5.41 |  | 0
Neringos sav. |  | Medžiagos | 10 kV izoliuotas oro linijų laidas | 120 mm2 | m | 5.41 |  | 0
Radviliškio r. sav. |  | Medžiagos | 10 kV izoliuotas oro linijų laidas | 35 mm2 | m | 1.73 |  | 0
Raseinių r. sav. |  | Medžiagos | 10 kV izoliuotas oro linijų laidas | 35 mm2 | m | 1.73 |  | 0
Radviliškio r. sav. |  | Medžiagos | 10 kV izoliuotas oro linijų laidas | 50 mm2 | m | 2.06 |  | 0
Raseinių r. sav. |  | Medžiagos | 10 kV izoliuotas oro linijų laidas | 50 mm2 | m | 2.06 |  | 0
Radviliškio r. sav. |  | Medžiagos | 10 kV izoliuotas oro linijų laidas | 70 mm2 | m | 2.98 |  | 0
Raseinių r. sav. |  | Medžiagos | 10 kV izoliuotas oro linijų laidas | 70 mm2 | m | 2.98 |  | 0
Radviliškio r. sav. |  | Medžiagos | 10 kV izoliuotas oro linijų laidas | 95 mm2 | m | 3.83 |  | 0
Raseinių r. sav. |  | Medžiagos | 10 kV izoliuotas oro linijų laidas | 95 mm2 | m | 3.83 |  | 0
Radviliškio r. sav. |  | Medžiagos | 10 kV izoliuotas oro linijų laidas | 120 mm2 | m | 4.69 |  | 0
Raseinių r. sav. |  | Medžiagos | 10 kV izoliuotas oro linijų laidas | 120 mm2 | m | 4.69 |  | 0
Kretingos r. sav. |  | Medžiagos | 10 kV izoliuotas oro linijų laidas | 35 mm2 | m | 1.98 |  | 0
Kretingos r. sav. |  | Medžiagos | 10 kV izoliuotas oro linijų laidas | 50 mm2 | m | 2.36 |  | 0
Kretingos r. sav. |  | Medžiagos | 10 kV izoliuotas oro linijų laidas | 70 mm2 | m | 2.98 |  | 0
Kretingos r. sav. |  | Medžiagos | 10 kV izoliuotas oro linijų laidas | 95 mm2 | m | 3.83 |  | 0
Kretingos r. sav. |  | Medžiagos | 10 kV izoliuotas oro linijų laidas | 120 mm2 | m | 5.41 |  | 0
Akmenės r. sav. |  | Medžiagos | 10 kV izoliuotas oro linijų laidas | 35 mm2 | m | 1.98 |  | 0
Mažeikių r. sav. |  | Medžiagos | 10 kV izoliuotas oro linijų laidas | 35 mm2 | m | 1.98 |  | 0
Akmenės r. sav. |  | Medžiagos | 10 kV izoliuotas oro linijų laidas | 50 mm2 | m | 2.36 |  | 0
Mažeikių r. sav. |  | Medžiagos | 10 kV izoliuotas oro linijų laidas | 50 mm2 | m | 2.36 |  | 0
Akmenės r. sav. |  | Medžiagos | 10 kV izoliuotas oro linijų laidas | 70 mm2 | m | 2.98 |  | 0
Mažeikių r. sav. |  | Medžiagos | 10 kV izoliuotas oro linijų laidas | 70 mm2 | m | 2.98 |  | 0
Akmenės r. sav. |  | Medžiagos | 10 kV izoliuotas oro linijų laidas | 95 mm2 | m | 3.83 |  | 0
Mažeikių r. sav. |  | Medžiagos | 10 kV izoliuotas oro linijų laidas | 95 mm2 | m | 3.83 |  | 0
Akmenės r. sav. |  | Medžiagos | 10 kV izoliuotas oro linijų laidas | 120 mm2 | m | 5.41 |  | 0
Mažeikių r. sav. |  | Medžiagos | 10 kV izoliuotas oro linijų laidas | 120 mm2 | m | 5.41 |  | 0
Vilkaviškio r. sav. |  | Medžiagos | 10 kV izoliuotas oro linijų laidas | 35 mm2 | m | 1.98 |  | 0
Vilkaviškio r. sav. |  | Medžiagos | 10 kV izoliuotas oro linijų laidas | 50 mm2 | m | 2.36 |  | 0
Vilkaviškio r. sav. |  | Medžiagos | 10 kV izoliuotas oro linijų laidas | 70 mm2 | m | 2.98 |  | 0
Vilkaviškio r. sav. |  | Medžiagos | 10 kV izoliuotas oro linijų laidas | 95 mm2 | m | 3.83 |  | 0
Vilkaviškio r. sav. |  | Medžiagos | 10 kV izoliuotas oro linijų laidas | 120 mm2 | m | 5.41 |  | 0
Pagėgių sav. |  | Medžiagos | 10 kV izoliuotas oro linijų laidas | 35 mm2 | m | 1.98 |  | 0
Tauragės r. sav. |  | Medžiagos | 10 kV izoliuotas oro linijų laidas | 35 mm2 | m | 1.98 |  | 0
Šilutės r. sav. |  | Medžiagos | 10 kV izoliuotas oro linijų laidas | 35 mm2 | m | 1.98 |  | 0
Pagėgių sav. |  | Medžiagos | 10 kV izoliuotas oro linijų laidas | 50 mm2 | m | 2.36 |  | 0
Tauragės r. sav. |  | Medžiagos | 10 kV izoliuotas oro linijų laidas | 50 mm2 | m | 2.36 |  | 0
Šilutės r. sav. |  | Medžiagos | 10 kV izoliuotas oro linijų laidas | 50 mm2 | m | 2.36 |  | 0
Pagėgių sav. |  | Medžiagos | 10 kV izoliuotas oro linijų laidas | 70 mm2 | m | 2.98 |  | 0
Tauragės r. sav. |  | Medžiagos | 10 kV izoliuotas oro linijų laidas | 70 mm2 | m | 2.98 |  | 0
Šilutės r. sav. |  | Medžiagos | 10 kV izoliuotas oro linijų laidas | 70 mm2 | m | 2.98 |  | 0
Pagėgių sav. |  | Medžiagos | 10 kV izoliuotas oro linijų laidas | 95 mm2 | m | 3.83 |  | 0
Tauragės r. sav. |  | Medžiagos | 10 kV izoliuotas oro linijų laidas | 95 mm2 | m | 3.83 |  | 0
Šilutės r. sav. |  | Medžiagos | 10 kV izoliuotas oro linijų laidas | 95 mm2 | m | 3.83 |  | 0
Pagėgių sav. |  | Medžiagos | 10 kV izoliuotas oro linijų laidas | 120 mm2 | m | 5.41 |  | 0
Tauragės r. sav. |  | Medžiagos | 10 kV izoliuotas oro linijų laidas | 120 mm2 | m | 5.41 |  | 0
Šilutės r. sav. |  | Medžiagos | 10 kV izoliuotas oro linijų laidas | 120 mm2 | m | 5.41 |  | 0
Plungės r. sav. |  | Medžiagos | 10 kV izoliuotas oro linijų laidas | 35 mm2 | m | 1.98 |  | 0
Skuodo r. sav. |  | Medžiagos | 10 kV izoliuotas oro linijų laidas | 35 mm2 | m | 1.98 |  | 0
Plungės r. sav. |  | Medžiagos | 10 kV izoliuotas oro linijų laidas | 50 mm2 | m | 2.36 |  | 0
Skuodo r. sav. |  | Medžiagos | 10 kV izoliuotas oro linijų laidas | 50 mm2 | m | 2.36 |  | 0
Plungės r. sav. |  | Medžiagos | 10 kV izoliuotas oro linijų laidas | 70 mm2 | m | 2.98 |  | 0
Skuodo r. sav. |  | Medžiagos | 10 kV izoliuotas oro linijų laidas | 70 mm2 | m | 2.98 |  | 0
Plungės r. sav. |  | Medžiagos | 10 kV izoliuotas oro linijų laidas | 95 mm2 | m | 3.83 |  | 0
Skuodo r. sav. |  | Medžiagos | 10 kV izoliuotas oro linijų laidas | 95 mm2 | m | 3.83 |  | 0
Plungės r. sav. |  | Medžiagos | 10 kV izoliuotas oro linijų laidas | 120 mm2 | m | 5.41 |  | 0
Skuodo r. sav. |  | Medžiagos | 10 kV izoliuotas oro linijų laidas | 120 mm2 | m | 5.41 |  | 0
Rietavo sav. |  | Medžiagos | 10 kV izoliuotas oro linijų laidas | 35 mm2 | m | 1.98 |  | 0
Šilalės r. sav. |  | Medžiagos | 10 kV izoliuotas oro linijų laidas | 35 mm2 | m | 1.98 |  | 0
Telšių r. sav. |  | Medžiagos | 10 kV izoliuotas oro linijų laidas | 35 mm2 | m | 1.98 |  | 0
Rietavo sav. |  | Medžiagos | 10 kV izoliuotas oro linijų laidas | 50 mm2 | m | 2.36 |  | 0
Šilalės r. sav. |  | Medžiagos | 10 kV izoliuotas oro linijų laidas | 50 mm2 | m | 2.36 |  | 0
Telšių r. sav. |  | Medžiagos | 10 kV izoliuotas oro linijų laidas | 50 mm2 | m | 2.36 |  | 0
Rietavo sav. |  | Medžiagos | 10 kV izoliuotas oro linijų laidas | 70 mm2 | m | 2.98 |  | 0
Šilalės r. sav. |  | Medžiagos | 10 kV izoliuotas oro linijų laidas | 70 mm2 | m | 2.98 |  | 0
Telšių r. sav. |  | Medžiagos | 10 kV izoliuotas oro linijų laidas | 70 mm2 | m | 2.98 |  | 0
Rietavo sav. |  | Medžiagos | 10 kV izoliuotas oro linijų laidas | 95 mm2 | m | 3.83 |  | 0
Šilalės r. sav. |  | Medžiagos | 10 kV izoliuotas oro linijų laidas | 95 mm2 | m | 3.83 |  | 0
Telšių r. sav. |  | Medžiagos | 10 kV izoliuotas oro linijų laidas | 95 mm2 | m | 3.83 |  | 0
Rietavo sav. |  | Medžiagos | 10 kV izoliuotas oro linijų laidas | 120 mm2 | m | 5.41 |  | 0
Šilalės r. sav. |  | Medžiagos | 10 kV izoliuotas oro linijų laidas | 120 mm2 | m | 5.41 |  | 0
Telšių r. sav. |  | Medžiagos | 10 kV izoliuotas oro linijų laidas | 120 mm2 | m | 5.41 |  | 0
Druskininkų sav. |  | Medžiagos | 10 kV izoliuotas oro linijų laidas | 35 mm2 | m | 1.98 |  | 0
Varėnos r. sav. |  | Medžiagos | 10 kV izoliuotas oro linijų laidas | 35 mm2 | m | 1.98 |  | 0
Druskininkų sav. |  | Medžiagos | 10 kV izoliuotas oro linijų laidas | 50 mm2 | m | 2.36 |  | 0
Varėnos r. sav. |  | Medžiagos | 10 kV izoliuotas oro linijų laidas | 50 mm2 | m | 2.36 |  | 0
Druskininkų sav. |  | Medžiagos | 10 kV izoliuotas oro linijų laidas | 70 mm2 | m | 2.98 |  | 0
Varėnos r. sav. |  | Medžiagos | 10 kV izoliuotas oro linijų laidas | 70 mm2 | m | 2.98 |  | 0
Druskininkų sav. |  | Medžiagos | 10 kV izoliuotas oro linijų laidas | 95 mm2 | m | 3.83 |  | 0
Varėnos r. sav. |  | Medžiagos | 10 kV izoliuotas oro linijų laidas | 95 mm2 | m | 3.83 |  | 0
Druskininkų sav. |  | Medžiagos | 10 kV izoliuotas oro linijų laidas | 120 mm2 | m | 5.41 |  | 0
Varėnos r. sav. |  | Medžiagos | 10 kV izoliuotas oro linijų laidas | 120 mm2 | m | 5.41 |  | 0
Lazdijų r. sav. |  | Medžiagos | 10 kV izoliuotas oro linijų laidas | 35 mm2 | m | 1.98 |  | 0
Lazdijų r. sav. |  | Medžiagos | 10 kV izoliuotas oro linijų laidas | 50 mm2 | m | 2.36 |  | 0
Lazdijų r. sav. |  | Medžiagos | 10 kV izoliuotas oro linijų laidas | 70 mm2 | m | 2.98 |  | 0
Lazdijų r. sav. |  | Medžiagos | 10 kV izoliuotas oro linijų laidas | 95 mm2 | m | 3.83 |  | 0
Lazdijų r. sav. |  | Medžiagos | 10 kV izoliuotas oro linijų laidas | 120 mm2 | m | 5.41 |  | 0
Alytaus m. sav. |  | Medžiagos | 10 kV izoliuotas oro linijų laidas | 35 mm2 | m | 1.98 |  | 0
Alytaus r. sav. |  | Medžiagos | 10 kV izoliuotas oro linijų laidas | 35 mm2 | m | 1.98 |  | 0
Alytaus m. sav. |  | Medžiagos | 10 kV izoliuotas oro linijų laidas | 50 mm2 | m | 2.36 |  | 0
Alytaus r. sav. |  | Medžiagos | 10 kV izoliuotas oro linijų laidas | 50 mm2 | m | 2.36 |  | 0
Alytaus m. sav. |  | Medžiagos | 10 kV izoliuotas oro linijų laidas | 70 mm2 | m | 2.98 |  | 0
Alytaus r. sav. |  | Medžiagos | 10 kV izoliuotas oro linijų laidas | 70 mm2 | m | 2.98 |  | 0
Alytaus m. sav. |  | Medžiagos | 10 kV izoliuotas oro linijų laidas | 95 mm2 | m | 3.83 |  | 0
Alytaus r. sav. |  | Medžiagos | 10 kV izoliuotas oro linijų laidas | 95 mm2 | m | 3.83 |  | 0
Alytaus m. sav. |  | Medžiagos | 10 kV izoliuotas oro linijų laidas | 120 mm2 | m | 5.41 |  | 0
Alytaus r. sav. |  | Medžiagos | 10 kV izoliuotas oro linijų laidas | 120 mm2 | m | 5.41 |  | 0
Biržų r. sav. |  | Medžiagos | 10 kV izoliuotas oro linijų laidas | 35 mm2 | m | 1.98 |  | 0
Pasvalio r. sav. |  | Medžiagos | 10 kV izoliuotas oro linijų laidas | 35 mm2 | m | 1.98 |  | 0
Biržų r. sav. |  | Medžiagos | 10 kV izoliuotas oro linijų laidas | 50 mm2 | m | 2.36 |  | 0
Pasvalio r. sav. |  | Medžiagos | 10 kV izoliuotas oro linijų laidas | 50 mm2 | m | 2.36 |  | 0
Biržų r. sav. |  | Medžiagos | 10 kV izoliuotas oro linijų laidas | 70 mm2 | m | 2.98 |  | 0
Pasvalio r. sav. |  | Medžiagos | 10 kV izoliuotas oro linijų laidas | 70 mm2 | m | 2.98 |  | 0
Biržų r. sav. |  | Medžiagos | 10 kV izoliuotas oro linijų laidas | 95 mm2 | m | 3.83 |  | 0
Pasvalio r. sav. |  | Medžiagos | 10 kV izoliuotas oro linijų laidas | 95 mm2 | m | 3.83 |  | 0
Biržų r. sav. |  | Medžiagos | 10 kV izoliuotas oro linijų laidas | 120 mm2 | m | 5.41 |  | 0
Pasvalio r. sav. |  | Medžiagos | 10 kV izoliuotas oro linijų laidas | 120 mm2 | m | 5.41 |  | 0
Molėtų r. sav. |  | Medžiagos | 10 kV izoliuotas oro linijų laidas | 35 mm2 | m | 1.98 |  | 0
Švenčionių r. sav. |  | Medžiagos | 10 kV izoliuotas oro linijų laidas | 35 mm2 | m | 1.98 |  | 0
Molėtų r. sav. |  | Medžiagos | 10 kV izoliuotas oro linijų laidas | 50 mm2 | m | 2.36 |  | 0
Švenčionių r. sav. |  | Medžiagos | 10 kV izoliuotas oro linijų laidas | 50 mm2 | m | 2.36 |  | 0
Molėtų r. sav. |  | Medžiagos | 10 kV izoliuotas oro linijų laidas | 70 mm2 | m | 2.98 |  | 0
Švenčionių r. sav. |  | Medžiagos | 10 kV izoliuotas oro linijų laidas | 70 mm2 | m | 2.98 |  | 0
Molėtų r. sav. |  | Medžiagos | 10 kV izoliuotas oro linijų laidas | 95 mm2 | m | 3.83 |  | 0
Švenčionių r. sav. |  | Medžiagos | 10 kV izoliuotas oro linijų laidas | 95 mm2 | m | 3.83 |  | 0
Molėtų r. sav. |  | Medžiagos | 10 kV izoliuotas oro linijų laidas | 120 mm2 | m | 5.41 |  | 0
Švenčionių r. sav. |  | Medžiagos | 10 kV izoliuotas oro linijų laidas | 120 mm2 | m | 5.41 |  | 0
Jurbarko r. sav. |  | Medžiagos | 0,23 - 0,4 kV Oro linijų kabelis | 1x16+25 mm2 | m | 1.61 |  | 0
Šakių r. sav. |  | Medžiagos | 0,23 - 0,4 kV Oro linijų kabelis | 1x16+25 mm2 | m | 1.61 |  | 0
Jurbarko r. sav. |  | Medžiagos | 0,23 - 0,4 kV Oro linijų kabelis | 3x16+25 mm2 | m | 2.72 |  | 0
Šakių r. sav. |  | Medžiagos | 0,23 - 0,4 kV Oro linijų kabelis | 3x16+25 mm2 | m | 2.72 |  | 0
Jurbarko r. sav. |  | Medžiagos | 0,23 - 0,4 kV Oro linijų kabelis | 3x25+35 mm2 | m | 3.64 |  | 0
Šakių r. sav. |  | Medžiagos | 0,23 - 0,4 kV Oro linijų kabelis | 3x25+35 mm2 | m | 3.64 |  | 0
Jurbarko r. sav. |  | Medžiagos | 0,23 - 0,4 kV Oro linijų kabelis | 3x35+50 mm2 | m | 4.93 |  | 0
Šakių r. sav. |  | Medžiagos | 0,23 - 0,4 kV Oro linijų kabelis | 3x35+50 mm2 | m | 4.93 |  | 0
Jurbarko r. sav. |  | Medžiagos | 0,23 - 0,4 kV Oro linijų kabelis | 3x50+70 mm2 | m | 5.95 |  | 0
Šakių r. sav. |  | Medžiagos | 0,23 - 0,4 kV Oro linijų kabelis | 3x50+70 mm2 | m | 5.95 |  | 0
Jurbarko r. sav. |  | Medžiagos | 0,23 - 0,4 kV Oro linijų kabelis | 3x70+95 mm2 | m | 8.64 |  | 0
Šakių r. sav. |  | Medžiagos | 0,23 - 0,4 kV Oro linijų kabelis | 3x70+95 mm2 | m | 8.64 |  | 0
Jurbarko r. sav. |  | Medžiagos | 0,23 - 0,4 kV Oro linijų kabelis | 3x120+95 mm2 | m | 12.82 |  | 0
Šakių r. sav. |  | Medžiagos | 0,23 - 0,4 kV Oro linijų kabelis | 3x120+95 mm2 | m | 12.82 |  | 0
Panevėžio m. sav. |  | Medžiagos | 0,23 - 0,4 kV Oro linijų kabelis | 1x16+25 mm2 | m | 1.61 |  | 0
Panevėžio m. sav. |  | Medžiagos | 0,23 - 0,4 kV Oro linijų kabelis | 3x16+25 mm2 | m | 2.7 |  | 0
Panevėžio m. sav. |  | Medžiagos | 0,23 - 0,4 kV Oro linijų kabelis | 3x25+35 mm2 | m | 3.64 |  | 0
Panevėžio m. sav. |  | Medžiagos | 0,23 - 0,4 kV Oro linijų kabelis | 3x35+50 mm2 | m | 4.83 |  | 0
Panevėžio m. sav. |  | Medžiagos | 0,23 - 0,4 kV Oro linijų kabelis | 3x50+70 mm2 | m | 5.9 |  | 0
Panevėžio m. sav. |  | Medžiagos | 0,23 - 0,4 kV Oro linijų kabelis | 3x70+95 mm2 | m | 8.64 |  | 0
Panevėžio m. sav. |  | Medžiagos | 0,23 - 0,4 kV Oro linijų kabelis | 3x120+95 mm2 | m | 12.82 |  | 0
Birštono sav. |  | Medžiagos | 0,23 - 0,4 kV Oro linijų kabelis | 1x16+25 mm2 | m | 1.61 |  | 0
Prienų r. sav. |  | Medžiagos | 0,23 - 0,4 kV Oro linijų kabelis | 1x16+25 mm2 | m | 1.61 |  | 0
Birštono sav. |  | Medžiagos | 0,23 - 0,4 kV Oro linijų kabelis | 3x16+25 mm2 | m | 2.72 |  | 0
Prienų r. sav. |  | Medžiagos | 0,23 - 0,4 kV Oro linijų kabelis | 3x16+25 mm2 | m | 2.72 |  | 0
Birštono sav. |  | Medžiagos | 0,23 - 0,4 kV Oro linijų kabelis | 3x25+35 mm2 | m | 3.64 |  | 0
Prienų r. sav. |  | Medžiagos | 0,23 - 0,4 kV Oro linijų kabelis | 3x25+35 mm2 | m | 3.64 |  | 0
Birštono sav. |  | Medžiagos | 0,23 - 0,4 kV Oro linijų kabelis | 3x35+50 mm2 | m | 4.93 |  | 0
Prienų r. sav. |  | Medžiagos | 0,23 - 0,4 kV Oro linijų kabelis | 3x35+50 mm2 | m | 4.93 |  | 0
Birštono sav. |  | Medžiagos | 0,23 - 0,4 kV Oro linijų kabelis | 3x50+70 mm2 | m | 5.95 |  | 0
Prienų r. sav. |  | Medžiagos | 0,23 - 0,4 kV Oro linijų kabelis | 3x50+70 mm2 | m | 5.95 |  | 0
Birštono sav. |  | Medžiagos | 0,23 - 0,4 kV Oro linijų kabelis | 3x70+95 mm2 | m | 8.64 |  | 0
Prienų r. sav. |  | Medžiagos | 0,23 - 0,4 kV Oro linijų kabelis | 3x70+95 mm2 | m | 8.64 |  | 0
Birštono sav. |  | Medžiagos | 0,23 - 0,4 kV Oro linijų kabelis | 3x120+95 mm2 | m | 12.82 |  | 0
Prienų r. sav. |  | Medžiagos | 0,23 - 0,4 kV Oro linijų kabelis | 3x120+95 mm2 | m | 12.82 |  | 0
Ignalinos r. sav. |  | Medžiagos | 0,23 - 0,4 kV Oro linijų kabelis | 1x16+25 mm2 | m | 1.61 |  | 0
Visagino sav. |  | Medžiagos | 0,23 - 0,4 kV Oro linijų kabelis | 1x16+25 mm2 | m | 1.61 |  | 0
Zarasų r. sav. |  | Medžiagos | 0,23 - 0,4 kV Oro linijų kabelis | 1x16+25 mm2 | m | 1.61 |  | 0
Ignalinos r. sav. |  | Medžiagos | 0,23 - 0,4 kV Oro linijų kabelis | 3x16+25 mm2 | m | 2.72 |  | 0
Visagino sav. |  | Medžiagos | 0,23 - 0,4 kV Oro linijų kabelis | 3x16+25 mm2 | m | 2.72 |  | 0
Zarasų r. sav. |  | Medžiagos | 0,23 - 0,4 kV Oro linijų kabelis | 3x16+25 mm2 | m | 2.72 |  | 0
Ignalinos r. sav. |  | Medžiagos | 0,23 - 0,4 kV Oro linijų kabelis | 3x25+35 mm2 | m | 3.64 |  | 0
Visagino sav. |  | Medžiagos | 0,23 - 0,4 kV Oro linijų kabelis | 3x25+35 mm2 | m | 3.64 |  | 0
Zarasų r. sav. |  | Medžiagos | 0,23 - 0,4 kV Oro linijų kabelis | 3x25+35 mm2 | m | 3.64 |  | 0
Ignalinos r. sav. |  | Medžiagos | 0,23 - 0,4 kV Oro linijų kabelis | 3x35+50 mm2 | m | 4.93 |  | 0
Visagino sav. |  | Medžiagos | 0,23 - 0,4 kV Oro linijų kabelis | 3x35+50 mm2 | m | 4.93 |  | 0
Zarasų r. sav. |  | Medžiagos | 0,23 - 0,4 kV Oro linijų kabelis | 3x35+50 mm2 | m | 4.93 |  | 0
Ignalinos r. sav. |  | Medžiagos | 0,23 - 0,4 kV Oro linijų kabelis | 3x50+70 mm2 | m | 5.95 |  | 0
Visagino sav. |  | Medžiagos | 0,23 - 0,4 kV Oro linijų kabelis | 3x50+70 mm2 | m | 5.95 |  | 0
Zarasų r. sav. |  | Medžiagos | 0,23 - 0,4 kV Oro linijų kabelis | 3x50+70 mm2 | m | 5.95 |  | 0
Ignalinos r. sav. |  | Medžiagos | 0,23 - 0,4 kV Oro linijų kabelis | 3x70+95 mm2 | m | 8.64 |  | 0
Visagino sav. |  | Medžiagos | 0,23 - 0,4 kV Oro linijų kabelis | 3x70+95 mm2 | m | 8.64 |  | 0
Zarasų r. sav. |  | Medžiagos | 0,23 - 0,4 kV Oro linijų kabelis | 3x70+95 mm2 | m | 8.64 |  | 0
Ignalinos r. sav. |  | Medžiagos | 0,23 - 0,4 kV Oro linijų kabelis | 3x120+95 mm2 | m | 12.82 |  | 0
Visagino sav. |  | Medžiagos | 0,23 - 0,4 kV Oro linijų kabelis | 3x120+95 mm2 | m | 12.82 |  | 0
Zarasų r. sav. |  | Medžiagos | 0,23 - 0,4 kV Oro linijų kabelis | 3x120+95 mm2 | m | 12.82 |  | 0
Šalčininkų r. sav. |  | Medžiagos | 0,23 - 0,4 kV Oro linijų kabelis | 1x16+25 mm2 | m | 1.76 |  | 0
Šalčininkų r. sav. |  | Medžiagos | 0,23 - 0,4 kV Oro linijų kabelis | 3x16+25 mm2 | m | 2.72 |  | 0
Šalčininkų r. sav. |  | Medžiagos | 0,23 - 0,4 kV Oro linijų kabelis | 3x25+35 mm2 | m | 3.9 |  | 0
Šalčininkų r. sav. |  | Medžiagos | 0,23 - 0,4 kV Oro linijų kabelis | 3x35+50 mm2 | m | 5 |  | 0
Šalčininkų r. sav. |  | Medžiagos | 0,23 - 0,4 kV Oro linijų kabelis | 3x50+70 mm2 | m | 6.44 |  | 0
Šalčininkų r. sav. |  | Medžiagos | 0,23 - 0,4 kV Oro linijų kabelis | 3x70+95 mm2 | m | 8.64 |  | 0
Šalčininkų r. sav. |  | Medžiagos | 0,23 - 0,4 kV Oro linijų kabelis | 3x120+95 mm2 | m | 13 |  | 0
Kupiškio r. sav. |  | Medžiagos | 0,23 - 0,4 kV Oro linijų kabelis | 1x16+25 mm2 | m | 1.76 |  | 0
Rokiškio r. sav. |  | Medžiagos | 0,23 - 0,4 kV Oro linijų kabelis | 1x16+25 mm2 | m | 1.76 |  | 0
Kupiškio r. sav. |  | Medžiagos | 0,23 - 0,4 kV Oro linijų kabelis | 3x16+25 mm2 | m | 2.99 |  | 0
Rokiškio r. sav. |  | Medžiagos | 0,23 - 0,4 kV Oro linijų kabelis | 3x16+25 mm2 | m | 2.99 |  | 0
Kupiškio r. sav. |  | Medžiagos | 0,23 - 0,4 kV Oro linijų kabelis | 3x25+35 mm2 | m | 3.9 |  | 0
Rokiškio r. sav. |  | Medžiagos | 0,23 - 0,4 kV Oro linijų kabelis | 3x25+35 mm2 | m | 3.9 |  | 0
Kupiškio r. sav. |  | Medžiagos | 0,23 - 0,4 kV Oro linijų kabelis | 3x35+50 mm2 | m | 5.37 |  | 0
Rokiškio r. sav. |  | Medžiagos | 0,23 - 0,4 kV Oro linijų kabelis | 3x35+50 mm2 | m | 5.37 |  | 0
Kupiškio r. sav. |  | Medžiagos | 0,23 - 0,4 kV Oro linijų kabelis | 3x50+70 mm2 | m | 6.44 |  | 0
Rokiškio r. sav. |  | Medžiagos | 0,23 - 0,4 kV Oro linijų kabelis | 3x50+70 mm2 | m | 6.44 |  | 0
Kupiškio r. sav. |  | Medžiagos | 0,23 - 0,4 kV Oro linijų kabelis | 3x70+95 mm2 | m | 9.36 |  | 0
Rokiškio r. sav. |  | Medžiagos | 0,23 - 0,4 kV Oro linijų kabelis | 3x70+95 mm2 | m | 9.36 |  | 0
Kupiškio r. sav. |  | Medžiagos | 0,23 - 0,4 kV Oro linijų kabelis | 3x120+95 mm2 | m | 14.15 |  | 0
Rokiškio r. sav. |  | Medžiagos | 0,23 - 0,4 kV Oro linijų kabelis | 3x120+95 mm2 | m | 14.15 |  | 0
Panevėžio r. sav. |  | Medžiagos | 0,23 - 0,4 kV Oro linijų kabelis | 1x16+25 mm2 | m | 1.76 |  | 0
Panevėžio r. sav. |  | Medžiagos | 0,23 - 0,4 kV Oro linijų kabelis | 3x16+25 mm2 | m | 2.99 |  | 0
Panevėžio r. sav. |  | Medžiagos | 0,23 - 0,4 kV Oro linijų kabelis | 3x25+35 mm2 | m | 3.9 |  | 0
Panevėžio r. sav. |  | Medžiagos | 0,23 - 0,4 kV Oro linijų kabelis | 3x35+50 mm2 | m | 5.37 |  | 0
Panevėžio r. sav. |  | Medžiagos | 0,23 - 0,4 kV Oro linijų kabelis | 3x50+70 mm2 | m | 6.44 |  | 0
Panevėžio r. sav. |  | Medžiagos | 0,23 - 0,4 kV Oro linijų kabelis | 3x70+95 mm2 | m | 9.36 |  | 0
Panevėžio r. sav. |  | Medžiagos | 0,23 - 0,4 kV Oro linijų kabelis | 3x120+95 mm2 | m | 14 |  | 0
Kalvarijos sav. |  | Medžiagos | 0,23 - 0,4 kV Oro linijų kabelis | 1x16+25 mm2 | m | 1.61 |  | 0
Kazlų Rūdos sav. |  | Medžiagos | 0,23 - 0,4 kV Oro linijų kabelis | 1x16+25 mm2 | m | 1.61 |  | 0
Marijampolės sav. |  | Medžiagos | 0,23 - 0,4 kV Oro linijų kabelis | 1x16+25 mm2 | m | 1.61 |  | 0
Kalvarijos sav. |  | Medžiagos | 0,23 - 0,4 kV Oro linijų kabelis | 3x16+25 mm2 | m | 2.7 |  | 0
Kazlų Rūdos sav. |  | Medžiagos | 0,23 - 0,4 kV Oro linijų kabelis | 3x16+25 mm2 | m | 2.7 |  | 0
Marijampolės sav. |  | Medžiagos | 0,23 - 0,4 kV Oro linijų kabelis | 3x16+25 mm2 | m | 2.7 |  | 0
Kalvarijos sav. |  | Medžiagos | 0,23 - 0,4 kV Oro linijų kabelis | 3x25+35 mm2 | m | 3.64 |  | 0
Kazlų Rūdos sav. |  | Medžiagos | 0,23 - 0,4 kV Oro linijų kabelis | 3x25+35 mm2 | m | 3.64 |  | 0
Marijampolės sav. |  | Medžiagos | 0,23 - 0,4 kV Oro linijų kabelis | 3x25+35 mm2 | m | 3.64 |  | 0
Kalvarijos sav. |  | Medžiagos | 0,23 - 0,4 kV Oro linijų kabelis | 3x35+50 mm2 | m | 4.9 |  | 0
Kazlų Rūdos sav. |  | Medžiagos | 0,23 - 0,4 kV Oro linijų kabelis | 3x35+50 mm2 | m | 4.9 |  | 0
Marijampolės sav. |  | Medžiagos | 0,23 - 0,4 kV Oro linijų kabelis | 3x35+50 mm2 | m | 4.9 |  | 0
Kalvarijos sav. |  | Medžiagos | 0,23 - 0,4 kV Oro linijų kabelis | 3x50+70 mm2 | m | 5.7 |  | 0
Kazlų Rūdos sav. |  | Medžiagos | 0,23 - 0,4 kV Oro linijų kabelis | 3x50+70 mm2 | m | 5.7 |  | 0
Marijampolės sav. |  | Medžiagos | 0,23 - 0,4 kV Oro linijų kabelis | 3x50+70 mm2 | m | 5.7 |  | 0
Kalvarijos sav. |  | Medžiagos | 0,23 - 0,4 kV Oro linijų kabelis | 3x70+95 mm2 | m | 8.5 |  | 0
Kazlų Rūdos sav. |  | Medžiagos | 0,23 - 0,4 kV Oro linijų kabelis | 3x70+95 mm2 | m | 8.5 |  | 0
Marijampolės sav. |  | Medžiagos | 0,23 - 0,4 kV Oro linijų kabelis | 3x70+95 mm2 | m | 8.5 |  | 0
Kalvarijos sav. |  | Medžiagos | 0,23 - 0,4 kV Oro linijų kabelis | 3x120+95 mm2 | m | 12.8 |  | 0
Kazlų Rūdos sav. |  | Medžiagos | 0,23 - 0,4 kV Oro linijų kabelis | 3x120+95 mm2 | m | 12.8 |  | 0
Marijampolės sav. |  | Medžiagos | 0,23 - 0,4 kV Oro linijų kabelis | 3x120+95 mm2 | m | 12.8 |  | 0
Anykščių r. sav. |  | Medžiagos | 0,23 - 0,4 kV Oro linijų kabelis | 1x16+25 mm2 | m | 1.61 |  | 0
Utenos r. sav. |  | Medžiagos | 0,23 - 0,4 kV Oro linijų kabelis | 1x16+25 mm2 | m | 1.61 |  | 0
Anykščių r. sav. |  | Medžiagos | 0,23 - 0,4 kV Oro linijų kabelis | 3x16+25 mm2 | m | 2.72 |  | 0
Utenos r. sav. |  | Medžiagos | 0,23 - 0,4 kV Oro linijų kabelis | 3x16+25 mm2 | m | 2.72 |  | 0
Anykščių r. sav. |  | Medžiagos | 0,23 - 0,4 kV Oro linijų kabelis | 3x25+35 mm2 | m | 3.64 |  | 0
Utenos r. sav. |  | Medžiagos | 0,23 - 0,4 kV Oro linijų kabelis | 3x25+35 mm2 | m | 3.64 |  | 0
Anykščių r. sav. |  | Medžiagos | 0,23 - 0,4 kV Oro linijų kabelis | 3x35+50 mm2 | m | 4.93 |  | 0
Utenos r. sav. |  | Medžiagos | 0,23 - 0,4 kV Oro linijų kabelis | 3x35+50 mm2 | m | 4.93 |  | 0
Anykščių r. sav. |  | Medžiagos | 0,23 - 0,4 kV Oro linijų kabelis | 3x50+70 mm2 | m | 5.95 |  | 0
Utenos r. sav. |  | Medžiagos | 0,23 - 0,4 kV Oro linijų kabelis | 3x50+70 mm2 | m | 5.95 |  | 0
Anykščių r. sav. |  | Medžiagos | 0,23 - 0,4 kV Oro linijų kabelis | 3x70+95 mm2 | m | 8.64 |  | 0
Utenos r. sav. |  | Medžiagos | 0,23 - 0,4 kV Oro linijų kabelis | 3x70+95 mm2 | m | 8.64 |  | 0
Anykščių r. sav. |  | Medžiagos | 0,23 - 0,4 kV Oro linijų kabelis | 3x120+95 mm2 | m | 12.82 |  | 0
Utenos r. sav. |  | Medžiagos | 0,23 - 0,4 kV Oro linijų kabelis | 3x120+95 mm2 | m | 12.82 |  | 0
Elektrėnų sav. |  | Medžiagos | 0,23 - 0,4 kV Oro linijų kabelis | 1x16+25 mm2 | m | 1.61 |  | 0
Trakų r. sav. |  | Medžiagos | 0,23 - 0,4 kV Oro linijų kabelis | 1x16+25 mm2 | m | 1.61 |  | 0
Elektrėnų sav. |  | Medžiagos | 0,23 - 0,4 kV Oro linijų kabelis | 3x16+25 mm2 | m | 2.72 |  | 0
Trakų r. sav. |  | Medžiagos | 0,23 - 0,4 kV Oro linijų kabelis | 3x16+25 mm2 | m | 2.72 |  | 0
Elektrėnų sav. |  | Medžiagos | 0,23 - 0,4 kV Oro linijų kabelis | 3x25+35 mm2 | m | 3.64 |  | 0
Trakų r. sav. |  | Medžiagos | 0,23 - 0,4 kV Oro linijų kabelis | 3x25+35 mm2 | m | 3.64 |  | 0
Elektrėnų sav. |  | Medžiagos | 0,23 - 0,4 kV Oro linijų kabelis | 3x35+50 mm2 | m | 4.93 |  | 0
Trakų r. sav. |  | Medžiagos | 0,23 - 0,4 kV Oro linijų kabelis | 3x35+50 mm2 | m | 4.93 |  | 0
Elektrėnų sav. |  | Medžiagos | 0,23 - 0,4 kV Oro linijų kabelis | 3x50+70 mm2 | m | 5.95 |  | 0
Trakų r. sav. |  | Medžiagos | 0,23 - 0,4 kV Oro linijų kabelis | 3x50+70 mm2 | m | 5.95 |  | 0
Elektrėnų sav. |  | Medžiagos | 0,23 - 0,4 kV Oro linijų kabelis | 3x70+95 mm2 | m | 8.64 |  | 0
Trakų r. sav. |  | Medžiagos | 0,23 - 0,4 kV Oro linijų kabelis | 3x70+95 mm2 | m | 8.64 |  | 0
Elektrėnų sav. |  | Medžiagos | 0,23 - 0,4 kV Oro linijų kabelis | 3x120+95 mm2 | m | 12.82 |  | 0
Trakų r. sav. |  | Medžiagos | 0,23 - 0,4 kV Oro linijų kabelis | 3x120+95 mm2 | m | 12.82 |  | 0
Širvintų r. sav. |  | Medžiagos | 0,23 - 0,4 kV Oro linijų kabelis | 1x16+25 mm2 | m | 1.6 |  | 0
Širvintų r. sav. |  | Medžiagos | 0,23 - 0,4 kV Oro linijų kabelis | 3x16+25 mm2 | m | 2.72 |  | 0
Širvintų r. sav. |  | Medžiagos | 0,23 - 0,4 kV Oro linijų kabelis | 3x25+35 mm2 | m | 3.64 |  | 0
Širvintų r. sav. |  | Medžiagos | 0,23 - 0,4 kV Oro linijų kabelis | 3x35+50 mm2 | m | 4.3 |  | 0
Širvintų r. sav. |  | Medžiagos | 0,23 - 0,4 kV Oro linijų kabelis | 3x50+70 mm2 | m | 5.8 |  | 0
Širvintų r. sav. |  | Medžiagos | 0,23 - 0,4 kV Oro linijų kabelis | 3x70+95 mm2 | m | 8 |  | 0
Širvintų r. sav. |  | Medžiagos | 0,23 - 0,4 kV Oro linijų kabelis | 3x120+95 mm2 | m | 10 |  | 0
Jonavos r. sav. |  | Medžiagos | 0,23 - 0,4 kV Oro linijų kabelis | 1x16+25 mm2 | m | 1.61 |  | 0
Kaišiadorių r. sav. |  | Medžiagos | 0,23 - 0,4 kV Oro linijų kabelis | 1x16+25 mm2 | m | 1.61 |  | 0
Jonavos r. sav. |  | Medžiagos | 0,23 - 0,4 kV Oro linijų kabelis | 3x16+25 mm2 | m | 2.72 |  | 0
Kaišiadorių r. sav. |  | Medžiagos | 0,23 - 0,4 kV Oro linijų kabelis | 3x16+25 mm2 | m | 2.72 |  | 0
Jonavos r. sav. |  | Medžiagos | 0,23 - 0,4 kV Oro linijų kabelis | 3x25+35 mm2 | m | 3.64 |  | 0
Kaišiadorių r. sav. |  | Medžiagos | 0,23 - 0,4 kV Oro linijų kabelis | 3x25+35 mm2 | m | 3.64 |  | 0
Jonavos r. sav. |  | Medžiagos | 0,23 - 0,4 kV Oro linijų kabelis | 3x35+50 mm2 | m | 4.93 |  | 0
Kaišiadorių r. sav. |  | Medžiagos | 0,23 - 0,4 kV Oro linijų kabelis | 3x35+50 mm2 | m | 4.93 |  | 0
Jonavos r. sav. |  | Medžiagos | 0,23 - 0,4 kV Oro linijų kabelis | 3x50+70 mm2 | m | 5.95 |  | 0
Kaišiadorių r. sav. |  | Medžiagos | 0,23 - 0,4 kV Oro linijų kabelis | 3x50+70 mm2 | m | 5.95 |  | 0
Jonavos r. sav. |  | Medžiagos | 0,23 - 0,4 kV Oro linijų kabelis | 3x70+95 mm2 | m | 8.64 |  | 0
Kaišiadorių r. sav. |  | Medžiagos | 0,23 - 0,4 kV Oro linijų kabelis | 3x70+95 mm2 | m | 8.64 |  | 0
Jonavos r. sav. |  | Medžiagos | 0,23 - 0,4 kV Oro linijų kabelis | 3x120+95 mm2 | m | 12.82 |  | 0
Kaišiadorių r. sav. |  | Medžiagos | 0,23 - 0,4 kV Oro linijų kabelis | 3x120+95 mm2 | m | 12.82 |  | 0
Kėdainių r. sav. |  | Medžiagos | 0,23 - 0,4 kV Oro linijų kabelis | 1x16+25 mm2 | m | 1.61 |  | 0
Ukmergės r. sav. |  | Medžiagos | 0,23 - 0,4 kV Oro linijų kabelis | 1x16+25 mm2 | m | 1.61 |  | 0
Kėdainių r. sav. |  | Medžiagos | 0,23 - 0,4 kV Oro linijų kabelis | 3x16+25 mm2 | m | 2.72 |  | 0
Ukmergės r. sav. |  | Medžiagos | 0,23 - 0,4 kV Oro linijų kabelis | 3x16+25 mm2 | m | 2.72 |  | 0
Kėdainių r. sav. |  | Medžiagos | 0,23 - 0,4 kV Oro linijų kabelis | 3x25+35 mm2 | m | 3.64 |  | 0
Ukmergės r. sav. |  | Medžiagos | 0,23 - 0,4 kV Oro linijų kabelis | 3x25+35 mm2 | m | 3.64 |  | 0
Kėdainių r. sav. |  | Medžiagos | 0,23 - 0,4 kV Oro linijų kabelis | 3x35+50 mm2 | m | 4.93 |  | 0
Ukmergės r. sav. |  | Medžiagos | 0,23 - 0,4 kV Oro linijų kabelis | 3x35+50 mm2 | m | 4.93 |  | 0
Kėdainių r. sav. |  | Medžiagos | 0,23 - 0,4 kV Oro linijų kabelis | 3x50+70 mm2 | m | 5.95 |  | 0
Ukmergės r. sav. |  | Medžiagos | 0,23 - 0,4 kV Oro linijų kabelis | 3x50+70 mm2 | m | 5.95 |  | 0
Kėdainių r. sav. |  | Medžiagos | 0,23 - 0,4 kV Oro linijų kabelis | 3x70+95 mm2 | m | 8.64 |  | 0
Ukmergės r. sav. |  | Medžiagos | 0,23 - 0,4 kV Oro linijų kabelis | 3x70+95 mm2 | m | 8.64 |  | 0
Kėdainių r. sav. |  | Medžiagos | 0,23 - 0,4 kV Oro linijų kabelis | 3x120+95 mm2 | m | 12.82 |  | 0
Ukmergės r. sav. |  | Medžiagos | 0,23 - 0,4 kV Oro linijų kabelis | 3x120+95 mm2 | m | 12.82 |  | 0
Palangos m. sav. |  | Medžiagos | 0,23 - 0,4 kV Oro linijų kabelis | 1x16+25 mm2 | m | 1.61 |  | 0
Palangos m. sav. |  | Medžiagos | 0,23 - 0,4 kV Oro linijų kabelis | 3x16+25 mm2 | m | 2.72 |  | 0
Palangos m. sav. |  | Medžiagos | 0,23 - 0,4 kV Oro linijų kabelis | 3x25+35 mm2 | m | 3.64 |  | 0
Palangos m. sav. |  | Medžiagos | 0,23 - 0,4 kV Oro linijų kabelis | 3x35+50 mm2 | m | 4.93 |  | 0
Palangos m. sav. |  | Medžiagos | 0,23 - 0,4 kV Oro linijų kabelis | 3x50+70 mm2 | m | 5.95 |  | 0
Palangos m. sav. |  | Medžiagos | 0,23 - 0,4 kV Oro linijų kabelis | 3x70+95 mm2 | m | 8.64 |  | 0
Palangos m. sav. |  | Medžiagos | 0,23 - 0,4 kV Oro linijų kabelis | 3x120+95 mm2 | m | 12.82 |  | 0
Šiaulių m. sav. |  | Medžiagos | 0,23 - 0,4 kV Oro linijų kabelis | 1x16+25 mm2 | m | 1.61 |  | 0
Šiaulių m. sav. |  | Medžiagos | 0,23 - 0,4 kV Oro linijų kabelis | 3x16+25 mm2 | m | 2.4 |  | 0
Šiaulių m. sav. |  | Medžiagos | 0,23 - 0,4 kV Oro linijų kabelis | 3x25+35 mm2 | m | 3.64 |  | 0
Šiaulių m. sav. |  | Medžiagos | 0,23 - 0,4 kV Oro linijų kabelis | 3x35+50 mm2 | m | 4.6 |  | 0
Šiaulių m. sav. |  | Medžiagos | 0,23 - 0,4 kV Oro linijų kabelis | 3x50+70 mm2 | m | 5.7 |  | 0
Šiaulių m. sav. |  | Medžiagos | 0,23 - 0,4 kV Oro linijų kabelis | 3x70+95 mm2 | m | 7.64 |  | 0
Šiaulių m. sav. |  | Medžiagos | 0,23 - 0,4 kV Oro linijų kabelis | 3x120+95 mm2 | m | 12.82 |  | 0
Kelmės r. sav. |  | Medžiagos | 0,23 - 0,4 kV Oro linijų kabelis | 1x16+25 mm2 | m | 1.61 |  | 0
Šiaulių r. sav. |  | Medžiagos | 0,23 - 0,4 kV Oro linijų kabelis | 1x16+25 mm2 | m | 1.61 |  | 0
Kelmės r. sav. |  | Medžiagos | 0,23 - 0,4 kV Oro linijų kabelis | 3x16+25 mm2 | m | 2.7 |  | 0
Šiaulių r. sav. |  | Medžiagos | 0,23 - 0,4 kV Oro linijų kabelis | 3x16+25 mm2 | m | 2.7 |  | 0
Kelmės r. sav. |  | Medžiagos | 0,23 - 0,4 kV Oro linijų kabelis | 3x25+35 mm2 | m | 3.64 |  | 0
Šiaulių r. sav. |  | Medžiagos | 0,23 - 0,4 kV Oro linijų kabelis | 3x25+35 mm2 | m | 3.64 |  | 0
Kelmės r. sav. |  | Medžiagos | 0,23 - 0,4 kV Oro linijų kabelis | 3x35+50 mm2 | m | 4.65 |  | 0
Šiaulių r. sav. |  | Medžiagos | 0,23 - 0,4 kV Oro linijų kabelis | 3x35+50 mm2 | m | 4.65 |  | 0
Kelmės r. sav. |  | Medžiagos | 0,23 - 0,4 kV Oro linijų kabelis | 3x50+70 mm2 | m | 5.7 |  | 0
Šiaulių r. sav. |  | Medžiagos | 0,23 - 0,4 kV Oro linijų kabelis | 3x50+70 mm2 | m | 5.7 |  | 0
Kelmės r. sav. |  | Medžiagos | 0,23 - 0,4 kV Oro linijų kabelis | 3x70+95 mm2 | m | 8.64 |  | 0
Šiaulių r. sav. |  | Medžiagos | 0,23 - 0,4 kV Oro linijų kabelis | 3x70+95 mm2 | m | 8.64 |  | 0
Kelmės r. sav. |  | Medžiagos | 0,23 - 0,4 kV Oro linijų kabelis | 3x120+95 mm2 | m | 12.82 |  | 0
Šiaulių r. sav. |  | Medžiagos | 0,23 - 0,4 kV Oro linijų kabelis | 3x120+95 mm2 | m | 12.82 |  | 0
Joniškio r. sav. |  | Medžiagos | 0,23 - 0,4 kV Oro linijų kabelis | 1x16+25 mm2 | m | 1.61 |  | 0
Pakruojo r. sav. |  | Medžiagos | 0,23 - 0,4 kV Oro linijų kabelis | 1x16+25 mm2 | m | 1.61 |  | 0
Joniškio r. sav. |  | Medžiagos | 0,23 - 0,4 kV Oro linijų kabelis | 3x16+25 mm2 | m | 2.7 |  | 0
Pakruojo r. sav. |  | Medžiagos | 0,23 - 0,4 kV Oro linijų kabelis | 3x16+25 mm2 | m | 2.7 |  | 0
Joniškio r. sav. |  | Medžiagos | 0,23 - 0,4 kV Oro linijų kabelis | 3x25+35 mm2 | m | 3.64 |  | 0
Pakruojo r. sav. |  | Medžiagos | 0,23 - 0,4 kV Oro linijų kabelis | 3x25+35 mm2 | m | 3.64 |  | 0
Joniškio r. sav. |  | Medžiagos | 0,23 - 0,4 kV Oro linijų kabelis | 3x35+50 mm2 | m | 4.5 |  | 0
Pakruojo r. sav. |  | Medžiagos | 0,23 - 0,4 kV Oro linijų kabelis | 3x35+50 mm2 | m | 4.5 |  | 0
Joniškio r. sav. |  | Medžiagos | 0,23 - 0,4 kV Oro linijų kabelis | 3x50+70 mm2 | m | 5.5 |  | 0
Pakruojo r. sav. |  | Medžiagos | 0,23 - 0,4 kV Oro linijų kabelis | 3x50+70 mm2 | m | 5.5 |  | 0
Joniškio r. sav. |  | Medžiagos | 0,23 - 0,4 kV Oro linijų kabelis | 3x70+95 mm2 | m | 8.64 |  | 0
Pakruojo r. sav. |  | Medžiagos | 0,23 - 0,4 kV Oro linijų kabelis | 3x70+95 mm2 | m | 8.64 |  | 0
Joniškio r. sav. |  | Medžiagos | 0,23 - 0,4 kV Oro linijų kabelis | 3x120+95 mm2 | m | 12.82 |  | 0
Pakruojo r. sav. |  | Medžiagos | 0,23 - 0,4 kV Oro linijų kabelis | 3x120+95 mm2 | m | 12.82 |  | 0
Klaipėdos m. sav. |  | Medžiagos | 0,23 - 0,4 kV Oro linijų kabelis | 1x16+25 mm2 | m | 1.61 |  | 0
Neringos sav. |  | Medžiagos | 0,23 - 0,4 kV Oro linijų kabelis | 1x16+25 mm2 | m | 1.61 |  | 0
Klaipėdos m. sav. |  | Medžiagos | 0,23 - 0,4 kV Oro linijų kabelis | 3x16+25 mm2 | m | 2.7 |  | 0
Neringos sav. |  | Medžiagos | 0,23 - 0,4 kV Oro linijų kabelis | 3x16+25 mm2 | m | 2.7 |  | 0
Klaipėdos m. sav. |  | Medžiagos | 0,23 - 0,4 kV Oro linijų kabelis | 3x25+35 mm2 | m | 3.64 |  | 0
Neringos sav. |  | Medžiagos | 0,23 - 0,4 kV Oro linijų kabelis | 3x25+35 mm2 | m | 3.64 |  | 0
Klaipėdos m. sav. |  | Medžiagos | 0,23 - 0,4 kV Oro linijų kabelis | 3x35+50 mm2 | m | 4.93 |  | 0
Neringos sav. |  | Medžiagos | 0,23 - 0,4 kV Oro linijų kabelis | 3x35+50 mm2 | m | 4.93 |  | 0
Klaipėdos m. sav. |  | Medžiagos | 0,23 - 0,4 kV Oro linijų kabelis | 3x50+70 mm2 | m | 5.95 |  | 0
Neringos sav. |  | Medžiagos | 0,23 - 0,4 kV Oro linijų kabelis | 3x50+70 mm2 | m | 5.95 |  | 0
Klaipėdos m. sav. |  | Medžiagos | 0,23 - 0,4 kV Oro linijų kabelis | 3x70+95 mm2 | m | 8.64 |  | 0
Neringos sav. |  | Medžiagos | 0,23 - 0,4 kV Oro linijų kabelis | 3x70+95 mm2 | m | 8.64 |  | 0
Klaipėdos m. sav. |  | Medžiagos | 0,23 - 0,4 kV Oro linijų kabelis | 3x120+95 mm2 | m | 12.82 |  | 0
Neringos sav. |  | Medžiagos | 0,23 - 0,4 kV Oro linijų kabelis | 3x120+95 mm2 | m | 12.82 |  | 0
Radviliškio r. sav. |  | Medžiagos | 0,23 - 0,4 kV Oro linijų kabelis | 1x16+25 mm2 | m | 0.6 |  | 0
Raseinių r. sav. |  | Medžiagos | 0,23 - 0,4 kV Oro linijų kabelis | 1x16+25 mm2 | m | 0.6 |  | 0
Radviliškio r. sav. |  | Medžiagos | 0,23 - 0,4 kV Oro linijų kabelis | 3x16+25 mm2 | m | 2.72 |  | 0
Raseinių r. sav. |  | Medžiagos | 0,23 - 0,4 kV Oro linijų kabelis | 3x16+25 mm2 | m | 2.72 |  | 0
Radviliškio r. sav. |  | Medžiagos | 0,23 - 0,4 kV Oro linijų kabelis | 3x25+35 mm2 | m | 3.64 |  | 0
Raseinių r. sav. |  | Medžiagos | 0,23 - 0,4 kV Oro linijų kabelis | 3x25+35 mm2 | m | 3.64 |  | 0
Radviliškio r. sav. |  | Medžiagos | 0,23 - 0,4 kV Oro linijų kabelis | 3x35+50 mm2 | m | 4.37 |  | 0
Raseinių r. sav. |  | Medžiagos | 0,23 - 0,4 kV Oro linijų kabelis | 3x35+50 mm2 | m | 4.37 |  | 0
Radviliškio r. sav. |  | Medžiagos | 0,23 - 0,4 kV Oro linijų kabelis | 3x50+70 mm2 | m | 5.95 |  | 0
Raseinių r. sav. |  | Medžiagos | 0,23 - 0,4 kV Oro linijų kabelis | 3x50+70 mm2 | m | 5.95 |  | 0
Radviliškio r. sav. |  | Medžiagos | 0,23 - 0,4 kV Oro linijų kabelis | 3x70+95 mm2 | m | 8.64 |  | 0
Raseinių r. sav. |  | Medžiagos | 0,23 - 0,4 kV Oro linijų kabelis | 3x70+95 mm2 | m | 8.64 |  | 0
Radviliškio r. sav. |  | Medžiagos | 0,23 - 0,4 kV Oro linijų kabelis | 3x120+95 mm2 | m | 12.82 |  | 0
Raseinių r. sav. |  | Medžiagos | 0,23 - 0,4 kV Oro linijų kabelis | 3x120+95 mm2 | m | 12.82 |  | 0
Kretingos r. sav. |  | Medžiagos | 0,23 - 0,4 kV Oro linijų kabelis | 1x16+25 mm2 | m | 1.6 |  | 0
Kretingos r. sav. |  | Medžiagos | 0,23 - 0,4 kV Oro linijų kabelis | 3x16+25 mm2 | m | 2.7 |  | 0
Kretingos r. sav. |  | Medžiagos | 0,23 - 0,4 kV Oro linijų kabelis | 3x25+35 mm2 | m | 3.6 |  | 0
Kretingos r. sav. |  | Medžiagos | 0,23 - 0,4 kV Oro linijų kabelis | 3x35+50 mm2 | m | 4.5 |  | 0
Kretingos r. sav. |  | Medžiagos | 0,23 - 0,4 kV Oro linijų kabelis | 3x50+70 mm2 | m | 5.5 |  | 0
Kretingos r. sav. |  | Medžiagos | 0,23 - 0,4 kV Oro linijų kabelis | 3x70+95 mm2 | m | 8 |  | 0
Kretingos r. sav. |  | Medžiagos | 0,23 - 0,4 kV Oro linijų kabelis | 3x120+95 mm2 | m | 12 |  | 0
Akmenės r. sav. |  | Medžiagos | 0,23 - 0,4 kV Oro linijų kabelis | 1x16+25 mm2 | m | 1 |  | 0
Mažeikių r. sav. |  | Medžiagos | 0,23 - 0,4 kV Oro linijų kabelis | 1x16+25 mm2 | m | 1 |  | 0
Akmenės r. sav. |  | Medžiagos | 0,23 - 0,4 kV Oro linijų kabelis | 3x16+25 mm2 | m | 2.72 |  | 0
Mažeikių r. sav. |  | Medžiagos | 0,23 - 0,4 kV Oro linijų kabelis | 3x16+25 mm2 | m | 2.72 |  | 0
Akmenės r. sav. |  | Medžiagos | 0,23 - 0,4 kV Oro linijų kabelis | 3x25+35 mm2 | m | 2.72 |  | 0
Mažeikių r. sav. |  | Medžiagos | 0,23 - 0,4 kV Oro linijų kabelis | 3x25+35 mm2 | m | 2.72 |  | 0
Akmenės r. sav. |  | Medžiagos | 0,23 - 0,4 kV Oro linijų kabelis | 3x35+50 mm2 | m | 4 |  | 0
Mažeikių r. sav. |  | Medžiagos | 0,23 - 0,4 kV Oro linijų kabelis | 3x35+50 mm2 | m | 4 |  | 0
Akmenės r. sav. |  | Medžiagos | 0,23 - 0,4 kV Oro linijų kabelis | 3x50+70 mm2 | m | 5.95 |  | 0
Mažeikių r. sav. |  | Medžiagos | 0,23 - 0,4 kV Oro linijų kabelis | 3x50+70 mm2 | m | 5.95 |  | 0
Akmenės r. sav. |  | Medžiagos | 0,23 - 0,4 kV Oro linijų kabelis | 3x70+95 mm2 | m | 8.64 |  | 0
Mažeikių r. sav. |  | Medžiagos | 0,23 - 0,4 kV Oro linijų kabelis | 3x70+95 mm2 | m | 8.64 |  | 0
Akmenės r. sav. |  | Medžiagos | 0,23 - 0,4 kV Oro linijų kabelis | 3x120+95 mm2 | m | 12.82 |  | 0
Mažeikių r. sav. |  | Medžiagos | 0,23 - 0,4 kV Oro linijų kabelis | 3x120+95 mm2 | m | 12.82 |  | 0
Vilkaviškio r. sav. |  | Medžiagos | 0,23 - 0,4 kV Oro linijų kabelis | 1x16+25 mm2 | m | 1.5 |  | 0
Vilkaviškio r. sav. |  | Medžiagos | 0,23 - 0,4 kV Oro linijų kabelis | 3x16+25 mm2 | m | 2.5 |  | 0
Vilkaviškio r. sav. |  | Medžiagos | 0,23 - 0,4 kV Oro linijų kabelis | 3x25+35 mm2 | m | 3.64 |  | 0
Vilkaviškio r. sav. |  | Medžiagos | 0,23 - 0,4 kV Oro linijų kabelis | 3x35+50 mm2 | m | 4.93 |  | 0
Vilkaviškio r. sav. |  | Medžiagos | 0,23 - 0,4 kV Oro linijų kabelis | 3x50+70 mm2 | m | 5.9 |  | 0
Vilkaviškio r. sav. |  | Medžiagos | 0,23 - 0,4 kV Oro linijų kabelis | 3x70+95 mm2 | m | 8.5 |  | 0
Vilkaviškio r. sav. |  | Medžiagos | 0,23 - 0,4 kV Oro linijų kabelis | 3x120+95 mm2 | m | 12 |  | 0
Pagėgių sav. |  | Medžiagos | 0,23 - 0,4 kV Oro linijų kabelis | 1x16+25 mm2 | m | 1.61 |  | 0
Tauragės r. sav. |  | Medžiagos | 0,23 - 0,4 kV Oro linijų kabelis | 1x16+25 mm2 | m | 1.61 |  | 0
Šilutės r. sav. |  | Medžiagos | 0,23 - 0,4 kV Oro linijų kabelis | 1x16+25 mm2 | m | 1.61 |  | 0
Pagėgių sav. |  | Medžiagos | 0,23 - 0,4 kV Oro linijų kabelis | 3x16+25 mm2 | m | 2.72 |  | 0
Tauragės r. sav. |  | Medžiagos | 0,23 - 0,4 kV Oro linijų kabelis | 3x16+25 mm2 | m | 2.72 |  | 0
Šilutės r. sav. |  | Medžiagos | 0,23 - 0,4 kV Oro linijų kabelis | 3x16+25 mm2 | m | 2.72 |  | 0
Pagėgių sav. |  | Medžiagos | 0,23 - 0,4 kV Oro linijų kabelis | 3x25+35 mm2 | m | 3.64 |  | 0
Tauragės r. sav. |  | Medžiagos | 0,23 - 0,4 kV Oro linijų kabelis | 3x25+35 mm2 | m | 3.64 |  | 0
Šilutės r. sav. |  | Medžiagos | 0,23 - 0,4 kV Oro linijų kabelis | 3x25+35 mm2 | m | 3.64 |  | 0
Pagėgių sav. |  | Medžiagos | 0,23 - 0,4 kV Oro linijų kabelis | 3x35+50 mm2 | m | 4.93 |  | 0
Tauragės r. sav. |  | Medžiagos | 0,23 - 0,4 kV Oro linijų kabelis | 3x35+50 mm2 | m | 4.93 |  | 0
Šilutės r. sav. |  | Medžiagos | 0,23 - 0,4 kV Oro linijų kabelis | 3x35+50 mm2 | m | 4.93 |  | 0
Pagėgių sav. |  | Medžiagos | 0,23 - 0,4 kV Oro linijų kabelis | 3x50+70 mm2 | m | 5.95 |  | 0
Tauragės r. sav. |  | Medžiagos | 0,23 - 0,4 kV Oro linijų kabelis | 3x50+70 mm2 | m | 5.95 |  | 0
Šilutės r. sav. |  | Medžiagos | 0,23 - 0,4 kV Oro linijų kabelis | 3x50+70 mm2 | m | 5.95 |  | 0
Pagėgių sav. |  | Medžiagos | 0,23 - 0,4 kV Oro linijų kabelis | 3x70+95 mm2 | m | 8.64 |  | 0
Tauragės r. sav. |  | Medžiagos | 0,23 - 0,4 kV Oro linijų kabelis | 3x70+95 mm2 | m | 8.64 |  | 0
Šilutės r. sav. |  | Medžiagos | 0,23 - 0,4 kV Oro linijų kabelis | 3x70+95 mm2 | m | 8.64 |  | 0
Pagėgių sav. |  | Medžiagos | 0,23 - 0,4 kV Oro linijų kabelis | 3x120+95 mm2 | m | 12.82 |  | 0
Tauragės r. sav. |  | Medžiagos | 0,23 - 0,4 kV Oro linijų kabelis | 3x120+95 mm2 | m | 12.82 |  | 0
Šilutės r. sav. |  | Medžiagos | 0,23 - 0,4 kV Oro linijų kabelis | 3x120+95 mm2 | m | 12.82 |  | 0
Plungės r. sav. |  | Medžiagos | 0,23 - 0,4 kV Oro linijų kabelis | 1x16+25 mm2 | m | 1.61 |  | 0
Skuodo r. sav. |  | Medžiagos | 0,23 - 0,4 kV Oro linijų kabelis | 1x16+25 mm2 | m | 1.61 |  | 0
Plungės r. sav. |  | Medžiagos | 0,23 - 0,4 kV Oro linijų kabelis | 3x16+25 mm2 | m | 2.72 |  | 0
Skuodo r. sav. |  | Medžiagos | 0,23 - 0,4 kV Oro linijų kabelis | 3x16+25 mm2 | m | 2.72 |  | 0
Plungės r. sav. |  | Medžiagos | 0,23 - 0,4 kV Oro linijų kabelis | 3x25+35 mm2 | m | 3.64 |  | 0
Skuodo r. sav. |  | Medžiagos | 0,23 - 0,4 kV Oro linijų kabelis | 3x25+35 mm2 | m | 3.64 |  | 0
Plungės r. sav. |  | Medžiagos | 0,23 - 0,4 kV Oro linijų kabelis | 3x35+50 mm2 | m | 4.93 |  | 0
Skuodo r. sav. |  | Medžiagos | 0,23 - 0,4 kV Oro linijų kabelis | 3x35+50 mm2 | m | 4.93 |  | 0
Plungės r. sav. |  | Medžiagos | 0,23 - 0,4 kV Oro linijų kabelis | 3x50+70 mm2 | m | 5.95 |  | 0
Skuodo r. sav. |  | Medžiagos | 0,23 - 0,4 kV Oro linijų kabelis | 3x50+70 mm2 | m | 5.95 |  | 0
Plungės r. sav. |  | Medžiagos | 0,23 - 0,4 kV Oro linijų kabelis | 3x70+95 mm2 | m | 8.64 |  | 0
Skuodo r. sav. |  | Medžiagos | 0,23 - 0,4 kV Oro linijų kabelis | 3x70+95 mm2 | m | 8.64 |  | 0
Plungės r. sav. |  | Medžiagos | 0,23 - 0,4 kV Oro linijų kabelis | 3x120+95 mm2 | m | 12.82 |  | 0
Skuodo r. sav. |  | Medžiagos | 0,23 - 0,4 kV Oro linijų kabelis | 3x120+95 mm2 | m | 12.82 |  | 0
Rietavo sav. |  | Medžiagos | 0,23 - 0,4 kV Oro linijų kabelis | 1x16+25 mm2 | m | 1.61 |  | 0
Šilalės r. sav. |  | Medžiagos | 0,23 - 0,4 kV Oro linijų kabelis | 1x16+25 mm2 | m | 1.61 |  | 0
Telšių r. sav. |  | Medžiagos | 0,23 - 0,4 kV Oro linijų kabelis | 1x16+25 mm2 | m | 1.61 |  | 0
Rietavo sav. |  | Medžiagos | 0,23 - 0,4 kV Oro linijų kabelis | 3x16+25 mm2 | m | 2.72 |  | 0
Šilalės r. sav. |  | Medžiagos | 0,23 - 0,4 kV Oro linijų kabelis | 3x16+25 mm2 | m | 2.72 |  | 0
Telšių r. sav. |  | Medžiagos | 0,23 - 0,4 kV Oro linijų kabelis | 3x16+25 mm2 | m | 2.72 |  | 0
Rietavo sav. |  | Medžiagos | 0,23 - 0,4 kV Oro linijų kabelis | 3x25+35 mm2 | m | 3.64 |  | 0
Šilalės r. sav. |  | Medžiagos | 0,23 - 0,4 kV Oro linijų kabelis | 3x25+35 mm2 | m | 3.64 |  | 0
Telšių r. sav. |  | Medžiagos | 0,23 - 0,4 kV Oro linijų kabelis | 3x25+35 mm2 | m | 3.64 |  | 0
Rietavo sav. |  | Medžiagos | 0,23 - 0,4 kV Oro linijų kabelis | 3x35+50 mm2 | m | 4.93 |  | 0
Šilalės r. sav. |  | Medžiagos | 0,23 - 0,4 kV Oro linijų kabelis | 3x35+50 mm2 | m | 4.93 |  | 0
Telšių r. sav. |  | Medžiagos | 0,23 - 0,4 kV Oro linijų kabelis | 3x35+50 mm2 | m | 4.93 |  | 0
Rietavo sav. |  | Medžiagos | 0,23 - 0,4 kV Oro linijų kabelis | 3x50+70 mm2 | m | 5.95 |  | 0
Šilalės r. sav. |  | Medžiagos | 0,23 - 0,4 kV Oro linijų kabelis | 3x50+70 mm2 | m | 5.95 |  | 0
Telšių r. sav. |  | Medžiagos | 0,23 - 0,4 kV Oro linijų kabelis | 3x50+70 mm2 | m | 5.95 |  | 0
Rietavo sav. |  | Medžiagos | 0,23 - 0,4 kV Oro linijų kabelis | 3x70+95 mm2 | m | 8.64 |  | 0
Šilalės r. sav. |  | Medžiagos | 0,23 - 0,4 kV Oro linijų kabelis | 3x70+95 mm2 | m | 8.64 |  | 0
Telšių r. sav. |  | Medžiagos | 0,23 - 0,4 kV Oro linijų kabelis | 3x70+95 mm2 | m | 8.64 |  | 0
Rietavo sav. |  | Medžiagos | 0,23 - 0,4 kV Oro linijų kabelis | 3x120+95 mm2 | m | 12.82 |  | 0
Šilalės r. sav. |  | Medžiagos | 0,23 - 0,4 kV Oro linijų kabelis | 3x120+95 mm2 | m | 12.82 |  | 0
Telšių r. sav. |  | Medžiagos | 0,23 - 0,4 kV Oro linijų kabelis | 3x120+95 mm2 | m | 12.82 |  | 0
Druskininkų sav. |  | Medžiagos | 0,23 - 0,4 kV Oro linijų kabelis | 1x16+25 mm2 | m | 1.61 |  | 0
Varėnos r. sav. |  | Medžiagos | 0,23 - 0,4 kV Oro linijų kabelis | 1x16+25 mm2 | m | 1.61 |  | 0
Druskininkų sav. |  | Medžiagos | 0,23 - 0,4 kV Oro linijų kabelis | 3x16+25 mm2 | m | 2.7 |  | 0
Varėnos r. sav. |  | Medžiagos | 0,23 - 0,4 kV Oro linijų kabelis | 3x16+25 mm2 | m | 2.7 |  | 0
Druskininkų sav. |  | Medžiagos | 0,23 - 0,4 kV Oro linijų kabelis | 3x25+35 mm2 | m | 3.64 |  | 0
Varėnos r. sav. |  | Medžiagos | 0,23 - 0,4 kV Oro linijų kabelis | 3x25+35 mm2 | m | 3.64 |  | 0
Druskininkų sav. |  | Medžiagos | 0,23 - 0,4 kV Oro linijų kabelis | 3x35+50 mm2 | m | 4.93 |  | 0
Varėnos r. sav. |  | Medžiagos | 0,23 - 0,4 kV Oro linijų kabelis | 3x35+50 mm2 | m | 4.93 |  | 0
Druskininkų sav. |  | Medžiagos | 0,23 - 0,4 kV Oro linijų kabelis | 3x50+70 mm2 | m | 5.95 |  | 0
Varėnos r. sav. |  | Medžiagos | 0,23 - 0,4 kV Oro linijų kabelis | 3x50+70 mm2 | m | 5.95 |  | 0
Druskininkų sav. |  | Medžiagos | 0,23 - 0,4 kV Oro linijų kabelis | 3x70+95 mm2 | m | 8.64 |  | 0
Varėnos r. sav. |  | Medžiagos | 0,23 - 0,4 kV Oro linijų kabelis | 3x70+95 mm2 | m | 8.64 |  | 0
Druskininkų sav. |  | Medžiagos | 0,23 - 0,4 kV Oro linijų kabelis | 3x120+95 mm2 | m | 12.82 |  | 0
Varėnos r. sav. |  | Medžiagos | 0,23 - 0,4 kV Oro linijų kabelis | 3x120+95 mm2 | m | 12.82 |  | 0
Lazdijų r. sav. |  | Medžiagos | 0,23 - 0,4 kV Oro linijų kabelis | 1x16+25 mm2 | m | 1.61 |  | 0
Lazdijų r. sav. |  | Medžiagos | 0,23 - 0,4 kV Oro linijų kabelis | 3x16+25 mm2 | m | 2.7 |  | 0
Lazdijų r. sav. |  | Medžiagos | 0,23 - 0,4 kV Oro linijų kabelis | 3x25+35 mm2 | m | 3.64 |  | 0
Lazdijų r. sav. |  | Medžiagos | 0,23 - 0,4 kV Oro linijų kabelis | 3x35+50 mm2 | m | 4.7 |  | 0
Lazdijų r. sav. |  | Medžiagos | 0,23 - 0,4 kV Oro linijų kabelis | 3x50+70 mm2 | m | 5.9 |  | 0
Lazdijų r. sav. |  | Medžiagos | 0,23 - 0,4 kV Oro linijų kabelis | 3x70+95 mm2 | m | 8.64 |  | 0
Lazdijų r. sav. |  | Medžiagos | 0,23 - 0,4 kV Oro linijų kabelis | 3x120+95 mm2 | m | 12.82 |  | 0
Alytaus m. sav. |  | Medžiagos | 0,23 - 0,4 kV Oro linijų kabelis | 1x16+25 mm2 | m | 1.61 |  | 0
Alytaus r. sav. |  | Medžiagos | 0,23 - 0,4 kV Oro linijų kabelis | 1x16+25 mm2 | m | 1.61 |  | 0
Alytaus m. sav. |  | Medžiagos | 0,23 - 0,4 kV Oro linijų kabelis | 3x16+25 mm2 | m | 2.72 |  | 0
Alytaus r. sav. |  | Medžiagos | 0,23 - 0,4 kV Oro linijų kabelis | 3x16+25 mm2 | m | 2.72 |  | 0
Alytaus m. sav. |  | Medžiagos | 0,23 - 0,4 kV Oro linijų kabelis | 3x25+35 mm2 | m | 3.64 |  | 0
Alytaus r. sav. |  | Medžiagos | 0,23 - 0,4 kV Oro linijų kabelis | 3x25+35 mm2 | m | 3.64 |  | 0
Alytaus m. sav. |  | Medžiagos | 0,23 - 0,4 kV Oro linijų kabelis | 3x35+50 mm2 | m | 4.93 |  | 0
Alytaus r. sav. |  | Medžiagos | 0,23 - 0,4 kV Oro linijų kabelis | 3x35+50 mm2 | m | 4.93 |  | 0
Alytaus m. sav. |  | Medžiagos | 0,23 - 0,4 kV Oro linijų kabelis | 3x50+70 mm2 | m | 5.95 |  | 0
Alytaus r. sav. |  | Medžiagos | 0,23 - 0,4 kV Oro linijų kabelis | 3x50+70 mm2 | m | 5.95 |  | 0
Alytaus m. sav. |  | Medžiagos | 0,23 - 0,4 kV Oro linijų kabelis | 3x70+95 mm2 | m | 8.64 |  | 0
Alytaus r. sav. |  | Medžiagos | 0,23 - 0,4 kV Oro linijų kabelis | 3x70+95 mm2 | m | 8.64 |  | 0
Alytaus m. sav. |  | Medžiagos | 0,23 - 0,4 kV Oro linijų kabelis | 3x120+95 mm2 | m | 12.82 |  | 0
Alytaus r. sav. |  | Medžiagos | 0,23 - 0,4 kV Oro linijų kabelis | 3x120+95 mm2 | m | 12.82 |  | 0
Biržų r. sav. |  | Medžiagos | 0,23 - 0,4 kV Oro linijų kabelis | 1x16+25 mm2 | m | 1.61 |  | 0
Pasvalio r. sav. |  | Medžiagos | 0,23 - 0,4 kV Oro linijų kabelis | 1x16+25 mm2 | m | 1.61 |  | 0
Biržų r. sav. |  | Medžiagos | 0,23 - 0,4 kV Oro linijų kabelis | 3x16+25 mm2 | m | 2.72 |  | 0
Pasvalio r. sav. |  | Medžiagos | 0,23 - 0,4 kV Oro linijų kabelis | 3x16+25 mm2 | m | 2.72 |  | 0
Biržų r. sav. |  | Medžiagos | 0,23 - 0,4 kV Oro linijų kabelis | 3x25+35 mm2 | m | 3.64 |  | 0
Pasvalio r. sav. |  | Medžiagos | 0,23 - 0,4 kV Oro linijų kabelis | 3x25+35 mm2 | m | 3.64 |  | 0
Biržų r. sav. |  | Medžiagos | 0,23 - 0,4 kV Oro linijų kabelis | 3x35+50 mm2 | m | 4.93 |  | 0
Pasvalio r. sav. |  | Medžiagos | 0,23 - 0,4 kV Oro linijų kabelis | 3x35+50 mm2 | m | 4.93 |  | 0
Biržų r. sav. |  | Medžiagos | 0,23 - 0,4 kV Oro linijų kabelis | 3x50+70 mm2 | m | 5.95 |  | 0
Pasvalio r. sav. |  | Medžiagos | 0,23 - 0,4 kV Oro linijų kabelis | 3x50+70 mm2 | m | 5.95 |  | 0
Biržų r. sav. |  | Medžiagos | 0,23 - 0,4 kV Oro linijų kabelis | 3x70+95 mm2 | m | 8.64 |  | 0
Pasvalio r. sav. |  | Medžiagos | 0,23 - 0,4 kV Oro linijų kabelis | 3x70+95 mm2 | m | 8.64 |  | 0
Biržų r. sav. |  | Medžiagos | 0,23 - 0,4 kV Oro linijų kabelis | 3x120+95 mm2 | m | 12.82 |  | 0
Pasvalio r. sav. |  | Medžiagos | 0,23 - 0,4 kV Oro linijų kabelis | 3x120+95 mm2 | m | 12.82 |  | 0
Molėtų r. sav. |  | Medžiagos | 0,23 - 0,4 kV Oro linijų kabelis | 1x16+25 mm2 | m | 1.61 |  | 0
Švenčionių r. sav. |  | Medžiagos | 0,23 - 0,4 kV Oro linijų kabelis | 1x16+25 mm2 | m | 1.61 |  | 0
Molėtų r. sav. |  | Medžiagos | 0,23 - 0,4 kV Oro linijų kabelis | 3x16+25 mm2 | m | 2.7 |  | 0
Švenčionių r. sav. |  | Medžiagos | 0,23 - 0,4 kV Oro linijų kabelis | 3x16+25 mm2 | m | 2.7 |  | 0
Molėtų r. sav. |  | Medžiagos | 0,23 - 0,4 kV Oro linijų kabelis | 3x25+35 mm2 | m | 3.64 |  | 0
Švenčionių r. sav. |  | Medžiagos | 0,23 - 0,4 kV Oro linijų kabelis | 3x25+35 mm2 | m | 3.64 |  | 0
Molėtų r. sav. |  | Medžiagos | 0,23 - 0,4 kV Oro linijų kabelis | 3x35+50 mm2 | m | 4.7 |  | 0
Švenčionių r. sav. |  | Medžiagos | 0,23 - 0,4 kV Oro linijų kabelis | 3x35+50 mm2 | m | 4.7 |  | 0
Molėtų r. sav. |  | Medžiagos | 0,23 - 0,4 kV Oro linijų kabelis | 3x50+70 mm2 | m | 5.9 |  | 0
Švenčionių r. sav. |  | Medžiagos | 0,23 - 0,4 kV Oro linijų kabelis | 3x50+70 mm2 | m | 5.9 |  | 0
Molėtų r. sav. |  | Medžiagos | 0,23 - 0,4 kV Oro linijų kabelis | 3x70+95 mm2 | m | 8.64 |  | 0
Švenčionių r. sav. |  | Medžiagos | 0,23 - 0,4 kV Oro linijų kabelis | 3x70+95 mm2 | m | 8.64 |  | 0
Molėtų r. sav. |  | Medžiagos | 0,23 - 0,4 kV Oro linijų kabelis | 3x120+95 mm2 | m | 12.82 |  | 0
Švenčionių r. sav. |  | Medžiagos | 0,23 - 0,4 kV Oro linijų kabelis | 3x120+95 mm2 | m | 12.82 |  | 0
Jurbarko r. sav. |  | Medžiagos | Vamzdis gofruotas elektr. | 50 mm≥ 450 N (lankstus) | m | 1.26 |  | 0
Šakių r. sav. |  | Medžiagos | Vamzdis gofruotas elektr. | 50 mm≥ 450 N (lankstus) | m | 1.26 |  | 0
Jurbarko r. sav. |  | Medžiagos | Vamzdis gofruotas elektr. | 75 mm ≥ 450 N (lankstus) | m | 1.94 |  | 0
Šakių r. sav. |  | Medžiagos | Vamzdis gofruotas elektr. | 75 mm ≥ 450 N (lankstus) | m | 1.94 |  | 0
Jurbarko r. sav. |  | Medžiagos | Vamzdis gofruotas elektr. | 110 mm ≥ 450 N (lankstus) | m | 2.69 |  | 0
Šakių r. sav. |  | Medžiagos | Vamzdis gofruotas elektr. | 110 mm ≥ 450 N (lankstus) | m | 2.69 |  | 0
Jurbarko r. sav. |  | Medžiagos | Vamzdis gofruotas elektr. | 160 mm ≥ 450 N (lankstus) | m | 4.72 |  | 0
Šakių r. sav. |  | Medžiagos | Vamzdis gofruotas elektr. | 160 mm ≥ 450 N (lankstus) | m | 4.72 |  | 0
Jurbarko r. sav. |  | Medžiagos | Vamzdis gofruotas elektr. | 50 mm ≥ 750 N (tiesus) | m | 1.42 |  | 0
Šakių r. sav. |  | Medžiagos | Vamzdis gofruotas elektr. | 50 mm ≥ 750 N (tiesus) | m | 1.42 |  | 0
Jurbarko r. sav. |  | Medžiagos | Vamzdis gofruotas elektr. | 75 mm ≥ 750 N (tiesus) | m | 2.09 |  | 0
Šakių r. sav. |  | Medžiagos | Vamzdis gofruotas elektr. | 75 mm ≥ 750 N (tiesus) | m | 2.09 |  | 0
Jurbarko r. sav. |  | Medžiagos | Vamzdis gofruotas elektr. | 110 mm ≥ 750 N (tiesus) | m | 3.04 |  | 0
Šakių r. sav. |  | Medžiagos | Vamzdis gofruotas elektr. | 110 mm ≥ 750 N (tiesus) | m | 3.04 |  | 0
Jurbarko r. sav. |  | Medžiagos | Vamzdis gofruotas elektr. | 125 mm ≥ 750 N (tiesus) | m | 4.6 |  | 0
Šakių r. sav. |  | Medžiagos | Vamzdis gofruotas elektr. | 125 mm ≥ 750 N (tiesus) | m | 4.6 |  | 0
Jurbarko r. sav. |  | Medžiagos | Vamzdis gofruotas elektr. | 160 mm ≥ 750 N (tiesus) | m | 5.61 |  | 0
Šakių r. sav. |  | Medžiagos | Vamzdis gofruotas elektr. | 160 mm ≥ 750 N (tiesus) | m | 5.61 |  | 0
Panevėžio m. sav. |  | Medžiagos | Vamzdis gofruotas elektr. | 50 mm≥ 450 N (lankstus) | m | 1.26 |  | 0
Panevėžio m. sav. |  | Medžiagos | Vamzdis gofruotas elektr. | 75 mm ≥ 450 N (lankstus) | m | 1.94 |  | 0
Panevėžio m. sav. |  | Medžiagos | Vamzdis gofruotas elektr. | 110 mm ≥ 450 N (lankstus) | m | 2.69 |  | 0
Panevėžio m. sav. |  | Medžiagos | Vamzdis gofruotas elektr. | 160 mm ≥ 450 N (lankstus) | m | 4.72 |  | 0
Panevėžio m. sav. |  | Medžiagos | Vamzdis gofruotas elektr. | 50 mm ≥ 750 N (tiesus) | m | 1.42 |  | 0
Panevėžio m. sav. |  | Medžiagos | Vamzdis gofruotas elektr. | 75 mm ≥ 750 N (tiesus) | m | 2 |  | 0
Panevėžio m. sav. |  | Medžiagos | Vamzdis gofruotas elektr. | 110 mm ≥ 750 N (tiesus) | m | 3 |  | 0
Panevėžio m. sav. |  | Medžiagos | Vamzdis gofruotas elektr. | 125 mm ≥ 750 N (tiesus) | m | 4.6 |  | 0
Panevėžio m. sav. |  | Medžiagos | Vamzdis gofruotas elektr. | 160 mm ≥ 750 N (tiesus) | m | 5.61 |  | 0
Birštono sav. |  | Medžiagos | Vamzdis gofruotas elektr. | 50 mm≥ 450 N (lankstus) | m | 1.26 |  | 0
Prienų r. sav. |  | Medžiagos | Vamzdis gofruotas elektr. | 50 mm≥ 450 N (lankstus) | m | 1.26 |  | 0
Birštono sav. |  | Medžiagos | Vamzdis gofruotas elektr. | 75 mm ≥ 450 N (lankstus) | m | 1.94 |  | 0
Prienų r. sav. |  | Medžiagos | Vamzdis gofruotas elektr. | 75 mm ≥ 450 N (lankstus) | m | 1.94 |  | 0
Birštono sav. |  | Medžiagos | Vamzdis gofruotas elektr. | 110 mm ≥ 450 N (lankstus) | m | 2.69 |  | 0
Prienų r. sav. |  | Medžiagos | Vamzdis gofruotas elektr. | 110 mm ≥ 450 N (lankstus) | m | 2.69 |  | 0
Birštono sav. |  | Medžiagos | Vamzdis gofruotas elektr. | 160 mm ≥ 450 N (lankstus) | m | 4.72 |  | 0
Prienų r. sav. |  | Medžiagos | Vamzdis gofruotas elektr. | 160 mm ≥ 450 N (lankstus) | m | 4.72 |  | 0
Birštono sav. |  | Medžiagos | Vamzdis gofruotas elektr. | 50 mm ≥ 750 N (tiesus) | m | 1.42 |  | 0
Prienų r. sav. |  | Medžiagos | Vamzdis gofruotas elektr. | 50 mm ≥ 750 N (tiesus) | m | 1.42 |  | 0
Birštono sav. |  | Medžiagos | Vamzdis gofruotas elektr. | 75 mm ≥ 750 N (tiesus) | m | 2.09 |  | 0
Prienų r. sav. |  | Medžiagos | Vamzdis gofruotas elektr. | 75 mm ≥ 750 N (tiesus) | m | 2.09 |  | 0
Birštono sav. |  | Medžiagos | Vamzdis gofruotas elektr. | 110 mm ≥ 750 N (tiesus) | m | 3.04 |  | 0
Prienų r. sav. |  | Medžiagos | Vamzdis gofruotas elektr. | 110 mm ≥ 750 N (tiesus) | m | 3.04 |  | 0
Birštono sav. |  | Medžiagos | Vamzdis gofruotas elektr. | 125 mm ≥ 750 N (tiesus) | m | 4.6 |  | 0
Prienų r. sav. |  | Medžiagos | Vamzdis gofruotas elektr. | 125 mm ≥ 750 N (tiesus) | m | 4.6 |  | 0
Birštono sav. |  | Medžiagos | Vamzdis gofruotas elektr. | 160 mm ≥ 750 N (tiesus) | m | 5.61 |  | 0
Prienų r. sav. |  | Medžiagos | Vamzdis gofruotas elektr. | 160 mm ≥ 750 N (tiesus) | m | 5.61 |  | 0
Ignalinos r. sav. |  | Medžiagos | Vamzdis gofruotas elektr. | 50 mm≥ 450 N (lankstus) | m | 1.26 |  | 0
Visagino sav. |  | Medžiagos | Vamzdis gofruotas elektr. | 50 mm≥ 450 N (lankstus) | m | 1.26 |  | 0
Zarasų r. sav. |  | Medžiagos | Vamzdis gofruotas elektr. | 50 mm≥ 450 N (lankstus) | m | 1.26 |  | 0
Ignalinos r. sav. |  | Medžiagos | Vamzdis gofruotas elektr. | 75 mm ≥ 450 N (lankstus) | m | 1.94 |  | 0
Visagino sav. |  | Medžiagos | Vamzdis gofruotas elektr. | 75 mm ≥ 450 N (lankstus) | m | 1.94 |  | 0
Zarasų r. sav. |  | Medžiagos | Vamzdis gofruotas elektr. | 75 mm ≥ 450 N (lankstus) | m | 1.94 |  | 0
Ignalinos r. sav. |  | Medžiagos | Vamzdis gofruotas elektr. | 110 mm ≥ 450 N (lankstus) | m | 2.69 |  | 0
Visagino sav. |  | Medžiagos | Vamzdis gofruotas elektr. | 110 mm ≥ 450 N (lankstus) | m | 2.69 |  | 0
Zarasų r. sav. |  | Medžiagos | Vamzdis gofruotas elektr. | 110 mm ≥ 450 N (lankstus) | m | 2.69 |  | 0
Ignalinos r. sav. |  | Medžiagos | Vamzdis gofruotas elektr. | 160 mm ≥ 450 N (lankstus) | m | 4.72 |  | 0
Visagino sav. |  | Medžiagos | Vamzdis gofruotas elektr. | 160 mm ≥ 450 N (lankstus) | m | 4.72 |  | 0
Zarasų r. sav. |  | Medžiagos | Vamzdis gofruotas elektr. | 160 mm ≥ 450 N (lankstus) | m | 4.72 |  | 0
Ignalinos r. sav. |  | Medžiagos | Vamzdis gofruotas elektr. | 50 mm ≥ 750 N (tiesus) | m | 1.42 |  | 0
Visagino sav. |  | Medžiagos | Vamzdis gofruotas elektr. | 50 mm ≥ 750 N (tiesus) | m | 1.42 |  | 0
Zarasų r. sav. |  | Medžiagos | Vamzdis gofruotas elektr. | 50 mm ≥ 750 N (tiesus) | m | 1.42 |  | 0
Ignalinos r. sav. |  | Medžiagos | Vamzdis gofruotas elektr. | 75 mm ≥ 750 N (tiesus) | m | 2.09 |  | 0
Visagino sav. |  | Medžiagos | Vamzdis gofruotas elektr. | 75 mm ≥ 750 N (tiesus) | m | 2.09 |  | 0
Zarasų r. sav. |  | Medžiagos | Vamzdis gofruotas elektr. | 75 mm ≥ 750 N (tiesus) | m | 2.09 |  | 0
Ignalinos r. sav. |  | Medžiagos | Vamzdis gofruotas elektr. | 110 mm ≥ 750 N (tiesus) | m | 3.04 |  | 0
Visagino sav. |  | Medžiagos | Vamzdis gofruotas elektr. | 110 mm ≥ 750 N (tiesus) | m | 3.04 |  | 0
Zarasų r. sav. |  | Medžiagos | Vamzdis gofruotas elektr. | 110 mm ≥ 750 N (tiesus) | m | 3.04 |  | 0
Ignalinos r. sav. |  | Medžiagos | Vamzdis gofruotas elektr. | 125 mm ≥ 750 N (tiesus) | m | 4.6 |  | 0
Visagino sav. |  | Medžiagos | Vamzdis gofruotas elektr. | 125 mm ≥ 750 N (tiesus) | m | 4.6 |  | 0
Zarasų r. sav. |  | Medžiagos | Vamzdis gofruotas elektr. | 125 mm ≥ 750 N (tiesus) | m | 4.6 |  | 0
Ignalinos r. sav. |  | Medžiagos | Vamzdis gofruotas elektr. | 160 mm ≥ 750 N (tiesus) | m | 5.61 |  | 0
Visagino sav. |  | Medžiagos | Vamzdis gofruotas elektr. | 160 mm ≥ 750 N (tiesus) | m | 5.61 |  | 0
Zarasų r. sav. |  | Medžiagos | Vamzdis gofruotas elektr. | 160 mm ≥ 750 N (tiesus) | m | 5.61 |  | 0
Šalčininkų r. sav. |  | Medžiagos | Vamzdis gofruotas elektr. | 50 mm≥ 450 N (lankstus) | m | 1.47 |  | 0
Šalčininkų r. sav. |  | Medžiagos | Vamzdis gofruotas elektr. | 75 mm ≥ 450 N (lankstus) | m | 2.25 |  | 0
Šalčininkų r. sav. |  | Medžiagos | Vamzdis gofruotas elektr. | 110 mm ≥ 450 N (lankstus) | m | 3.08 |  | 0
Šalčininkų r. sav. |  | Medžiagos | Vamzdis gofruotas elektr. | 160 mm ≥ 450 N (lankstus) | m | 5.37 |  | 0
Šalčininkų r. sav. |  | Medžiagos | Vamzdis gofruotas elektr. | 50 mm ≥ 750 N (tiesus) | m | 1.64 |  | 0
Šalčininkų r. sav. |  | Medžiagos | Vamzdis gofruotas elektr. | 75 mm ≥ 750 N (tiesus) | m | 2.39 |  | 0
Šalčininkų r. sav. |  | Medžiagos | Vamzdis gofruotas elektr. | 110 mm ≥ 750 N (tiesus) | m | 3.4 |  | 0
Šalčininkų r. sav. |  | Medžiagos | Vamzdis gofruotas elektr. | 125 mm ≥ 750 N (tiesus) | m | 5.25 |  | 0
Šalčininkų r. sav. |  | Medžiagos | Vamzdis gofruotas elektr. | 160 mm ≥ 750 N (tiesus) | m | 6.38 |  | 0
Kupiškio r. sav. |  | Medžiagos | Vamzdis gofruotas elektr. | 50 mm≥ 450 N (lankstus) | m | 1.47 |  | 0
Rokiškio r. sav. |  | Medžiagos | Vamzdis gofruotas elektr. | 50 mm≥ 450 N (lankstus) | m | 1.47 |  | 0
Kupiškio r. sav. |  | Medžiagos | Vamzdis gofruotas elektr. | 75 mm ≥ 450 N (lankstus) | m | 2.25 |  | 0
Rokiškio r. sav. |  | Medžiagos | Vamzdis gofruotas elektr. | 75 mm ≥ 450 N (lankstus) | m | 2.25 |  | 0
Kupiškio r. sav. |  | Medžiagos | Vamzdis gofruotas elektr. | 110 mm ≥ 450 N (lankstus) | m | 3.08 |  | 0
Rokiškio r. sav. |  | Medžiagos | Vamzdis gofruotas elektr. | 110 mm ≥ 450 N (lankstus) | m | 3.08 |  | 0
Kupiškio r. sav. |  | Medžiagos | Vamzdis gofruotas elektr. | 160 mm ≥ 450 N (lankstus) | m | 5.37 |  | 0
Rokiškio r. sav. |  | Medžiagos | Vamzdis gofruotas elektr. | 160 mm ≥ 450 N (lankstus) | m | 5.37 |  | 0
Kupiškio r. sav. |  | Medžiagos | Vamzdis gofruotas elektr. | 50 mm ≥ 750 N (tiesus) | m | 1.64 |  | 0
Rokiškio r. sav. |  | Medžiagos | Vamzdis gofruotas elektr. | 50 mm ≥ 750 N (tiesus) | m | 1.64 |  | 0
Kupiškio r. sav. |  | Medžiagos | Vamzdis gofruotas elektr. | 75 mm ≥ 750 N (tiesus) | m | 2.39 |  | 0
Rokiškio r. sav. |  | Medžiagos | Vamzdis gofruotas elektr. | 75 mm ≥ 750 N (tiesus) | m | 2.39 |  | 0
Kupiškio r. sav. |  | Medžiagos | Vamzdis gofruotas elektr. | 110 mm ≥ 750 N (tiesus) | m | 3.47 |  | 0
Rokiškio r. sav. |  | Medžiagos | Vamzdis gofruotas elektr. | 110 mm ≥ 750 N (tiesus) | m | 3.47 |  | 0
Kupiškio r. sav. |  | Medžiagos | Vamzdis gofruotas elektr. | 125 mm ≥ 750 N (tiesus) | m | 5.25 |  | 0
Rokiškio r. sav. |  | Medžiagos | Vamzdis gofruotas elektr. | 125 mm ≥ 750 N (tiesus) | m | 5.25 |  | 0
Kupiškio r. sav. |  | Medžiagos | Vamzdis gofruotas elektr. | 160 mm ≥ 750 N (tiesus) | m | 6.38 |  | 0
Rokiškio r. sav. |  | Medžiagos | Vamzdis gofruotas elektr. | 160 mm ≥ 750 N (tiesus) | m | 6.38 |  | 0
Panevėžio r. sav. |  | Medžiagos | Vamzdis gofruotas elektr. | 50 mm≥ 450 N (lankstus) | m | 1.47 |  | 0
Panevėžio r. sav. |  | Medžiagos | Vamzdis gofruotas elektr. | 75 mm ≥ 450 N (lankstus) | m | 2.25 |  | 0
Panevėžio r. sav. |  | Medžiagos | Vamzdis gofruotas elektr. | 110 mm ≥ 450 N (lankstus) | m | 2.9 |  | 0
Panevėžio r. sav. |  | Medžiagos | Vamzdis gofruotas elektr. | 160 mm ≥ 450 N (lankstus) | m | 5.37 |  | 0
Panevėžio r. sav. |  | Medžiagos | Vamzdis gofruotas elektr. | 50 mm ≥ 750 N (tiesus) | m | 1.64 |  | 0
Panevėžio r. sav. |  | Medžiagos | Vamzdis gofruotas elektr. | 75 mm ≥ 750 N (tiesus) | m | 2.39 |  | 0
Panevėžio r. sav. |  | Medžiagos | Vamzdis gofruotas elektr. | 110 mm ≥ 750 N (tiesus) | m | 3.4 |  | 0
Panevėžio r. sav. |  | Medžiagos | Vamzdis gofruotas elektr. | 125 mm ≥ 750 N (tiesus) | m | 5.25 |  | 0
Panevėžio r. sav. |  | Medžiagos | Vamzdis gofruotas elektr. | 160 mm ≥ 750 N (tiesus) | m | 6.38 |  | 0
Kalvarijos sav. |  | Medžiagos | Vamzdis gofruotas elektr. | 50 mm≥ 450 N (lankstus) | m | 1.26 |  | 0
Kazlų Rūdos sav. |  | Medžiagos | Vamzdis gofruotas elektr. | 50 mm≥ 450 N (lankstus) | m | 1.26 |  | 0
Marijampolės sav. |  | Medžiagos | Vamzdis gofruotas elektr. | 50 mm≥ 450 N (lankstus) | m | 1.26 |  | 0
Kalvarijos sav. |  | Medžiagos | Vamzdis gofruotas elektr. | 75 mm ≥ 450 N (lankstus) | m | 1.94 |  | 0
Kazlų Rūdos sav. |  | Medžiagos | Vamzdis gofruotas elektr. | 75 mm ≥ 450 N (lankstus) | m | 1.94 |  | 0
Marijampolės sav. |  | Medžiagos | Vamzdis gofruotas elektr. | 75 mm ≥ 450 N (lankstus) | m | 1.94 |  | 0
Kalvarijos sav. |  | Medžiagos | Vamzdis gofruotas elektr. | 110 mm ≥ 450 N (lankstus) | m | 2.69 |  | 0
Kazlų Rūdos sav. |  | Medžiagos | Vamzdis gofruotas elektr. | 110 mm ≥ 450 N (lankstus) | m | 2.69 |  | 0
Marijampolės sav. |  | Medžiagos | Vamzdis gofruotas elektr. | 110 mm ≥ 450 N (lankstus) | m | 2.69 |  | 0
Kalvarijos sav. |  | Medžiagos | Vamzdis gofruotas elektr. | 160 mm ≥ 450 N (lankstus) | m | 4.72 |  | 0
Kazlų Rūdos sav. |  | Medžiagos | Vamzdis gofruotas elektr. | 160 mm ≥ 450 N (lankstus) | m | 4.72 |  | 0
Marijampolės sav. |  | Medžiagos | Vamzdis gofruotas elektr. | 160 mm ≥ 450 N (lankstus) | m | 4.72 |  | 0
Kalvarijos sav. |  | Medžiagos | Vamzdis gofruotas elektr. | 50 mm ≥ 750 N (tiesus) | m | 1.42 |  | 0
Kazlų Rūdos sav. |  | Medžiagos | Vamzdis gofruotas elektr. | 50 mm ≥ 750 N (tiesus) | m | 1.42 |  | 0
Marijampolės sav. |  | Medžiagos | Vamzdis gofruotas elektr. | 50 mm ≥ 750 N (tiesus) | m | 1.42 |  | 0
Kalvarijos sav. |  | Medžiagos | Vamzdis gofruotas elektr. | 75 mm ≥ 750 N (tiesus) | m | 2.09 |  | 0
Kazlų Rūdos sav. |  | Medžiagos | Vamzdis gofruotas elektr. | 75 mm ≥ 750 N (tiesus) | m | 2.09 |  | 0
Marijampolės sav. |  | Medžiagos | Vamzdis gofruotas elektr. | 75 mm ≥ 750 N (tiesus) | m | 2.09 |  | 0
Kalvarijos sav. |  | Medžiagos | Vamzdis gofruotas elektr. | 110 mm ≥ 750 N (tiesus) | m | 3.04 |  | 0
Kazlų Rūdos sav. |  | Medžiagos | Vamzdis gofruotas elektr. | 110 mm ≥ 750 N (tiesus) | m | 3.04 |  | 0
Marijampolės sav. |  | Medžiagos | Vamzdis gofruotas elektr. | 110 mm ≥ 750 N (tiesus) | m | 3.04 |  | 0
Kalvarijos sav. |  | Medžiagos | Vamzdis gofruotas elektr. | 125 mm ≥ 750 N (tiesus) | m | 4.6 |  | 0
Kazlų Rūdos sav. |  | Medžiagos | Vamzdis gofruotas elektr. | 125 mm ≥ 750 N (tiesus) | m | 4.6 |  | 0
Marijampolės sav. |  | Medžiagos | Vamzdis gofruotas elektr. | 125 mm ≥ 750 N (tiesus) | m | 4.6 |  | 0
Kalvarijos sav. |  | Medžiagos | Vamzdis gofruotas elektr. | 160 mm ≥ 750 N (tiesus) | m | 5.61 |  | 0
Kazlų Rūdos sav. |  | Medžiagos | Vamzdis gofruotas elektr. | 160 mm ≥ 750 N (tiesus) | m | 5.61 |  | 0
Marijampolės sav. |  | Medžiagos | Vamzdis gofruotas elektr. | 160 mm ≥ 750 N (tiesus) | m | 5.61 |  | 0
Anykščių r. sav. |  | Medžiagos | Vamzdis gofruotas elektr. | 50 mm≥ 450 N (lankstus) | m | 1.26 |  | 0
Utenos r. sav. |  | Medžiagos | Vamzdis gofruotas elektr. | 50 mm≥ 450 N (lankstus) | m | 1.26 |  | 0
Anykščių r. sav. |  | Medžiagos | Vamzdis gofruotas elektr. | 75 mm ≥ 450 N (lankstus) | m | 1.94 |  | 0
Utenos r. sav. |  | Medžiagos | Vamzdis gofruotas elektr. | 75 mm ≥ 450 N (lankstus) | m | 1.94 |  | 0
Anykščių r. sav. |  | Medžiagos | Vamzdis gofruotas elektr. | 110 mm ≥ 450 N (lankstus) | m | 2.69 |  | 0
Utenos r. sav. |  | Medžiagos | Vamzdis gofruotas elektr. | 110 mm ≥ 450 N (lankstus) | m | 2.69 |  | 0
Anykščių r. sav. |  | Medžiagos | Vamzdis gofruotas elektr. | 160 mm ≥ 450 N (lankstus) | m | 4.72 |  | 0
Utenos r. sav. |  | Medžiagos | Vamzdis gofruotas elektr. | 160 mm ≥ 450 N (lankstus) | m | 4.72 |  | 0
Anykščių r. sav. |  | Medžiagos | Vamzdis gofruotas elektr. | 50 mm ≥ 750 N (tiesus) | m | 1.42 |  | 0
Utenos r. sav. |  | Medžiagos | Vamzdis gofruotas elektr. | 50 mm ≥ 750 N (tiesus) | m | 1.42 |  | 0
Anykščių r. sav. |  | Medžiagos | Vamzdis gofruotas elektr. | 75 mm ≥ 750 N (tiesus) | m | 2.09 |  | 0
Utenos r. sav. |  | Medžiagos | Vamzdis gofruotas elektr. | 75 mm ≥ 750 N (tiesus) | m | 2.09 |  | 0
Anykščių r. sav. |  | Medžiagos | Vamzdis gofruotas elektr. | 110 mm ≥ 750 N (tiesus) | m | 3.04 |  | 0
Utenos r. sav. |  | Medžiagos | Vamzdis gofruotas elektr. | 110 mm ≥ 750 N (tiesus) | m | 3.04 |  | 0
Anykščių r. sav. |  | Medžiagos | Vamzdis gofruotas elektr. | 125 mm ≥ 750 N (tiesus) | m | 4.6 |  | 0
Utenos r. sav. |  | Medžiagos | Vamzdis gofruotas elektr. | 125 mm ≥ 750 N (tiesus) | m | 4.6 |  | 0
Anykščių r. sav. |  | Medžiagos | Vamzdis gofruotas elektr. | 160 mm ≥ 750 N (tiesus) | m | 5.61 |  | 0
Utenos r. sav. |  | Medžiagos | Vamzdis gofruotas elektr. | 160 mm ≥ 750 N (tiesus) | m | 5.61 |  | 0
Elektrėnų sav. |  | Medžiagos | Vamzdis gofruotas elektr. | 50 mm≥ 450 N (lankstus) | m | 1.26 |  | 0
Trakų r. sav. |  | Medžiagos | Vamzdis gofruotas elektr. | 50 mm≥ 450 N (lankstus) | m | 1.26 |  | 0
Elektrėnų sav. |  | Medžiagos | Vamzdis gofruotas elektr. | 75 mm ≥ 450 N (lankstus) | m | 1.94 |  | 0
Trakų r. sav. |  | Medžiagos | Vamzdis gofruotas elektr. | 75 mm ≥ 450 N (lankstus) | m | 1.94 |  | 0
Elektrėnų sav. |  | Medžiagos | Vamzdis gofruotas elektr. | 110 mm ≥ 450 N (lankstus) | m | 2.69 |  | 0
Trakų r. sav. |  | Medžiagos | Vamzdis gofruotas elektr. | 110 mm ≥ 450 N (lankstus) | m | 2.69 |  | 0
Elektrėnų sav. |  | Medžiagos | Vamzdis gofruotas elektr. | 160 mm ≥ 450 N (lankstus) | m | 4.8 |  | 0
Trakų r. sav. |  | Medžiagos | Vamzdis gofruotas elektr. | 160 mm ≥ 450 N (lankstus) | m | 4.8 |  | 0
Elektrėnų sav. |  | Medžiagos | Vamzdis gofruotas elektr. | 50 mm ≥ 750 N (tiesus) | m | 1.42 |  | 0
Trakų r. sav. |  | Medžiagos | Vamzdis gofruotas elektr. | 50 mm ≥ 750 N (tiesus) | m | 1.42 |  | 0
Elektrėnų sav. |  | Medžiagos | Vamzdis gofruotas elektr. | 75 mm ≥ 750 N (tiesus) | m | 2.09 |  | 0
Trakų r. sav. |  | Medžiagos | Vamzdis gofruotas elektr. | 75 mm ≥ 750 N (tiesus) | m | 2.09 |  | 0
Elektrėnų sav. |  | Medžiagos | Vamzdis gofruotas elektr. | 110 mm ≥ 750 N (tiesus) | m | 3.04 |  | 0
Trakų r. sav. |  | Medžiagos | Vamzdis gofruotas elektr. | 110 mm ≥ 750 N (tiesus) | m | 3.04 |  | 0
Elektrėnų sav. |  | Medžiagos | Vamzdis gofruotas elektr. | 125 mm ≥ 750 N (tiesus) | m | 4.6 |  | 0
Trakų r. sav. |  | Medžiagos | Vamzdis gofruotas elektr. | 125 mm ≥ 750 N (tiesus) | m | 4.6 |  | 0
Elektrėnų sav. |  | Medžiagos | Vamzdis gofruotas elektr. | 160 mm ≥ 750 N (tiesus) | m | 5.61 |  | 0
Trakų r. sav. |  | Medžiagos | Vamzdis gofruotas elektr. | 160 mm ≥ 750 N (tiesus) | m | 5.61 |  | 0
Širvintų r. sav. |  | Medžiagos | Vamzdis gofruotas elektr. | 50 mm≥ 450 N (lankstus) | m | 1.26 |  | 0
Širvintų r. sav. |  | Medžiagos | Vamzdis gofruotas elektr. | 75 mm ≥ 450 N (lankstus) | m | 1.94 |  | 0
Širvintų r. sav. |  | Medžiagos | Vamzdis gofruotas elektr. | 110 mm ≥ 450 N (lankstus) | m | 2.69 |  | 0
Širvintų r. sav. |  | Medžiagos | Vamzdis gofruotas elektr. | 160 mm ≥ 450 N (lankstus) | m | 4.7 |  | 0
Širvintų r. sav. |  | Medžiagos | Vamzdis gofruotas elektr. | 50 mm ≥ 750 N (tiesus) | m | 1.42 |  | 0
Širvintų r. sav. |  | Medžiagos | Vamzdis gofruotas elektr. | 75 mm ≥ 750 N (tiesus) | m | 2 |  | 0
Širvintų r. sav. |  | Medžiagos | Vamzdis gofruotas elektr. | 110 mm ≥ 750 N (tiesus) | m | 2.5 |  | 0
Širvintų r. sav. |  | Medžiagos | Vamzdis gofruotas elektr. | 125 mm ≥ 750 N (tiesus) | m | 4.6 |  | 0
Širvintų r. sav. |  | Medžiagos | Vamzdis gofruotas elektr. | 160 mm ≥ 750 N (tiesus) | m | 5.39 |  | 0
Jonavos r. sav. |  | Medžiagos | Vamzdis gofruotas elektr. | 50 mm≥ 450 N (lankstus) | m | 1.26 |  | 0
Kaišiadorių r. sav. |  | Medžiagos | Vamzdis gofruotas elektr. | 50 mm≥ 450 N (lankstus) | m | 1.26 |  | 0
Jonavos r. sav. |  | Medžiagos | Vamzdis gofruotas elektr. | 75 mm ≥ 450 N (lankstus) | m | 1.94 |  | 0
Kaišiadorių r. sav. |  | Medžiagos | Vamzdis gofruotas elektr. | 75 mm ≥ 450 N (lankstus) | m | 1.94 |  | 0
Jonavos r. sav. |  | Medžiagos | Vamzdis gofruotas elektr. | 110 mm ≥ 450 N (lankstus) | m | 2.69 |  | 0
Kaišiadorių r. sav. |  | Medžiagos | Vamzdis gofruotas elektr. | 110 mm ≥ 450 N (lankstus) | m | 2.69 |  | 0
Jonavos r. sav. |  | Medžiagos | Vamzdis gofruotas elektr. | 160 mm ≥ 450 N (lankstus) | m | 4.72 |  | 0
Kaišiadorių r. sav. |  | Medžiagos | Vamzdis gofruotas elektr. | 160 mm ≥ 450 N (lankstus) | m | 4.72 |  | 0
Jonavos r. sav. |  | Medžiagos | Vamzdis gofruotas elektr. | 50 mm ≥ 750 N (tiesus) | m | 1.42 |  | 0
Kaišiadorių r. sav. |  | Medžiagos | Vamzdis gofruotas elektr. | 50 mm ≥ 750 N (tiesus) | m | 1.42 |  | 0
Jonavos r. sav. |  | Medžiagos | Vamzdis gofruotas elektr. | 75 mm ≥ 750 N (tiesus) | m | 2.09 |  | 0
Kaišiadorių r. sav. |  | Medžiagos | Vamzdis gofruotas elektr. | 75 mm ≥ 750 N (tiesus) | m | 2.09 |  | 0
Jonavos r. sav. |  | Medžiagos | Vamzdis gofruotas elektr. | 110 mm ≥ 750 N (tiesus) | m | 3.04 |  | 0
Kaišiadorių r. sav. |  | Medžiagos | Vamzdis gofruotas elektr. | 110 mm ≥ 750 N (tiesus) | m | 3.04 |  | 0
Jonavos r. sav. |  | Medžiagos | Vamzdis gofruotas elektr. | 125 mm ≥ 750 N (tiesus) | m | 4.6 |  | 0
Kaišiadorių r. sav. |  | Medžiagos | Vamzdis gofruotas elektr. | 125 mm ≥ 750 N (tiesus) | m | 4.6 |  | 0
Jonavos r. sav. |  | Medžiagos | Vamzdis gofruotas elektr. | 160 mm ≥ 750 N (tiesus) | m | 5.61 |  | 0
Kaišiadorių r. sav. |  | Medžiagos | Vamzdis gofruotas elektr. | 160 mm ≥ 750 N (tiesus) | m | 5.61 |  | 0
Kėdainių r. sav. |  | Medžiagos | Vamzdis gofruotas elektr. | 50 mm≥ 450 N (lankstus) | m | 1.26 |  | 0
Ukmergės r. sav. |  | Medžiagos | Vamzdis gofruotas elektr. | 50 mm≥ 450 N (lankstus) | m | 1.26 |  | 0
Kėdainių r. sav. |  | Medžiagos | Vamzdis gofruotas elektr. | 75 mm ≥ 450 N (lankstus) | m | 1.94 |  | 0
Ukmergės r. sav. |  | Medžiagos | Vamzdis gofruotas elektr. | 75 mm ≥ 450 N (lankstus) | m | 1.94 |  | 0
Kėdainių r. sav. |  | Medžiagos | Vamzdis gofruotas elektr. | 110 mm ≥ 450 N (lankstus) | m | 2.69 |  | 0
Ukmergės r. sav. |  | Medžiagos | Vamzdis gofruotas elektr. | 110 mm ≥ 450 N (lankstus) | m | 2.69 |  | 0
Kėdainių r. sav. |  | Medžiagos | Vamzdis gofruotas elektr. | 160 mm ≥ 450 N (lankstus) | m | 4.72 |  | 0
Ukmergės r. sav. |  | Medžiagos | Vamzdis gofruotas elektr. | 160 mm ≥ 450 N (lankstus) | m | 4.72 |  | 0
Kėdainių r. sav. |  | Medžiagos | Vamzdis gofruotas elektr. | 50 mm ≥ 750 N (tiesus) | m | 1.42 |  | 0
Ukmergės r. sav. |  | Medžiagos | Vamzdis gofruotas elektr. | 50 mm ≥ 750 N (tiesus) | m | 1.42 |  | 0
Kėdainių r. sav. |  | Medžiagos | Vamzdis gofruotas elektr. | 75 mm ≥ 750 N (tiesus) | m | 2.09 |  | 0
Ukmergės r. sav. |  | Medžiagos | Vamzdis gofruotas elektr. | 75 mm ≥ 750 N (tiesus) | m | 2.09 |  | 0
Kėdainių r. sav. |  | Medžiagos | Vamzdis gofruotas elektr. | 110 mm ≥ 750 N (tiesus) | m | 3.04 |  | 0
Ukmergės r. sav. |  | Medžiagos | Vamzdis gofruotas elektr. | 110 mm ≥ 750 N (tiesus) | m | 3.04 |  | 0
Kėdainių r. sav. |  | Medžiagos | Vamzdis gofruotas elektr. | 125 mm ≥ 750 N (tiesus) | m | 4.6 |  | 0
Ukmergės r. sav. |  | Medžiagos | Vamzdis gofruotas elektr. | 125 mm ≥ 750 N (tiesus) | m | 4.6 |  | 0
Kėdainių r. sav. |  | Medžiagos | Vamzdis gofruotas elektr. | 160 mm ≥ 750 N (tiesus) | m | 5.61 |  | 0
Ukmergės r. sav. |  | Medžiagos | Vamzdis gofruotas elektr. | 160 mm ≥ 750 N (tiesus) | m | 5.61 |  | 0
Palangos m. sav. |  | Medžiagos | Vamzdis gofruotas elektr. | 50 mm≥ 450 N (lankstus) | m | 1.26 |  | 0
Palangos m. sav. |  | Medžiagos | Vamzdis gofruotas elektr. | 75 mm ≥ 450 N (lankstus) | m | 1.94 |  | 0
Palangos m. sav. |  | Medžiagos | Vamzdis gofruotas elektr. | 110 mm ≥ 450 N (lankstus) | m | 2.69 |  | 0
Palangos m. sav. |  | Medžiagos | Vamzdis gofruotas elektr. | 160 mm ≥ 450 N (lankstus) | m | 4.72 |  | 0
Palangos m. sav. |  | Medžiagos | Vamzdis gofruotas elektr. | 50 mm ≥ 750 N (tiesus) | m | 1.42 |  | 0
Palangos m. sav. |  | Medžiagos | Vamzdis gofruotas elektr. | 75 mm ≥ 750 N (tiesus) | m | 2.09 |  | 0
Palangos m. sav. |  | Medžiagos | Vamzdis gofruotas elektr. | 110 mm ≥ 750 N (tiesus) | m | 3.04 |  | 0
Palangos m. sav. |  | Medžiagos | Vamzdis gofruotas elektr. | 125 mm ≥ 750 N (tiesus) | m | 4.6 |  | 0
Palangos m. sav. |  | Medžiagos | Vamzdis gofruotas elektr. | 160 mm ≥ 750 N (tiesus) | m | 5.61 |  | 0
Šiaulių m. sav. |  | Medžiagos | Vamzdis gofruotas elektr. | 50 mm≥ 450 N (lankstus) | m | 1.26 |  | 0
Šiaulių m. sav. |  | Medžiagos | Vamzdis gofruotas elektr. | 75 mm ≥ 450 N (lankstus) | m | 1.94 |  | 0
Šiaulių m. sav. |  | Medžiagos | Vamzdis gofruotas elektr. | 110 mm ≥ 450 N (lankstus) | m | 2.69 |  | 0
Šiaulių m. sav. |  | Medžiagos | Vamzdis gofruotas elektr. | 160 mm ≥ 450 N (lankstus) | m | 4.72 |  | 0
Šiaulių m. sav. |  | Medžiagos | Vamzdis gofruotas elektr. | 50 mm ≥ 750 N (tiesus) | m | 1.42 |  | 0
Šiaulių m. sav. |  | Medžiagos | Vamzdis gofruotas elektr. | 75 mm ≥ 750 N (tiesus) | m | 2 |  | 0
Šiaulių m. sav. |  | Medžiagos | Vamzdis gofruotas elektr. | 110 mm ≥ 750 N (tiesus) | m | 3 |  | 0
Šiaulių m. sav. |  | Medžiagos | Vamzdis gofruotas elektr. | 125 mm ≥ 750 N (tiesus) | m | 4.6 |  | 0
Šiaulių m. sav. |  | Medžiagos | Vamzdis gofruotas elektr. | 160 mm ≥ 750 N (tiesus) | m | 5.61 |  | 0
Kelmės r. sav. |  | Medžiagos | Vamzdis gofruotas elektr. | 50 mm≥ 450 N (lankstus) | m | 1.26 |  | 0
Šiaulių r. sav. |  | Medžiagos | Vamzdis gofruotas elektr. | 50 mm≥ 450 N (lankstus) | m | 1.26 |  | 0
Kelmės r. sav. |  | Medžiagos | Vamzdis gofruotas elektr. | 75 mm ≥ 450 N (lankstus) | m | 1.94 |  | 0
Šiaulių r. sav. |  | Medžiagos | Vamzdis gofruotas elektr. | 75 mm ≥ 450 N (lankstus) | m | 1.94 |  | 0
Kelmės r. sav. |  | Medžiagos | Vamzdis gofruotas elektr. | 110 mm ≥ 450 N (lankstus) | m | 2.69 |  | 0
Šiaulių r. sav. |  | Medžiagos | Vamzdis gofruotas elektr. | 110 mm ≥ 450 N (lankstus) | m | 2.69 |  | 0
Kelmės r. sav. |  | Medžiagos | Vamzdis gofruotas elektr. | 160 mm ≥ 450 N (lankstus) | m | 4.72 |  | 0
Šiaulių r. sav. |  | Medžiagos | Vamzdis gofruotas elektr. | 160 mm ≥ 450 N (lankstus) | m | 4.72 |  | 0
Kelmės r. sav. |  | Medžiagos | Vamzdis gofruotas elektr. | 50 mm ≥ 750 N (tiesus) | m | 1.42 |  | 0
Šiaulių r. sav. |  | Medžiagos | Vamzdis gofruotas elektr. | 50 mm ≥ 750 N (tiesus) | m | 1.42 |  | 0
Kelmės r. sav. |  | Medžiagos | Vamzdis gofruotas elektr. | 75 mm ≥ 750 N (tiesus) | m | 1.7 |  | 0
Šiaulių r. sav. |  | Medžiagos | Vamzdis gofruotas elektr. | 75 mm ≥ 750 N (tiesus) | m | 1.7 |  | 0
Kelmės r. sav. |  | Medžiagos | Vamzdis gofruotas elektr. | 110 mm ≥ 750 N (tiesus) | m | 2.8 |  | 0
Šiaulių r. sav. |  | Medžiagos | Vamzdis gofruotas elektr. | 110 mm ≥ 750 N (tiesus) | m | 2.8 |  | 0
Kelmės r. sav. |  | Medžiagos | Vamzdis gofruotas elektr. | 125 mm ≥ 750 N (tiesus) | m | 4.6 |  | 0
Šiaulių r. sav. |  | Medžiagos | Vamzdis gofruotas elektr. | 125 mm ≥ 750 N (tiesus) | m | 4.6 |  | 0
Kelmės r. sav. |  | Medžiagos | Vamzdis gofruotas elektr. | 160 mm ≥ 750 N (tiesus) | m | 5.61 |  | 0
Šiaulių r. sav. |  | Medžiagos | Vamzdis gofruotas elektr. | 160 mm ≥ 750 N (tiesus) | m | 5.61 |  | 0
Joniškio r. sav. |  | Medžiagos | Vamzdis gofruotas elektr. | 50 mm≥ 450 N (lankstus) | m | 1.26 |  | 0
Pakruojo r. sav. |  | Medžiagos | Vamzdis gofruotas elektr. | 50 mm≥ 450 N (lankstus) | m | 1.26 |  | 0
Joniškio r. sav. |  | Medžiagos | Vamzdis gofruotas elektr. | 75 mm ≥ 450 N (lankstus) | m | 1.94 |  | 0
Pakruojo r. sav. |  | Medžiagos | Vamzdis gofruotas elektr. | 75 mm ≥ 450 N (lankstus) | m | 1.94 |  | 0
Joniškio r. sav. |  | Medžiagos | Vamzdis gofruotas elektr. | 110 mm ≥ 450 N (lankstus) | m | 2.69 |  | 0
Pakruojo r. sav. |  | Medžiagos | Vamzdis gofruotas elektr. | 110 mm ≥ 450 N (lankstus) | m | 2.69 |  | 0
Joniškio r. sav. |  | Medžiagos | Vamzdis gofruotas elektr. | 160 mm ≥ 450 N (lankstus) | m | 4.72 |  | 0
Pakruojo r. sav. |  | Medžiagos | Vamzdis gofruotas elektr. | 160 mm ≥ 450 N (lankstus) | m | 4.72 |  | 0
Joniškio r. sav. |  | Medžiagos | Vamzdis gofruotas elektr. | 50 mm ≥ 750 N (tiesus) | m | 1.42 |  | 0
Pakruojo r. sav. |  | Medžiagos | Vamzdis gofruotas elektr. | 50 mm ≥ 750 N (tiesus) | m | 1.42 |  | 0
Joniškio r. sav. |  | Medžiagos | Vamzdis gofruotas elektr. | 75 mm ≥ 750 N (tiesus) | m | 1.7 |  | 0
Pakruojo r. sav. |  | Medžiagos | Vamzdis gofruotas elektr. | 75 mm ≥ 750 N (tiesus) | m | 1.7 |  | 0
Joniškio r. sav. |  | Medžiagos | Vamzdis gofruotas elektr. | 110 mm ≥ 750 N (tiesus) | m | 2.8 |  | 0
Pakruojo r. sav. |  | Medžiagos | Vamzdis gofruotas elektr. | 110 mm ≥ 750 N (tiesus) | m | 2.8 |  | 0
Joniškio r. sav. |  | Medžiagos | Vamzdis gofruotas elektr. | 125 mm ≥ 750 N (tiesus) | m | 4.6 |  | 0
Pakruojo r. sav. |  | Medžiagos | Vamzdis gofruotas elektr. | 125 mm ≥ 750 N (tiesus) | m | 4.6 |  | 0
Joniškio r. sav. |  | Medžiagos | Vamzdis gofruotas elektr. | 160 mm ≥ 750 N (tiesus) | m | 5.61 |  | 0
Pakruojo r. sav. |  | Medžiagos | Vamzdis gofruotas elektr. | 160 mm ≥ 750 N (tiesus) | m | 5.61 |  | 0
Klaipėdos m. sav. |  | Medžiagos | Vamzdis gofruotas elektr. | 50 mm≥ 450 N (lankstus) | m | 1.26 |  | 0
Neringos sav. |  | Medžiagos | Vamzdis gofruotas elektr. | 50 mm≥ 450 N (lankstus) | m | 1.26 |  | 0
Klaipėdos m. sav. |  | Medžiagos | Vamzdis gofruotas elektr. | 75 mm ≥ 450 N (lankstus) | m | 1.94 |  | 0
Neringos sav. |  | Medžiagos | Vamzdis gofruotas elektr. | 75 mm ≥ 450 N (lankstus) | m | 1.94 |  | 0
Klaipėdos m. sav. |  | Medžiagos | Vamzdis gofruotas elektr. | 110 mm ≥ 450 N (lankstus) | m | 2.69 |  | 0
Neringos sav. |  | Medžiagos | Vamzdis gofruotas elektr. | 110 mm ≥ 450 N (lankstus) | m | 2.69 |  | 0
Klaipėdos m. sav. |  | Medžiagos | Vamzdis gofruotas elektr. | 160 mm ≥ 450 N (lankstus) | m | 4.72 |  | 0
Neringos sav. |  | Medžiagos | Vamzdis gofruotas elektr. | 160 mm ≥ 450 N (lankstus) | m | 4.72 |  | 0
Klaipėdos m. sav. |  | Medžiagos | Vamzdis gofruotas elektr. | 50 mm ≥ 750 N (tiesus) | m | 1.42 |  | 0
Neringos sav. |  | Medžiagos | Vamzdis gofruotas elektr. | 50 mm ≥ 750 N (tiesus) | m | 1.42 |  | 0
Klaipėdos m. sav. |  | Medžiagos | Vamzdis gofruotas elektr. | 75 mm ≥ 750 N (tiesus) | m | 2 |  | 0
Neringos sav. |  | Medžiagos | Vamzdis gofruotas elektr. | 75 mm ≥ 750 N (tiesus) | m | 2 |  | 0
Klaipėdos m. sav. |  | Medžiagos | Vamzdis gofruotas elektr. | 110 mm ≥ 750 N (tiesus) | m | 3 |  | 0
Neringos sav. |  | Medžiagos | Vamzdis gofruotas elektr. | 110 mm ≥ 750 N (tiesus) | m | 3 |  | 0
Klaipėdos m. sav. |  | Medžiagos | Vamzdis gofruotas elektr. | 125 mm ≥ 750 N (tiesus) | m | 4.6 |  | 0
Neringos sav. |  | Medžiagos | Vamzdis gofruotas elektr. | 125 mm ≥ 750 N (tiesus) | m | 4.6 |  | 0
Klaipėdos m. sav. |  | Medžiagos | Vamzdis gofruotas elektr. | 160 mm ≥ 750 N (tiesus) | m | 5.61 |  | 0
Neringos sav. |  | Medžiagos | Vamzdis gofruotas elektr. | 160 mm ≥ 750 N (tiesus) | m | 5.61 |  | 0
Radviliškio r. sav. |  | Medžiagos | Vamzdis gofruotas elektr. | 50 mm≥ 450 N (lankstus) | m | 1.26 |  | 0
Raseinių r. sav. |  | Medžiagos | Vamzdis gofruotas elektr. | 50 mm≥ 450 N (lankstus) | m | 1.26 |  | 0
Radviliškio r. sav. |  | Medžiagos | Vamzdis gofruotas elektr. | 75 mm ≥ 450 N (lankstus) | m | 1.94 |  | 0
Raseinių r. sav. |  | Medžiagos | Vamzdis gofruotas elektr. | 75 mm ≥ 450 N (lankstus) | m | 1.94 |  | 0
Radviliškio r. sav. |  | Medžiagos | Vamzdis gofruotas elektr. | 110 mm ≥ 450 N (lankstus) | m | 2.69 |  | 0
Raseinių r. sav. |  | Medžiagos | Vamzdis gofruotas elektr. | 110 mm ≥ 450 N (lankstus) | m | 2.69 |  | 0
Radviliškio r. sav. |  | Medžiagos | Vamzdis gofruotas elektr. | 160 mm ≥ 450 N (lankstus) | m | 4.72 |  | 0
Raseinių r. sav. |  | Medžiagos | Vamzdis gofruotas elektr. | 160 mm ≥ 450 N (lankstus) | m | 4.72 |  | 0
Radviliškio r. sav. |  | Medžiagos | Vamzdis gofruotas elektr. | 50 mm ≥ 750 N (tiesus) | m | 1.42 |  | 0
Raseinių r. sav. |  | Medžiagos | Vamzdis gofruotas elektr. | 50 mm ≥ 750 N (tiesus) | m | 1.42 |  | 0
Radviliškio r. sav. |  | Medžiagos | Vamzdis gofruotas elektr. | 75 mm ≥ 750 N (tiesus) | m | 2.09 |  | 0
Raseinių r. sav. |  | Medžiagos | Vamzdis gofruotas elektr. | 75 mm ≥ 750 N (tiesus) | m | 2.09 |  | 0
Radviliškio r. sav. |  | Medžiagos | Vamzdis gofruotas elektr. | 110 mm ≥ 750 N (tiesus) | m | 3.04 |  | 0
Raseinių r. sav. |  | Medžiagos | Vamzdis gofruotas elektr. | 110 mm ≥ 750 N (tiesus) | m | 3.04 |  | 0
Radviliškio r. sav. |  | Medžiagos | Vamzdis gofruotas elektr. | 125 mm ≥ 750 N (tiesus) | m | 4.6 |  | 0
Raseinių r. sav. |  | Medžiagos | Vamzdis gofruotas elektr. | 125 mm ≥ 750 N (tiesus) | m | 4.6 |  | 0
Radviliškio r. sav. |  | Medžiagos | Vamzdis gofruotas elektr. | 160 mm ≥ 750 N (tiesus) | m | 5.61 |  | 0
Raseinių r. sav. |  | Medžiagos | Vamzdis gofruotas elektr. | 160 mm ≥ 750 N (tiesus) | m | 5.61 |  | 0
Kretingos r. sav. |  | Medžiagos | Vamzdis gofruotas elektr. | 50 mm≥ 450 N (lankstus) | m | 1.26 |  | 0
Kretingos r. sav. |  | Medžiagos | Vamzdis gofruotas elektr. | 75 mm ≥ 450 N (lankstus) | m | 1.94 |  | 0
Kretingos r. sav. |  | Medžiagos | Vamzdis gofruotas elektr. | 110 mm ≥ 450 N (lankstus) | m | 2.69 |  | 0
Kretingos r. sav. |  | Medžiagos | Vamzdis gofruotas elektr. | 160 mm ≥ 450 N (lankstus) | m | 4.72 |  | 0
Kretingos r. sav. |  | Medžiagos | Vamzdis gofruotas elektr. | 50 mm ≥ 750 N (tiesus) | m | 1.42 |  | 0
Kretingos r. sav. |  | Medžiagos | Vamzdis gofruotas elektr. | 75 mm ≥ 750 N (tiesus) | m | 2.09 |  | 0
Kretingos r. sav. |  | Medžiagos | Vamzdis gofruotas elektr. | 110 mm ≥ 750 N (tiesus) | m | 3.04 |  | 0
Kretingos r. sav. |  | Medžiagos | Vamzdis gofruotas elektr. | 125 mm ≥ 750 N (tiesus) | m | 4.6 |  | 0
Kretingos r. sav. |  | Medžiagos | Vamzdis gofruotas elektr. | 160 mm ≥ 750 N (tiesus) | m | 5.61 |  | 0
Akmenės r. sav. |  | Medžiagos | Vamzdis gofruotas elektr. | 50 mm≥ 450 N (lankstus) | m | 1.26 |  | 0
Mažeikių r. sav. |  | Medžiagos | Vamzdis gofruotas elektr. | 50 mm≥ 450 N (lankstus) | m | 1.26 |  | 0
Akmenės r. sav. |  | Medžiagos | Vamzdis gofruotas elektr. | 75 mm ≥ 450 N (lankstus) | m | 1.94 |  | 0
Mažeikių r. sav. |  | Medžiagos | Vamzdis gofruotas elektr. | 75 mm ≥ 450 N (lankstus) | m | 1.94 |  | 0
Akmenės r. sav. |  | Medžiagos | Vamzdis gofruotas elektr. | 110 mm ≥ 450 N (lankstus) | m | 2.69 |  | 0
Mažeikių r. sav. |  | Medžiagos | Vamzdis gofruotas elektr. | 110 mm ≥ 450 N (lankstus) | m | 2.69 |  | 0
Akmenės r. sav. |  | Medžiagos | Vamzdis gofruotas elektr. | 160 mm ≥ 450 N (lankstus) | m | 4.72 |  | 0
Mažeikių r. sav. |  | Medžiagos | Vamzdis gofruotas elektr. | 160 mm ≥ 450 N (lankstus) | m | 4.72 |  | 0
Akmenės r. sav. |  | Medžiagos | Vamzdis gofruotas elektr. | 50 mm ≥ 750 N (tiesus) | m | 1.42 |  | 0
Mažeikių r. sav. |  | Medžiagos | Vamzdis gofruotas elektr. | 50 mm ≥ 750 N (tiesus) | m | 1.42 |  | 0
Akmenės r. sav. |  | Medžiagos | Vamzdis gofruotas elektr. | 75 mm ≥ 750 N (tiesus) | m | 1.7 |  | 0
Mažeikių r. sav. |  | Medžiagos | Vamzdis gofruotas elektr. | 75 mm ≥ 750 N (tiesus) | m | 1.7 |  | 0
Akmenės r. sav. |  | Medžiagos | Vamzdis gofruotas elektr. | 110 mm ≥ 750 N (tiesus) | m | 3.04 |  | 0
Mažeikių r. sav. |  | Medžiagos | Vamzdis gofruotas elektr. | 110 mm ≥ 750 N (tiesus) | m | 3.04 |  | 0
Akmenės r. sav. |  | Medžiagos | Vamzdis gofruotas elektr. | 125 mm ≥ 750 N (tiesus) | m | 4.6 |  | 0
Mažeikių r. sav. |  | Medžiagos | Vamzdis gofruotas elektr. | 125 mm ≥ 750 N (tiesus) | m | 4.6 |  | 0
Akmenės r. sav. |  | Medžiagos | Vamzdis gofruotas elektr. | 160 mm ≥ 750 N (tiesus) | m | 5.61 |  | 0
Mažeikių r. sav. |  | Medžiagos | Vamzdis gofruotas elektr. | 160 mm ≥ 750 N (tiesus) | m | 5.61 |  | 0
Vilkaviškio r. sav. |  | Medžiagos | Vamzdis gofruotas elektr. | 50 mm≥ 450 N (lankstus) | m | 1.26 |  | 0
Vilkaviškio r. sav. |  | Medžiagos | Vamzdis gofruotas elektr. | 75 mm ≥ 450 N (lankstus) | m | 1.94 |  | 0
Vilkaviškio r. sav. |  | Medžiagos | Vamzdis gofruotas elektr. | 110 mm ≥ 450 N (lankstus) | m | 2.69 |  | 0
Vilkaviškio r. sav. |  | Medžiagos | Vamzdis gofruotas elektr. | 160 mm ≥ 450 N (lankstus) | m | 4.72 |  | 0
Vilkaviškio r. sav. |  | Medžiagos | Vamzdis gofruotas elektr. | 50 mm ≥ 750 N (tiesus) | m | 1.42 |  | 0
Vilkaviškio r. sav. |  | Medžiagos | Vamzdis gofruotas elektr. | 75 mm ≥ 750 N (tiesus) | m | 2.09 |  | 0
Vilkaviškio r. sav. |  | Medžiagos | Vamzdis gofruotas elektr. | 110 mm ≥ 750 N (tiesus) | m | 3 |  | 0
Vilkaviškio r. sav. |  | Medžiagos | Vamzdis gofruotas elektr. | 125 mm ≥ 750 N (tiesus) | m | 4.6 |  | 0
Vilkaviškio r. sav. |  | Medžiagos | Vamzdis gofruotas elektr. | 160 mm ≥ 750 N (tiesus) | m | 5.61 |  | 0
Pagėgių sav. |  | Medžiagos | Vamzdis gofruotas elektr. | 50 mm≥ 450 N (lankstus) | m | 1.26 |  | 0
Tauragės r. sav. |  | Medžiagos | Vamzdis gofruotas elektr. | 50 mm≥ 450 N (lankstus) | m | 1.26 |  | 0
Šilutės r. sav. |  | Medžiagos | Vamzdis gofruotas elektr. | 50 mm≥ 450 N (lankstus) | m | 1.26 |  | 0
Pagėgių sav. |  | Medžiagos | Vamzdis gofruotas elektr. | 75 mm ≥ 450 N (lankstus) | m | 1.94 |  | 0
Tauragės r. sav. |  | Medžiagos | Vamzdis gofruotas elektr. | 75 mm ≥ 450 N (lankstus) | m | 1.94 |  | 0
Šilutės r. sav. |  | Medžiagos | Vamzdis gofruotas elektr. | 75 mm ≥ 450 N (lankstus) | m | 1.94 |  | 0
Pagėgių sav. |  | Medžiagos | Vamzdis gofruotas elektr. | 110 mm ≥ 450 N (lankstus) | m | 2.69 |  | 0
Tauragės r. sav. |  | Medžiagos | Vamzdis gofruotas elektr. | 110 mm ≥ 450 N (lankstus) | m | 2.69 |  | 0
Šilutės r. sav. |  | Medžiagos | Vamzdis gofruotas elektr. | 110 mm ≥ 450 N (lankstus) | m | 2.69 |  | 0
Pagėgių sav. |  | Medžiagos | Vamzdis gofruotas elektr. | 160 mm ≥ 450 N (lankstus) | m | 4.72 |  | 0
Tauragės r. sav. |  | Medžiagos | Vamzdis gofruotas elektr. | 160 mm ≥ 450 N (lankstus) | m | 4.72 |  | 0
Šilutės r. sav. |  | Medžiagos | Vamzdis gofruotas elektr. | 160 mm ≥ 450 N (lankstus) | m | 4.72 |  | 0
Pagėgių sav. |  | Medžiagos | Vamzdis gofruotas elektr. | 50 mm ≥ 750 N (tiesus) | m | 1.42 |  | 0
Tauragės r. sav. |  | Medžiagos | Vamzdis gofruotas elektr. | 50 mm ≥ 750 N (tiesus) | m | 1.42 |  | 0
Šilutės r. sav. |  | Medžiagos | Vamzdis gofruotas elektr. | 50 mm ≥ 750 N (tiesus) | m | 1.42 |  | 0
Pagėgių sav. |  | Medžiagos | Vamzdis gofruotas elektr. | 75 mm ≥ 750 N (tiesus) | m | 2 |  | 0
Tauragės r. sav. |  | Medžiagos | Vamzdis gofruotas elektr. | 75 mm ≥ 750 N (tiesus) | m | 2 |  | 0
Šilutės r. sav. |  | Medžiagos | Vamzdis gofruotas elektr. | 75 mm ≥ 750 N (tiesus) | m | 2 |  | 0
Pagėgių sav. |  | Medžiagos | Vamzdis gofruotas elektr. | 110 mm ≥ 750 N (tiesus) | m | 2.9 |  | 0
Tauragės r. sav. |  | Medžiagos | Vamzdis gofruotas elektr. | 110 mm ≥ 750 N (tiesus) | m | 2.9 |  | 0
Šilutės r. sav. |  | Medžiagos | Vamzdis gofruotas elektr. | 110 mm ≥ 750 N (tiesus) | m | 2.9 |  | 0
Pagėgių sav. |  | Medžiagos | Vamzdis gofruotas elektr. | 125 mm ≥ 750 N (tiesus) | m | 4.6 |  | 0
Tauragės r. sav. |  | Medžiagos | Vamzdis gofruotas elektr. | 125 mm ≥ 750 N (tiesus) | m | 4.6 |  | 0
Šilutės r. sav. |  | Medžiagos | Vamzdis gofruotas elektr. | 125 mm ≥ 750 N (tiesus) | m | 4.6 |  | 0
Pagėgių sav. |  | Medžiagos | Vamzdis gofruotas elektr. | 160 mm ≥ 750 N (tiesus) | m | 5.61 |  | 0
Tauragės r. sav. |  | Medžiagos | Vamzdis gofruotas elektr. | 160 mm ≥ 750 N (tiesus) | m | 5.61 |  | 0
Šilutės r. sav. |  | Medžiagos | Vamzdis gofruotas elektr. | 160 mm ≥ 750 N (tiesus) | m | 5.61 |  | 0
Plungės r. sav. |  | Medžiagos | Vamzdis gofruotas elektr. | 50 mm≥ 450 N (lankstus) | m | 1.26 |  | 0
Skuodo r. sav. |  | Medžiagos | Vamzdis gofruotas elektr. | 50 mm≥ 450 N (lankstus) | m | 1.26 |  | 0
Plungės r. sav. |  | Medžiagos | Vamzdis gofruotas elektr. | 75 mm ≥ 450 N (lankstus) | m | 1.94 |  | 0
Skuodo r. sav. |  | Medžiagos | Vamzdis gofruotas elektr. | 75 mm ≥ 450 N (lankstus) | m | 1.94 |  | 0
Plungės r. sav. |  | Medžiagos | Vamzdis gofruotas elektr. | 110 mm ≥ 450 N (lankstus) | m | 2.69 |  | 0
Skuodo r. sav. |  | Medžiagos | Vamzdis gofruotas elektr. | 110 mm ≥ 450 N (lankstus) | m | 2.69 |  | 0
Plungės r. sav. |  | Medžiagos | Vamzdis gofruotas elektr. | 160 mm ≥ 450 N (lankstus) | m | 4.72 |  | 0
Skuodo r. sav. |  | Medžiagos | Vamzdis gofruotas elektr. | 160 mm ≥ 450 N (lankstus) | m | 4.72 |  | 0
Plungės r. sav. |  | Medžiagos | Vamzdis gofruotas elektr. | 50 mm ≥ 750 N (tiesus) | m | 1.42 |  | 0
Skuodo r. sav. |  | Medžiagos | Vamzdis gofruotas elektr. | 50 mm ≥ 750 N (tiesus) | m | 1.42 |  | 0
Plungės r. sav. |  | Medžiagos | Vamzdis gofruotas elektr. | 75 mm ≥ 750 N (tiesus) | m | 2 |  | 0
Skuodo r. sav. |  | Medžiagos | Vamzdis gofruotas elektr. | 75 mm ≥ 750 N (tiesus) | m | 2 |  | 0
Plungės r. sav. |  | Medžiagos | Vamzdis gofruotas elektr. | 110 mm ≥ 750 N (tiesus) | m | 2.8 |  | 0
Skuodo r. sav. |  | Medžiagos | Vamzdis gofruotas elektr. | 110 mm ≥ 750 N (tiesus) | m | 2.8 |  | 0
Plungės r. sav. |  | Medžiagos | Vamzdis gofruotas elektr. | 125 mm ≥ 750 N (tiesus) | m | 4.6 |  | 0
Skuodo r. sav. |  | Medžiagos | Vamzdis gofruotas elektr. | 125 mm ≥ 750 N (tiesus) | m | 4.6 |  | 0
Plungės r. sav. |  | Medžiagos | Vamzdis gofruotas elektr. | 160 mm ≥ 750 N (tiesus) | m | 5.61 |  | 0
Skuodo r. sav. |  | Medžiagos | Vamzdis gofruotas elektr. | 160 mm ≥ 750 N (tiesus) | m | 5.61 |  | 0
Rietavo sav. |  | Medžiagos | Vamzdis gofruotas elektr. | 50 mm≥ 450 N (lankstus) | m | 1.26 |  | 0
Šilalės r. sav. |  | Medžiagos | Vamzdis gofruotas elektr. | 50 mm≥ 450 N (lankstus) | m | 1.26 |  | 0
Telšių r. sav. |  | Medžiagos | Vamzdis gofruotas elektr. | 50 mm≥ 450 N (lankstus) | m | 1.26 |  | 0
Rietavo sav. |  | Medžiagos | Vamzdis gofruotas elektr. | 75 mm ≥ 450 N (lankstus) | m | 1.94 |  | 0
Šilalės r. sav. |  | Medžiagos | Vamzdis gofruotas elektr. | 75 mm ≥ 450 N (lankstus) | m | 1.94 |  | 0
Telšių r. sav. |  | Medžiagos | Vamzdis gofruotas elektr. | 75 mm ≥ 450 N (lankstus) | m | 1.94 |  | 0
Rietavo sav. |  | Medžiagos | Vamzdis gofruotas elektr. | 110 mm ≥ 450 N (lankstus) | m | 2.69 |  | 0
Šilalės r. sav. |  | Medžiagos | Vamzdis gofruotas elektr. | 110 mm ≥ 450 N (lankstus) | m | 2.69 |  | 0
Telšių r. sav. |  | Medžiagos | Vamzdis gofruotas elektr. | 110 mm ≥ 450 N (lankstus) | m | 2.69 |  | 0
Rietavo sav. |  | Medžiagos | Vamzdis gofruotas elektr. | 160 mm ≥ 450 N (lankstus) | m | 4.72 |  | 0
Šilalės r. sav. |  | Medžiagos | Vamzdis gofruotas elektr. | 160 mm ≥ 450 N (lankstus) | m | 4.72 |  | 0
Telšių r. sav. |  | Medžiagos | Vamzdis gofruotas elektr. | 160 mm ≥ 450 N (lankstus) | m | 4.72 |  | 0
Rietavo sav. |  | Medžiagos | Vamzdis gofruotas elektr. | 50 mm ≥ 750 N (tiesus) | m | 1.42 |  | 0
Šilalės r. sav. |  | Medžiagos | Vamzdis gofruotas elektr. | 50 mm ≥ 750 N (tiesus) | m | 1.42 |  | 0
Telšių r. sav. |  | Medžiagos | Vamzdis gofruotas elektr. | 50 mm ≥ 750 N (tiesus) | m | 1.42 |  | 0
Rietavo sav. |  | Medžiagos | Vamzdis gofruotas elektr. | 75 mm ≥ 750 N (tiesus) | m | 2.09 |  | 0
Šilalės r. sav. |  | Medžiagos | Vamzdis gofruotas elektr. | 75 mm ≥ 750 N (tiesus) | m | 2.09 |  | 0
Telšių r. sav. |  | Medžiagos | Vamzdis gofruotas elektr. | 75 mm ≥ 750 N (tiesus) | m | 2.09 |  | 0
Rietavo sav. |  | Medžiagos | Vamzdis gofruotas elektr. | 110 mm ≥ 750 N (tiesus) | m | 3.04 |  | 0
Šilalės r. sav. |  | Medžiagos | Vamzdis gofruotas elektr. | 110 mm ≥ 750 N (tiesus) | m | 3.04 |  | 0
Telšių r. sav. |  | Medžiagos | Vamzdis gofruotas elektr. | 110 mm ≥ 750 N (tiesus) | m | 3.04 |  | 0
Rietavo sav. |  | Medžiagos | Vamzdis gofruotas elektr. | 125 mm ≥ 750 N (tiesus) | m | 4.6 |  | 0
Šilalės r. sav. |  | Medžiagos | Vamzdis gofruotas elektr. | 125 mm ≥ 750 N (tiesus) | m | 4.6 |  | 0
Telšių r. sav. |  | Medžiagos | Vamzdis gofruotas elektr. | 125 mm ≥ 750 N (tiesus) | m | 4.6 |  | 0
Rietavo sav. |  | Medžiagos | Vamzdis gofruotas elektr. | 160 mm ≥ 750 N (tiesus) | m | 5.61 |  | 0
Šilalės r. sav. |  | Medžiagos | Vamzdis gofruotas elektr. | 160 mm ≥ 750 N (tiesus) | m | 5.61 |  | 0
Telšių r. sav. |  | Medžiagos | Vamzdis gofruotas elektr. | 160 mm ≥ 750 N (tiesus) | m | 5.61 |  | 0
Druskininkų sav. |  | Medžiagos | Vamzdis gofruotas elektr. | 50 mm≥ 450 N (lankstus) | m | 1.26 |  | 0
Varėnos r. sav. |  | Medžiagos | Vamzdis gofruotas elektr. | 50 mm≥ 450 N (lankstus) | m | 1.26 |  | 0
Druskininkų sav. |  | Medžiagos | Vamzdis gofruotas elektr. | 75 mm ≥ 450 N (lankstus) | m | 1.94 |  | 0
Varėnos r. sav. |  | Medžiagos | Vamzdis gofruotas elektr. | 75 mm ≥ 450 N (lankstus) | m | 1.94 |  | 0
Druskininkų sav. |  | Medžiagos | Vamzdis gofruotas elektr. | 110 mm ≥ 450 N (lankstus) | m | 2.69 |  | 0
Varėnos r. sav. |  | Medžiagos | Vamzdis gofruotas elektr. | 110 mm ≥ 450 N (lankstus) | m | 2.69 |  | 0
Druskininkų sav. |  | Medžiagos | Vamzdis gofruotas elektr. | 160 mm ≥ 450 N (lankstus) | m | 4.72 |  | 0
Varėnos r. sav. |  | Medžiagos | Vamzdis gofruotas elektr. | 160 mm ≥ 450 N (lankstus) | m | 4.72 |  | 0
Druskininkų sav. |  | Medžiagos | Vamzdis gofruotas elektr. | 50 mm ≥ 750 N (tiesus) | m | 1.42 |  | 0
Varėnos r. sav. |  | Medžiagos | Vamzdis gofruotas elektr. | 50 mm ≥ 750 N (tiesus) | m | 1.42 |  | 0
Druskininkų sav. |  | Medžiagos | Vamzdis gofruotas elektr. | 75 mm ≥ 750 N (tiesus) | m | 2.09 |  | 0
Varėnos r. sav. |  | Medžiagos | Vamzdis gofruotas elektr. | 75 mm ≥ 750 N (tiesus) | m | 2.09 |  | 0
Druskininkų sav. |  | Medžiagos | Vamzdis gofruotas elektr. | 110 mm ≥ 750 N (tiesus) | m | 3.04 |  | 0
Varėnos r. sav. |  | Medžiagos | Vamzdis gofruotas elektr. | 110 mm ≥ 750 N (tiesus) | m | 3.04 |  | 0
Druskininkų sav. |  | Medžiagos | Vamzdis gofruotas elektr. | 125 mm ≥ 750 N (tiesus) | m | 4.6 |  | 0
Varėnos r. sav. |  | Medžiagos | Vamzdis gofruotas elektr. | 125 mm ≥ 750 N (tiesus) | m | 4.6 |  | 0
Druskininkų sav. |  | Medžiagos | Vamzdis gofruotas elektr. | 160 mm ≥ 750 N (tiesus) | m | 5.61 |  | 0
Varėnos r. sav. |  | Medžiagos | Vamzdis gofruotas elektr. | 160 mm ≥ 750 N (tiesus) | m | 5.61 |  | 0
Lazdijų r. sav. |  | Medžiagos | Vamzdis gofruotas elektr. | 50 mm≥ 450 N (lankstus) | m | 1.26 |  | 0
Lazdijų r. sav. |  | Medžiagos | Vamzdis gofruotas elektr. | 75 mm ≥ 450 N (lankstus) | m | 1.94 |  | 0
Lazdijų r. sav. |  | Medžiagos | Vamzdis gofruotas elektr. | 110 mm ≥ 450 N (lankstus) | m | 2.69 |  | 0
Lazdijų r. sav. |  | Medžiagos | Vamzdis gofruotas elektr. | 160 mm ≥ 450 N (lankstus) | m | 4.72 |  | 0
Lazdijų r. sav. |  | Medžiagos | Vamzdis gofruotas elektr. | 50 mm ≥ 750 N (tiesus) | m | 1.42 |  | 0
Lazdijų r. sav. |  | Medžiagos | Vamzdis gofruotas elektr. | 75 mm ≥ 750 N (tiesus) | m | 2 |  | 0
Lazdijų r. sav. |  | Medžiagos | Vamzdis gofruotas elektr. | 110 mm ≥ 750 N (tiesus) | m | 3 |  | 0
Lazdijų r. sav. |  | Medžiagos | Vamzdis gofruotas elektr. | 125 mm ≥ 750 N (tiesus) | m | 4.6 |  | 0
Lazdijų r. sav. |  | Medžiagos | Vamzdis gofruotas elektr. | 160 mm ≥ 750 N (tiesus) | m | 5.61 |  | 0
Alytaus m. sav. |  | Medžiagos | Vamzdis gofruotas elektr. | 50 mm≥ 450 N (lankstus) | m | 1.26 |  | 0
Alytaus r. sav. |  | Medžiagos | Vamzdis gofruotas elektr. | 50 mm≥ 450 N (lankstus) | m | 1.26 |  | 0
Alytaus m. sav. |  | Medžiagos | Vamzdis gofruotas elektr. | 75 mm ≥ 450 N (lankstus) | m | 1.94 |  | 0
Alytaus r. sav. |  | Medžiagos | Vamzdis gofruotas elektr. | 75 mm ≥ 450 N (lankstus) | m | 1.94 |  | 0
Alytaus m. sav. |  | Medžiagos | Vamzdis gofruotas elektr. | 110 mm ≥ 450 N (lankstus) | m | 2.69 |  | 0
Alytaus r. sav. |  | Medžiagos | Vamzdis gofruotas elektr. | 110 mm ≥ 450 N (lankstus) | m | 2.69 |  | 0
Alytaus m. sav. |  | Medžiagos | Vamzdis gofruotas elektr. | 160 mm ≥ 450 N (lankstus) | m | 4.72 |  | 0
Alytaus r. sav. |  | Medžiagos | Vamzdis gofruotas elektr. | 160 mm ≥ 450 N (lankstus) | m | 4.72 |  | 0
Alytaus m. sav. |  | Medžiagos | Vamzdis gofruotas elektr. | 50 mm ≥ 750 N (tiesus) | m | 1.42 |  | 0
Alytaus r. sav. |  | Medžiagos | Vamzdis gofruotas elektr. | 50 mm ≥ 750 N (tiesus) | m | 1.42 |  | 0
Alytaus m. sav. |  | Medžiagos | Vamzdis gofruotas elektr. | 75 mm ≥ 750 N (tiesus) | m | 2.09 |  | 0
Alytaus r. sav. |  | Medžiagos | Vamzdis gofruotas elektr. | 75 mm ≥ 750 N (tiesus) | m | 2.09 |  | 0
Alytaus m. sav. |  | Medžiagos | Vamzdis gofruotas elektr. | 110 mm ≥ 750 N (tiesus) | m | 3.04 |  | 0
Alytaus r. sav. |  | Medžiagos | Vamzdis gofruotas elektr. | 110 mm ≥ 750 N (tiesus) | m | 3.04 |  | 0
Alytaus m. sav. |  | Medžiagos | Vamzdis gofruotas elektr. | 125 mm ≥ 750 N (tiesus) | m | 4.6 |  | 0
Alytaus r. sav. |  | Medžiagos | Vamzdis gofruotas elektr. | 125 mm ≥ 750 N (tiesus) | m | 4.6 |  | 0
Alytaus m. sav. |  | Medžiagos | Vamzdis gofruotas elektr. | 160 mm ≥ 750 N (tiesus) | m | 5.61 |  | 0
Alytaus r. sav. |  | Medžiagos | Vamzdis gofruotas elektr. | 160 mm ≥ 750 N (tiesus) | m | 5.61 |  | 0
Biržų r. sav. |  | Medžiagos | Vamzdis gofruotas elektr. | 50 mm≥ 450 N (lankstus) | m | 1.26 |  | 0
Pasvalio r. sav. |  | Medžiagos | Vamzdis gofruotas elektr. | 50 mm≥ 450 N (lankstus) | m | 1.26 |  | 0
Biržų r. sav. |  | Medžiagos | Vamzdis gofruotas elektr. | 75 mm ≥ 450 N (lankstus) | m | 1.94 |  | 0
Pasvalio r. sav. |  | Medžiagos | Vamzdis gofruotas elektr. | 75 mm ≥ 450 N (lankstus) | m | 1.94 |  | 0
Biržų r. sav. |  | Medžiagos | Vamzdis gofruotas elektr. | 110 mm ≥ 450 N (lankstus) | m | 2.69 |  | 0
Pasvalio r. sav. |  | Medžiagos | Vamzdis gofruotas elektr. | 110 mm ≥ 450 N (lankstus) | m | 2.69 |  | 0
Biržų r. sav. |  | Medžiagos | Vamzdis gofruotas elektr. | 160 mm ≥ 450 N (lankstus) | m | 4.72 |  | 0
Pasvalio r. sav. |  | Medžiagos | Vamzdis gofruotas elektr. | 160 mm ≥ 450 N (lankstus) | m | 4.72 |  | 0
Biržų r. sav. |  | Medžiagos | Vamzdis gofruotas elektr. | 50 mm ≥ 750 N (tiesus) | m | 1.42 |  | 0
Pasvalio r. sav. |  | Medžiagos | Vamzdis gofruotas elektr. | 50 mm ≥ 750 N (tiesus) | m | 1.42 |  | 0
Biržų r. sav. |  | Medžiagos | Vamzdis gofruotas elektr. | 75 mm ≥ 750 N (tiesus) | m | 2.09 |  | 0
Pasvalio r. sav. |  | Medžiagos | Vamzdis gofruotas elektr. | 75 mm ≥ 750 N (tiesus) | m | 2.09 |  | 0
Biržų r. sav. |  | Medžiagos | Vamzdis gofruotas elektr. | 110 mm ≥ 750 N (tiesus) | m | 3.04 |  | 0
Pasvalio r. sav. |  | Medžiagos | Vamzdis gofruotas elektr. | 110 mm ≥ 750 N (tiesus) | m | 3.04 |  | 0
Biržų r. sav. |  | Medžiagos | Vamzdis gofruotas elektr. | 125 mm ≥ 750 N (tiesus) | m | 4.6 |  | 0
Pasvalio r. sav. |  | Medžiagos | Vamzdis gofruotas elektr. | 125 mm ≥ 750 N (tiesus) | m | 4.6 |  | 0
Biržų r. sav. |  | Medžiagos | Vamzdis gofruotas elektr. | 160 mm ≥ 750 N (tiesus) | m | 5.61 |  | 0
Pasvalio r. sav. |  | Medžiagos | Vamzdis gofruotas elektr. | 160 mm ≥ 750 N (tiesus) | m | 5.61 |  | 0
Molėtų r. sav. |  | Medžiagos | Vamzdis gofruotas elektr. | 50 mm≥ 450 N (lankstus) | m | 1.26 |  | 0
Švenčionių r. sav. |  | Medžiagos | Vamzdis gofruotas elektr. | 50 mm≥ 450 N (lankstus) | m | 1.26 |  | 0
Molėtų r. sav. |  | Medžiagos | Vamzdis gofruotas elektr. | 75 mm ≥ 450 N (lankstus) | m | 1.94 |  | 0
Švenčionių r. sav. |  | Medžiagos | Vamzdis gofruotas elektr. | 75 mm ≥ 450 N (lankstus) | m | 1.94 |  | 0
Molėtų r. sav. |  | Medžiagos | Vamzdis gofruotas elektr. | 110 mm ≥ 450 N (lankstus) | m | 2.69 |  | 0
Švenčionių r. sav. |  | Medžiagos | Vamzdis gofruotas elektr. | 110 mm ≥ 450 N (lankstus) | m | 2.69 |  | 0
Molėtų r. sav. |  | Medžiagos | Vamzdis gofruotas elektr. | 160 mm ≥ 450 N (lankstus) | m | 4.72 |  | 0
Švenčionių r. sav. |  | Medžiagos | Vamzdis gofruotas elektr. | 160 mm ≥ 450 N (lankstus) | m | 4.72 |  | 0
Molėtų r. sav. |  | Medžiagos | Vamzdis gofruotas elektr. | 50 mm ≥ 750 N (tiesus) | m | 1.42 |  | 0
Švenčionių r. sav. |  | Medžiagos | Vamzdis gofruotas elektr. | 50 mm ≥ 750 N (tiesus) | m | 1.42 |  | 0
Molėtų r. sav. |  | Medžiagos | Vamzdis gofruotas elektr. | 75 mm ≥ 750 N (tiesus) | m | 2 |  | 0
Švenčionių r. sav. |  | Medžiagos | Vamzdis gofruotas elektr. | 75 mm ≥ 750 N (tiesus) | m | 2 |  | 0
Molėtų r. sav. |  | Medžiagos | Vamzdis gofruotas elektr. | 110 mm ≥ 750 N (tiesus) | m | 3 |  | 0
Švenčionių r. sav. |  | Medžiagos | Vamzdis gofruotas elektr. | 110 mm ≥ 750 N (tiesus) | m | 3 |  | 0
Molėtų r. sav. |  | Medžiagos | Vamzdis gofruotas elektr. | 125 mm ≥ 750 N (tiesus) | m | 4.6 |  | 0
Švenčionių r. sav. |  | Medžiagos | Vamzdis gofruotas elektr. | 125 mm ≥ 750 N (tiesus) | m | 4.6 |  | 0
Molėtų r. sav. |  | Medžiagos | Vamzdis gofruotas elektr. | 160 mm ≥ 750 N (tiesus) | m | 5.61 |  | 0
Švenčionių r. sav. |  | Medžiagos | Vamzdis gofruotas elektr. | 160 mm ≥ 750 N (tiesus) | m | 5.61 |  | 0
Jurbarko r. sav. |  | Medžiagos | iki 1 kV kabeliai plastikine izoliacija skirti kloti žemėje patalpose ir atvirame ore | Al 3x16 | m | 3.02 |  | 0
Šakių r. sav. |  | Medžiagos | iki 1 kV kabeliai plastikine izoliacija skirti kloti žemėje patalpose ir atvirame ore | Al 3x16 | m | 3.02 |  | 0
Jurbarko r. sav. |  | Medžiagos | iki 1 kV kabeliai plastikine izoliacija skirti kloti žemėje patalpose ir atvirame ore | Al 3x35 | m | 5.53 |  | 0
Šakių r. sav. |  | Medžiagos | iki 1 kV kabeliai plastikine izoliacija skirti kloti žemėje patalpose ir atvirame ore | Al 3x35 | m | 5.53 |  | 0
Jurbarko r. sav. |  | Medžiagos | iki 1 kV kabeliai plastikine izoliacija skirti kloti žemėje patalpose ir atvirame ore | Al 4x16 | m | 2.99 |  | 0
Šakių r. sav. |  | Medžiagos | iki 1 kV kabeliai plastikine izoliacija skirti kloti žemėje patalpose ir atvirame ore | Al 4x16 | m | 2.99 |  | 0
Jurbarko r. sav. |  | Medžiagos | iki 1 kV kabeliai plastikine izoliacija skirti kloti žemėje patalpose ir atvirame ore | Al 4x35 | m | 5.41 |  | 0
Šakių r. sav. |  | Medžiagos | iki 1 kV kabeliai plastikine izoliacija skirti kloti žemėje patalpose ir atvirame ore | Al 4x35 | m | 5.41 |  | 0
Jurbarko r. sav. |  | Medžiagos | iki 1 kV kabeliai plastikine izoliacija skirti kloti žemėje patalpose ir atvirame ore | Al 4x95 | m | 12.08 |  | 0
Šakių r. sav. |  | Medžiagos | iki 1 kV kabeliai plastikine izoliacija skirti kloti žemėje patalpose ir atvirame ore | Al 4x95 | m | 12.08 |  | 0
Jurbarko r. sav. |  | Medžiagos | iki 1 kV kabeliai plastikine izoliacija skirti kloti žemėje patalpose ir atvirame ore | Al 4x150 | m | 15.4 |  | 0
Šakių r. sav. |  | Medžiagos | iki 1 kV kabeliai plastikine izoliacija skirti kloti žemėje patalpose ir atvirame ore | Al 4x150 | m | 15.4 |  | 0
Jurbarko r. sav. |  | Medžiagos | iki 1 kV kabeliai plastikine izoliacija skirti kloti žemėje patalpose ir atvirame ore | Al 4x240 | m | 22.41 |  | 0
Šakių r. sav. |  | Medžiagos | iki 1 kV kabeliai plastikine izoliacija skirti kloti žemėje patalpose ir atvirame ore | Al 4x240 | m | 22.41 |  | 0
Jurbarko r. sav. |  | Medžiagos | iki 1 kV kabeliai plastikine izoliacija skirti kloti žemėje patalpose ir atvirame ore | Al 5x16 | m | 3.84 |  | 0
Šakių r. sav. |  | Medžiagos | iki 1 kV kabeliai plastikine izoliacija skirti kloti žemėje patalpose ir atvirame ore | Al 5x16 | m | 3.84 |  | 0
Jurbarko r. sav. |  | Medžiagos | iki 1 kV kabeliai plastikine izoliacija skirti kloti žemėje patalpose ir atvirame ore | Al 5x35 | m | 7.91 |  | 0
Šakių r. sav. |  | Medžiagos | iki 1 kV kabeliai plastikine izoliacija skirti kloti žemėje patalpose ir atvirame ore | Al 5x35 | m | 7.91 |  | 0
Jurbarko r. sav. |  | Medžiagos | iki 1 kV kabeliai plastikine izoliacija skirti kloti žemėje patalpose ir atvirame ore | Cu 3x16 | m | 13.19 |  | 0
Šakių r. sav. |  | Medžiagos | iki 1 kV kabeliai plastikine izoliacija skirti kloti žemėje patalpose ir atvirame ore | Cu 3x16 | m | 13.19 |  | 0
Jurbarko r. sav. |  | Medžiagos | iki 1 kV kabeliai plastikine izoliacija skirti kloti žemėje patalpose ir atvirame ore | Cu 3x35 | m | 26.25 |  | 0
Šakių r. sav. |  | Medžiagos | iki 1 kV kabeliai plastikine izoliacija skirti kloti žemėje patalpose ir atvirame ore | Cu 3x35 | m | 26.25 |  | 0
Jurbarko r. sav. |  | Medžiagos | iki 1 kV kabeliai plastikine izoliacija skirti kloti žemėje patalpose ir atvirame ore | Cu 4x16 | m | 15.56 |  | 0
Šakių r. sav. |  | Medžiagos | iki 1 kV kabeliai plastikine izoliacija skirti kloti žemėje patalpose ir atvirame ore | Cu 4x16 | m | 15.56 |  | 0
Jurbarko r. sav. |  | Medžiagos | iki 1 kV kabeliai plastikine izoliacija skirti kloti žemėje patalpose ir atvirame ore | Cu 4x35 | m | 31.23 |  | 0
Šakių r. sav. |  | Medžiagos | iki 1 kV kabeliai plastikine izoliacija skirti kloti žemėje patalpose ir atvirame ore | Cu 4x35 | m | 31.23 |  | 0
Jurbarko r. sav. |  | Medžiagos | iki 1 kV kabeliai plastikine izoliacija skirti kloti žemėje patalpose ir atvirame ore | Cu 4x70 | m | 59.52 |  | 0
Šakių r. sav. |  | Medžiagos | iki 1 kV kabeliai plastikine izoliacija skirti kloti žemėje patalpose ir atvirame ore | Cu 4x70 | m | 59.52 |  | 0
Jurbarko r. sav. |  | Medžiagos | iki 1 kV kabeliai plastikine izoliacija skirti kloti žemėje patalpose ir atvirame ore | Cu 4x120 | m | 101.58 |  | 0
Šakių r. sav. |  | Medžiagos | iki 1 kV kabeliai plastikine izoliacija skirti kloti žemėje patalpose ir atvirame ore | Cu 4x120 | m | 101.58 |  | 0
Jurbarko r. sav. |  | Medžiagos | iki 1 kV kabeliai plastikine izoliacija skirti kloti žemėje patalpose ir atvirame ore | Cu 4x240 | m | 187.98 |  | 0
Šakių r. sav. |  | Medžiagos | iki 1 kV kabeliai plastikine izoliacija skirti kloti žemėje patalpose ir atvirame ore | Cu 4x240 | m | 187.98 |  | 0
Jurbarko r. sav. |  | Medžiagos | iki 1 kV kabeliai plastikine izoliacija skirti kloti žemėje patalpose ir atvirame ore | Cu 5x16 | m | 19.21 |  | 0
Šakių r. sav. |  | Medžiagos | iki 1 kV kabeliai plastikine izoliacija skirti kloti žemėje patalpose ir atvirame ore | Cu 5x16 | m | 19.21 |  | 0
Jurbarko r. sav. |  | Medžiagos | iki 1 kV kabeliai plastikine izoliacija skirti kloti žemėje patalpose ir atvirame ore | Cu 5x35 | m | 39.09 |  | 0
Šakių r. sav. |  | Medžiagos | iki 1 kV kabeliai plastikine izoliacija skirti kloti žemėje patalpose ir atvirame ore | Cu 5x35 | m | 39.09 |  | 0
Panevėžio m. sav. |  | Medžiagos | iki 1 kV kabeliai plastikine izoliacija skirti kloti žemėje patalpose ir atvirame ore | Al 3x16 | m | 3.02 |  | 0
Panevėžio m. sav. |  | Medžiagos | iki 1 kV kabeliai plastikine izoliacija skirti kloti žemėje patalpose ir atvirame ore | Al 3x35 | m | 5.53 |  | 0
Panevėžio m. sav. |  | Medžiagos | iki 1 kV kabeliai plastikine izoliacija skirti kloti žemėje patalpose ir atvirame ore | Al 4x16 | m | 2.99 |  | 0
Panevėžio m. sav. |  | Medžiagos | iki 1 kV kabeliai plastikine izoliacija skirti kloti žemėje patalpose ir atvirame ore | Al 4x35 | m | 5.41 |  | 0
Panevėžio m. sav. |  | Medžiagos | iki 1 kV kabeliai plastikine izoliacija skirti kloti žemėje patalpose ir atvirame ore | Al 4x95 | m | 6.15 |  | 0
Panevėžio m. sav. |  | Medžiagos | iki 1 kV kabeliai plastikine izoliacija skirti kloti žemėje patalpose ir atvirame ore | Al 4x150 | m | 9.45 |  | 0
Panevėžio m. sav. |  | Medžiagos | iki 1 kV kabeliai plastikine izoliacija skirti kloti žemėje patalpose ir atvirame ore | Al 4x240 | m | 15.02 |  | 0
Panevėžio m. sav. |  | Medžiagos | iki 1 kV kabeliai plastikine izoliacija skirti kloti žemėje patalpose ir atvirame ore | Al 5x16 | m | 3.86 |  | 0
Panevėžio m. sav. |  | Medžiagos | iki 1 kV kabeliai plastikine izoliacija skirti kloti žemėje patalpose ir atvirame ore | Al 5x35 | m | 7.91 |  | 0
Panevėžio m. sav. |  | Medžiagos | iki 1 kV kabeliai plastikine izoliacija skirti kloti žemėje patalpose ir atvirame ore | Cu 3x16 | m | 13.19 |  | 0
Panevėžio m. sav. |  | Medžiagos | iki 1 kV kabeliai plastikine izoliacija skirti kloti žemėje patalpose ir atvirame ore | Cu 3x35 | m | 26.25 |  | 0
Panevėžio m. sav. |  | Medžiagos | iki 1 kV kabeliai plastikine izoliacija skirti kloti žemėje patalpose ir atvirame ore | Cu 4x16 | m | 15.56 |  | 0
Panevėžio m. sav. |  | Medžiagos | iki 1 kV kabeliai plastikine izoliacija skirti kloti žemėje patalpose ir atvirame ore | Cu 4x35 | m | 31.23 |  | 0
Panevėžio m. sav. |  | Medžiagos | iki 1 kV kabeliai plastikine izoliacija skirti kloti žemėje patalpose ir atvirame ore | Cu 4x70 | m | 59.52 |  | 0
Panevėžio m. sav. |  | Medžiagos | iki 1 kV kabeliai plastikine izoliacija skirti kloti žemėje patalpose ir atvirame ore | Cu 4x120 | m | 101.58 |  | 0
Panevėžio m. sav. |  | Medžiagos | iki 1 kV kabeliai plastikine izoliacija skirti kloti žemėje patalpose ir atvirame ore | Cu 4x240 | m | 187.98 |  | 0
Panevėžio m. sav. |  | Medžiagos | iki 1 kV kabeliai plastikine izoliacija skirti kloti žemėje patalpose ir atvirame ore | Cu 5x16 | m | 19.21 |  | 0
Panevėžio m. sav. |  | Medžiagos | iki 1 kV kabeliai plastikine izoliacija skirti kloti žemėje patalpose ir atvirame ore | Cu 5x35 | m | 39.09 |  | 0
Birštono sav. |  | Medžiagos | iki 1 kV kabeliai plastikine izoliacija skirti kloti žemėje patalpose ir atvirame ore | Al 3x16 | m | 3.02 |  | 0
Prienų r. sav. |  | Medžiagos | iki 1 kV kabeliai plastikine izoliacija skirti kloti žemėje patalpose ir atvirame ore | Al 3x16 | m | 3.02 |  | 0
Birštono sav. |  | Medžiagos | iki 1 kV kabeliai plastikine izoliacija skirti kloti žemėje patalpose ir atvirame ore | Al 3x35 | m | 5.53 |  | 0
Prienų r. sav. |  | Medžiagos | iki 1 kV kabeliai plastikine izoliacija skirti kloti žemėje patalpose ir atvirame ore | Al 3x35 | m | 5.53 |  | 0
Birštono sav. |  | Medžiagos | iki 1 kV kabeliai plastikine izoliacija skirti kloti žemėje patalpose ir atvirame ore | Al 4x16 | m | 2.99 |  | 0
Prienų r. sav. |  | Medžiagos | iki 1 kV kabeliai plastikine izoliacija skirti kloti žemėje patalpose ir atvirame ore | Al 4x16 | m | 2.99 |  | 0
Birštono sav. |  | Medžiagos | iki 1 kV kabeliai plastikine izoliacija skirti kloti žemėje patalpose ir atvirame ore | Al 4x35 | m | 5.41 |  | 0
Prienų r. sav. |  | Medžiagos | iki 1 kV kabeliai plastikine izoliacija skirti kloti žemėje patalpose ir atvirame ore | Al 4x35 | m | 5.41 |  | 0
Birštono sav. |  | Medžiagos | iki 1 kV kabeliai plastikine izoliacija skirti kloti žemėje patalpose ir atvirame ore | Al 4x95 | m | 12.08 |  | 0
Prienų r. sav. |  | Medžiagos | iki 1 kV kabeliai plastikine izoliacija skirti kloti žemėje patalpose ir atvirame ore | Al 4x95 | m | 12.08 |  | 0
Birštono sav. |  | Medžiagos | iki 1 kV kabeliai plastikine izoliacija skirti kloti žemėje patalpose ir atvirame ore | Al 4x150 | m | 15.4 |  | 0
Prienų r. sav. |  | Medžiagos | iki 1 kV kabeliai plastikine izoliacija skirti kloti žemėje patalpose ir atvirame ore | Al 4x150 | m | 15.4 |  | 0
Birštono sav. |  | Medžiagos | iki 1 kV kabeliai plastikine izoliacija skirti kloti žemėje patalpose ir atvirame ore | Al 4x240 | m | 22.41 |  | 0
Prienų r. sav. |  | Medžiagos | iki 1 kV kabeliai plastikine izoliacija skirti kloti žemėje patalpose ir atvirame ore | Al 4x240 | m | 22.41 |  | 0
Birštono sav. |  | Medžiagos | iki 1 kV kabeliai plastikine izoliacija skirti kloti žemėje patalpose ir atvirame ore | Al 5x16 | m | 3.84 |  | 0
Prienų r. sav. |  | Medžiagos | iki 1 kV kabeliai plastikine izoliacija skirti kloti žemėje patalpose ir atvirame ore | Al 5x16 | m | 3.84 |  | 0
Birštono sav. |  | Medžiagos | iki 1 kV kabeliai plastikine izoliacija skirti kloti žemėje patalpose ir atvirame ore | Al 5x35 | m | 7.91 |  | 0
Prienų r. sav. |  | Medžiagos | iki 1 kV kabeliai plastikine izoliacija skirti kloti žemėje patalpose ir atvirame ore | Al 5x35 | m | 7.91 |  | 0
Birštono sav. |  | Medžiagos | iki 1 kV kabeliai plastikine izoliacija skirti kloti žemėje patalpose ir atvirame ore | Cu 3x16 | m | 13.19 |  | 0
Prienų r. sav. |  | Medžiagos | iki 1 kV kabeliai plastikine izoliacija skirti kloti žemėje patalpose ir atvirame ore | Cu 3x16 | m | 13.19 |  | 0
Birštono sav. |  | Medžiagos | iki 1 kV kabeliai plastikine izoliacija skirti kloti žemėje patalpose ir atvirame ore | Cu 3x35 | m | 26.25 |  | 0
Prienų r. sav. |  | Medžiagos | iki 1 kV kabeliai plastikine izoliacija skirti kloti žemėje patalpose ir atvirame ore | Cu 3x35 | m | 26.25 |  | 0
Birštono sav. |  | Medžiagos | iki 1 kV kabeliai plastikine izoliacija skirti kloti žemėje patalpose ir atvirame ore | Cu 4x16 | m | 15.56 |  | 0
Prienų r. sav. |  | Medžiagos | iki 1 kV kabeliai plastikine izoliacija skirti kloti žemėje patalpose ir atvirame ore | Cu 4x16 | m | 15.56 |  | 0
Birštono sav. |  | Medžiagos | iki 1 kV kabeliai plastikine izoliacija skirti kloti žemėje patalpose ir atvirame ore | Cu 4x35 | m | 31.23 |  | 0
Prienų r. sav. |  | Medžiagos | iki 1 kV kabeliai plastikine izoliacija skirti kloti žemėje patalpose ir atvirame ore | Cu 4x35 | m | 31.23 |  | 0
Birštono sav. |  | Medžiagos | iki 1 kV kabeliai plastikine izoliacija skirti kloti žemėje patalpose ir atvirame ore | Cu 4x70 | m | 59.52 |  | 0
Prienų r. sav. |  | Medžiagos | iki 1 kV kabeliai plastikine izoliacija skirti kloti žemėje patalpose ir atvirame ore | Cu 4x70 | m | 59.52 |  | 0
Birštono sav. |  | Medžiagos | iki 1 kV kabeliai plastikine izoliacija skirti kloti žemėje patalpose ir atvirame ore | Cu 4x120 | m | 101.58 |  | 0
Prienų r. sav. |  | Medžiagos | iki 1 kV kabeliai plastikine izoliacija skirti kloti žemėje patalpose ir atvirame ore | Cu 4x120 | m | 101.58 |  | 0
Birštono sav. |  | Medžiagos | iki 1 kV kabeliai plastikine izoliacija skirti kloti žemėje patalpose ir atvirame ore | Cu 4x240 | m | 187.98 |  | 0
Prienų r. sav. |  | Medžiagos | iki 1 kV kabeliai plastikine izoliacija skirti kloti žemėje patalpose ir atvirame ore | Cu 4x240 | m | 187.98 |  | 0
Birštono sav. |  | Medžiagos | iki 1 kV kabeliai plastikine izoliacija skirti kloti žemėje patalpose ir atvirame ore | Cu 5x16 | m | 19.21 |  | 0
Prienų r. sav. |  | Medžiagos | iki 1 kV kabeliai plastikine izoliacija skirti kloti žemėje patalpose ir atvirame ore | Cu 5x16 | m | 19.21 |  | 0
Birštono sav. |  | Medžiagos | iki 1 kV kabeliai plastikine izoliacija skirti kloti žemėje patalpose ir atvirame ore | Cu 5x35 | m | 39.09 |  | 0
Prienų r. sav. |  | Medžiagos | iki 1 kV kabeliai plastikine izoliacija skirti kloti žemėje patalpose ir atvirame ore | Cu 5x35 | m | 39.09 |  | 0
Ignalinos r. sav. |  | Medžiagos | iki 1 kV kabeliai plastikine izoliacija skirti kloti žemėje patalpose ir atvirame ore | Al 3x16 | m | 3.02 |  | 0
Visagino sav. |  | Medžiagos | iki 1 kV kabeliai plastikine izoliacija skirti kloti žemėje patalpose ir atvirame ore | Al 3x16 | m | 3.02 |  | 0
Zarasų r. sav. |  | Medžiagos | iki 1 kV kabeliai plastikine izoliacija skirti kloti žemėje patalpose ir atvirame ore | Al 3x16 | m | 3.02 |  | 0
Ignalinos r. sav. |  | Medžiagos | iki 1 kV kabeliai plastikine izoliacija skirti kloti žemėje patalpose ir atvirame ore | Al 3x35 | m | 5.53 |  | 0
Visagino sav. |  | Medžiagos | iki 1 kV kabeliai plastikine izoliacija skirti kloti žemėje patalpose ir atvirame ore | Al 3x35 | m | 5.53 |  | 0
Zarasų r. sav. |  | Medžiagos | iki 1 kV kabeliai plastikine izoliacija skirti kloti žemėje patalpose ir atvirame ore | Al 3x35 | m | 5.53 |  | 0
Ignalinos r. sav. |  | Medžiagos | iki 1 kV kabeliai plastikine izoliacija skirti kloti žemėje patalpose ir atvirame ore | Al 4x16 | m | 2.99 |  | 0
Visagino sav. |  | Medžiagos | iki 1 kV kabeliai plastikine izoliacija skirti kloti žemėje patalpose ir atvirame ore | Al 4x16 | m | 2.99 |  | 0
Zarasų r. sav. |  | Medžiagos | iki 1 kV kabeliai plastikine izoliacija skirti kloti žemėje patalpose ir atvirame ore | Al 4x16 | m | 2.99 |  | 0
Ignalinos r. sav. |  | Medžiagos | iki 1 kV kabeliai plastikine izoliacija skirti kloti žemėje patalpose ir atvirame ore | Al 4x35 | m | 5.41 |  | 0
Visagino sav. |  | Medžiagos | iki 1 kV kabeliai plastikine izoliacija skirti kloti žemėje patalpose ir atvirame ore | Al 4x35 | m | 5.41 |  | 0
Zarasų r. sav. |  | Medžiagos | iki 1 kV kabeliai plastikine izoliacija skirti kloti žemėje patalpose ir atvirame ore | Al 4x35 | m | 5.41 |  | 0
Ignalinos r. sav. |  | Medžiagos | iki 1 kV kabeliai plastikine izoliacija skirti kloti žemėje patalpose ir atvirame ore | Al 4x95 | m | 12.08 |  | 0
Visagino sav. |  | Medžiagos | iki 1 kV kabeliai plastikine izoliacija skirti kloti žemėje patalpose ir atvirame ore | Al 4x95 | m | 12.08 |  | 0
Zarasų r. sav. |  | Medžiagos | iki 1 kV kabeliai plastikine izoliacija skirti kloti žemėje patalpose ir atvirame ore | Al 4x95 | m | 12.08 |  | 0
Ignalinos r. sav. |  | Medžiagos | iki 1 kV kabeliai plastikine izoliacija skirti kloti žemėje patalpose ir atvirame ore | Al 4x150 | m | 15.4 |  | 0
Visagino sav. |  | Medžiagos | iki 1 kV kabeliai plastikine izoliacija skirti kloti žemėje patalpose ir atvirame ore | Al 4x150 | m | 15.4 |  | 0
Zarasų r. sav. |  | Medžiagos | iki 1 kV kabeliai plastikine izoliacija skirti kloti žemėje patalpose ir atvirame ore | Al 4x150 | m | 15.4 |  | 0
Ignalinos r. sav. |  | Medžiagos | iki 1 kV kabeliai plastikine izoliacija skirti kloti žemėje patalpose ir atvirame ore | Al 4x240 | m | 22.41 |  | 0
Visagino sav. |  | Medžiagos | iki 1 kV kabeliai plastikine izoliacija skirti kloti žemėje patalpose ir atvirame ore | Al 4x240 | m | 22.41 |  | 0
Zarasų r. sav. |  | Medžiagos | iki 1 kV kabeliai plastikine izoliacija skirti kloti žemėje patalpose ir atvirame ore | Al 4x240 | m | 22.41 |  | 0
Ignalinos r. sav. |  | Medžiagos | iki 1 kV kabeliai plastikine izoliacija skirti kloti žemėje patalpose ir atvirame ore | Al 5x16 | m | 3.84 |  | 0
Visagino sav. |  | Medžiagos | iki 1 kV kabeliai plastikine izoliacija skirti kloti žemėje patalpose ir atvirame ore | Al 5x16 | m | 3.84 |  | 0
Zarasų r. sav. |  | Medžiagos | iki 1 kV kabeliai plastikine izoliacija skirti kloti žemėje patalpose ir atvirame ore | Al 5x16 | m | 3.84 |  | 0
Ignalinos r. sav. |  | Medžiagos | iki 1 kV kabeliai plastikine izoliacija skirti kloti žemėje patalpose ir atvirame ore | Al 5x35 | m | 7.91 |  | 0
Visagino sav. |  | Medžiagos | iki 1 kV kabeliai plastikine izoliacija skirti kloti žemėje patalpose ir atvirame ore | Al 5x35 | m | 7.91 |  | 0
Zarasų r. sav. |  | Medžiagos | iki 1 kV kabeliai plastikine izoliacija skirti kloti žemėje patalpose ir atvirame ore | Al 5x35 | m | 7.91 |  | 0
Ignalinos r. sav. |  | Medžiagos | iki 1 kV kabeliai plastikine izoliacija skirti kloti žemėje patalpose ir atvirame ore | Cu 3x16 | m | 13.19 |  | 0
Visagino sav. |  | Medžiagos | iki 1 kV kabeliai plastikine izoliacija skirti kloti žemėje patalpose ir atvirame ore | Cu 3x16 | m | 13.19 |  | 0
Zarasų r. sav. |  | Medžiagos | iki 1 kV kabeliai plastikine izoliacija skirti kloti žemėje patalpose ir atvirame ore | Cu 3x16 | m | 13.19 |  | 0
Ignalinos r. sav. |  | Medžiagos | iki 1 kV kabeliai plastikine izoliacija skirti kloti žemėje patalpose ir atvirame ore | Cu 3x35 | m | 26.25 |  | 0
Visagino sav. |  | Medžiagos | iki 1 kV kabeliai plastikine izoliacija skirti kloti žemėje patalpose ir atvirame ore | Cu 3x35 | m | 26.25 |  | 0
Zarasų r. sav. |  | Medžiagos | iki 1 kV kabeliai plastikine izoliacija skirti kloti žemėje patalpose ir atvirame ore | Cu 3x35 | m | 26.25 |  | 0
Ignalinos r. sav. |  | Medžiagos | iki 1 kV kabeliai plastikine izoliacija skirti kloti žemėje patalpose ir atvirame ore | Cu 4x16 | m | 15.56 |  | 0
Visagino sav. |  | Medžiagos | iki 1 kV kabeliai plastikine izoliacija skirti kloti žemėje patalpose ir atvirame ore | Cu 4x16 | m | 15.56 |  | 0
Zarasų r. sav. |  | Medžiagos | iki 1 kV kabeliai plastikine izoliacija skirti kloti žemėje patalpose ir atvirame ore | Cu 4x16 | m | 15.56 |  | 0
Ignalinos r. sav. |  | Medžiagos | iki 1 kV kabeliai plastikine izoliacija skirti kloti žemėje patalpose ir atvirame ore | Cu 4x35 | m | 31.23 |  | 0
Visagino sav. |  | Medžiagos | iki 1 kV kabeliai plastikine izoliacija skirti kloti žemėje patalpose ir atvirame ore | Cu 4x35 | m | 31.23 |  | 0
Zarasų r. sav. |  | Medžiagos | iki 1 kV kabeliai plastikine izoliacija skirti kloti žemėje patalpose ir atvirame ore | Cu 4x35 | m | 31.23 |  | 0
Ignalinos r. sav. |  | Medžiagos | iki 1 kV kabeliai plastikine izoliacija skirti kloti žemėje patalpose ir atvirame ore | Cu 4x70 | m | 59.52 |  | 0
Visagino sav. |  | Medžiagos | iki 1 kV kabeliai plastikine izoliacija skirti kloti žemėje patalpose ir atvirame ore | Cu 4x70 | m | 59.52 |  | 0
Zarasų r. sav. |  | Medžiagos | iki 1 kV kabeliai plastikine izoliacija skirti kloti žemėje patalpose ir atvirame ore | Cu 4x70 | m | 59.52 |  | 0
Ignalinos r. sav. |  | Medžiagos | iki 1 kV kabeliai plastikine izoliacija skirti kloti žemėje patalpose ir atvirame ore | Cu 4x120 | m | 101.58 |  | 0
Visagino sav. |  | Medžiagos | iki 1 kV kabeliai plastikine izoliacija skirti kloti žemėje patalpose ir atvirame ore | Cu 4x120 | m | 101.58 |  | 0
Zarasų r. sav. |  | Medžiagos | iki 1 kV kabeliai plastikine izoliacija skirti kloti žemėje patalpose ir atvirame ore | Cu 4x120 | m | 101.58 |  | 0
Ignalinos r. sav. |  | Medžiagos | iki 1 kV kabeliai plastikine izoliacija skirti kloti žemėje patalpose ir atvirame ore | Cu 4x240 | m | 187.98 |  | 0
Visagino sav. |  | Medžiagos | iki 1 kV kabeliai plastikine izoliacija skirti kloti žemėje patalpose ir atvirame ore | Cu 4x240 | m | 187.98 |  | 0
Zarasų r. sav. |  | Medžiagos | iki 1 kV kabeliai plastikine izoliacija skirti kloti žemėje patalpose ir atvirame ore | Cu 4x240 | m | 187.98 |  | 0
Ignalinos r. sav. |  | Medžiagos | iki 1 kV kabeliai plastikine izoliacija skirti kloti žemėje patalpose ir atvirame ore | Cu 5x16 | m | 19.21 |  | 0
Visagino sav. |  | Medžiagos | iki 1 kV kabeliai plastikine izoliacija skirti kloti žemėje patalpose ir atvirame ore | Cu 5x16 | m | 19.21 |  | 0
Zarasų r. sav. |  | Medžiagos | iki 1 kV kabeliai plastikine izoliacija skirti kloti žemėje patalpose ir atvirame ore | Cu 5x16 | m | 19.21 |  | 0
Ignalinos r. sav. |  | Medžiagos | iki 1 kV kabeliai plastikine izoliacija skirti kloti žemėje patalpose ir atvirame ore | Cu 5x35 | m | 39.09 |  | 0
Visagino sav. |  | Medžiagos | iki 1 kV kabeliai plastikine izoliacija skirti kloti žemėje patalpose ir atvirame ore | Cu 5x35 | m | 39.09 |  | 0
Zarasų r. sav. |  | Medžiagos | iki 1 kV kabeliai plastikine izoliacija skirti kloti žemėje patalpose ir atvirame ore | Cu 5x35 | m | 39.09 |  | 0
Šalčininkų r. sav. |  | Medžiagos | iki 1 kV kabeliai plastikine izoliacija skirti kloti žemėje patalpose ir atvirame ore | Al 3x16 | m | 3.51 |  | 0
Šalčininkų r. sav. |  | Medžiagos | iki 1 kV kabeliai plastikine izoliacija skirti kloti žemėje patalpose ir atvirame ore | Al 3x35 | m | 6.44 |  | 0
Šalčininkų r. sav. |  | Medžiagos | iki 1 kV kabeliai plastikine izoliacija skirti kloti žemėje patalpose ir atvirame ore | Al 4x16 | m | 3.2 |  | 0
Šalčininkų r. sav. |  | Medžiagos | iki 1 kV kabeliai plastikine izoliacija skirti kloti žemėje patalpose ir atvirame ore | Al 4x35 | m | 6.44 |  | 0
Šalčininkų r. sav. |  | Medžiagos | iki 1 kV kabeliai plastikine izoliacija skirti kloti žemėje patalpose ir atvirame ore | Al 4x95 | m | 13 |  | 0
Šalčininkų r. sav. |  | Medžiagos | iki 1 kV kabeliai plastikine izoliacija skirti kloti žemėje patalpose ir atvirame ore | Al 4x150 | m | 20 |  | 0
Šalčininkų r. sav. |  | Medžiagos | iki 1 kV kabeliai plastikine izoliacija skirti kloti žemėje patalpose ir atvirame ore | Al 4x240 | m | 19 |  | 0
Šalčininkų r. sav. |  | Medžiagos | iki 1 kV kabeliai plastikine izoliacija skirti kloti žemėje patalpose ir atvirame ore | Al 5x16 | m | 4.29 |  | 0
Šalčininkų r. sav. |  | Medžiagos | iki 1 kV kabeliai plastikine izoliacija skirti kloti žemėje patalpose ir atvirame ore | Al 5x35 | m | 9.17 |  | 0
Šalčininkų r. sav. |  | Medžiagos | iki 1 kV kabeliai plastikine izoliacija skirti kloti žemėje patalpose ir atvirame ore | Cu 3x16 | m | 15.41 |  | 0
Šalčininkų r. sav. |  | Medžiagos | iki 1 kV kabeliai plastikine izoliacija skirti kloti žemėje patalpose ir atvirame ore | Cu 3x35 | m | 30.23 |  | 0
Šalčininkų r. sav. |  | Medžiagos | iki 1 kV kabeliai plastikine izoliacija skirti kloti žemėje patalpose ir atvirame ore | Cu 4x16 | m | 18.72 |  | 0
Šalčininkų r. sav. |  | Medžiagos | iki 1 kV kabeliai plastikine izoliacija skirti kloti žemėje patalpose ir atvirame ore | Cu 4x35 | m | 37.44 |  | 0
Šalčininkų r. sav. |  | Medžiagos | iki 1 kV kabeliai plastikine izoliacija skirti kloti žemėje patalpose ir atvirame ore | Cu 4x70 | m | 71.18 |  | 0
Šalčininkų r. sav. |  | Medžiagos | iki 1 kV kabeliai plastikine izoliacija skirti kloti žemėje patalpose ir atvirame ore | Cu 4x120 | m | 122.85 |  | 0
Šalčininkų r. sav. |  | Medžiagos | iki 1 kV kabeliai plastikine izoliacija skirti kloti žemėje patalpose ir atvirame ore | Cu 4x240 | m | 234 |  | 0
Šalčininkų r. sav. |  | Medžiagos | iki 1 kV kabeliai plastikine izoliacija skirti kloti žemėje patalpose ir atvirame ore | Cu 5x16 | m | 20 |  | 0
Šalčininkų r. sav. |  | Medžiagos | iki 1 kV kabeliai plastikine izoliacija skirti kloti žemėje patalpose ir atvirame ore | Cu 5x35 | m | 46.8 |  | 0
Kupiškio r. sav. |  | Medžiagos | iki 1 kV kabeliai plastikine izoliacija skirti kloti žemėje patalpose ir atvirame ore | Al 3x16 | m | 3.51 |  | 0
Rokiškio r. sav. |  | Medžiagos | iki 1 kV kabeliai plastikine izoliacija skirti kloti žemėje patalpose ir atvirame ore | Al 3x16 | m | 3.51 |  | 0
Kupiškio r. sav. |  | Medžiagos | iki 1 kV kabeliai plastikine izoliacija skirti kloti žemėje patalpose ir atvirame ore | Al 3x35 | m | 6.44 |  | 0
Rokiškio r. sav. |  | Medžiagos | iki 1 kV kabeliai plastikine izoliacija skirti kloti žemėje patalpose ir atvirame ore | Al 3x35 | m | 6.44 |  | 0
Kupiškio r. sav. |  | Medžiagos | iki 1 kV kabeliai plastikine izoliacija skirti kloti žemėje patalpose ir atvirame ore | Al 4x16 | m | 3.51 |  | 0
Rokiškio r. sav. |  | Medžiagos | iki 1 kV kabeliai plastikine izoliacija skirti kloti žemėje patalpose ir atvirame ore | Al 4x16 | m | 3.51 |  | 0
Kupiškio r. sav. |  | Medžiagos | iki 1 kV kabeliai plastikine izoliacija skirti kloti žemėje patalpose ir atvirame ore | Al 4x35 | m | 6.44 |  | 0
Rokiškio r. sav. |  | Medžiagos | iki 1 kV kabeliai plastikine izoliacija skirti kloti žemėje patalpose ir atvirame ore | Al 4x35 | m | 6.44 |  | 0
Kupiškio r. sav. |  | Medžiagos | iki 1 kV kabeliai plastikine izoliacija skirti kloti žemėje patalpose ir atvirame ore | Al 4x95 | m | 13.4 |  | 0
Rokiškio r. sav. |  | Medžiagos | iki 1 kV kabeliai plastikine izoliacija skirti kloti žemėje patalpose ir atvirame ore | Al 4x95 | m | 13.4 |  | 0
Kupiškio r. sav. |  | Medžiagos | iki 1 kV kabeliai plastikine izoliacija skirti kloti žemėje patalpose ir atvirame ore | Al 4x150 | m | 20.48 |  | 0
Rokiškio r. sav. |  | Medžiagos | iki 1 kV kabeliai plastikine izoliacija skirti kloti žemėje patalpose ir atvirame ore | Al 4x150 | m | 20.48 |  | 0
Kupiškio r. sav. |  | Medžiagos | iki 1 kV kabeliai plastikine izoliacija skirti kloti žemėje patalpose ir atvirame ore | Al 4x240 | m | 25.35 |  | 0
Rokiškio r. sav. |  | Medžiagos | iki 1 kV kabeliai plastikine izoliacija skirti kloti žemėje patalpose ir atvirame ore | Al 4x240 | m | 25.35 |  | 0
Kupiškio r. sav. |  | Medžiagos | iki 1 kV kabeliai plastikine izoliacija skirti kloti žemėje patalpose ir atvirame ore | Al 5x16 | m | 4.29 |  | 0
Rokiškio r. sav. |  | Medžiagos | iki 1 kV kabeliai plastikine izoliacija skirti kloti žemėje patalpose ir atvirame ore | Al 5x16 | m | 4.29 |  | 0
Kupiškio r. sav. |  | Medžiagos | iki 1 kV kabeliai plastikine izoliacija skirti kloti žemėje patalpose ir atvirame ore | Al 5x35 | m | 9.17 |  | 0
Rokiškio r. sav. |  | Medžiagos | iki 1 kV kabeliai plastikine izoliacija skirti kloti žemėje patalpose ir atvirame ore | Al 5x35 | m | 9.17 |  | 0
Kupiškio r. sav. |  | Medžiagos | iki 1 kV kabeliai plastikine izoliacija skirti kloti žemėje patalpose ir atvirame ore | Cu 3x16 | m | 15.41 |  | 0
Rokiškio r. sav. |  | Medžiagos | iki 1 kV kabeliai plastikine izoliacija skirti kloti žemėje patalpose ir atvirame ore | Cu 3x16 | m | 15.41 |  | 0
Kupiškio r. sav. |  | Medžiagos | iki 1 kV kabeliai plastikine izoliacija skirti kloti žemėje patalpose ir atvirame ore | Cu 3x35 | m | 30.23 |  | 0
Rokiškio r. sav. |  | Medžiagos | iki 1 kV kabeliai plastikine izoliacija skirti kloti žemėje patalpose ir atvirame ore | Cu 3x35 | m | 30.23 |  | 0
Kupiškio r. sav. |  | Medžiagos | iki 1 kV kabeliai plastikine izoliacija skirti kloti žemėje patalpose ir atvirame ore | Cu 4x16 | m | 18.72 |  | 0
Rokiškio r. sav. |  | Medžiagos | iki 1 kV kabeliai plastikine izoliacija skirti kloti žemėje patalpose ir atvirame ore | Cu 4x16 | m | 18.72 |  | 0
Kupiškio r. sav. |  | Medžiagos | iki 1 kV kabeliai plastikine izoliacija skirti kloti žemėje patalpose ir atvirame ore | Cu 4x35 | m | 37.44 |  | 0
Rokiškio r. sav. |  | Medžiagos | iki 1 kV kabeliai plastikine izoliacija skirti kloti žemėje patalpose ir atvirame ore | Cu 4x35 | m | 37.44 |  | 0
Kupiškio r. sav. |  | Medžiagos | iki 1 kV kabeliai plastikine izoliacija skirti kloti žemėje patalpose ir atvirame ore | Cu 4x70 | m | 71.18 |  | 0
Rokiškio r. sav. |  | Medžiagos | iki 1 kV kabeliai plastikine izoliacija skirti kloti žemėje patalpose ir atvirame ore | Cu 4x70 | m | 71.18 |  | 0
Kupiškio r. sav. |  | Medžiagos | iki 1 kV kabeliai plastikine izoliacija skirti kloti žemėje patalpose ir atvirame ore | Cu 4x120 | m | 122.85 |  | 0
Rokiškio r. sav. |  | Medžiagos | iki 1 kV kabeliai plastikine izoliacija skirti kloti žemėje patalpose ir atvirame ore | Cu 4x120 | m | 122.85 |  | 0
Kupiškio r. sav. |  | Medžiagos | iki 1 kV kabeliai plastikine izoliacija skirti kloti žemėje patalpose ir atvirame ore | Cu 4x240 | m | 234 |  | 0
Rokiškio r. sav. |  | Medžiagos | iki 1 kV kabeliai plastikine izoliacija skirti kloti žemėje patalpose ir atvirame ore | Cu 4x240 | m | 234 |  | 0
Kupiškio r. sav. |  | Medžiagos | iki 1 kV kabeliai plastikine izoliacija skirti kloti žemėje patalpose ir atvirame ore | Cu 5x16 | m | 23.01 |  | 0
Rokiškio r. sav. |  | Medžiagos | iki 1 kV kabeliai plastikine izoliacija skirti kloti žemėje patalpose ir atvirame ore | Cu 5x16 | m | 23.01 |  | 0
Kupiškio r. sav. |  | Medžiagos | iki 1 kV kabeliai plastikine izoliacija skirti kloti žemėje patalpose ir atvirame ore | Cu 5x35 | m | 46.8 |  | 0
Rokiškio r. sav. |  | Medžiagos | iki 1 kV kabeliai plastikine izoliacija skirti kloti žemėje patalpose ir atvirame ore | Cu 5x35 | m | 46.8 |  | 0
Panevėžio r. sav. |  | Medžiagos | iki 1 kV kabeliai plastikine izoliacija skirti kloti žemėje patalpose ir atvirame ore | Al 3x16 | m | 3.51 |  | 0
Panevėžio r. sav. |  | Medžiagos | iki 1 kV kabeliai plastikine izoliacija skirti kloti žemėje patalpose ir atvirame ore | Al 3x35 | m | 6.44 |  | 0
Panevėžio r. sav. |  | Medžiagos | iki 1 kV kabeliai plastikine izoliacija skirti kloti žemėje patalpose ir atvirame ore | Al 4x16 | m | 3.51 |  | 0
Panevėžio r. sav. |  | Medžiagos | iki 1 kV kabeliai plastikine izoliacija skirti kloti žemėje patalpose ir atvirame ore | Al 4x35 | m | 6.44 |  | 0
Panevėžio r. sav. |  | Medžiagos | iki 1 kV kabeliai plastikine izoliacija skirti kloti žemėje patalpose ir atvirame ore | Al 4x95 | m | 13.5 |  | 0
Panevėžio r. sav. |  | Medžiagos | iki 1 kV kabeliai plastikine izoliacija skirti kloti žemėje patalpose ir atvirame ore | Al 4x150 | m | 20.48 |  | 0
Panevėžio r. sav. |  | Medžiagos | iki 1 kV kabeliai plastikine izoliacija skirti kloti žemėje patalpose ir atvirame ore | Al 4x240 | m | 25.35 |  | 0
Panevėžio r. sav. |  | Medžiagos | iki 1 kV kabeliai plastikine izoliacija skirti kloti žemėje patalpose ir atvirame ore | Al 5x16 | m | 4.29 |  | 0
Panevėžio r. sav. |  | Medžiagos | iki 1 kV kabeliai plastikine izoliacija skirti kloti žemėje patalpose ir atvirame ore | Al 5x35 | m | 9.17 |  | 0
Panevėžio r. sav. |  | Medžiagos | iki 1 kV kabeliai plastikine izoliacija skirti kloti žemėje patalpose ir atvirame ore | Cu 3x16 | m | 15.41 |  | 0
Panevėžio r. sav. |  | Medžiagos | iki 1 kV kabeliai plastikine izoliacija skirti kloti žemėje patalpose ir atvirame ore | Cu 3x35 | m | 30.23 |  | 0
Panevėžio r. sav. |  | Medžiagos | iki 1 kV kabeliai plastikine izoliacija skirti kloti žemėje patalpose ir atvirame ore | Cu 4x16 | m | 18.72 |  | 0
Panevėžio r. sav. |  | Medžiagos | iki 1 kV kabeliai plastikine izoliacija skirti kloti žemėje patalpose ir atvirame ore | Cu 4x35 | m | 37.44 |  | 0
Panevėžio r. sav. |  | Medžiagos | iki 1 kV kabeliai plastikine izoliacija skirti kloti žemėje patalpose ir atvirame ore | Cu 4x70 | m | 71.18 |  | 0
Panevėžio r. sav. |  | Medžiagos | iki 1 kV kabeliai plastikine izoliacija skirti kloti žemėje patalpose ir atvirame ore | Cu 4x120 | m | 122.85 |  | 0
Panevėžio r. sav. |  | Medžiagos | iki 1 kV kabeliai plastikine izoliacija skirti kloti žemėje patalpose ir atvirame ore | Cu 4x240 | m | 220 |  | 0
Panevėžio r. sav. |  | Medžiagos | iki 1 kV kabeliai plastikine izoliacija skirti kloti žemėje patalpose ir atvirame ore | Cu 5x16 | m | 23.01 |  | 0
Panevėžio r. sav. |  | Medžiagos | iki 1 kV kabeliai plastikine izoliacija skirti kloti žemėje patalpose ir atvirame ore | Cu 5x35 | m | 46.8 |  | 0
Kalvarijos sav. |  | Medžiagos | iki 1 kV kabeliai plastikine izoliacija skirti kloti žemėje patalpose ir atvirame ore | Al 3x16 | m | 3.02 |  | 0
Kazlų Rūdos sav. |  | Medžiagos | iki 1 kV kabeliai plastikine izoliacija skirti kloti žemėje patalpose ir atvirame ore | Al 3x16 | m | 3.02 |  | 0
Marijampolės sav. |  | Medžiagos | iki 1 kV kabeliai plastikine izoliacija skirti kloti žemėje patalpose ir atvirame ore | Al 3x16 | m | 3.02 |  | 0
Kalvarijos sav. |  | Medžiagos | iki 1 kV kabeliai plastikine izoliacija skirti kloti žemėje patalpose ir atvirame ore | Al 3x35 | m | 5.53 |  | 0
Kazlų Rūdos sav. |  | Medžiagos | iki 1 kV kabeliai plastikine izoliacija skirti kloti žemėje patalpose ir atvirame ore | Al 3x35 | m | 5.53 |  | 0
Marijampolės sav. |  | Medžiagos | iki 1 kV kabeliai plastikine izoliacija skirti kloti žemėje patalpose ir atvirame ore | Al 3x35 | m | 5.53 |  | 0
Kalvarijos sav. |  | Medžiagos | iki 1 kV kabeliai plastikine izoliacija skirti kloti žemėje patalpose ir atvirame ore | Al 4x16 | m | 2.99 |  | 0
Kazlų Rūdos sav. |  | Medžiagos | iki 1 kV kabeliai plastikine izoliacija skirti kloti žemėje patalpose ir atvirame ore | Al 4x16 | m | 2.99 |  | 0
Marijampolės sav. |  | Medžiagos | iki 1 kV kabeliai plastikine izoliacija skirti kloti žemėje patalpose ir atvirame ore | Al 4x16 | m | 2.99 |  | 0
Kalvarijos sav. |  | Medžiagos | iki 1 kV kabeliai plastikine izoliacija skirti kloti žemėje patalpose ir atvirame ore | Al 4x35 | m | 5.41 |  | 0
Kazlų Rūdos sav. |  | Medžiagos | iki 1 kV kabeliai plastikine izoliacija skirti kloti žemėje patalpose ir atvirame ore | Al 4x35 | m | 5.41 |  | 0
Marijampolės sav. |  | Medžiagos | iki 1 kV kabeliai plastikine izoliacija skirti kloti žemėje patalpose ir atvirame ore | Al 4x35 | m | 5.41 |  | 0
Kalvarijos sav. |  | Medžiagos | iki 1 kV kabeliai plastikine izoliacija skirti kloti žemėje patalpose ir atvirame ore | Al 4x95 | m | 10 |  | 0
Kazlų Rūdos sav. |  | Medžiagos | iki 1 kV kabeliai plastikine izoliacija skirti kloti žemėje patalpose ir atvirame ore | Al 4x95 | m | 10 |  | 0
Marijampolės sav. |  | Medžiagos | iki 1 kV kabeliai plastikine izoliacija skirti kloti žemėje patalpose ir atvirame ore | Al 4x95 | m | 10 |  | 0
Kalvarijos sav. |  | Medžiagos | iki 1 kV kabeliai plastikine izoliacija skirti kloti žemėje patalpose ir atvirame ore | Al 4x150 | m | 14 |  | 0
Kazlų Rūdos sav. |  | Medžiagos | iki 1 kV kabeliai plastikine izoliacija skirti kloti žemėje patalpose ir atvirame ore | Al 4x150 | m | 14 |  | 0
Marijampolės sav. |  | Medžiagos | iki 1 kV kabeliai plastikine izoliacija skirti kloti žemėje patalpose ir atvirame ore | Al 4x150 | m | 14 |  | 0
Kalvarijos sav. |  | Medžiagos | iki 1 kV kabeliai plastikine izoliacija skirti kloti žemėje patalpose ir atvirame ore | Al 4x240 | m | 20 |  | 0
Kazlų Rūdos sav. |  | Medžiagos | iki 1 kV kabeliai plastikine izoliacija skirti kloti žemėje patalpose ir atvirame ore | Al 4x240 | m | 20 |  | 0
Marijampolės sav. |  | Medžiagos | iki 1 kV kabeliai plastikine izoliacija skirti kloti žemėje patalpose ir atvirame ore | Al 4x240 | m | 20 |  | 0
Kalvarijos sav. |  | Medžiagos | iki 1 kV kabeliai plastikine izoliacija skirti kloti žemėje patalpose ir atvirame ore | Al 5x16 | m | 3.84 |  | 0
Kazlų Rūdos sav. |  | Medžiagos | iki 1 kV kabeliai plastikine izoliacija skirti kloti žemėje patalpose ir atvirame ore | Al 5x16 | m | 3.84 |  | 0
Marijampolės sav. |  | Medžiagos | iki 1 kV kabeliai plastikine izoliacija skirti kloti žemėje patalpose ir atvirame ore | Al 5x16 | m | 3.84 |  | 0
Kalvarijos sav. |  | Medžiagos | iki 1 kV kabeliai plastikine izoliacija skirti kloti žemėje patalpose ir atvirame ore | Al 5x35 | m | 7.91 |  | 0
Kazlų Rūdos sav. |  | Medžiagos | iki 1 kV kabeliai plastikine izoliacija skirti kloti žemėje patalpose ir atvirame ore | Al 5x35 | m | 7.91 |  | 0
Marijampolės sav. |  | Medžiagos | iki 1 kV kabeliai plastikine izoliacija skirti kloti žemėje patalpose ir atvirame ore | Al 5x35 | m | 7.91 |  | 0
Kalvarijos sav. |  | Medžiagos | iki 1 kV kabeliai plastikine izoliacija skirti kloti žemėje patalpose ir atvirame ore | Cu 3x16 | m | 13.19 |  | 0
Kazlų Rūdos sav. |  | Medžiagos | iki 1 kV kabeliai plastikine izoliacija skirti kloti žemėje patalpose ir atvirame ore | Cu 3x16 | m | 13.19 |  | 0
Marijampolės sav. |  | Medžiagos | iki 1 kV kabeliai plastikine izoliacija skirti kloti žemėje patalpose ir atvirame ore | Cu 3x16 | m | 13.19 |  | 0
Kalvarijos sav. |  | Medžiagos | iki 1 kV kabeliai plastikine izoliacija skirti kloti žemėje patalpose ir atvirame ore | Cu 3x35 | m | 26.25 |  | 0
Kazlų Rūdos sav. |  | Medžiagos | iki 1 kV kabeliai plastikine izoliacija skirti kloti žemėje patalpose ir atvirame ore | Cu 3x35 | m | 26.25 |  | 0
Marijampolės sav. |  | Medžiagos | iki 1 kV kabeliai plastikine izoliacija skirti kloti žemėje patalpose ir atvirame ore | Cu 3x35 | m | 26.25 |  | 0
Kalvarijos sav. |  | Medžiagos | iki 1 kV kabeliai plastikine izoliacija skirti kloti žemėje patalpose ir atvirame ore | Cu 4x16 | m | 15.56 |  | 0
Kazlų Rūdos sav. |  | Medžiagos | iki 1 kV kabeliai plastikine izoliacija skirti kloti žemėje patalpose ir atvirame ore | Cu 4x16 | m | 15.56 |  | 0
Marijampolės sav. |  | Medžiagos | iki 1 kV kabeliai plastikine izoliacija skirti kloti žemėje patalpose ir atvirame ore | Cu 4x16 | m | 15.56 |  | 0
Kalvarijos sav. |  | Medžiagos | iki 1 kV kabeliai plastikine izoliacija skirti kloti žemėje patalpose ir atvirame ore | Cu 4x35 | m | 31.23 |  | 0
Kazlų Rūdos sav. |  | Medžiagos | iki 1 kV kabeliai plastikine izoliacija skirti kloti žemėje patalpose ir atvirame ore | Cu 4x35 | m | 31.23 |  | 0
Marijampolės sav. |  | Medžiagos | iki 1 kV kabeliai plastikine izoliacija skirti kloti žemėje patalpose ir atvirame ore | Cu 4x35 | m | 31.23 |  | 0
Kalvarijos sav. |  | Medžiagos | iki 1 kV kabeliai plastikine izoliacija skirti kloti žemėje patalpose ir atvirame ore | Cu 4x70 | m | 59.52 |  | 0
Kazlų Rūdos sav. |  | Medžiagos | iki 1 kV kabeliai plastikine izoliacija skirti kloti žemėje patalpose ir atvirame ore | Cu 4x70 | m | 59.52 |  | 0
Marijampolės sav. |  | Medžiagos | iki 1 kV kabeliai plastikine izoliacija skirti kloti žemėje patalpose ir atvirame ore | Cu 4x70 | m | 59.52 |  | 0
Kalvarijos sav. |  | Medžiagos | iki 1 kV kabeliai plastikine izoliacija skirti kloti žemėje patalpose ir atvirame ore | Cu 4x120 | m | 101.58 |  | 0
Kazlų Rūdos sav. |  | Medžiagos | iki 1 kV kabeliai plastikine izoliacija skirti kloti žemėje patalpose ir atvirame ore | Cu 4x120 | m | 101.58 |  | 0
Marijampolės sav. |  | Medžiagos | iki 1 kV kabeliai plastikine izoliacija skirti kloti žemėje patalpose ir atvirame ore | Cu 4x120 | m | 101.58 |  | 0
Kalvarijos sav. |  | Medžiagos | iki 1 kV kabeliai plastikine izoliacija skirti kloti žemėje patalpose ir atvirame ore | Cu 4x240 | m | 187.98 |  | 0
Kazlų Rūdos sav. |  | Medžiagos | iki 1 kV kabeliai plastikine izoliacija skirti kloti žemėje patalpose ir atvirame ore | Cu 4x240 | m | 187.98 |  | 0
Marijampolės sav. |  | Medžiagos | iki 1 kV kabeliai plastikine izoliacija skirti kloti žemėje patalpose ir atvirame ore | Cu 4x240 | m | 187.98 |  | 0
Kalvarijos sav. |  | Medžiagos | iki 1 kV kabeliai plastikine izoliacija skirti kloti žemėje patalpose ir atvirame ore | Cu 5x16 | m | 19.21 |  | 0
Kazlų Rūdos sav. |  | Medžiagos | iki 1 kV kabeliai plastikine izoliacija skirti kloti žemėje patalpose ir atvirame ore | Cu 5x16 | m | 19.21 |  | 0
Marijampolės sav. |  | Medžiagos | iki 1 kV kabeliai plastikine izoliacija skirti kloti žemėje patalpose ir atvirame ore | Cu 5x16 | m | 19.21 |  | 0
Kalvarijos sav. |  | Medžiagos | iki 1 kV kabeliai plastikine izoliacija skirti kloti žemėje patalpose ir atvirame ore | Cu 5x35 | m | 39.09 |  | 0
Kazlų Rūdos sav. |  | Medžiagos | iki 1 kV kabeliai plastikine izoliacija skirti kloti žemėje patalpose ir atvirame ore | Cu 5x35 | m | 39.09 |  | 0
Marijampolės sav. |  | Medžiagos | iki 1 kV kabeliai plastikine izoliacija skirti kloti žemėje patalpose ir atvirame ore | Cu 5x35 | m | 39.09 |  | 0
Anykščių r. sav. |  | Medžiagos | iki 1 kV kabeliai plastikine izoliacija skirti kloti žemėje patalpose ir atvirame ore | Al 3x16 | m | 3.02 |  | 0
Utenos r. sav. |  | Medžiagos | iki 1 kV kabeliai plastikine izoliacija skirti kloti žemėje patalpose ir atvirame ore | Al 3x16 | m | 3.02 |  | 0
Anykščių r. sav. |  | Medžiagos | iki 1 kV kabeliai plastikine izoliacija skirti kloti žemėje patalpose ir atvirame ore | Al 3x35 | m | 5.53 |  | 0
Utenos r. sav. |  | Medžiagos | iki 1 kV kabeliai plastikine izoliacija skirti kloti žemėje patalpose ir atvirame ore | Al 3x35 | m | 5.53 |  | 0
Anykščių r. sav. |  | Medžiagos | iki 1 kV kabeliai plastikine izoliacija skirti kloti žemėje patalpose ir atvirame ore | Al 4x16 | m | 2.99 |  | 0
Utenos r. sav. |  | Medžiagos | iki 1 kV kabeliai plastikine izoliacija skirti kloti žemėje patalpose ir atvirame ore | Al 4x16 | m | 2.99 |  | 0
Anykščių r. sav. |  | Medžiagos | iki 1 kV kabeliai plastikine izoliacija skirti kloti žemėje patalpose ir atvirame ore | Al 4x35 | m | 5.41 |  | 0
Utenos r. sav. |  | Medžiagos | iki 1 kV kabeliai plastikine izoliacija skirti kloti žemėje patalpose ir atvirame ore | Al 4x35 | m | 5.41 |  | 0
Anykščių r. sav. |  | Medžiagos | iki 1 kV kabeliai plastikine izoliacija skirti kloti žemėje patalpose ir atvirame ore | Al 4x95 | m | 12.08 |  | 0
Utenos r. sav. |  | Medžiagos | iki 1 kV kabeliai plastikine izoliacija skirti kloti žemėje patalpose ir atvirame ore | Al 4x95 | m | 12.08 |  | 0
Anykščių r. sav. |  | Medžiagos | iki 1 kV kabeliai plastikine izoliacija skirti kloti žemėje patalpose ir atvirame ore | Al 4x150 | m | 15.4 |  | 0
Utenos r. sav. |  | Medžiagos | iki 1 kV kabeliai plastikine izoliacija skirti kloti žemėje patalpose ir atvirame ore | Al 4x150 | m | 15.4 |  | 0
Anykščių r. sav. |  | Medžiagos | iki 1 kV kabeliai plastikine izoliacija skirti kloti žemėje patalpose ir atvirame ore | Al 4x240 | m | 22.41 |  | 0
Utenos r. sav. |  | Medžiagos | iki 1 kV kabeliai plastikine izoliacija skirti kloti žemėje patalpose ir atvirame ore | Al 4x240 | m | 22.41 |  | 0
Anykščių r. sav. |  | Medžiagos | iki 1 kV kabeliai plastikine izoliacija skirti kloti žemėje patalpose ir atvirame ore | Al 5x16 | m | 3.84 |  | 0
Utenos r. sav. |  | Medžiagos | iki 1 kV kabeliai plastikine izoliacija skirti kloti žemėje patalpose ir atvirame ore | Al 5x16 | m | 3.84 |  | 0
Anykščių r. sav. |  | Medžiagos | iki 1 kV kabeliai plastikine izoliacija skirti kloti žemėje patalpose ir atvirame ore | Al 5x35 | m | 7.91 |  | 0
Utenos r. sav. |  | Medžiagos | iki 1 kV kabeliai plastikine izoliacija skirti kloti žemėje patalpose ir atvirame ore | Al 5x35 | m | 7.91 |  | 0
Anykščių r. sav. |  | Medžiagos | iki 1 kV kabeliai plastikine izoliacija skirti kloti žemėje patalpose ir atvirame ore | Cu 3x16 | m | 13.19 |  | 0
Utenos r. sav. |  | Medžiagos | iki 1 kV kabeliai plastikine izoliacija skirti kloti žemėje patalpose ir atvirame ore | Cu 3x16 | m | 13.19 |  | 0
Anykščių r. sav. |  | Medžiagos | iki 1 kV kabeliai plastikine izoliacija skirti kloti žemėje patalpose ir atvirame ore | Cu 3x35 | m | 26.25 |  | 0
Utenos r. sav. |  | Medžiagos | iki 1 kV kabeliai plastikine izoliacija skirti kloti žemėje patalpose ir atvirame ore | Cu 3x35 | m | 26.25 |  | 0
Anykščių r. sav. |  | Medžiagos | iki 1 kV kabeliai plastikine izoliacija skirti kloti žemėje patalpose ir atvirame ore | Cu 4x16 | m | 15.56 |  | 0
Utenos r. sav. |  | Medžiagos | iki 1 kV kabeliai plastikine izoliacija skirti kloti žemėje patalpose ir atvirame ore | Cu 4x16 | m | 15.56 |  | 0
Anykščių r. sav. |  | Medžiagos | iki 1 kV kabeliai plastikine izoliacija skirti kloti žemėje patalpose ir atvirame ore | Cu 4x35 | m | 31.23 |  | 0
Utenos r. sav. |  | Medžiagos | iki 1 kV kabeliai plastikine izoliacija skirti kloti žemėje patalpose ir atvirame ore | Cu 4x35 | m | 31.23 |  | 0
Anykščių r. sav. |  | Medžiagos | iki 1 kV kabeliai plastikine izoliacija skirti kloti žemėje patalpose ir atvirame ore | Cu 4x70 | m | 59.52 |  | 0
Utenos r. sav. |  | Medžiagos | iki 1 kV kabeliai plastikine izoliacija skirti kloti žemėje patalpose ir atvirame ore | Cu 4x70 | m | 59.52 |  | 0
Anykščių r. sav. |  | Medžiagos | iki 1 kV kabeliai plastikine izoliacija skirti kloti žemėje patalpose ir atvirame ore | Cu 4x120 | m | 101.58 |  | 0
Utenos r. sav. |  | Medžiagos | iki 1 kV kabeliai plastikine izoliacija skirti kloti žemėje patalpose ir atvirame ore | Cu 4x120 | m | 101.58 |  | 0
Anykščių r. sav. |  | Medžiagos | iki 1 kV kabeliai plastikine izoliacija skirti kloti žemėje patalpose ir atvirame ore | Cu 4x240 | m | 187.98 |  | 0